## ご使用に関して
本計算シート | Ver.1.15
使用許諾条件 |  | 使用方法

## 入力データと計算結果
■入力項目 | [5 empty] | ■計算結果 |  |  |  |  | ■計算結果まとめ(参考値)
| 記号 | 単位 | 主たる居室 | その他居室 | 非居室 | 見出し１ |  |  | 消費電力量 |  | 項目名1 |  | 消費電力量 |  | 一次エネルギー消費量
照明設備の設置の有無 | - | - | 照明設備を設置しない | 照明設備を設置する | 照明設備を設置する | 見出し２ |  | 主たる居室 | その他の居室 | 非居室 | 項目名2 | 主たる居室 | その他の居室 | 非居室 | 合計
[6 empty] | 式番号 |  | (1) | (2) | (3) | 式番号 | (1) | (2) | (3) | -
照明設備を設置するを選択した場合、以下の項目も選択してください。 | [5 empty] | 記号 |  | E_(E,L,MR) | E_(E,L,OR) | E_(E,L,NO) | 記号 | E_(E,L,MR) | E_(E,L,OR) | E_(E,L,NO) | -
白熱灯の使用 | - | - | いずれかの機器において白熱灯を使用している | いずれかの機器において白熱灯を使用している | いずれかの機器において白熱灯を使用している | 単位 |  | kWh/h | kWh/h | kWh/h | 単位 | kWh/年 | kWh/年 | kWh/年 | MJ/年
調光が可能な制御 | - | - | 採用する | 採用する |  | 2014-01-01 | 0時 | 0 | 0 | 0 |  | 616.5975 | 339.6679 | 405.8356 | 13294.1053
多灯分散照明方式の採用 | - | - | 採用しない |  |  | 2014-01-01 | 1時 | 0 | 0 | 0
人感センサー | - | - |  |  | 採用しない | 2014-01-01 | 2時 | 0 | 0 | 0
居住人数* | ｐ | 人 | 4 |  |  | 2014-01-01 | 3時 | 0 | 0 | 0
＊設計一次エネルギー消費量の計算では、標準住戸の床面積120.08ｍ２で決定する仮想居住人数４人で計算します。 | [5 empty] | 2014-01-01 | 4時 | 0 | 0 | 0
詳しくは第二部第二章10．当該住戸の照明設備の消費電力を参照してください。 | [5 empty] | 2014-01-01 | 5時 | 0 | 0 | 0
[6 empty] | 2014-01-01 | 6時 | 0 | 0 | 0
[6 empty] | 2014-01-01 | 7時 | 0 | 0.022185 | 0.07309
[6 empty] | 2014-01-01 | 8時 | 0.084877 | 0.07069 | 0.17022
[6 empty] | 2014-01-01 | 9時 | 0.23209 | 0.14693 | 0.14457
[6 empty] | 2014-01-01 | 10時 | 0.12467 | 0.19402 | 0.13024
[6 empty] | 2014-01-01 | 11時 | 0.12467 | 0.19402 | 0
[6 empty] | 2014-01-01 | 12時 | 0.14721 | 0.12111 | 0.085641
[6 empty] | 2014-01-01 | 13時 | 0.13756 | 0.024094 | 0.11027
[6 empty] | 2014-01-01 | 14時 | 0 | 0 | 0
[6 empty] | 2014-01-01 | 15時 | 0 | 0 | 0
[6 empty] | 2014-01-01 | 16時 | 0.062335 | 0.048824 | 0.11227
[6 empty] | 2014-01-01 | 17時 | 0.12467 | 0.097649 | 0.092348
[6 empty] | 2014-01-01 | 18時 | 0.21072 | 0.097649 | 0
[6 empty] | 2014-01-01 | 19時 | 0.12879 | 0 | 0.030506
[6 empty] | 2014-01-01 | 20時 | 0.16769 | 0.097012 | 0.030506
[6 empty] | 2014-01-01 | 21時 | 0.12467 | 0.16961 | 0.059075
[6 empty] | 2014-01-01 | 22時 | 0.12467 | 0.1452 | 0.13895
[6 empty] | 2014-01-01 | 23時 | 0.062335 | 0.14138 | 0.15585
[6 empty] | 2014-01-02 | 0時 | 0 | 0.071009 | 0.042559
[6 empty] | 2014-01-02 | 1時 | 0 | 0 | 0
[6 empty] | 2014-01-02 | 2時 | 0 | 0 | 0
[6 empty] | 2014-01-02 | 3時 | 0 | 0 | 0
[6 empty] | 2014-01-02 | 4時 | 0 | 0 | 0
[6 empty] | 2014-01-02 | 5時 | 0 | 0 | 0
[6 empty] | 2014-01-02 | 6時 | 0 | 0.022185 | 0.055135
[6 empty] | 2014-01-02 | 7時 | 0.13859 | 0.048506 | 0.10644
[6 empty] | 2014-01-02 | 8時 | 0.093503 | 0 | 0.10056
[6 empty] | 2014-01-02 | 9時 | 0.17838 | 0.098741 | 0.15487
[6 empty] | 2014-01-02 | 10時 | 0.093503 | 0 | 0.02565
[6 empty] | 2014-01-02 | 11時 | 0 | 0 | 0.024628
[6 empty] | 2014-01-02 | 12時 | 0.05371 | 0 | 0.024628
[6 empty] | 2014-01-02 | 13時 | 0.11604 | 0 | 0
[6 empty] | 2014-01-02 | 14時 | 0.031168 | 0 | 0.050279
[6 empty] | 2014-01-02 | 15時 | 0 | 0 | 0
[6 empty] | 2014-01-02 | 16時 | 0.062335 | 0 | 0.024628
[6 empty] | 2014-01-02 | 17時 | 0.10536 | 0 | 0.038128
[6 empty] | 2014-01-02 | 18時 | 0.12467 | 0 | 0.038128
[6 empty] | 2014-01-02 | 19時 | 0.21072 | 0.096374 | 0.038128
[6 empty] | 2014-01-02 | 20時 | 0.14927 | 0.024412 | 0
[6 empty] | 2014-01-02 | 21時 | 0.14618 | 0.09733 | 0.11329
[6 empty] | 2014-01-02 | 22時 | 0.12467 | 0.1452 | 0.13895
[6 empty] | 2014-01-02 | 23時 | 0.12467 | 0.16993 | 0.104
[6 empty] | 2014-01-03 | 0時 | 0 | 0.071009 | 0.042559
[6 empty] | 2014-01-03 | 1時 | 0 | 0 | 0
[6 empty] | 2014-01-03 | 2時 | 0 | 0 | 0
[6 empty] | 2014-01-03 | 3時 | 0 | 0 | 0
[6 empty] | 2014-01-03 | 4時 | 0 | 0 | 0
[6 empty] | 2014-01-03 | 5時 | 0 | 0 | 0
[6 empty] | 2014-01-03 | 6時 | 0 | 0.022185 | 0.055135
[6 empty] | 2014-01-03 | 7時 | 0.13859 | 0.048506 | 0.10644
[6 empty] | 2014-01-03 | 8時 | 0.093503 | 0 | 0.10056
[6 empty] | 2014-01-03 | 9時 | 0.17838 | 0.098741 | 0.15487
[6 empty] | 2014-01-03 | 10時 | 0.093503 | 0 | 0.02565
[6 empty] | 2014-01-03 | 11時 | 0 | 0 | 0.024628
[6 empty] | 2014-01-03 | 12時 | 0.05371 | 0 | 0.024628
[6 empty] | 2014-01-03 | 13時 | 0.11604 | 0 | 0
[6 empty] | 2014-01-03 | 14時 | 0.031168 | 0 | 0.050279
[6 empty] | 2014-01-03 | 15時 | 0 | 0 | 0
[6 empty] | 2014-01-03 | 16時 | 0.062335 | 0 | 0.024628
[6 empty] | 2014-01-03 | 17時 | 0.10536 | 0 | 0.038128
[6 empty] | 2014-01-03 | 18時 | 0.12467 | 0 | 0.038128
[6 empty] | 2014-01-03 | 19時 | 0.21072 | 0.096374 | 0.038128
[6 empty] | 2014-01-03 | 20時 | 0.14927 | 0.024412 | 0
[6 empty] | 2014-01-03 | 21時 | 0.14618 | 0.09733 | 0.11329
[6 empty] | 2014-01-03 | 22時 | 0.12467 | 0.1452 | 0.13895
[6 empty] | 2014-01-03 | 23時 | 0.12467 | 0.16993 | 0.104
[6 empty] | 2014-01-04 | 0時 | 0 | 0.071009 | 0.042559
[6 empty] | 2014-01-04 | 1時 | 0 | 0 | 0
[6 empty] | 2014-01-04 | 2時 | 0 | 0 | 0
[6 empty] | 2014-01-04 | 3時 | 0 | 0 | 0
[6 empty] | 2014-01-04 | 4時 | 0 | 0 | 0
[6 empty] | 2014-01-04 | 5時 | 0 | 0 | 0
[6 empty] | 2014-01-04 | 6時 | 0 | 0.022185 | 0.055135
[6 empty] | 2014-01-04 | 7時 | 0.13859 | 0.048506 | 0.10644
[6 empty] | 2014-01-04 | 8時 | 0.093503 | 0 | 0.10056
[6 empty] | 2014-01-04 | 9時 | 0.17838 | 0.098741 | 0.15487
[6 empty] | 2014-01-04 | 10時 | 0.093503 | 0 | 0.02565
[6 empty] | 2014-01-04 | 11時 | 0 | 0 | 0.024628
[6 empty] | 2014-01-04 | 12時 | 0.05371 | 0 | 0.024628
[6 empty] | 2014-01-04 | 13時 | 0.11604 | 0 | 0
[6 empty] | 2014-01-04 | 14時 | 0.031168 | 0 | 0.050279
[6 empty] | 2014-01-04 | 15時 | 0 | 0 | 0
[6 empty] | 2014-01-04 | 16時 | 0.062335 | 0 | 0.024628
[6 empty] | 2014-01-04 | 17時 | 0.10536 | 0 | 0.038128
[6 empty] | 2014-01-04 | 18時 | 0.12467 | 0 | 0.038128
[6 empty] | 2014-01-04 | 19時 | 0.21072 | 0.096374 | 0.038128
[6 empty] | 2014-01-04 | 20時 | 0.14927 | 0.024412 | 0
[6 empty] | 2014-01-04 | 21時 | 0.14618 | 0.09733 | 0.11329
[6 empty] | 2014-01-04 | 22時 | 0.12467 | 0.1452 | 0.13895
[6 empty] | 2014-01-04 | 23時 | 0.12467 | 0.16993 | 0.104
[6 empty] | 2014-01-05 | 0時 | 0 | 0.071009 | 0.042559
[6 empty] | 2014-01-05 | 1時 | 0 | 0 | 0
[6 empty] | 2014-01-05 | 2時 | 0 | 0 | 0
[6 empty] | 2014-01-05 | 3時 | 0 | 0 | 0
[6 empty] | 2014-01-05 | 4時 | 0 | 0 | 0
[6 empty] | 2014-01-05 | 5時 | 0 | 0 | 0
[6 empty] | 2014-01-05 | 6時 | 0 | 0.022185 | 0.055135
[6 empty] | 2014-01-05 | 7時 | 0.13859 | 0.048506 | 0.10644
[6 empty] | 2014-01-05 | 8時 | 0.093503 | 0 | 0.10056
[6 empty] | 2014-01-05 | 9時 | 0.17838 | 0.098741 | 0.15487
[6 empty] | 2014-01-05 | 10時 | 0.093503 | 0 | 0.02565
[6 empty] | 2014-01-05 | 11時 | 0 | 0 | 0.024628
[6 empty] | 2014-01-05 | 12時 | 0.05371 | 0 | 0.024628
[6 empty] | 2014-01-05 | 13時 | 0.11604 | 0 | 0
[6 empty] | 2014-01-05 | 14時 | 0.031168 | 0 | 0.050279
[6 empty] | 2014-01-05 | 15時 | 0 | 0 | 0
[6 empty] | 2014-01-05 | 16時 | 0.062335 | 0 | 0.024628
[6 empty] | 2014-01-05 | 17時 | 0.10536 | 0 | 0.038128
[6 empty] | 2014-01-05 | 18時 | 0.12467 | 0 | 0.038128
[6 empty] | 2014-01-05 | 19時 | 0.21072 | 0.096374 | 0.038128
[6 empty] | 2014-01-05 | 20時 | 0.14927 | 0.024412 | 0
[6 empty] | 2014-01-05 | 21時 | 0.14618 | 0.09733 | 0.11329
[6 empty] | 2014-01-05 | 22時 | 0.12467 | 0.1452 | 0.13895
[6 empty] | 2014-01-05 | 23時 | 0.12467 | 0.16993 | 0.104
[6 empty] | 2014-01-06 | 0時 | 0 | 0.071009 | 0.042559
[6 empty] | 2014-01-06 | 1時 | 0 | 0 | 0
[6 empty] | 2014-01-06 | 2時 | 0 | 0 | 0
[6 empty] | 2014-01-06 | 3時 | 0 | 0 | 0
[6 empty] | 2014-01-06 | 4時 | 0 | 0 | 0
[6 empty] | 2014-01-06 | 5時 | 0 | 0 | 0
[6 empty] | 2014-01-06 | 6時 | 0 | 0.022185 | 0.055135
[6 empty] | 2014-01-06 | 7時 | 0.13859 | 0.048506 | 0.10644
[6 empty] | 2014-01-06 | 8時 | 0.093503 | 0 | 0.10056
[6 empty] | 2014-01-06 | 9時 | 0.17838 | 0.098741 | 0.15487
[6 empty] | 2014-01-06 | 10時 | 0.093503 | 0 | 0.02565
[6 empty] | 2014-01-06 | 11時 | 0 | 0 | 0.024628
[6 empty] | 2014-01-06 | 12時 | 0.05371 | 0 | 0.024628
[6 empty] | 2014-01-06 | 13時 | 0.11604 | 0 | 0
[6 empty] | 2014-01-06 | 14時 | 0.031168 | 0 | 0.050279
[6 empty] | 2014-01-06 | 15時 | 0 | 0 | 0
[6 empty] | 2014-01-06 | 16時 | 0.062335 | 0 | 0.024628
[6 empty] | 2014-01-06 | 17時 | 0.10536 | 0 | 0.038128
[6 empty] | 2014-01-06 | 18時 | 0.12467 | 0 | 0.038128
[6 empty] | 2014-01-06 | 19時 | 0.21072 | 0.096374 | 0.038128
[6 empty] | 2014-01-06 | 20時 | 0.14927 | 0.024412 | 0
[6 empty] | 2014-01-06 | 21時 | 0.14618 | 0.09733 | 0.11329
[6 empty] | 2014-01-06 | 22時 | 0.12467 | 0.1452 | 0.13895
[6 empty] | 2014-01-06 | 23時 | 0.12467 | 0.16993 | 0.104
[6 empty] | 2014-01-07 | 0時 | 0 | 0 | 0
[6 empty] | 2014-01-07 | 1時 | 0 | 0 | 0
[6 empty] | 2014-01-07 | 2時 | 0 | 0 | 0
[6 empty] | 2014-01-07 | 3時 | 0 | 0 | 0
[6 empty] | 2014-01-07 | 4時 | 0 | 0 | 0
[6 empty] | 2014-01-07 | 5時 | 0 | 0 | 0
[6 empty] | 2014-01-07 | 6時 | 0 | 0 | 0
[6 empty] | 2014-01-07 | 7時 | 0 | 0.022185 | 0.07309
[6 empty] | 2014-01-07 | 8時 | 0.084877 | 0.07069 | 0.17022
[6 empty] | 2014-01-07 | 9時 | 0.23209 | 0.14693 | 0.14457
[6 empty] | 2014-01-07 | 10時 | 0.12467 | 0.19402 | 0.13024
[6 empty] | 2014-01-07 | 11時 | 0.12467 | 0.19402 | 0
[6 empty] | 2014-01-07 | 12時 | 0.14721 | 0.12111 | 0.085641
[6 empty] | 2014-01-07 | 13時 | 0.13756 | 0.024094 | 0.11027
[6 empty] | 2014-01-07 | 14時 | 0 | 0 | 0
[6 empty] | 2014-01-07 | 15時 | 0 | 0 | 0
[6 empty] | 2014-01-07 | 16時 | 0.062335 | 0.048824 | 0.11227
[6 empty] | 2014-01-07 | 17時 | 0.12467 | 0.097649 | 0.092348
[6 empty] | 2014-01-07 | 18時 | 0.21072 | 0.097649 | 0
[6 empty] | 2014-01-07 | 19時 | 0.12879 | 0 | 0.030506
[6 empty] | 2014-01-07 | 20時 | 0.16769 | 0.097012 | 0.030506
[6 empty] | 2014-01-07 | 21時 | 0.12467 | 0.16961 | 0.059075
[6 empty] | 2014-01-07 | 22時 | 0.12467 | 0.1452 | 0.13895
[6 empty] | 2014-01-07 | 23時 | 0.062335 | 0.14138 | 0.15585
[6 empty] | 2014-01-08 | 0時 | 0 | 0 | 0
[6 empty] | 2014-01-08 | 1時 | 0 | 0 | 0
[6 empty] | 2014-01-08 | 2時 | 0 | 0 | 0
[6 empty] | 2014-01-08 | 3時 | 0 | 0 | 0
[6 empty] | 2014-01-08 | 4時 | 0 | 0 | 0
[6 empty] | 2014-01-08 | 5時 | 0 | 0 | 0
[6 empty] | 2014-01-08 | 6時 | 0 | 0.022185 | 0.055135
[6 empty] | 2014-01-08 | 7時 | 0.093503 | 0 | 0.03883
[6 empty] | 2014-01-08 | 8時 | 0.13653 | 0.07069 | 0.18409
[6 empty] | 2014-01-08 | 9時 | 0.084877 | 0.048506 | 0.024628
[6 empty] | 2014-01-08 | 10時 | 0 | 0 | 0
[6 empty] | 2014-01-08 | 11時 | 0 | 0 | 0
[6 empty] | 2014-01-08 | 12時 | 0 | 0 | 0
[6 empty] | 2014-01-08 | 13時 | 0 | 0 | 0
[6 empty] | 2014-01-08 | 14時 | 0 | 0 | 0
[6 empty] | 2014-01-08 | 15時 | 0 | 0 | 0
[6 empty] | 2014-01-08 | 16時 | 0 | 0 | 0
[6 empty] | 2014-01-08 | 17時 | 0 | 0 | 0
[6 empty] | 2014-01-08 | 18時 | 0 | 0 | 0
[6 empty] | 2014-01-08 | 19時 | 0 | 0 | 0
[6 empty] | 2014-01-08 | 20時 | 0.062335 | 0 | 0.038128
[6 empty] | 2014-01-08 | 21時 | 0.12467 | 0.024094 | 0.11329
[6 empty] | 2014-01-08 | 22時 | 0.12467 | 0.1452 | 0.13895
[6 empty] | 2014-01-08 | 23時 | 0.062335 | 0.14138 | 0.16501
[6 empty] | 2014-01-09 | 0時 | 0 | 0.071009 | 0.042559
[6 empty] | 2014-01-09 | 1時 | 0 | 0 | 0
[6 empty] | 2014-01-09 | 2時 | 0 | 0 | 0
[6 empty] | 2014-01-09 | 3時 | 0 | 0 | 0
[6 empty] | 2014-01-09 | 4時 | 0 | 0 | 0
[6 empty] | 2014-01-09 | 5時 | 0 | 0 | 0
[6 empty] | 2014-01-09 | 6時 | 0 | 0.022185 | 0.055135
[6 empty] | 2014-01-09 | 7時 | 0.13859 | 0.048506 | 0.10644
[6 empty] | 2014-01-09 | 8時 | 0.093503 | 0 | 0.10056
[6 empty] | 2014-01-09 | 9時 | 0.17838 | 0.098741 | 0.15487
[6 empty] | 2014-01-09 | 10時 | 0.093503 | 0 | 0.02565
[6 empty] | 2014-01-09 | 11時 | 0 | 0 | 0.024628
[6 empty] | 2014-01-09 | 12時 | 0.05371 | 0 | 0.024628
[6 empty] | 2014-01-09 | 13時 | 0.11604 | 0 | 0
[6 empty] | 2014-01-09 | 14時 | 0.031168 | 0 | 0.050279
[6 empty] | 2014-01-09 | 15時 | 0 | 0 | 0
[6 empty] | 2014-01-09 | 16時 | 0.062335 | 0 | 0.024628
[6 empty] | 2014-01-09 | 17時 | 0.10536 | 0 | 0.038128
[6 empty] | 2014-01-09 | 18時 | 0.12467 | 0 | 0.038128
[6 empty] | 2014-01-09 | 19時 | 0.21072 | 0.096374 | 0.038128
[6 empty] | 2014-01-09 | 20時 | 0.14927 | 0.024412 | 0
[6 empty] | 2014-01-09 | 21時 | 0.14618 | 0.09733 | 0.11329
[6 empty] | 2014-01-09 | 22時 | 0.12467 | 0.1452 | 0.13895
[6 empty] | 2014-01-09 | 23時 | 0.12467 | 0.16993 | 0.104
[6 empty] | 2014-01-10 | 0時 | 0 | 0.071009 | 0.042559
[6 empty] | 2014-01-10 | 1時 | 0 | 0 | 0
[6 empty] | 2014-01-10 | 2時 | 0 | 0 | 0
[6 empty] | 2014-01-10 | 3時 | 0 | 0 | 0
[6 empty] | 2014-01-10 | 4時 | 0 | 0 | 0
[6 empty] | 2014-01-10 | 5時 | 0 | 0 | 0
[6 empty] | 2014-01-10 | 6時 | 0 | 0.022185 | 0.055135
[6 empty] | 2014-01-10 | 7時 | 0.13859 | 0.048506 | 0.10644
[6 empty] | 2014-01-10 | 8時 | 0.093503 | 0 | 0.10056
[6 empty] | 2014-01-10 | 9時 | 0.17838 | 0.098741 | 0.15487
[6 empty] | 2014-01-10 | 10時 | 0.093503 | 0 | 0.02565
[6 empty] | 2014-01-10 | 11時 | 0 | 0 | 0.024628
[6 empty] | 2014-01-10 | 12時 | 0.05371 | 0 | 0.024628
[6 empty] | 2014-01-10 | 13時 | 0.11604 | 0 | 0
[6 empty] | 2014-01-10 | 14時 | 0.031168 | 0 | 0.050279
[6 empty] | 2014-01-10 | 15時 | 0 | 0 | 0
[6 empty] | 2014-01-10 | 16時 | 0.062335 | 0 | 0.024628
[6 empty] | 2014-01-10 | 17時 | 0.10536 | 0 | 0.038128
[6 empty] | 2014-01-10 | 18時 | 0.12467 | 0 | 0.038128
[6 empty] | 2014-01-10 | 19時 | 0.21072 | 0.096374 | 0.038128
[6 empty] | 2014-01-10 | 20時 | 0.14927 | 0.024412 | 0
[6 empty] | 2014-01-10 | 21時 | 0.14618 | 0.09733 | 0.11329
[6 empty] | 2014-01-10 | 22時 | 0.12467 | 0.1452 | 0.13895
[6 empty] | 2014-01-10 | 23時 | 0.12467 | 0.16993 | 0.104
[6 empty] | 2014-01-11 | 0時 | 0 | 0.071009 | 0.042559
[6 empty] | 2014-01-11 | 1時 | 0 | 0 | 0
[6 empty] | 2014-01-11 | 2時 | 0 | 0 | 0
[6 empty] | 2014-01-11 | 3時 | 0 | 0 | 0
[6 empty] | 2014-01-11 | 4時 | 0 | 0 | 0
[6 empty] | 2014-01-11 | 5時 | 0 | 0 | 0
[6 empty] | 2014-01-11 | 6時 | 0 | 0.022185 | 0.055135
[6 empty] | 2014-01-11 | 7時 | 0.13859 | 0.048506 | 0.10644
[6 empty] | 2014-01-11 | 8時 | 0.093503 | 0 | 0.10056
[6 empty] | 2014-01-11 | 9時 | 0.17838 | 0.098741 | 0.15487
[6 empty] | 2014-01-11 | 10時 | 0.093503 | 0 | 0.02565
[6 empty] | 2014-01-11 | 11時 | 0 | 0 | 0.024628
[6 empty] | 2014-01-11 | 12時 | 0.05371 | 0 | 0.024628
[6 empty] | 2014-01-11 | 13時 | 0.11604 | 0 | 0
[6 empty] | 2014-01-11 | 14時 | 0.031168 | 0 | 0.050279
[6 empty] | 2014-01-11 | 15時 | 0 | 0 | 0
[6 empty] | 2014-01-11 | 16時 | 0.062335 | 0 | 0.024628
[6 empty] | 2014-01-11 | 17時 | 0.10536 | 0 | 0.038128
[6 empty] | 2014-01-11 | 18時 | 0.12467 | 0 | 0.038128
[6 empty] | 2014-01-11 | 19時 | 0.21072 | 0.096374 | 0.038128
[6 empty] | 2014-01-11 | 20時 | 0.14927 | 0.024412 | 0
[6 empty] | 2014-01-11 | 21時 | 0.14618 | 0.09733 | 0.11329
[6 empty] | 2014-01-11 | 22時 | 0.12467 | 0.1452 | 0.13895
[6 empty] | 2014-01-11 | 23時 | 0.12467 | 0.16993 | 0.104
[6 empty] | 2014-01-12 | 0時 | 0 | 0.071009 | 0.042559
[6 empty] | 2014-01-12 | 1時 | 0 | 0 | 0
[6 empty] | 2014-01-12 | 2時 | 0 | 0 | 0
[6 empty] | 2014-01-12 | 3時 | 0 | 0 | 0
[6 empty] | 2014-01-12 | 4時 | 0 | 0 | 0
[6 empty] | 2014-01-12 | 5時 | 0 | 0 | 0
[6 empty] | 2014-01-12 | 6時 | 0 | 0.022185 | 0.055135
[6 empty] | 2014-01-12 | 7時 | 0.13859 | 0.048506 | 0.10644
[6 empty] | 2014-01-12 | 8時 | 0.093503 | 0 | 0.10056
[6 empty] | 2014-01-12 | 9時 | 0.17838 | 0.098741 | 0.15487
[6 empty] | 2014-01-12 | 10時 | 0.093503 | 0 | 0.02565
[6 empty] | 2014-01-12 | 11時 | 0 | 0 | 0.024628
[6 empty] | 2014-01-12 | 12時 | 0.05371 | 0 | 0.024628
[6 empty] | 2014-01-12 | 13時 | 0.11604 | 0 | 0
[6 empty] | 2014-01-12 | 14時 | 0.031168 | 0 | 0.050279
[6 empty] | 2014-01-12 | 15時 | 0 | 0 | 0
[6 empty] | 2014-01-12 | 16時 | 0.062335 | 0 | 0.024628
[6 empty] | 2014-01-12 | 17時 | 0.10536 | 0 | 0.038128
[6 empty] | 2014-01-12 | 18時 | 0.12467 | 0 | 0.038128
[6 empty] | 2014-01-12 | 19時 | 0.21072 | 0.096374 | 0.038128
[6 empty] | 2014-01-12 | 20時 | 0.14927 | 0.024412 | 0
[6 empty] | 2014-01-12 | 21時 | 0.14618 | 0.09733 | 0.11329
[6 empty] | 2014-01-12 | 22時 | 0.12467 | 0.1452 | 0.13895
[6 empty] | 2014-01-12 | 23時 | 0.12467 | 0.16993 | 0.104
[6 empty] | 2014-01-13 | 0時 | 0 | 0.071009 | 0.042559
[6 empty] | 2014-01-13 | 1時 | 0 | 0 | 0
[6 empty] | 2014-01-13 | 2時 | 0 | 0 | 0
[6 empty] | 2014-01-13 | 3時 | 0 | 0 | 0
[6 empty] | 2014-01-13 | 4時 | 0 | 0 | 0
[6 empty] | 2014-01-13 | 5時 | 0 | 0 | 0
[6 empty] | 2014-01-13 | 6時 | 0 | 0.022185 | 0.055135
[6 empty] | 2014-01-13 | 7時 | 0.13859 | 0.048506 | 0.10644
[6 empty] | 2014-01-13 | 8時 | 0.093503 | 0 | 0.10056
[6 empty] | 2014-01-13 | 9時 | 0.17838 | 0.098741 | 0.15487
[6 empty] | 2014-01-13 | 10時 | 0.093503 | 0 | 0.02565
[6 empty] | 2014-01-13 | 11時 | 0 | 0 | 0.024628
[6 empty] | 2014-01-13 | 12時 | 0.05371 | 0 | 0.024628
[6 empty] | 2014-01-13 | 13時 | 0.11604 | 0 | 0
[6 empty] | 2014-01-13 | 14時 | 0.031168 | 0 | 0.050279
[6 empty] | 2014-01-13 | 15時 | 0 | 0 | 0
[6 empty] | 2014-01-13 | 16時 | 0.062335 | 0 | 0.024628
[6 empty] | 2014-01-13 | 17時 | 0.10536 | 0 | 0.038128
[6 empty] | 2014-01-13 | 18時 | 0.12467 | 0 | 0.038128
[6 empty] | 2014-01-13 | 19時 | 0.21072 | 0.096374 | 0.038128
[6 empty] | 2014-01-13 | 20時 | 0.14927 | 0.024412 | 0
[6 empty] | 2014-01-13 | 21時 | 0.14618 | 0.09733 | 0.11329
[6 empty] | 2014-01-13 | 22時 | 0.12467 | 0.1452 | 0.13895
[6 empty] | 2014-01-13 | 23時 | 0.12467 | 0.16993 | 0.104
[6 empty] | 2014-01-14 | 0時 | 0 | 0 | 0
[6 empty] | 2014-01-14 | 1時 | 0 | 0 | 0
[6 empty] | 2014-01-14 | 2時 | 0 | 0 | 0
[6 empty] | 2014-01-14 | 3時 | 0 | 0 | 0
[6 empty] | 2014-01-14 | 4時 | 0 | 0 | 0
[6 empty] | 2014-01-14 | 5時 | 0 | 0 | 0
[6 empty] | 2014-01-14 | 6時 | 0 | 0 | 0
[6 empty] | 2014-01-14 | 7時 | 0 | 0.022185 | 0.07309
[6 empty] | 2014-01-14 | 8時 | 0.084877 | 0.07069 | 0.17022
[6 empty] | 2014-01-14 | 9時 | 0.23209 | 0.14693 | 0.14457
[6 empty] | 2014-01-14 | 10時 | 0.12467 | 0.19402 | 0.13024
[6 empty] | 2014-01-14 | 11時 | 0.12467 | 0.19402 | 0
[6 empty] | 2014-01-14 | 12時 | 0.14721 | 0.12111 | 0.085641
[6 empty] | 2014-01-14 | 13時 | 0.13756 | 0.024094 | 0.11027
[6 empty] | 2014-01-14 | 14時 | 0 | 0 | 0
[6 empty] | 2014-01-14 | 15時 | 0 | 0 | 0
[6 empty] | 2014-01-14 | 16時 | 0.062335 | 0.048824 | 0.11227
[6 empty] | 2014-01-14 | 17時 | 0.12467 | 0.097649 | 0.092348
[6 empty] | 2014-01-14 | 18時 | 0.21072 | 0.097649 | 0
[6 empty] | 2014-01-14 | 19時 | 0.12879 | 0 | 0.030506
[6 empty] | 2014-01-14 | 20時 | 0.16769 | 0.097012 | 0.030506
[6 empty] | 2014-01-14 | 21時 | 0.12467 | 0.16961 | 0.059075
[6 empty] | 2014-01-14 | 22時 | 0.12467 | 0.1452 | 0.13895
[6 empty] | 2014-01-14 | 23時 | 0.062335 | 0.14138 | 0.15585
[6 empty] | 2014-01-15 | 0時 | 0 | 0 | 0
[6 empty] | 2014-01-15 | 1時 | 0 | 0 | 0
[6 empty] | 2014-01-15 | 2時 | 0 | 0 | 0
[6 empty] | 2014-01-15 | 3時 | 0 | 0 | 0
[6 empty] | 2014-01-15 | 4時 | 0 | 0 | 0
[6 empty] | 2014-01-15 | 5時 | 0 | 0 | 0
[6 empty] | 2014-01-15 | 6時 | 0 | 0 | 0
[6 empty] | 2014-01-15 | 7時 | 0 | 0.022185 | 0.07309
[6 empty] | 2014-01-15 | 8時 | 0.084877 | 0.07069 | 0.17022
[6 empty] | 2014-01-15 | 9時 | 0.23209 | 0.14693 | 0.14457
[6 empty] | 2014-01-15 | 10時 | 0.12467 | 0.19402 | 0.13024
[6 empty] | 2014-01-15 | 11時 | 0.12467 | 0.19402 | 0
[6 empty] | 2014-01-15 | 12時 | 0.14721 | 0.12111 | 0.085641
[6 empty] | 2014-01-15 | 13時 | 0.13756 | 0.024094 | 0.11027
[6 empty] | 2014-01-15 | 14時 | 0 | 0 | 0
[6 empty] | 2014-01-15 | 15時 | 0 | 0 | 0
[6 empty] | 2014-01-15 | 16時 | 0.062335 | 0.048824 | 0.11227
[6 empty] | 2014-01-15 | 17時 | 0.12467 | 0.097649 | 0.092348
[6 empty] | 2014-01-15 | 18時 | 0.21072 | 0.097649 | 0
[6 empty] | 2014-01-15 | 19時 | 0.12879 | 0 | 0.030506
[6 empty] | 2014-01-15 | 20時 | 0.16769 | 0.097012 | 0.030506
[6 empty] | 2014-01-15 | 21時 | 0.12467 | 0.16961 | 0.059075
[6 empty] | 2014-01-15 | 22時 | 0.12467 | 0.1452 | 0.13895
[6 empty] | 2014-01-15 | 23時 | 0.062335 | 0.14138 | 0.15585
[6 empty] | 2014-01-16 | 0時 | 0 | 0.071009 | 0.042559
[6 empty] | 2014-01-16 | 1時 | 0 | 0 | 0
[6 empty] | 2014-01-16 | 2時 | 0 | 0 | 0
[6 empty] | 2014-01-16 | 3時 | 0 | 0 | 0
[6 empty] | 2014-01-16 | 4時 | 0 | 0 | 0
[6 empty] | 2014-01-16 | 5時 | 0 | 0 | 0
[6 empty] | 2014-01-16 | 6時 | 0 | 0.022185 | 0.055135
[6 empty] | 2014-01-16 | 7時 | 0.13859 | 0.048506 | 0.10644
[6 empty] | 2014-01-16 | 8時 | 0.093503 | 0 | 0.10056
[6 empty] | 2014-01-16 | 9時 | 0.17838 | 0.098741 | 0.15487
[6 empty] | 2014-01-16 | 10時 | 0.093503 | 0 | 0.02565
[6 empty] | 2014-01-16 | 11時 | 0 | 0 | 0.024628
[6 empty] | 2014-01-16 | 12時 | 0.05371 | 0 | 0.024628
[6 empty] | 2014-01-16 | 13時 | 0.11604 | 0 | 0
[6 empty] | 2014-01-16 | 14時 | 0.031168 | 0 | 0.050279
[6 empty] | 2014-01-16 | 15時 | 0 | 0 | 0
[6 empty] | 2014-01-16 | 16時 | 0.062335 | 0 | 0.024628
[6 empty] | 2014-01-16 | 17時 | 0.10536 | 0 | 0.038128
[6 empty] | 2014-01-16 | 18時 | 0.12467 | 0 | 0.038128
[6 empty] | 2014-01-16 | 19時 | 0.21072 | 0.096374 | 0.038128
[6 empty] | 2014-01-16 | 20時 | 0.14927 | 0.024412 | 0
[6 empty] | 2014-01-16 | 21時 | 0.14618 | 0.09733 | 0.11329
[6 empty] | 2014-01-16 | 22時 | 0.12467 | 0.1452 | 0.13895
[6 empty] | 2014-01-16 | 23時 | 0.12467 | 0.16993 | 0.104
[6 empty] | 2014-01-17 | 0時 | 0 | 0.071009 | 0.042559
[6 empty] | 2014-01-17 | 1時 | 0 | 0 | 0
[6 empty] | 2014-01-17 | 2時 | 0 | 0 | 0
[6 empty] | 2014-01-17 | 3時 | 0 | 0 | 0
[6 empty] | 2014-01-17 | 4時 | 0 | 0 | 0
[6 empty] | 2014-01-17 | 5時 | 0 | 0 | 0
[6 empty] | 2014-01-17 | 6時 | 0 | 0.022185 | 0.055135
[6 empty] | 2014-01-17 | 7時 | 0.13859 | 0.048506 | 0.10644
[6 empty] | 2014-01-17 | 8時 | 0.093503 | 0 | 0.10056
[6 empty] | 2014-01-17 | 9時 | 0.17838 | 0.098741 | 0.15487
[6 empty] | 2014-01-17 | 10時 | 0.093503 | 0 | 0.02565
[6 empty] | 2014-01-17 | 11時 | 0 | 0 | 0.024628
[6 empty] | 2014-01-17 | 12時 | 0.05371 | 0 | 0.024628
[6 empty] | 2014-01-17 | 13時 | 0.11604 | 0 | 0
[6 empty] | 2014-01-17 | 14時 | 0.031168 | 0 | 0.050279
[6 empty] | 2014-01-17 | 15時 | 0 | 0 | 0
[6 empty] | 2014-01-17 | 16時 | 0.062335 | 0 | 0.024628
[6 empty] | 2014-01-17 | 17時 | 0.10536 | 0 | 0.038128
[6 empty] | 2014-01-17 | 18時 | 0.12467 | 0 | 0.038128
[6 empty] | 2014-01-17 | 19時 | 0.21072 | 0.096374 | 0.038128
[6 empty] | 2014-01-17 | 20時 | 0.14927 | 0.024412 | 0
[6 empty] | 2014-01-17 | 21時 | 0.14618 | 0.09733 | 0.11329
[6 empty] | 2014-01-17 | 22時 | 0.12467 | 0.1452 | 0.13895
[6 empty] | 2014-01-17 | 23時 | 0.12467 | 0.16993 | 0.104
[6 empty] | 2014-01-18 | 0時 | 0 | 0.071009 | 0.042559
[6 empty] | 2014-01-18 | 1時 | 0 | 0 | 0
[6 empty] | 2014-01-18 | 2時 | 0 | 0 | 0
[6 empty] | 2014-01-18 | 3時 | 0 | 0 | 0
[6 empty] | 2014-01-18 | 4時 | 0 | 0 | 0
[6 empty] | 2014-01-18 | 5時 | 0 | 0 | 0
[6 empty] | 2014-01-18 | 6時 | 0 | 0.022185 | 0.055135
[6 empty] | 2014-01-18 | 7時 | 0.13859 | 0.048506 | 0.10644
[6 empty] | 2014-01-18 | 8時 | 0.093503 | 0 | 0.10056
[6 empty] | 2014-01-18 | 9時 | 0.17838 | 0.098741 | 0.15487
[6 empty] | 2014-01-18 | 10時 | 0.093503 | 0 | 0.02565
[6 empty] | 2014-01-18 | 11時 | 0 | 0 | 0.024628
[6 empty] | 2014-01-18 | 12時 | 0.05371 | 0 | 0.024628
[6 empty] | 2014-01-18 | 13時 | 0.11604 | 0 | 0
[6 empty] | 2014-01-18 | 14時 | 0.031168 | 0 | 0.050279
[6 empty] | 2014-01-18 | 15時 | 0 | 0 | 0
[6 empty] | 2014-01-18 | 16時 | 0.062335 | 0 | 0.024628
[6 empty] | 2014-01-18 | 17時 | 0.10536 | 0 | 0.038128
[6 empty] | 2014-01-18 | 18時 | 0.12467 | 0 | 0.038128
[6 empty] | 2014-01-18 | 19時 | 0.21072 | 0.096374 | 0.038128
[6 empty] | 2014-01-18 | 20時 | 0.14927 | 0.024412 | 0
[6 empty] | 2014-01-18 | 21時 | 0.14618 | 0.09733 | 0.11329
[6 empty] | 2014-01-18 | 22時 | 0.12467 | 0.1452 | 0.13895
[6 empty] | 2014-01-18 | 23時 | 0.12467 | 0.16993 | 0.104
[6 empty] | 2014-01-19 | 0時 | 0 | 0.071009 | 0.042559
[6 empty] | 2014-01-19 | 1時 | 0 | 0 | 0
[6 empty] | 2014-01-19 | 2時 | 0 | 0 | 0
[6 empty] | 2014-01-19 | 3時 | 0 | 0 | 0
[6 empty] | 2014-01-19 | 4時 | 0 | 0 | 0
[6 empty] | 2014-01-19 | 5時 | 0 | 0 | 0
[6 empty] | 2014-01-19 | 6時 | 0 | 0.022185 | 0.055135
[6 empty] | 2014-01-19 | 7時 | 0.13859 | 0.048506 | 0.10644
[6 empty] | 2014-01-19 | 8時 | 0.093503 | 0 | 0.10056
[6 empty] | 2014-01-19 | 9時 | 0.17838 | 0.098741 | 0.15487
[6 empty] | 2014-01-19 | 10時 | 0.093503 | 0 | 0.02565
[6 empty] | 2014-01-19 | 11時 | 0 | 0 | 0.024628
[6 empty] | 2014-01-19 | 12時 | 0.05371 | 0 | 0.024628
[6 empty] | 2014-01-19 | 13時 | 0.11604 | 0 | 0
[6 empty] | 2014-01-19 | 14時 | 0.031168 | 0 | 0.050279
[6 empty] | 2014-01-19 | 15時 | 0 | 0 | 0
[6 empty] | 2014-01-19 | 16時 | 0.062335 | 0 | 0.024628
[6 empty] | 2014-01-19 | 17時 | 0.10536 | 0 | 0.038128
[6 empty] | 2014-01-19 | 18時 | 0.12467 | 0 | 0.038128
[6 empty] | 2014-01-19 | 19時 | 0.21072 | 0.096374 | 0.038128
[6 empty] | 2014-01-19 | 20時 | 0.14927 | 0.024412 | 0
[6 empty] | 2014-01-19 | 21時 | 0.14618 | 0.09733 | 0.11329
[6 empty] | 2014-01-19 | 22時 | 0.12467 | 0.1452 | 0.13895
[6 empty] | 2014-01-19 | 23時 | 0.12467 | 0.16993 | 0.104
[6 empty] | 2014-01-20 | 0時 | 0 | 0.071009 | 0.042559
[6 empty] | 2014-01-20 | 1時 | 0 | 0 | 0
[6 empty] | 2014-01-20 | 2時 | 0 | 0 | 0
[6 empty] | 2014-01-20 | 3時 | 0 | 0 | 0
[6 empty] | 2014-01-20 | 4時 | 0 | 0 | 0
[6 empty] | 2014-01-20 | 5時 | 0 | 0 | 0
[6 empty] | 2014-01-20 | 6時 | 0 | 0.022185 | 0.055135
[6 empty] | 2014-01-20 | 7時 | 0.13859 | 0.048506 | 0.10644
[6 empty] | 2014-01-20 | 8時 | 0.093503 | 0 | 0.10056
[6 empty] | 2014-01-20 | 9時 | 0.17838 | 0.098741 | 0.15487
[6 empty] | 2014-01-20 | 10時 | 0.093503 | 0 | 0.02565
[6 empty] | 2014-01-20 | 11時 | 0 | 0 | 0.024628
[6 empty] | 2014-01-20 | 12時 | 0.05371 | 0 | 0.024628
[6 empty] | 2014-01-20 | 13時 | 0.11604 | 0 | 0
[6 empty] | 2014-01-20 | 14時 | 0.031168 | 0 | 0.050279
[6 empty] | 2014-01-20 | 15時 | 0 | 0 | 0
[6 empty] | 2014-01-20 | 16時 | 0.062335 | 0 | 0.024628
[6 empty] | 2014-01-20 | 17時 | 0.10536 | 0 | 0.038128
[6 empty] | 2014-01-20 | 18時 | 0.12467 | 0 | 0.038128
[6 empty] | 2014-01-20 | 19時 | 0.21072 | 0.096374 | 0.038128
[6 empty] | 2014-01-20 | 20時 | 0.14927 | 0.024412 | 0
[6 empty] | 2014-01-20 | 21時 | 0.14618 | 0.09733 | 0.11329
[6 empty] | 2014-01-20 | 22時 | 0.12467 | 0.1452 | 0.13895
[6 empty] | 2014-01-20 | 23時 | 0.12467 | 0.16993 | 0.104
[6 empty] | 2014-01-21 | 0時 | 0 | 0 | 0
[6 empty] | 2014-01-21 | 1時 | 0 | 0 | 0
[6 empty] | 2014-01-21 | 2時 | 0 | 0 | 0
[6 empty] | 2014-01-21 | 3時 | 0 | 0 | 0
[6 empty] | 2014-01-21 | 4時 | 0 | 0 | 0
[6 empty] | 2014-01-21 | 5時 | 0 | 0 | 0
[6 empty] | 2014-01-21 | 6時 | 0 | 0 | 0
[6 empty] | 2014-01-21 | 7時 | 0 | 0.022185 | 0.07309
[6 empty] | 2014-01-21 | 8時 | 0.084877 | 0.07069 | 0.17022
[6 empty] | 2014-01-21 | 9時 | 0.23209 | 0.14693 | 0.14457
[6 empty] | 2014-01-21 | 10時 | 0.12467 | 0.19402 | 0.13024
[6 empty] | 2014-01-21 | 11時 | 0.12467 | 0.19402 | 0
[6 empty] | 2014-01-21 | 12時 | 0.14721 | 0.12111 | 0.085641
[6 empty] | 2014-01-21 | 13時 | 0.13756 | 0.024094 | 0.11027
[6 empty] | 2014-01-21 | 14時 | 0 | 0 | 0
[6 empty] | 2014-01-21 | 15時 | 0 | 0 | 0
[6 empty] | 2014-01-21 | 16時 | 0.062335 | 0.048824 | 0.11227
[6 empty] | 2014-01-21 | 17時 | 0.12467 | 0.097649 | 0.092348
[6 empty] | 2014-01-21 | 18時 | 0.21072 | 0.097649 | 0
[6 empty] | 2014-01-21 | 19時 | 0.12879 | 0 | 0.030506
[6 empty] | 2014-01-21 | 20時 | 0.16769 | 0.097012 | 0.030506
[6 empty] | 2014-01-21 | 21時 | 0.12467 | 0.16961 | 0.059075
[6 empty] | 2014-01-21 | 22時 | 0.12467 | 0.1452 | 0.13895
[6 empty] | 2014-01-21 | 23時 | 0.062335 | 0.14138 | 0.15585
[6 empty] | 2014-01-22 | 0時 | 0 | 0 | 0
[6 empty] | 2014-01-22 | 1時 | 0 | 0 | 0
[6 empty] | 2014-01-22 | 2時 | 0 | 0 | 0
[6 empty] | 2014-01-22 | 3時 | 0 | 0 | 0
[6 empty] | 2014-01-22 | 4時 | 0 | 0 | 0
[6 empty] | 2014-01-22 | 5時 | 0 | 0 | 0
[6 empty] | 2014-01-22 | 6時 | 0 | 0.022185 | 0.055135
[6 empty] | 2014-01-22 | 7時 | 0.093503 | 0 | 0.03883
[6 empty] | 2014-01-22 | 8時 | 0.13653 | 0.07069 | 0.18409
[6 empty] | 2014-01-22 | 9時 | 0.084877 | 0.048506 | 0.024628
[6 empty] | 2014-01-22 | 10時 | 0 | 0 | 0
[6 empty] | 2014-01-22 | 11時 | 0 | 0 | 0
[6 empty] | 2014-01-22 | 12時 | 0 | 0 | 0
[6 empty] | 2014-01-22 | 13時 | 0 | 0 | 0
[6 empty] | 2014-01-22 | 14時 | 0 | 0 | 0
[6 empty] | 2014-01-22 | 15時 | 0 | 0 | 0
[6 empty] | 2014-01-22 | 16時 | 0 | 0 | 0
[6 empty] | 2014-01-22 | 17時 | 0 | 0 | 0
[6 empty] | 2014-01-22 | 18時 | 0 | 0 | 0
[6 empty] | 2014-01-22 | 19時 | 0 | 0 | 0
[6 empty] | 2014-01-22 | 20時 | 0.062335 | 0 | 0.038128
[6 empty] | 2014-01-22 | 21時 | 0.12467 | 0.024094 | 0.11329
[6 empty] | 2014-01-22 | 22時 | 0.12467 | 0.1452 | 0.13895
[6 empty] | 2014-01-22 | 23時 | 0.062335 | 0.14138 | 0.16501
[6 empty] | 2014-01-23 | 0時 | 0 | 0.071009 | 0.042559
[6 empty] | 2014-01-23 | 1時 | 0 | 0 | 0
[6 empty] | 2014-01-23 | 2時 | 0 | 0 | 0
[6 empty] | 2014-01-23 | 3時 | 0 | 0 | 0
[6 empty] | 2014-01-23 | 4時 | 0 | 0 | 0
[6 empty] | 2014-01-23 | 5時 | 0 | 0 | 0
[6 empty] | 2014-01-23 | 6時 | 0 | 0.022185 | 0.055135
[6 empty] | 2014-01-23 | 7時 | 0.13859 | 0.048506 | 0.10644
[6 empty] | 2014-01-23 | 8時 | 0.093503 | 0 | 0.10056
[6 empty] | 2014-01-23 | 9時 | 0.17838 | 0.098741 | 0.15487
[6 empty] | 2014-01-23 | 10時 | 0.093503 | 0 | 0.02565
[6 empty] | 2014-01-23 | 11時 | 0 | 0 | 0.024628
[6 empty] | 2014-01-23 | 12時 | 0.05371 | 0 | 0.024628
[6 empty] | 2014-01-23 | 13時 | 0.11604 | 0 | 0
[6 empty] | 2014-01-23 | 14時 | 0.031168 | 0 | 0.050279
[6 empty] | 2014-01-23 | 15時 | 0 | 0 | 0
[6 empty] | 2014-01-23 | 16時 | 0.062335 | 0 | 0.024628
[6 empty] | 2014-01-23 | 17時 | 0.10536 | 0 | 0.038128
[6 empty] | 2014-01-23 | 18時 | 0.12467 | 0 | 0.038128
[6 empty] | 2014-01-23 | 19時 | 0.21072 | 0.096374 | 0.038128
[6 empty] | 2014-01-23 | 20時 | 0.14927 | 0.024412 | 0
[6 empty] | 2014-01-23 | 21時 | 0.14618 | 0.09733 | 0.11329
[6 empty] | 2014-01-23 | 22時 | 0.12467 | 0.1452 | 0.13895
[6 empty] | 2014-01-23 | 23時 | 0.12467 | 0.16993 | 0.104
[6 empty] | 2014-01-24 | 0時 | 0 | 0.071009 | 0.042559
[6 empty] | 2014-01-24 | 1時 | 0 | 0 | 0
[6 empty] | 2014-01-24 | 2時 | 0 | 0 | 0
[6 empty] | 2014-01-24 | 3時 | 0 | 0 | 0
[6 empty] | 2014-01-24 | 4時 | 0 | 0 | 0
[6 empty] | 2014-01-24 | 5時 | 0 | 0 | 0
[6 empty] | 2014-01-24 | 6時 | 0 | 0.022185 | 0.055135
[6 empty] | 2014-01-24 | 7時 | 0.13859 | 0.048506 | 0.10644
[6 empty] | 2014-01-24 | 8時 | 0.093503 | 0 | 0.10056
[6 empty] | 2014-01-24 | 9時 | 0.17838 | 0.098741 | 0.15487
[6 empty] | 2014-01-24 | 10時 | 0.093503 | 0 | 0.02565
[6 empty] | 2014-01-24 | 11時 | 0 | 0 | 0.024628
[6 empty] | 2014-01-24 | 12時 | 0.05371 | 0 | 0.024628
[6 empty] | 2014-01-24 | 13時 | 0.11604 | 0 | 0
[6 empty] | 2014-01-24 | 14時 | 0.031168 | 0 | 0.050279
[6 empty] | 2014-01-24 | 15時 | 0 | 0 | 0
[6 empty] | 2014-01-24 | 16時 | 0.062335 | 0 | 0.024628
[6 empty] | 2014-01-24 | 17時 | 0.10536 | 0 | 0.038128
[6 empty] | 2014-01-24 | 18時 | 0.12467 | 0 | 0.038128
[6 empty] | 2014-01-24 | 19時 | 0.21072 | 0.096374 | 0.038128
[6 empty] | 2014-01-24 | 20時 | 0.14927 | 0.024412 | 0
[6 empty] | 2014-01-24 | 21時 | 0.14618 | 0.09733 | 0.11329
[6 empty] | 2014-01-24 | 22時 | 0.12467 | 0.1452 | 0.13895
[6 empty] | 2014-01-24 | 23時 | 0.12467 | 0.16993 | 0.104
[6 empty] | 2014-01-25 | 0時 | 0 | 0.071009 | 0.042559
[6 empty] | 2014-01-25 | 1時 | 0 | 0 | 0
[6 empty] | 2014-01-25 | 2時 | 0 | 0 | 0
[6 empty] | 2014-01-25 | 3時 | 0 | 0 | 0
[6 empty] | 2014-01-25 | 4時 | 0 | 0 | 0
[6 empty] | 2014-01-25 | 5時 | 0 | 0 | 0
[6 empty] | 2014-01-25 | 6時 | 0 | 0.022185 | 0.055135
[6 empty] | 2014-01-25 | 7時 | 0.13859 | 0.048506 | 0.10644
[6 empty] | 2014-01-25 | 8時 | 0.093503 | 0 | 0.10056
[6 empty] | 2014-01-25 | 9時 | 0.17838 | 0.098741 | 0.15487
[6 empty] | 2014-01-25 | 10時 | 0.093503 | 0 | 0.02565
[6 empty] | 2014-01-25 | 11時 | 0 | 0 | 0.024628
[6 empty] | 2014-01-25 | 12時 | 0.05371 | 0 | 0.024628
[6 empty] | 2014-01-25 | 13時 | 0.11604 | 0 | 0
[6 empty] | 2014-01-25 | 14時 | 0.031168 | 0 | 0.050279
[6 empty] | 2014-01-25 | 15時 | 0 | 0 | 0
[6 empty] | 2014-01-25 | 16時 | 0.062335 | 0 | 0.024628
[6 empty] | 2014-01-25 | 17時 | 0.10536 | 0 | 0.038128
[6 empty] | 2014-01-25 | 18時 | 0.12467 | 0 | 0.038128
[6 empty] | 2014-01-25 | 19時 | 0.21072 | 0.096374 | 0.038128
[6 empty] | 2014-01-25 | 20時 | 0.14927 | 0.024412 | 0
[6 empty] | 2014-01-25 | 21時 | 0.14618 | 0.09733 | 0.11329
[6 empty] | 2014-01-25 | 22時 | 0.12467 | 0.1452 | 0.13895
[6 empty] | 2014-01-25 | 23時 | 0.12467 | 0.16993 | 0.104
[6 empty] | 2014-01-26 | 0時 | 0 | 0.071009 | 0.042559
[6 empty] | 2014-01-26 | 1時 | 0 | 0 | 0
[6 empty] | 2014-01-26 | 2時 | 0 | 0 | 0
[6 empty] | 2014-01-26 | 3時 | 0 | 0 | 0
[6 empty] | 2014-01-26 | 4時 | 0 | 0 | 0
[6 empty] | 2014-01-26 | 5時 | 0 | 0 | 0
[6 empty] | 2014-01-26 | 6時 | 0 | 0.022185 | 0.055135
[6 empty] | 2014-01-26 | 7時 | 0.13859 | 0.048506 | 0.10644
[6 empty] | 2014-01-26 | 8時 | 0.093503 | 0 | 0.10056
[6 empty] | 2014-01-26 | 9時 | 0.17838 | 0.098741 | 0.15487
[6 empty] | 2014-01-26 | 10時 | 0.093503 | 0 | 0.02565
[6 empty] | 2014-01-26 | 11時 | 0 | 0 | 0.024628
[6 empty] | 2014-01-26 | 12時 | 0.05371 | 0 | 0.024628
[6 empty] | 2014-01-26 | 13時 | 0.11604 | 0 | 0
[6 empty] | 2014-01-26 | 14時 | 0.031168 | 0 | 0.050279
[6 empty] | 2014-01-26 | 15時 | 0 | 0 | 0
[6 empty] | 2014-01-26 | 16時 | 0.062335 | 0 | 0.024628
[6 empty] | 2014-01-26 | 17時 | 0.10536 | 0 | 0.038128
[6 empty] | 2014-01-26 | 18時 | 0.12467 | 0 | 0.038128
[6 empty] | 2014-01-26 | 19時 | 0.21072 | 0.096374 | 0.038128
[6 empty] | 2014-01-26 | 20時 | 0.14927 | 0.024412 | 0
[6 empty] | 2014-01-26 | 21時 | 0.14618 | 0.09733 | 0.11329
[6 empty] | 2014-01-26 | 22時 | 0.12467 | 0.1452 | 0.13895
[6 empty] | 2014-01-26 | 23時 | 0.12467 | 0.16993 | 0.104
[6 empty] | 2014-01-27 | 0時 | 0 | 0.071009 | 0.042559
[6 empty] | 2014-01-27 | 1時 | 0 | 0 | 0
[6 empty] | 2014-01-27 | 2時 | 0 | 0 | 0
[6 empty] | 2014-01-27 | 3時 | 0 | 0 | 0
[6 empty] | 2014-01-27 | 4時 | 0 | 0 | 0
[6 empty] | 2014-01-27 | 5時 | 0 | 0 | 0
[6 empty] | 2014-01-27 | 6時 | 0 | 0.022185 | 0.055135
[6 empty] | 2014-01-27 | 7時 | 0.13859 | 0.048506 | 0.10644
[6 empty] | 2014-01-27 | 8時 | 0.093503 | 0 | 0.10056
[6 empty] | 2014-01-27 | 9時 | 0.17838 | 0.098741 | 0.15487
[6 empty] | 2014-01-27 | 10時 | 0.093503 | 0 | 0.02565
[6 empty] | 2014-01-27 | 11時 | 0 | 0 | 0.024628
[6 empty] | 2014-01-27 | 12時 | 0.05371 | 0 | 0.024628
[6 empty] | 2014-01-27 | 13時 | 0.11604 | 0 | 0
[6 empty] | 2014-01-27 | 14時 | 0.031168 | 0 | 0.050279
[6 empty] | 2014-01-27 | 15時 | 0 | 0 | 0
[6 empty] | 2014-01-27 | 16時 | 0.062335 | 0 | 0.024628
[6 empty] | 2014-01-27 | 17時 | 0.10536 | 0 | 0.038128
[6 empty] | 2014-01-27 | 18時 | 0.12467 | 0 | 0.038128
[6 empty] | 2014-01-27 | 19時 | 0.21072 | 0.096374 | 0.038128
[6 empty] | 2014-01-27 | 20時 | 0.14927 | 0.024412 | 0
[6 empty] | 2014-01-27 | 21時 | 0.14618 | 0.09733 | 0.11329
[6 empty] | 2014-01-27 | 22時 | 0.12467 | 0.1452 | 0.13895
[6 empty] | 2014-01-27 | 23時 | 0.12467 | 0.16993 | 0.104
[6 empty] | 2014-01-28 | 0時 | 0 | 0 | 0
[6 empty] | 2014-01-28 | 1時 | 0 | 0 | 0
[6 empty] | 2014-01-28 | 2時 | 0 | 0 | 0
[6 empty] | 2014-01-28 | 3時 | 0 | 0 | 0
[6 empty] | 2014-01-28 | 4時 | 0 | 0 | 0
[6 empty] | 2014-01-28 | 5時 | 0 | 0 | 0
[6 empty] | 2014-01-28 | 6時 | 0 | 0 | 0
[6 empty] | 2014-01-28 | 7時 | 0 | 0.022185 | 0.07309
[6 empty] | 2014-01-28 | 8時 | 0.084877 | 0.07069 | 0.17022
[6 empty] | 2014-01-28 | 9時 | 0.23209 | 0.14693 | 0.14457
[6 empty] | 2014-01-28 | 10時 | 0.12467 | 0.19402 | 0.13024
[6 empty] | 2014-01-28 | 11時 | 0.12467 | 0.19402 | 0
[6 empty] | 2014-01-28 | 12時 | 0.14721 | 0.12111 | 0.085641
[6 empty] | 2014-01-28 | 13時 | 0.13756 | 0.024094 | 0.11027
[6 empty] | 2014-01-28 | 14時 | 0 | 0 | 0
[6 empty] | 2014-01-28 | 15時 | 0 | 0 | 0
[6 empty] | 2014-01-28 | 16時 | 0.062335 | 0.048824 | 0.11227
[6 empty] | 2014-01-28 | 17時 | 0.12467 | 0.097649 | 0.092348
[6 empty] | 2014-01-28 | 18時 | 0.21072 | 0.097649 | 0
[6 empty] | 2014-01-28 | 19時 | 0.12879 | 0 | 0.030506
[6 empty] | 2014-01-28 | 20時 | 0.16769 | 0.097012 | 0.030506
[6 empty] | 2014-01-28 | 21時 | 0.12467 | 0.16961 | 0.059075
[6 empty] | 2014-01-28 | 22時 | 0.12467 | 0.1452 | 0.13895
[6 empty] | 2014-01-28 | 23時 | 0.062335 | 0.14138 | 0.15585
[6 empty] | 2014-01-29 | 0時 | 0 | 0 | 0
[6 empty] | 2014-01-29 | 1時 | 0 | 0 | 0
[6 empty] | 2014-01-29 | 2時 | 0 | 0 | 0
[6 empty] | 2014-01-29 | 3時 | 0 | 0 | 0
[6 empty] | 2014-01-29 | 4時 | 0 | 0 | 0
[6 empty] | 2014-01-29 | 5時 | 0 | 0 | 0
[6 empty] | 2014-01-29 | 6時 | 0 | 0 | 0
[6 empty] | 2014-01-29 | 7時 | 0 | 0.022185 | 0.07309
[6 empty] | 2014-01-29 | 8時 | 0.084877 | 0.07069 | 0.17022
[6 empty] | 2014-01-29 | 9時 | 0.23209 | 0.14693 | 0.14457
[6 empty] | 2014-01-29 | 10時 | 0.12467 | 0.19402 | 0.13024
[6 empty] | 2014-01-29 | 11時 | 0.12467 | 0.19402 | 0
[6 empty] | 2014-01-29 | 12時 | 0.14721 | 0.12111 | 0.085641
[6 empty] | 2014-01-29 | 13時 | 0.13756 | 0.024094 | 0.11027
[6 empty] | 2014-01-29 | 14時 | 0 | 0 | 0
[6 empty] | 2014-01-29 | 15時 | 0 | 0 | 0
[6 empty] | 2014-01-29 | 16時 | 0.062335 | 0.048824 | 0.11227
[6 empty] | 2014-01-29 | 17時 | 0.12467 | 0.097649 | 0.092348
[6 empty] | 2014-01-29 | 18時 | 0.21072 | 0.097649 | 0
[6 empty] | 2014-01-29 | 19時 | 0.12879 | 0 | 0.030506
[6 empty] | 2014-01-29 | 20時 | 0.16769 | 0.097012 | 0.030506
[6 empty] | 2014-01-29 | 21時 | 0.12467 | 0.16961 | 0.059075
[6 empty] | 2014-01-29 | 22時 | 0.12467 | 0.1452 | 0.13895
[6 empty] | 2014-01-29 | 23時 | 0.062335 | 0.14138 | 0.15585
[6 empty] | 2014-01-30 | 0時 | 0 | 0.071009 | 0.042559
[6 empty] | 2014-01-30 | 1時 | 0 | 0 | 0
[6 empty] | 2014-01-30 | 2時 | 0 | 0 | 0
[6 empty] | 2014-01-30 | 3時 | 0 | 0 | 0
[6 empty] | 2014-01-30 | 4時 | 0 | 0 | 0
[6 empty] | 2014-01-30 | 5時 | 0 | 0 | 0
[6 empty] | 2014-01-30 | 6時 | 0 | 0.022185 | 0.055135
[6 empty] | 2014-01-30 | 7時 | 0.13859 | 0.048506 | 0.10644
[6 empty] | 2014-01-30 | 8時 | 0.093503 | 0 | 0.10056
[6 empty] | 2014-01-30 | 9時 | 0.17838 | 0.098741 | 0.15487
[6 empty] | 2014-01-30 | 10時 | 0.093503 | 0 | 0.02565
[6 empty] | 2014-01-30 | 11時 | 0 | 0 | 0.024628
[6 empty] | 2014-01-30 | 12時 | 0.05371 | 0 | 0.024628
[6 empty] | 2014-01-30 | 13時 | 0.11604 | 0 | 0
[6 empty] | 2014-01-30 | 14時 | 0.031168 | 0 | 0.050279
[6 empty] | 2014-01-30 | 15時 | 0 | 0 | 0
[6 empty] | 2014-01-30 | 16時 | 0.062335 | 0 | 0.024628
[6 empty] | 2014-01-30 | 17時 | 0.10536 | 0 | 0.038128
[6 empty] | 2014-01-30 | 18時 | 0.12467 | 0 | 0.038128
[6 empty] | 2014-01-30 | 19時 | 0.21072 | 0.096374 | 0.038128
[6 empty] | 2014-01-30 | 20時 | 0.14927 | 0.024412 | 0
[6 empty] | 2014-01-30 | 21時 | 0.14618 | 0.09733 | 0.11329
[6 empty] | 2014-01-30 | 22時 | 0.12467 | 0.1452 | 0.13895
[6 empty] | 2014-01-30 | 23時 | 0.12467 | 0.16993 | 0.104
[6 empty] | 2014-01-31 | 0時 | 0 | 0.071009 | 0.042559
[6 empty] | 2014-01-31 | 1時 | 0 | 0 | 0
[6 empty] | 2014-01-31 | 2時 | 0 | 0 | 0
[6 empty] | 2014-01-31 | 3時 | 0 | 0 | 0
[6 empty] | 2014-01-31 | 4時 | 0 | 0 | 0
[6 empty] | 2014-01-31 | 5時 | 0 | 0 | 0
[6 empty] | 2014-01-31 | 6時 | 0 | 0.022185 | 0.055135
[6 empty] | 2014-01-31 | 7時 | 0.13859 | 0.048506 | 0.10644
[6 empty] | 2014-01-31 | 8時 | 0.093503 | 0 | 0.10056
[6 empty] | 2014-01-31 | 9時 | 0.17838 | 0.098741 | 0.15487
[6 empty] | 2014-01-31 | 10時 | 0.093503 | 0 | 0.02565
[6 empty] | 2014-01-31 | 11時 | 0 | 0 | 0.024628
[6 empty] | 2014-01-31 | 12時 | 0.05371 | 0 | 0.024628
[6 empty] | 2014-01-31 | 13時 | 0.11604 | 0 | 0
[6 empty] | 2014-01-31 | 14時 | 0.031168 | 0 | 0.050279
[6 empty] | 2014-01-31 | 15時 | 0 | 0 | 0
[6 empty] | 2014-01-31 | 16時 | 0.062335 | 0 | 0.024628
[6 empty] | 2014-01-31 | 17時 | 0.10536 | 0 | 0.038128
[6 empty] | 2014-01-31 | 18時 | 0.12467 | 0 | 0.038128
[6 empty] | 2014-01-31 | 19時 | 0.21072 | 0.096374 | 0.038128
[6 empty] | 2014-01-31 | 20時 | 0.14927 | 0.024412 | 0
[6 empty] | 2014-01-31 | 21時 | 0.14618 | 0.09733 | 0.11329
[6 empty] | 2014-01-31 | 22時 | 0.12467 | 0.1452 | 0.13895
[6 empty] | 2014-01-31 | 23時 | 0.12467 | 0.16993 | 0.104
[6 empty] | 2014-02-01 | 0時 | 0 | 0.071009 | 0.042559
[6 empty] | 2014-02-01 | 1時 | 0 | 0 | 0
[6 empty] | 2014-02-01 | 2時 | 0 | 0 | 0
[6 empty] | 2014-02-01 | 3時 | 0 | 0 | 0
[6 empty] | 2014-02-01 | 4時 | 0 | 0 | 0
[6 empty] | 2014-02-01 | 5時 | 0 | 0 | 0
[6 empty] | 2014-02-01 | 6時 | 0 | 0.022185 | 0.055135
[6 empty] | 2014-02-01 | 7時 | 0.13859 | 0.048506 | 0.10644
[6 empty] | 2014-02-01 | 8時 | 0.093503 | 0 | 0.10056
[6 empty] | 2014-02-01 | 9時 | 0.17838 | 0.098741 | 0.15487
[6 empty] | 2014-02-01 | 10時 | 0.093503 | 0 | 0.02565
[6 empty] | 2014-02-01 | 11時 | 0 | 0 | 0.024628
[6 empty] | 2014-02-01 | 12時 | 0.05371 | 0 | 0.024628
[6 empty] | 2014-02-01 | 13時 | 0.11604 | 0 | 0
[6 empty] | 2014-02-01 | 14時 | 0.031168 | 0 | 0.050279
[6 empty] | 2014-02-01 | 15時 | 0 | 0 | 0
[6 empty] | 2014-02-01 | 16時 | 0.062335 | 0 | 0.024628
[6 empty] | 2014-02-01 | 17時 | 0.10536 | 0 | 0.038128
[6 empty] | 2014-02-01 | 18時 | 0.12467 | 0 | 0.038128
[6 empty] | 2014-02-01 | 19時 | 0.21072 | 0.096374 | 0.038128
[6 empty] | 2014-02-01 | 20時 | 0.14927 | 0.024412 | 0
[6 empty] | 2014-02-01 | 21時 | 0.14618 | 0.09733 | 0.11329
[6 empty] | 2014-02-01 | 22時 | 0.12467 | 0.1452 | 0.13895
[6 empty] | 2014-02-01 | 23時 | 0.12467 | 0.16993 | 0.104
[6 empty] | 2014-02-02 | 0時 | 0 | 0.071009 | 0.042559
[6 empty] | 2014-02-02 | 1時 | 0 | 0 | 0
[6 empty] | 2014-02-02 | 2時 | 0 | 0 | 0
[6 empty] | 2014-02-02 | 3時 | 0 | 0 | 0
[6 empty] | 2014-02-02 | 4時 | 0 | 0 | 0
[6 empty] | 2014-02-02 | 5時 | 0 | 0 | 0
[6 empty] | 2014-02-02 | 6時 | 0 | 0.022185 | 0.055135
[6 empty] | 2014-02-02 | 7時 | 0.13859 | 0.048506 | 0.10644
[6 empty] | 2014-02-02 | 8時 | 0.093503 | 0 | 0.10056
[6 empty] | 2014-02-02 | 9時 | 0.17838 | 0.098741 | 0.15487
[6 empty] | 2014-02-02 | 10時 | 0.093503 | 0 | 0.02565
[6 empty] | 2014-02-02 | 11時 | 0 | 0 | 0.024628
[6 empty] | 2014-02-02 | 12時 | 0.05371 | 0 | 0.024628
[6 empty] | 2014-02-02 | 13時 | 0.11604 | 0 | 0
[6 empty] | 2014-02-02 | 14時 | 0.031168 | 0 | 0.050279
[6 empty] | 2014-02-02 | 15時 | 0 | 0 | 0
[6 empty] | 2014-02-02 | 16時 | 0.062335 | 0 | 0.024628
[6 empty] | 2014-02-02 | 17時 | 0.10536 | 0 | 0.038128
[6 empty] | 2014-02-02 | 18時 | 0.12467 | 0 | 0.038128
[6 empty] | 2014-02-02 | 19時 | 0.21072 | 0.096374 | 0.038128
[6 empty] | 2014-02-02 | 20時 | 0.14927 | 0.024412 | 0
[6 empty] | 2014-02-02 | 21時 | 0.14618 | 0.09733 | 0.11329
[6 empty] | 2014-02-02 | 22時 | 0.12467 | 0.1452 | 0.13895
[6 empty] | 2014-02-02 | 23時 | 0.12467 | 0.16993 | 0.104
[6 empty] | 2014-02-03 | 0時 | 0 | 0.071009 | 0.042559
[6 empty] | 2014-02-03 | 1時 | 0 | 0 | 0
[6 empty] | 2014-02-03 | 2時 | 0 | 0 | 0
[6 empty] | 2014-02-03 | 3時 | 0 | 0 | 0
[6 empty] | 2014-02-03 | 4時 | 0 | 0 | 0
[6 empty] | 2014-02-03 | 5時 | 0 | 0 | 0
[6 empty] | 2014-02-03 | 6時 | 0 | 0.022185 | 0.055135
[6 empty] | 2014-02-03 | 7時 | 0.13859 | 0.048506 | 0.10644
[6 empty] | 2014-02-03 | 8時 | 0.093503 | 0 | 0.10056
[6 empty] | 2014-02-03 | 9時 | 0.17838 | 0.098741 | 0.15487
[6 empty] | 2014-02-03 | 10時 | 0.093503 | 0 | 0.02565
[6 empty] | 2014-02-03 | 11時 | 0 | 0 | 0.024628
[6 empty] | 2014-02-03 | 12時 | 0.05371 | 0 | 0.024628
[6 empty] | 2014-02-03 | 13時 | 0.11604 | 0 | 0
[6 empty] | 2014-02-03 | 14時 | 0.031168 | 0 | 0.050279
[6 empty] | 2014-02-03 | 15時 | 0 | 0 | 0
[6 empty] | 2014-02-03 | 16時 | 0.062335 | 0 | 0.024628
[6 empty] | 2014-02-03 | 17時 | 0.10536 | 0 | 0.038128
[6 empty] | 2014-02-03 | 18時 | 0.12467 | 0 | 0.038128
[6 empty] | 2014-02-03 | 19時 | 0.21072 | 0.096374 | 0.038128
[6 empty] | 2014-02-03 | 20時 | 0.14927 | 0.024412 | 0
[6 empty] | 2014-02-03 | 21時 | 0.14618 | 0.09733 | 0.11329
[6 empty] | 2014-02-03 | 22時 | 0.12467 | 0.1452 | 0.13895
[6 empty] | 2014-02-03 | 23時 | 0.12467 | 0.16993 | 0.104
[6 empty] | 2014-02-04 | 0時 | 0 | 0 | 0
[6 empty] | 2014-02-04 | 1時 | 0 | 0 | 0
[6 empty] | 2014-02-04 | 2時 | 0 | 0 | 0
[6 empty] | 2014-02-04 | 3時 | 0 | 0 | 0
[6 empty] | 2014-02-04 | 4時 | 0 | 0 | 0
[6 empty] | 2014-02-04 | 5時 | 0 | 0 | 0
[6 empty] | 2014-02-04 | 6時 | 0 | 0 | 0
[6 empty] | 2014-02-04 | 7時 | 0 | 0.022185 | 0.07309
[6 empty] | 2014-02-04 | 8時 | 0.084877 | 0.07069 | 0.17022
[6 empty] | 2014-02-04 | 9時 | 0.23209 | 0.14693 | 0.14457
[6 empty] | 2014-02-04 | 10時 | 0.12467 | 0.19402 | 0.13024
[6 empty] | 2014-02-04 | 11時 | 0.12467 | 0.19402 | 0
[6 empty] | 2014-02-04 | 12時 | 0.14721 | 0.12111 | 0.085641
[6 empty] | 2014-02-04 | 13時 | 0.13756 | 0.024094 | 0.11027
[6 empty] | 2014-02-04 | 14時 | 0 | 0 | 0
[6 empty] | 2014-02-04 | 15時 | 0 | 0 | 0
[6 empty] | 2014-02-04 | 16時 | 0.062335 | 0.048824 | 0.11227
[6 empty] | 2014-02-04 | 17時 | 0.12467 | 0.097649 | 0.092348
[6 empty] | 2014-02-04 | 18時 | 0.21072 | 0.097649 | 0
[6 empty] | 2014-02-04 | 19時 | 0.12879 | 0 | 0.030506
[6 empty] | 2014-02-04 | 20時 | 0.16769 | 0.097012 | 0.030506
[6 empty] | 2014-02-04 | 21時 | 0.12467 | 0.16961 | 0.059075
[6 empty] | 2014-02-04 | 22時 | 0.12467 | 0.1452 | 0.13895
[6 empty] | 2014-02-04 | 23時 | 0.062335 | 0.14138 | 0.15585
[6 empty] | 2014-02-05 | 0時 | 0 | 0 | 0
[6 empty] | 2014-02-05 | 1時 | 0 | 0 | 0
[6 empty] | 2014-02-05 | 2時 | 0 | 0 | 0
[6 empty] | 2014-02-05 | 3時 | 0 | 0 | 0
[6 empty] | 2014-02-05 | 4時 | 0 | 0 | 0
[6 empty] | 2014-02-05 | 5時 | 0 | 0 | 0
[6 empty] | 2014-02-05 | 6時 | 0 | 0.022185 | 0.055135
[6 empty] | 2014-02-05 | 7時 | 0.093503 | 0 | 0.03883
[6 empty] | 2014-02-05 | 8時 | 0.13653 | 0.07069 | 0.18409
[6 empty] | 2014-02-05 | 9時 | 0.084877 | 0.048506 | 0.024628
[6 empty] | 2014-02-05 | 10時 | 0 | 0 | 0
[6 empty] | 2014-02-05 | 11時 | 0 | 0 | 0
[6 empty] | 2014-02-05 | 12時 | 0 | 0 | 0
[6 empty] | 2014-02-05 | 13時 | 0 | 0 | 0
[6 empty] | 2014-02-05 | 14時 | 0 | 0 | 0
[6 empty] | 2014-02-05 | 15時 | 0 | 0 | 0
[6 empty] | 2014-02-05 | 16時 | 0 | 0 | 0
[6 empty] | 2014-02-05 | 17時 | 0 | 0 | 0
[6 empty] | 2014-02-05 | 18時 | 0 | 0 | 0
[6 empty] | 2014-02-05 | 19時 | 0 | 0 | 0
[6 empty] | 2014-02-05 | 20時 | 0.062335 | 0 | 0.038128
[6 empty] | 2014-02-05 | 21時 | 0.12467 | 0.024094 | 0.11329
[6 empty] | 2014-02-05 | 22時 | 0.12467 | 0.1452 | 0.13895
[6 empty] | 2014-02-05 | 23時 | 0.062335 | 0.14138 | 0.16501
[6 empty] | 2014-02-06 | 0時 | 0 | 0.071009 | 0.042559
[6 empty] | 2014-02-06 | 1時 | 0 | 0 | 0
[6 empty] | 2014-02-06 | 2時 | 0 | 0 | 0
[6 empty] | 2014-02-06 | 3時 | 0 | 0 | 0
[6 empty] | 2014-02-06 | 4時 | 0 | 0 | 0
[6 empty] | 2014-02-06 | 5時 | 0 | 0 | 0
[6 empty] | 2014-02-06 | 6時 | 0 | 0.022185 | 0.055135
[6 empty] | 2014-02-06 | 7時 | 0.13859 | 0.048506 | 0.10644
[6 empty] | 2014-02-06 | 8時 | 0.093503 | 0 | 0.10056
[6 empty] | 2014-02-06 | 9時 | 0.17838 | 0.098741 | 0.15487
[6 empty] | 2014-02-06 | 10時 | 0.093503 | 0 | 0.02565
[6 empty] | 2014-02-06 | 11時 | 0 | 0 | 0.024628
[6 empty] | 2014-02-06 | 12時 | 0.05371 | 0 | 0.024628
[6 empty] | 2014-02-06 | 13時 | 0.11604 | 0 | 0
[6 empty] | 2014-02-06 | 14時 | 0.031168 | 0 | 0.050279
[6 empty] | 2014-02-06 | 15時 | 0 | 0 | 0
[6 empty] | 2014-02-06 | 16時 | 0.062335 | 0 | 0.024628
[6 empty] | 2014-02-06 | 17時 | 0.10536 | 0 | 0.038128
[6 empty] | 2014-02-06 | 18時 | 0.12467 | 0 | 0.038128
[6 empty] | 2014-02-06 | 19時 | 0.21072 | 0.096374 | 0.038128
[6 empty] | 2014-02-06 | 20時 | 0.14927 | 0.024412 | 0
[6 empty] | 2014-02-06 | 21時 | 0.14618 | 0.09733 | 0.11329
[6 empty] | 2014-02-06 | 22時 | 0.12467 | 0.1452 | 0.13895
[6 empty] | 2014-02-06 | 23時 | 0.12467 | 0.16993 | 0.104
[6 empty] | 2014-02-07 | 0時 | 0 | 0.071009 | 0.042559
[6 empty] | 2014-02-07 | 1時 | 0 | 0 | 0
[6 empty] | 2014-02-07 | 2時 | 0 | 0 | 0
[6 empty] | 2014-02-07 | 3時 | 0 | 0 | 0
[6 empty] | 2014-02-07 | 4時 | 0 | 0 | 0
[6 empty] | 2014-02-07 | 5時 | 0 | 0 | 0
[6 empty] | 2014-02-07 | 6時 | 0 | 0.022185 | 0.055135
[6 empty] | 2014-02-07 | 7時 | 0.13859 | 0.048506 | 0.10644
[6 empty] | 2014-02-07 | 8時 | 0.093503 | 0 | 0.10056
[6 empty] | 2014-02-07 | 9時 | 0.17838 | 0.098741 | 0.15487
[6 empty] | 2014-02-07 | 10時 | 0.093503 | 0 | 0.02565
[6 empty] | 2014-02-07 | 11時 | 0 | 0 | 0.024628
[6 empty] | 2014-02-07 | 12時 | 0.05371 | 0 | 0.024628
[6 empty] | 2014-02-07 | 13時 | 0.11604 | 0 | 0
[6 empty] | 2014-02-07 | 14時 | 0.031168 | 0 | 0.050279
[6 empty] | 2014-02-07 | 15時 | 0 | 0 | 0
[6 empty] | 2014-02-07 | 16時 | 0.062335 | 0 | 0.024628
[6 empty] | 2014-02-07 | 17時 | 0.10536 | 0 | 0.038128
[6 empty] | 2014-02-07 | 18時 | 0.12467 | 0 | 0.038128
[6 empty] | 2014-02-07 | 19時 | 0.21072 | 0.096374 | 0.038128
[6 empty] | 2014-02-07 | 20時 | 0.14927 | 0.024412 | 0
[6 empty] | 2014-02-07 | 21時 | 0.14618 | 0.09733 | 0.11329
[6 empty] | 2014-02-07 | 22時 | 0.12467 | 0.1452 | 0.13895
[6 empty] | 2014-02-07 | 23時 | 0.12467 | 0.16993 | 0.104
[6 empty] | 2014-02-08 | 0時 | 0 | 0.071009 | 0.042559
[6 empty] | 2014-02-08 | 1時 | 0 | 0 | 0
[6 empty] | 2014-02-08 | 2時 | 0 | 0 | 0
[6 empty] | 2014-02-08 | 3時 | 0 | 0 | 0
[6 empty] | 2014-02-08 | 4時 | 0 | 0 | 0
[6 empty] | 2014-02-08 | 5時 | 0 | 0 | 0
[6 empty] | 2014-02-08 | 6時 | 0 | 0.022185 | 0.055135
[6 empty] | 2014-02-08 | 7時 | 0.13859 | 0.048506 | 0.10644
[6 empty] | 2014-02-08 | 8時 | 0.093503 | 0 | 0.10056
[6 empty] | 2014-02-08 | 9時 | 0.17838 | 0.098741 | 0.15487
[6 empty] | 2014-02-08 | 10時 | 0.093503 | 0 | 0.02565
[6 empty] | 2014-02-08 | 11時 | 0 | 0 | 0.024628
[6 empty] | 2014-02-08 | 12時 | 0.05371 | 0 | 0.024628
[6 empty] | 2014-02-08 | 13時 | 0.11604 | 0 | 0
[6 empty] | 2014-02-08 | 14時 | 0.031168 | 0 | 0.050279
[6 empty] | 2014-02-08 | 15時 | 0 | 0 | 0
[6 empty] | 2014-02-08 | 16時 | 0.062335 | 0 | 0.024628
[6 empty] | 2014-02-08 | 17時 | 0.10536 | 0 | 0.038128
[6 empty] | 2014-02-08 | 18時 | 0.12467 | 0 | 0.038128
[6 empty] | 2014-02-08 | 19時 | 0.21072 | 0.096374 | 0.038128
[6 empty] | 2014-02-08 | 20時 | 0.14927 | 0.024412 | 0
[6 empty] | 2014-02-08 | 21時 | 0.14618 | 0.09733 | 0.11329
[6 empty] | 2014-02-08 | 22時 | 0.12467 | 0.1452 | 0.13895
[6 empty] | 2014-02-08 | 23時 | 0.12467 | 0.16993 | 0.104
[6 empty] | 2014-02-09 | 0時 | 0 | 0.071009 | 0.042559
[6 empty] | 2014-02-09 | 1時 | 0 | 0 | 0
[6 empty] | 2014-02-09 | 2時 | 0 | 0 | 0
[6 empty] | 2014-02-09 | 3時 | 0 | 0 | 0
[6 empty] | 2014-02-09 | 4時 | 0 | 0 | 0
[6 empty] | 2014-02-09 | 5時 | 0 | 0 | 0
[6 empty] | 2014-02-09 | 6時 | 0 | 0.022185 | 0.055135
[6 empty] | 2014-02-09 | 7時 | 0.13859 | 0.048506 | 0.10644
[6 empty] | 2014-02-09 | 8時 | 0.093503 | 0 | 0.10056
[6 empty] | 2014-02-09 | 9時 | 0.17838 | 0.098741 | 0.15487
[6 empty] | 2014-02-09 | 10時 | 0.093503 | 0 | 0.02565
[6 empty] | 2014-02-09 | 11時 | 0 | 0 | 0.024628
[6 empty] | 2014-02-09 | 12時 | 0.05371 | 0 | 0.024628
[6 empty] | 2014-02-09 | 13時 | 0.11604 | 0 | 0
[6 empty] | 2014-02-09 | 14時 | 0.031168 | 0 | 0.050279
[6 empty] | 2014-02-09 | 15時 | 0 | 0 | 0
[6 empty] | 2014-02-09 | 16時 | 0.062335 | 0 | 0.024628
[6 empty] | 2014-02-09 | 17時 | 0.10536 | 0 | 0.038128
[6 empty] | 2014-02-09 | 18時 | 0.12467 | 0 | 0.038128
[6 empty] | 2014-02-09 | 19時 | 0.21072 | 0.096374 | 0.038128
[6 empty] | 2014-02-09 | 20時 | 0.14927 | 0.024412 | 0
[6 empty] | 2014-02-09 | 21時 | 0.14618 | 0.09733 | 0.11329
[6 empty] | 2014-02-09 | 22時 | 0.12467 | 0.1452 | 0.13895
[6 empty] | 2014-02-09 | 23時 | 0.12467 | 0.16993 | 0.104
[6 empty] | 2014-02-10 | 0時 | 0 | 0.071009 | 0.042559
[6 empty] | 2014-02-10 | 1時 | 0 | 0 | 0
[6 empty] | 2014-02-10 | 2時 | 0 | 0 | 0
[6 empty] | 2014-02-10 | 3時 | 0 | 0 | 0
[6 empty] | 2014-02-10 | 4時 | 0 | 0 | 0
[6 empty] | 2014-02-10 | 5時 | 0 | 0 | 0
[6 empty] | 2014-02-10 | 6時 | 0 | 0.022185 | 0.055135
[6 empty] | 2014-02-10 | 7時 | 0.13859 | 0.048506 | 0.10644
[6 empty] | 2014-02-10 | 8時 | 0.093503 | 0 | 0.10056
[6 empty] | 2014-02-10 | 9時 | 0.17838 | 0.098741 | 0.15487
[6 empty] | 2014-02-10 | 10時 | 0.093503 | 0 | 0.02565
[6 empty] | 2014-02-10 | 11時 | 0 | 0 | 0.024628
[6 empty] | 2014-02-10 | 12時 | 0.05371 | 0 | 0.024628
[6 empty] | 2014-02-10 | 13時 | 0.11604 | 0 | 0
[6 empty] | 2014-02-10 | 14時 | 0.031168 | 0 | 0.050279
[6 empty] | 2014-02-10 | 15時 | 0 | 0 | 0
[6 empty] | 2014-02-10 | 16時 | 0.062335 | 0 | 0.024628
[6 empty] | 2014-02-10 | 17時 | 0.10536 | 0 | 0.038128
[6 empty] | 2014-02-10 | 18時 | 0.12467 | 0 | 0.038128
[6 empty] | 2014-02-10 | 19時 | 0.21072 | 0.096374 | 0.038128
[6 empty] | 2014-02-10 | 20時 | 0.14927 | 0.024412 | 0
[6 empty] | 2014-02-10 | 21時 | 0.14618 | 0.09733 | 0.11329
[6 empty] | 2014-02-10 | 22時 | 0.12467 | 0.1452 | 0.13895
[6 empty] | 2014-02-10 | 23時 | 0.12467 | 0.16993 | 0.104
[6 empty] | 2014-02-11 | 0時 | 0 | 0 | 0
[6 empty] | 2014-02-11 | 1時 | 0 | 0 | 0
[6 empty] | 2014-02-11 | 2時 | 0 | 0 | 0
[6 empty] | 2014-02-11 | 3時 | 0 | 0 | 0
[6 empty] | 2014-02-11 | 4時 | 0 | 0 | 0
[6 empty] | 2014-02-11 | 5時 | 0 | 0 | 0
[6 empty] | 2014-02-11 | 6時 | 0 | 0 | 0
[6 empty] | 2014-02-11 | 7時 | 0 | 0.022185 | 0.07309
[6 empty] | 2014-02-11 | 8時 | 0.084877 | 0.07069 | 0.17022
[6 empty] | 2014-02-11 | 9時 | 0.23209 | 0.14693 | 0.14457
[6 empty] | 2014-02-11 | 10時 | 0.12467 | 0.19402 | 0.13024
[6 empty] | 2014-02-11 | 11時 | 0.12467 | 0.19402 | 0
[6 empty] | 2014-02-11 | 12時 | 0.14721 | 0.12111 | 0.085641
[6 empty] | 2014-02-11 | 13時 | 0.13756 | 0.024094 | 0.11027
[6 empty] | 2014-02-11 | 14時 | 0 | 0 | 0
[6 empty] | 2014-02-11 | 15時 | 0 | 0 | 0
[6 empty] | 2014-02-11 | 16時 | 0.062335 | 0.048824 | 0.11227
[6 empty] | 2014-02-11 | 17時 | 0.12467 | 0.097649 | 0.092348
[6 empty] | 2014-02-11 | 18時 | 0.21072 | 0.097649 | 0
[6 empty] | 2014-02-11 | 19時 | 0.12879 | 0 | 0.030506
[6 empty] | 2014-02-11 | 20時 | 0.16769 | 0.097012 | 0.030506
[6 empty] | 2014-02-11 | 21時 | 0.12467 | 0.16961 | 0.059075
[6 empty] | 2014-02-11 | 22時 | 0.12467 | 0.1452 | 0.13895
[6 empty] | 2014-02-11 | 23時 | 0.062335 | 0.14138 | 0.15585
[6 empty] | 2014-02-12 | 0時 | 0 | 0 | 0
[6 empty] | 2014-02-12 | 1時 | 0 | 0 | 0
[6 empty] | 2014-02-12 | 2時 | 0 | 0 | 0
[6 empty] | 2014-02-12 | 3時 | 0 | 0 | 0
[6 empty] | 2014-02-12 | 4時 | 0 | 0 | 0
[6 empty] | 2014-02-12 | 5時 | 0 | 0 | 0
[6 empty] | 2014-02-12 | 6時 | 0 | 0 | 0
[6 empty] | 2014-02-12 | 7時 | 0 | 0.022185 | 0.07309
[6 empty] | 2014-02-12 | 8時 | 0.084877 | 0.07069 | 0.17022
[6 empty] | 2014-02-12 | 9時 | 0.23209 | 0.14693 | 0.14457
[6 empty] | 2014-02-12 | 10時 | 0.12467 | 0.19402 | 0.13024
[6 empty] | 2014-02-12 | 11時 | 0.12467 | 0.19402 | 0
[6 empty] | 2014-02-12 | 12時 | 0.14721 | 0.12111 | 0.085641
[6 empty] | 2014-02-12 | 13時 | 0.13756 | 0.024094 | 0.11027
[6 empty] | 2014-02-12 | 14時 | 0 | 0 | 0
[6 empty] | 2014-02-12 | 15時 | 0 | 0 | 0
[6 empty] | 2014-02-12 | 16時 | 0.062335 | 0.048824 | 0.11227
[6 empty] | 2014-02-12 | 17時 | 0.12467 | 0.097649 | 0.092348
[6 empty] | 2014-02-12 | 18時 | 0.21072 | 0.097649 | 0
[6 empty] | 2014-02-12 | 19時 | 0.12879 | 0 | 0.030506
[6 empty] | 2014-02-12 | 20時 | 0.16769 | 0.097012 | 0.030506
[6 empty] | 2014-02-12 | 21時 | 0.12467 | 0.16961 | 0.059075
[6 empty] | 2014-02-12 | 22時 | 0.12467 | 0.1452 | 0.13895
[6 empty] | 2014-02-12 | 23時 | 0.062335 | 0.14138 | 0.15585
[6 empty] | 2014-02-13 | 0時 | 0 | 0.071009 | 0.042559
[6 empty] | 2014-02-13 | 1時 | 0 | 0 | 0
[6 empty] | 2014-02-13 | 2時 | 0 | 0 | 0
[6 empty] | 2014-02-13 | 3時 | 0 | 0 | 0
[6 empty] | 2014-02-13 | 4時 | 0 | 0 | 0
[6 empty] | 2014-02-13 | 5時 | 0 | 0 | 0
[6 empty] | 2014-02-13 | 6時 | 0 | 0.022185 | 0.055135
[6 empty] | 2014-02-13 | 7時 | 0.13859 | 0.048506 | 0.10644
[6 empty] | 2014-02-13 | 8時 | 0.093503 | 0 | 0.10056
[6 empty] | 2014-02-13 | 9時 | 0.17838 | 0.098741 | 0.15487
[6 empty] | 2014-02-13 | 10時 | 0.093503 | 0 | 0.02565
[6 empty] | 2014-02-13 | 11時 | 0 | 0 | 0.024628
[6 empty] | 2014-02-13 | 12時 | 0.05371 | 0 | 0.024628
[6 empty] | 2014-02-13 | 13時 | 0.11604 | 0 | 0
[6 empty] | 2014-02-13 | 14時 | 0.031168 | 0 | 0.050279
[6 empty] | 2014-02-13 | 15時 | 0 | 0 | 0
[6 empty] | 2014-02-13 | 16時 | 0.062335 | 0 | 0.024628
[6 empty] | 2014-02-13 | 17時 | 0.10536 | 0 | 0.038128
[6 empty] | 2014-02-13 | 18時 | 0.12467 | 0 | 0.038128
[6 empty] | 2014-02-13 | 19時 | 0.21072 | 0.096374 | 0.038128
[6 empty] | 2014-02-13 | 20時 | 0.14927 | 0.024412 | 0
[6 empty] | 2014-02-13 | 21時 | 0.14618 | 0.09733 | 0.11329
[6 empty] | 2014-02-13 | 22時 | 0.12467 | 0.1452 | 0.13895
[6 empty] | 2014-02-13 | 23時 | 0.12467 | 0.16993 | 0.104
[6 empty] | 2014-02-14 | 0時 | 0 | 0.071009 | 0.042559
[6 empty] | 2014-02-14 | 1時 | 0 | 0 | 0
[6 empty] | 2014-02-14 | 2時 | 0 | 0 | 0
[6 empty] | 2014-02-14 | 3時 | 0 | 0 | 0
[6 empty] | 2014-02-14 | 4時 | 0 | 0 | 0
[6 empty] | 2014-02-14 | 5時 | 0 | 0 | 0
[6 empty] | 2014-02-14 | 6時 | 0 | 0.022185 | 0.055135
[6 empty] | 2014-02-14 | 7時 | 0.13859 | 0.048506 | 0.10644
[6 empty] | 2014-02-14 | 8時 | 0.093503 | 0 | 0.10056
[6 empty] | 2014-02-14 | 9時 | 0.17838 | 0.098741 | 0.15487
[6 empty] | 2014-02-14 | 10時 | 0.093503 | 0 | 0.02565
[6 empty] | 2014-02-14 | 11時 | 0 | 0 | 0.024628
[6 empty] | 2014-02-14 | 12時 | 0.05371 | 0 | 0.024628
[6 empty] | 2014-02-14 | 13時 | 0.11604 | 0 | 0
[6 empty] | 2014-02-14 | 14時 | 0.031168 | 0 | 0.050279
[6 empty] | 2014-02-14 | 15時 | 0 | 0 | 0
[6 empty] | 2014-02-14 | 16時 | 0.062335 | 0 | 0.024628
[6 empty] | 2014-02-14 | 17時 | 0.10536 | 0 | 0.038128
[6 empty] | 2014-02-14 | 18時 | 0.12467 | 0 | 0.038128
[6 empty] | 2014-02-14 | 19時 | 0.21072 | 0.096374 | 0.038128
[6 empty] | 2014-02-14 | 20時 | 0.14927 | 0.024412 | 0
[6 empty] | 2014-02-14 | 21時 | 0.14618 | 0.09733 | 0.11329
[6 empty] | 2014-02-14 | 22時 | 0.12467 | 0.1452 | 0.13895
[6 empty] | 2014-02-14 | 23時 | 0.12467 | 0.16993 | 0.104
[6 empty] | 2014-02-15 | 0時 | 0 | 0.071009 | 0.042559
[6 empty] | 2014-02-15 | 1時 | 0 | 0 | 0
[6 empty] | 2014-02-15 | 2時 | 0 | 0 | 0
[6 empty] | 2014-02-15 | 3時 | 0 | 0 | 0
[6 empty] | 2014-02-15 | 4時 | 0 | 0 | 0
[6 empty] | 2014-02-15 | 5時 | 0 | 0 | 0
[6 empty] | 2014-02-15 | 6時 | 0 | 0.022185 | 0.055135
[6 empty] | 2014-02-15 | 7時 | 0.13859 | 0.048506 | 0.10644
[6 empty] | 2014-02-15 | 8時 | 0.093503 | 0 | 0.10056
[6 empty] | 2014-02-15 | 9時 | 0.17838 | 0.098741 | 0.15487
[6 empty] | 2014-02-15 | 10時 | 0.093503 | 0 | 0.02565
[6 empty] | 2014-02-15 | 11時 | 0 | 0 | 0.024628
[6 empty] | 2014-02-15 | 12時 | 0.05371 | 0 | 0.024628
[6 empty] | 2014-02-15 | 13時 | 0.11604 | 0 | 0
[6 empty] | 2014-02-15 | 14時 | 0.031168 | 0 | 0.050279
[6 empty] | 2014-02-15 | 15時 | 0 | 0 | 0
[6 empty] | 2014-02-15 | 16時 | 0.062335 | 0 | 0.024628
[6 empty] | 2014-02-15 | 17時 | 0.10536 | 0 | 0.038128
[6 empty] | 2014-02-15 | 18時 | 0.12467 | 0 | 0.038128
[6 empty] | 2014-02-15 | 19時 | 0.21072 | 0.096374 | 0.038128
[6 empty] | 2014-02-15 | 20時 | 0.14927 | 0.024412 | 0
[6 empty] | 2014-02-15 | 21時 | 0.14618 | 0.09733 | 0.11329
[6 empty] | 2014-02-15 | 22時 | 0.12467 | 0.1452 | 0.13895
[6 empty] | 2014-02-15 | 23時 | 0.12467 | 0.16993 | 0.104
[6 empty] | 2014-02-16 | 0時 | 0 | 0.071009 | 0.042559
[6 empty] | 2014-02-16 | 1時 | 0 | 0 | 0
[6 empty] | 2014-02-16 | 2時 | 0 | 0 | 0
[6 empty] | 2014-02-16 | 3時 | 0 | 0 | 0
[6 empty] | 2014-02-16 | 4時 | 0 | 0 | 0
[6 empty] | 2014-02-16 | 5時 | 0 | 0 | 0
[6 empty] | 2014-02-16 | 6時 | 0 | 0.022185 | 0.055135
[6 empty] | 2014-02-16 | 7時 | 0.13859 | 0.048506 | 0.10644
[6 empty] | 2014-02-16 | 8時 | 0.093503 | 0 | 0.10056
[6 empty] | 2014-02-16 | 9時 | 0.17838 | 0.098741 | 0.15487
[6 empty] | 2014-02-16 | 10時 | 0.093503 | 0 | 0.02565
[6 empty] | 2014-02-16 | 11時 | 0 | 0 | 0.024628
[6 empty] | 2014-02-16 | 12時 | 0.05371 | 0 | 0.024628
[6 empty] | 2014-02-16 | 13時 | 0.11604 | 0 | 0
[6 empty] | 2014-02-16 | 14時 | 0.031168 | 0 | 0.050279
[6 empty] | 2014-02-16 | 15時 | 0 | 0 | 0
[6 empty] | 2014-02-16 | 16時 | 0.062335 | 0 | 0.024628
[6 empty] | 2014-02-16 | 17時 | 0.10536 | 0 | 0.038128
[6 empty] | 2014-02-16 | 18時 | 0.12467 | 0 | 0.038128
[6 empty] | 2014-02-16 | 19時 | 0.21072 | 0.096374 | 0.038128
[6 empty] | 2014-02-16 | 20時 | 0.14927 | 0.024412 | 0
[6 empty] | 2014-02-16 | 21時 | 0.14618 | 0.09733 | 0.11329
[6 empty] | 2014-02-16 | 22時 | 0.12467 | 0.1452 | 0.13895
[6 empty] | 2014-02-16 | 23時 | 0.12467 | 0.16993 | 0.104
[6 empty] | 2014-02-17 | 0時 | 0 | 0.071009 | 0.042559
[6 empty] | 2014-02-17 | 1時 | 0 | 0 | 0
[6 empty] | 2014-02-17 | 2時 | 0 | 0 | 0
[6 empty] | 2014-02-17 | 3時 | 0 | 0 | 0
[6 empty] | 2014-02-17 | 4時 | 0 | 0 | 0
[6 empty] | 2014-02-17 | 5時 | 0 | 0 | 0
[6 empty] | 2014-02-17 | 6時 | 0 | 0.022185 | 0.055135
[6 empty] | 2014-02-17 | 7時 | 0.13859 | 0.048506 | 0.10644
[6 empty] | 2014-02-17 | 8時 | 0.093503 | 0 | 0.10056
[6 empty] | 2014-02-17 | 9時 | 0.17838 | 0.098741 | 0.15487
[6 empty] | 2014-02-17 | 10時 | 0.093503 | 0 | 0.02565
[6 empty] | 2014-02-17 | 11時 | 0 | 0 | 0.024628
[6 empty] | 2014-02-17 | 12時 | 0.05371 | 0 | 0.024628
[6 empty] | 2014-02-17 | 13時 | 0.11604 | 0 | 0
[6 empty] | 2014-02-17 | 14時 | 0.031168 | 0 | 0.050279
[6 empty] | 2014-02-17 | 15時 | 0 | 0 | 0
[6 empty] | 2014-02-17 | 16時 | 0.062335 | 0 | 0.024628
[6 empty] | 2014-02-17 | 17時 | 0.10536 | 0 | 0.038128
[6 empty] | 2014-02-17 | 18時 | 0.12467 | 0 | 0.038128
[6 empty] | 2014-02-17 | 19時 | 0.21072 | 0.096374 | 0.038128
[6 empty] | 2014-02-17 | 20時 | 0.14927 | 0.024412 | 0
[6 empty] | 2014-02-17 | 21時 | 0.14618 | 0.09733 | 0.11329
[6 empty] | 2014-02-17 | 22時 | 0.12467 | 0.1452 | 0.13895
[6 empty] | 2014-02-17 | 23時 | 0.12467 | 0.16993 | 0.104
[6 empty] | 2014-02-18 | 0時 | 0 | 0 | 0
[6 empty] | 2014-02-18 | 1時 | 0 | 0 | 0
[6 empty] | 2014-02-18 | 2時 | 0 | 0 | 0
[6 empty] | 2014-02-18 | 3時 | 0 | 0 | 0
[6 empty] | 2014-02-18 | 4時 | 0 | 0 | 0
[6 empty] | 2014-02-18 | 5時 | 0 | 0 | 0
[6 empty] | 2014-02-18 | 6時 | 0 | 0 | 0
[6 empty] | 2014-02-18 | 7時 | 0 | 0.022185 | 0.07309
[6 empty] | 2014-02-18 | 8時 | 0.084877 | 0.07069 | 0.17022
[6 empty] | 2014-02-18 | 9時 | 0.23209 | 0.14693 | 0.14457
[6 empty] | 2014-02-18 | 10時 | 0.12467 | 0.19402 | 0.13024
[6 empty] | 2014-02-18 | 11時 | 0.12467 | 0.19402 | 0
[6 empty] | 2014-02-18 | 12時 | 0.14721 | 0.12111 | 0.085641
[6 empty] | 2014-02-18 | 13時 | 0.13756 | 0.024094 | 0.11027
[6 empty] | 2014-02-18 | 14時 | 0 | 0 | 0
[6 empty] | 2014-02-18 | 15時 | 0 | 0 | 0
[6 empty] | 2014-02-18 | 16時 | 0.062335 | 0.048824 | 0.11227
[6 empty] | 2014-02-18 | 17時 | 0.12467 | 0.097649 | 0.092348
[6 empty] | 2014-02-18 | 18時 | 0.21072 | 0.097649 | 0
[6 empty] | 2014-02-18 | 19時 | 0.12879 | 0 | 0.030506
[6 empty] | 2014-02-18 | 20時 | 0.16769 | 0.097012 | 0.030506
[6 empty] | 2014-02-18 | 21時 | 0.12467 | 0.16961 | 0.059075
[6 empty] | 2014-02-18 | 22時 | 0.12467 | 0.1452 | 0.13895
[6 empty] | 2014-02-18 | 23時 | 0.062335 | 0.14138 | 0.15585
[6 empty] | 2014-02-19 | 0時 | 0 | 0 | 0
[6 empty] | 2014-02-19 | 1時 | 0 | 0 | 0
[6 empty] | 2014-02-19 | 2時 | 0 | 0 | 0
[6 empty] | 2014-02-19 | 3時 | 0 | 0 | 0
[6 empty] | 2014-02-19 | 4時 | 0 | 0 | 0
[6 empty] | 2014-02-19 | 5時 | 0 | 0 | 0
[6 empty] | 2014-02-19 | 6時 | 0 | 0.022185 | 0.055135
[6 empty] | 2014-02-19 | 7時 | 0.093503 | 0 | 0.03883
[6 empty] | 2014-02-19 | 8時 | 0.13653 | 0.07069 | 0.18409
[6 empty] | 2014-02-19 | 9時 | 0.084877 | 0.048506 | 0.024628
[6 empty] | 2014-02-19 | 10時 | 0 | 0 | 0
[6 empty] | 2014-02-19 | 11時 | 0 | 0 | 0
[6 empty] | 2014-02-19 | 12時 | 0 | 0 | 0
[6 empty] | 2014-02-19 | 13時 | 0 | 0 | 0
[6 empty] | 2014-02-19 | 14時 | 0 | 0 | 0
[6 empty] | 2014-02-19 | 15時 | 0 | 0 | 0
[6 empty] | 2014-02-19 | 16時 | 0 | 0 | 0
[6 empty] | 2014-02-19 | 17時 | 0 | 0 | 0
[6 empty] | 2014-02-19 | 18時 | 0 | 0 | 0
[6 empty] | 2014-02-19 | 19時 | 0 | 0 | 0
[6 empty] | 2014-02-19 | 20時 | 0.062335 | 0 | 0.038128
[6 empty] | 2014-02-19 | 21時 | 0.12467 | 0.024094 | 0.11329
[6 empty] | 2014-02-19 | 22時 | 0.12467 | 0.1452 | 0.13895
[6 empty] | 2014-02-19 | 23時 | 0.062335 | 0.14138 | 0.16501
[6 empty] | 2014-02-20 | 0時 | 0 | 0.071009 | 0.042559
[6 empty] | 2014-02-20 | 1時 | 0 | 0 | 0
[6 empty] | 2014-02-20 | 2時 | 0 | 0 | 0
[6 empty] | 2014-02-20 | 3時 | 0 | 0 | 0
[6 empty] | 2014-02-20 | 4時 | 0 | 0 | 0
[6 empty] | 2014-02-20 | 5時 | 0 | 0 | 0
[6 empty] | 2014-02-20 | 6時 | 0 | 0.022185 | 0.055135
[6 empty] | 2014-02-20 | 7時 | 0.13859 | 0.048506 | 0.10644
[6 empty] | 2014-02-20 | 8時 | 0.093503 | 0 | 0.10056
[6 empty] | 2014-02-20 | 9時 | 0.17838 | 0.098741 | 0.15487
[6 empty] | 2014-02-20 | 10時 | 0.093503 | 0 | 0.02565
[6 empty] | 2014-02-20 | 11時 | 0 | 0 | 0.024628
[6 empty] | 2014-02-20 | 12時 | 0.05371 | 0 | 0.024628
[6 empty] | 2014-02-20 | 13時 | 0.11604 | 0 | 0
[6 empty] | 2014-02-20 | 14時 | 0.031168 | 0 | 0.050279
[6 empty] | 2014-02-20 | 15時 | 0 | 0 | 0
[6 empty] | 2014-02-20 | 16時 | 0.062335 | 0 | 0.024628
[6 empty] | 2014-02-20 | 17時 | 0.10536 | 0 | 0.038128
[6 empty] | 2014-02-20 | 18時 | 0.12467 | 0 | 0.038128
[6 empty] | 2014-02-20 | 19時 | 0.21072 | 0.096374 | 0.038128
[6 empty] | 2014-02-20 | 20時 | 0.14927 | 0.024412 | 0
[6 empty] | 2014-02-20 | 21時 | 0.14618 | 0.09733 | 0.11329
[6 empty] | 2014-02-20 | 22時 | 0.12467 | 0.1452 | 0.13895
[6 empty] | 2014-02-20 | 23時 | 0.12467 | 0.16993 | 0.104
[6 empty] | 2014-02-21 | 0時 | 0 | 0.071009 | 0.042559
[6 empty] | 2014-02-21 | 1時 | 0 | 0 | 0
[6 empty] | 2014-02-21 | 2時 | 0 | 0 | 0
[6 empty] | 2014-02-21 | 3時 | 0 | 0 | 0
[6 empty] | 2014-02-21 | 4時 | 0 | 0 | 0
[6 empty] | 2014-02-21 | 5時 | 0 | 0 | 0
[6 empty] | 2014-02-21 | 6時 | 0 | 0.022185 | 0.055135
[6 empty] | 2014-02-21 | 7時 | 0.13859 | 0.048506 | 0.10644
[6 empty] | 2014-02-21 | 8時 | 0.093503 | 0 | 0.10056
[6 empty] | 2014-02-21 | 9時 | 0.17838 | 0.098741 | 0.15487
[6 empty] | 2014-02-21 | 10時 | 0.093503 | 0 | 0.02565
[6 empty] | 2014-02-21 | 11時 | 0 | 0 | 0.024628
[6 empty] | 2014-02-21 | 12時 | 0.05371 | 0 | 0.024628
[6 empty] | 2014-02-21 | 13時 | 0.11604 | 0 | 0
[6 empty] | 2014-02-21 | 14時 | 0.031168 | 0 | 0.050279
[6 empty] | 2014-02-21 | 15時 | 0 | 0 | 0
[6 empty] | 2014-02-21 | 16時 | 0.062335 | 0 | 0.024628
[6 empty] | 2014-02-21 | 17時 | 0.10536 | 0 | 0.038128
[6 empty] | 2014-02-21 | 18時 | 0.12467 | 0 | 0.038128
[6 empty] | 2014-02-21 | 19時 | 0.21072 | 0.096374 | 0.038128
[6 empty] | 2014-02-21 | 20時 | 0.14927 | 0.024412 | 0
[6 empty] | 2014-02-21 | 21時 | 0.14618 | 0.09733 | 0.11329
[6 empty] | 2014-02-21 | 22時 | 0.12467 | 0.1452 | 0.13895
[6 empty] | 2014-02-21 | 23時 | 0.12467 | 0.16993 | 0.104
[6 empty] | 2014-02-22 | 0時 | 0 | 0.071009 | 0.042559
[6 empty] | 2014-02-22 | 1時 | 0 | 0 | 0
[6 empty] | 2014-02-22 | 2時 | 0 | 0 | 0
[6 empty] | 2014-02-22 | 3時 | 0 | 0 | 0
[6 empty] | 2014-02-22 | 4時 | 0 | 0 | 0
[6 empty] | 2014-02-22 | 5時 | 0 | 0 | 0
[6 empty] | 2014-02-22 | 6時 | 0 | 0.022185 | 0.055135
[6 empty] | 2014-02-22 | 7時 | 0.13859 | 0.048506 | 0.10644
[6 empty] | 2014-02-22 | 8時 | 0.093503 | 0 | 0.10056
[6 empty] | 2014-02-22 | 9時 | 0.17838 | 0.098741 | 0.15487
[6 empty] | 2014-02-22 | 10時 | 0.093503 | 0 | 0.02565
[6 empty] | 2014-02-22 | 11時 | 0 | 0 | 0.024628
[6 empty] | 2014-02-22 | 12時 | 0.05371 | 0 | 0.024628
[6 empty] | 2014-02-22 | 13時 | 0.11604 | 0 | 0
[6 empty] | 2014-02-22 | 14時 | 0.031168 | 0 | 0.050279
[6 empty] | 2014-02-22 | 15時 | 0 | 0 | 0
[6 empty] | 2014-02-22 | 16時 | 0.062335 | 0 | 0.024628
[6 empty] | 2014-02-22 | 17時 | 0.10536 | 0 | 0.038128
[6 empty] | 2014-02-22 | 18時 | 0.12467 | 0 | 0.038128
[6 empty] | 2014-02-22 | 19時 | 0.21072 | 0.096374 | 0.038128
[6 empty] | 2014-02-22 | 20時 | 0.14927 | 0.024412 | 0
[6 empty] | 2014-02-22 | 21時 | 0.14618 | 0.09733 | 0.11329
[6 empty] | 2014-02-22 | 22時 | 0.12467 | 0.1452 | 0.13895
[6 empty] | 2014-02-22 | 23時 | 0.12467 | 0.16993 | 0.104
[6 empty] | 2014-02-23 | 0時 | 0 | 0.071009 | 0.042559
[6 empty] | 2014-02-23 | 1時 | 0 | 0 | 0
[6 empty] | 2014-02-23 | 2時 | 0 | 0 | 0
[6 empty] | 2014-02-23 | 3時 | 0 | 0 | 0
[6 empty] | 2014-02-23 | 4時 | 0 | 0 | 0
[6 empty] | 2014-02-23 | 5時 | 0 | 0 | 0
[6 empty] | 2014-02-23 | 6時 | 0 | 0.022185 | 0.055135
[6 empty] | 2014-02-23 | 7時 | 0.13859 | 0.048506 | 0.10644
[6 empty] | 2014-02-23 | 8時 | 0.093503 | 0 | 0.10056
[6 empty] | 2014-02-23 | 9時 | 0.17838 | 0.098741 | 0.15487
[6 empty] | 2014-02-23 | 10時 | 0.093503 | 0 | 0.02565
[6 empty] | 2014-02-23 | 11時 | 0 | 0 | 0.024628
[6 empty] | 2014-02-23 | 12時 | 0.05371 | 0 | 0.024628
[6 empty] | 2014-02-23 | 13時 | 0.11604 | 0 | 0
[6 empty] | 2014-02-23 | 14時 | 0.031168 | 0 | 0.050279
[6 empty] | 2014-02-23 | 15時 | 0 | 0 | 0
[6 empty] | 2014-02-23 | 16時 | 0.062335 | 0 | 0.024628
[6 empty] | 2014-02-23 | 17時 | 0.10536 | 0 | 0.038128
[6 empty] | 2014-02-23 | 18時 | 0.12467 | 0 | 0.038128
[6 empty] | 2014-02-23 | 19時 | 0.21072 | 0.096374 | 0.038128
[6 empty] | 2014-02-23 | 20時 | 0.14927 | 0.024412 | 0
[6 empty] | 2014-02-23 | 21時 | 0.14618 | 0.09733 | 0.11329
[6 empty] | 2014-02-23 | 22時 | 0.12467 | 0.1452 | 0.13895
[6 empty] | 2014-02-23 | 23時 | 0.12467 | 0.16993 | 0.104
[6 empty] | 2014-02-24 | 0時 | 0 | 0.071009 | 0.042559
[6 empty] | 2014-02-24 | 1時 | 0 | 0 | 0
[6 empty] | 2014-02-24 | 2時 | 0 | 0 | 0
[6 empty] | 2014-02-24 | 3時 | 0 | 0 | 0
[6 empty] | 2014-02-24 | 4時 | 0 | 0 | 0
[6 empty] | 2014-02-24 | 5時 | 0 | 0 | 0
[6 empty] | 2014-02-24 | 6時 | 0 | 0.022185 | 0.055135
[6 empty] | 2014-02-24 | 7時 | 0.13859 | 0.048506 | 0.10644
[6 empty] | 2014-02-24 | 8時 | 0.093503 | 0 | 0.10056
[6 empty] | 2014-02-24 | 9時 | 0.17838 | 0.098741 | 0.15487
[6 empty] | 2014-02-24 | 10時 | 0.093503 | 0 | 0.02565
[6 empty] | 2014-02-24 | 11時 | 0 | 0 | 0.024628
[6 empty] | 2014-02-24 | 12時 | 0.05371 | 0 | 0.024628
[6 empty] | 2014-02-24 | 13時 | 0.11604 | 0 | 0
[6 empty] | 2014-02-24 | 14時 | 0.031168 | 0 | 0.050279
[6 empty] | 2014-02-24 | 15時 | 0 | 0 | 0
[6 empty] | 2014-02-24 | 16時 | 0.062335 | 0 | 0.024628
[6 empty] | 2014-02-24 | 17時 | 0.10536 | 0 | 0.038128
[6 empty] | 2014-02-24 | 18時 | 0.12467 | 0 | 0.038128
[6 empty] | 2014-02-24 | 19時 | 0.21072 | 0.096374 | 0.038128
[6 empty] | 2014-02-24 | 20時 | 0.14927 | 0.024412 | 0
[6 empty] | 2014-02-24 | 21時 | 0.14618 | 0.09733 | 0.11329
[6 empty] | 2014-02-24 | 22時 | 0.12467 | 0.1452 | 0.13895
[6 empty] | 2014-02-24 | 23時 | 0.12467 | 0.16993 | 0.104
[6 empty] | 2014-02-25 | 0時 | 0 | 0 | 0
[6 empty] | 2014-02-25 | 1時 | 0 | 0 | 0
[6 empty] | 2014-02-25 | 2時 | 0 | 0 | 0
[6 empty] | 2014-02-25 | 3時 | 0 | 0 | 0
[6 empty] | 2014-02-25 | 4時 | 0 | 0 | 0
[6 empty] | 2014-02-25 | 5時 | 0 | 0 | 0
[6 empty] | 2014-02-25 | 6時 | 0 | 0 | 0
[6 empty] | 2014-02-25 | 7時 | 0 | 0.022185 | 0.07309
[6 empty] | 2014-02-25 | 8時 | 0.084877 | 0.07069 | 0.17022
[6 empty] | 2014-02-25 | 9時 | 0.23209 | 0.14693 | 0.14457
[6 empty] | 2014-02-25 | 10時 | 0.12467 | 0.19402 | 0.13024
[6 empty] | 2014-02-25 | 11時 | 0.12467 | 0.19402 | 0
[6 empty] | 2014-02-25 | 12時 | 0.14721 | 0.12111 | 0.085641
[6 empty] | 2014-02-25 | 13時 | 0.13756 | 0.024094 | 0.11027
[6 empty] | 2014-02-25 | 14時 | 0 | 0 | 0
[6 empty] | 2014-02-25 | 15時 | 0 | 0 | 0
[6 empty] | 2014-02-25 | 16時 | 0.062335 | 0.048824 | 0.11227
[6 empty] | 2014-02-25 | 17時 | 0.12467 | 0.097649 | 0.092348
[6 empty] | 2014-02-25 | 18時 | 0.21072 | 0.097649 | 0
[6 empty] | 2014-02-25 | 19時 | 0.12879 | 0 | 0.030506
[6 empty] | 2014-02-25 | 20時 | 0.16769 | 0.097012 | 0.030506
[6 empty] | 2014-02-25 | 21時 | 0.12467 | 0.16961 | 0.059075
[6 empty] | 2014-02-25 | 22時 | 0.12467 | 0.1452 | 0.13895
[6 empty] | 2014-02-25 | 23時 | 0.062335 | 0.14138 | 0.15585
[6 empty] | 2014-02-26 | 0時 | 0 | 0 | 0
[6 empty] | 2014-02-26 | 1時 | 0 | 0 | 0
[6 empty] | 2014-02-26 | 2時 | 0 | 0 | 0
[6 empty] | 2014-02-26 | 3時 | 0 | 0 | 0
[6 empty] | 2014-02-26 | 4時 | 0 | 0 | 0
[6 empty] | 2014-02-26 | 5時 | 0 | 0 | 0
[6 empty] | 2014-02-26 | 6時 | 0 | 0 | 0
[6 empty] | 2014-02-26 | 7時 | 0 | 0.022185 | 0.07309
[6 empty] | 2014-02-26 | 8時 | 0.084877 | 0.07069 | 0.17022
[6 empty] | 2014-02-26 | 9時 | 0.23209 | 0.14693 | 0.14457
[6 empty] | 2014-02-26 | 10時 | 0.12467 | 0.19402 | 0.13024
[6 empty] | 2014-02-26 | 11時 | 0.12467 | 0.19402 | 0
[6 empty] | 2014-02-26 | 12時 | 0.14721 | 0.12111 | 0.085641
[6 empty] | 2014-02-26 | 13時 | 0.13756 | 0.024094 | 0.11027
[6 empty] | 2014-02-26 | 14時 | 0 | 0 | 0
[6 empty] | 2014-02-26 | 15時 | 0 | 0 | 0
[6 empty] | 2014-02-26 | 16時 | 0.062335 | 0.048824 | 0.11227
[6 empty] | 2014-02-26 | 17時 | 0.12467 | 0.097649 | 0.092348
[6 empty] | 2014-02-26 | 18時 | 0.21072 | 0.097649 | 0
[6 empty] | 2014-02-26 | 19時 | 0.12879 | 0 | 0.030506
[6 empty] | 2014-02-26 | 20時 | 0.16769 | 0.097012 | 0.030506
[6 empty] | 2014-02-26 | 21時 | 0.12467 | 0.16961 | 0.059075
[6 empty] | 2014-02-26 | 22時 | 0.12467 | 0.1452 | 0.13895
[6 empty] | 2014-02-26 | 23時 | 0.062335 | 0.14138 | 0.15585
[6 empty] | 2014-02-27 | 0時 | 0 | 0.071009 | 0.042559
[6 empty] | 2014-02-27 | 1時 | 0 | 0 | 0
[6 empty] | 2014-02-27 | 2時 | 0 | 0 | 0
[6 empty] | 2014-02-27 | 3時 | 0 | 0 | 0
[6 empty] | 2014-02-27 | 4時 | 0 | 0 | 0
[6 empty] | 2014-02-27 | 5時 | 0 | 0 | 0
[6 empty] | 2014-02-27 | 6時 | 0 | 0.022185 | 0.055135
[6 empty] | 2014-02-27 | 7時 | 0.13859 | 0.048506 | 0.10644
[6 empty] | 2014-02-27 | 8時 | 0.093503 | 0 | 0.10056
[6 empty] | 2014-02-27 | 9時 | 0.17838 | 0.098741 | 0.15487
[6 empty] | 2014-02-27 | 10時 | 0.093503 | 0 | 0.02565
[6 empty] | 2014-02-27 | 11時 | 0 | 0 | 0.024628
[6 empty] | 2014-02-27 | 12時 | 0.05371 | 0 | 0.024628
[6 empty] | 2014-02-27 | 13時 | 0.11604 | 0 | 0
[6 empty] | 2014-02-27 | 14時 | 0.031168 | 0 | 0.050279
[6 empty] | 2014-02-27 | 15時 | 0 | 0 | 0
[6 empty] | 2014-02-27 | 16時 | 0.062335 | 0 | 0.024628
[6 empty] | 2014-02-27 | 17時 | 0.10536 | 0 | 0.038128
[6 empty] | 2014-02-27 | 18時 | 0.12467 | 0 | 0.038128
[6 empty] | 2014-02-27 | 19時 | 0.21072 | 0.096374 | 0.038128
[6 empty] | 2014-02-27 | 20時 | 0.14927 | 0.024412 | 0
[6 empty] | 2014-02-27 | 21時 | 0.14618 | 0.09733 | 0.11329
[6 empty] | 2014-02-27 | 22時 | 0.12467 | 0.1452 | 0.13895
[6 empty] | 2014-02-27 | 23時 | 0.12467 | 0.16993 | 0.104
[6 empty] | 2014-02-28 | 0時 | 0 | 0.071009 | 0.042559
[6 empty] | 2014-02-28 | 1時 | 0 | 0 | 0
[6 empty] | 2014-02-28 | 2時 | 0 | 0 | 0
[6 empty] | 2014-02-28 | 3時 | 0 | 0 | 0
[6 empty] | 2014-02-28 | 4時 | 0 | 0 | 0
[6 empty] | 2014-02-28 | 5時 | 0 | 0 | 0
[6 empty] | 2014-02-28 | 6時 | 0 | 0.022185 | 0.055135
[6 empty] | 2014-02-28 | 7時 | 0.13859 | 0.048506 | 0.10644
[6 empty] | 2014-02-28 | 8時 | 0.093503 | 0 | 0.10056
[6 empty] | 2014-02-28 | 9時 | 0.17838 | 0.098741 | 0.15487
[6 empty] | 2014-02-28 | 10時 | 0.093503 | 0 | 0.02565
[6 empty] | 2014-02-28 | 11時 | 0 | 0 | 0.024628
[6 empty] | 2014-02-28 | 12時 | 0.05371 | 0 | 0.024628
[6 empty] | 2014-02-28 | 13時 | 0.11604 | 0 | 0
[6 empty] | 2014-02-28 | 14時 | 0.031168 | 0 | 0.050279
[6 empty] | 2014-02-28 | 15時 | 0 | 0 | 0
[6 empty] | 2014-02-28 | 16時 | 0.062335 | 0 | 0.024628
[6 empty] | 2014-02-28 | 17時 | 0.10536 | 0 | 0.038128
[6 empty] | 2014-02-28 | 18時 | 0.12467 | 0 | 0.038128
[6 empty] | 2014-02-28 | 19時 | 0.21072 | 0.096374 | 0.038128
[6 empty] | 2014-02-28 | 20時 | 0.14927 | 0.024412 | 0
[6 empty] | 2014-02-28 | 21時 | 0.14618 | 0.09733 | 0.11329
[6 empty] | 2014-02-28 | 22時 | 0.12467 | 0.1452 | 0.13895
[6 empty] | 2014-02-28 | 23時 | 0.12467 | 0.16993 | 0.104
[6 empty] | 2014-03-01 | 0時 | 0 | 0.071009 | 0.042559
[6 empty] | 2014-03-01 | 1時 | 0 | 0 | 0
[6 empty] | 2014-03-01 | 2時 | 0 | 0 | 0
[6 empty] | 2014-03-01 | 3時 | 0 | 0 | 0
[6 empty] | 2014-03-01 | 4時 | 0 | 0 | 0
[6 empty] | 2014-03-01 | 5時 | 0 | 0 | 0
[6 empty] | 2014-03-01 | 6時 | 0 | 0.022185 | 0.055135
[6 empty] | 2014-03-01 | 7時 | 0.13859 | 0.048506 | 0.10644
[6 empty] | 2014-03-01 | 8時 | 0.093503 | 0 | 0.10056
[6 empty] | 2014-03-01 | 9時 | 0.17838 | 0.098741 | 0.15487
[6 empty] | 2014-03-01 | 10時 | 0.093503 | 0 | 0.02565
[6 empty] | 2014-03-01 | 11時 | 0 | 0 | 0.024628
[6 empty] | 2014-03-01 | 12時 | 0.05371 | 0 | 0.024628
[6 empty] | 2014-03-01 | 13時 | 0.11604 | 0 | 0
[6 empty] | 2014-03-01 | 14時 | 0.031168 | 0 | 0.050279
[6 empty] | 2014-03-01 | 15時 | 0 | 0 | 0
[6 empty] | 2014-03-01 | 16時 | 0.062335 | 0 | 0.024628
[6 empty] | 2014-03-01 | 17時 | 0.10536 | 0 | 0.038128
[6 empty] | 2014-03-01 | 18時 | 0.12467 | 0 | 0.038128
[6 empty] | 2014-03-01 | 19時 | 0.21072 | 0.096374 | 0.038128
[6 empty] | 2014-03-01 | 20時 | 0.14927 | 0.024412 | 0
[6 empty] | 2014-03-01 | 21時 | 0.14618 | 0.09733 | 0.11329
[6 empty] | 2014-03-01 | 22時 | 0.12467 | 0.1452 | 0.13895
[6 empty] | 2014-03-01 | 23時 | 0.12467 | 0.16993 | 0.104
[6 empty] | 2014-03-02 | 0時 | 0 | 0.071009 | 0.042559
[6 empty] | 2014-03-02 | 1時 | 0 | 0 | 0
[6 empty] | 2014-03-02 | 2時 | 0 | 0 | 0
[6 empty] | 2014-03-02 | 3時 | 0 | 0 | 0
[6 empty] | 2014-03-02 | 4時 | 0 | 0 | 0
[6 empty] | 2014-03-02 | 5時 | 0 | 0 | 0
[6 empty] | 2014-03-02 | 6時 | 0 | 0.022185 | 0.055135
[6 empty] | 2014-03-02 | 7時 | 0.13859 | 0.048506 | 0.10644
[6 empty] | 2014-03-02 | 8時 | 0.093503 | 0 | 0.10056
[6 empty] | 2014-03-02 | 9時 | 0.17838 | 0.098741 | 0.15487
[6 empty] | 2014-03-02 | 10時 | 0.093503 | 0 | 0.02565
[6 empty] | 2014-03-02 | 11時 | 0 | 0 | 0.024628
[6 empty] | 2014-03-02 | 12時 | 0.05371 | 0 | 0.024628
[6 empty] | 2014-03-02 | 13時 | 0.11604 | 0 | 0
[6 empty] | 2014-03-02 | 14時 | 0.031168 | 0 | 0.050279
[6 empty] | 2014-03-02 | 15時 | 0 | 0 | 0
[6 empty] | 2014-03-02 | 16時 | 0.062335 | 0 | 0.024628
[6 empty] | 2014-03-02 | 17時 | 0.10536 | 0 | 0.038128
[6 empty] | 2014-03-02 | 18時 | 0.12467 | 0 | 0.038128
[6 empty] | 2014-03-02 | 19時 | 0.21072 | 0.096374 | 0.038128
[6 empty] | 2014-03-02 | 20時 | 0.14927 | 0.024412 | 0
[6 empty] | 2014-03-02 | 21時 | 0.14618 | 0.09733 | 0.11329
[6 empty] | 2014-03-02 | 22時 | 0.12467 | 0.1452 | 0.13895
[6 empty] | 2014-03-02 | 23時 | 0.12467 | 0.16993 | 0.104
[6 empty] | 2014-03-03 | 0時 | 0 | 0.071009 | 0.042559
[6 empty] | 2014-03-03 | 1時 | 0 | 0 | 0
[6 empty] | 2014-03-03 | 2時 | 0 | 0 | 0
[6 empty] | 2014-03-03 | 3時 | 0 | 0 | 0
[6 empty] | 2014-03-03 | 4時 | 0 | 0 | 0
[6 empty] | 2014-03-03 | 5時 | 0 | 0 | 0
[6 empty] | 2014-03-03 | 6時 | 0 | 0.022185 | 0.055135
[6 empty] | 2014-03-03 | 7時 | 0.13859 | 0.048506 | 0.10644
[6 empty] | 2014-03-03 | 8時 | 0.093503 | 0 | 0.10056
[6 empty] | 2014-03-03 | 9時 | 0.17838 | 0.098741 | 0.15487
[6 empty] | 2014-03-03 | 10時 | 0.093503 | 0 | 0.02565
[6 empty] | 2014-03-03 | 11時 | 0 | 0 | 0.024628
[6 empty] | 2014-03-03 | 12時 | 0.05371 | 0 | 0.024628
[6 empty] | 2014-03-03 | 13時 | 0.11604 | 0 | 0
[6 empty] | 2014-03-03 | 14時 | 0.031168 | 0 | 0.050279
[6 empty] | 2014-03-03 | 15時 | 0 | 0 | 0
[6 empty] | 2014-03-03 | 16時 | 0.062335 | 0 | 0.024628
[6 empty] | 2014-03-03 | 17時 | 0.10536 | 0 | 0.038128
[6 empty] | 2014-03-03 | 18時 | 0.12467 | 0 | 0.038128
[6 empty] | 2014-03-03 | 19時 | 0.21072 | 0.096374 | 0.038128
[6 empty] | 2014-03-03 | 20時 | 0.14927 | 0.024412 | 0
[6 empty] | 2014-03-03 | 21時 | 0.14618 | 0.09733 | 0.11329
[6 empty] | 2014-03-03 | 22時 | 0.12467 | 0.1452 | 0.13895
[6 empty] | 2014-03-03 | 23時 | 0.12467 | 0.16993 | 0.104
[6 empty] | 2014-03-04 | 0時 | 0 | 0 | 0
[6 empty] | 2014-03-04 | 1時 | 0 | 0 | 0
[6 empty] | 2014-03-04 | 2時 | 0 | 0 | 0
[6 empty] | 2014-03-04 | 3時 | 0 | 0 | 0
[6 empty] | 2014-03-04 | 4時 | 0 | 0 | 0
[6 empty] | 2014-03-04 | 5時 | 0 | 0 | 0
[6 empty] | 2014-03-04 | 6時 | 0 | 0 | 0
[6 empty] | 2014-03-04 | 7時 | 0 | 0.022185 | 0.07309
[6 empty] | 2014-03-04 | 8時 | 0.084877 | 0.07069 | 0.17022
[6 empty] | 2014-03-04 | 9時 | 0.23209 | 0.14693 | 0.14457
[6 empty] | 2014-03-04 | 10時 | 0.12467 | 0.19402 | 0.13024
[6 empty] | 2014-03-04 | 11時 | 0.12467 | 0.19402 | 0
[6 empty] | 2014-03-04 | 12時 | 0.14721 | 0.12111 | 0.085641
[6 empty] | 2014-03-04 | 13時 | 0.13756 | 0.024094 | 0.11027
[6 empty] | 2014-03-04 | 14時 | 0 | 0 | 0
[6 empty] | 2014-03-04 | 15時 | 0 | 0 | 0
[6 empty] | 2014-03-04 | 16時 | 0.062335 | 0.048824 | 0.11227
[6 empty] | 2014-03-04 | 17時 | 0.12467 | 0.097649 | 0.092348
[6 empty] | 2014-03-04 | 18時 | 0.21072 | 0.097649 | 0
[6 empty] | 2014-03-04 | 19時 | 0.12879 | 0 | 0.030506
[6 empty] | 2014-03-04 | 20時 | 0.16769 | 0.097012 | 0.030506
[6 empty] | 2014-03-04 | 21時 | 0.12467 | 0.16961 | 0.059075
[6 empty] | 2014-03-04 | 22時 | 0.12467 | 0.1452 | 0.13895
[6 empty] | 2014-03-04 | 23時 | 0.062335 | 0.14138 | 0.15585
[6 empty] | 2014-03-05 | 0時 | 0 | 0 | 0
[6 empty] | 2014-03-05 | 1時 | 0 | 0 | 0
[6 empty] | 2014-03-05 | 2時 | 0 | 0 | 0
[6 empty] | 2014-03-05 | 3時 | 0 | 0 | 0
[6 empty] | 2014-03-05 | 4時 | 0 | 0 | 0
[6 empty] | 2014-03-05 | 5時 | 0 | 0 | 0
[6 empty] | 2014-03-05 | 6時 | 0 | 0.022185 | 0.055135
[6 empty] | 2014-03-05 | 7時 | 0.093503 | 0 | 0.03883
[6 empty] | 2014-03-05 | 8時 | 0.13653 | 0.07069 | 0.18409
[6 empty] | 2014-03-05 | 9時 | 0.084877 | 0.048506 | 0.024628
[6 empty] | 2014-03-05 | 10時 | 0 | 0 | 0
[6 empty] | 2014-03-05 | 11時 | 0 | 0 | 0
[6 empty] | 2014-03-05 | 12時 | 0 | 0 | 0
[6 empty] | 2014-03-05 | 13時 | 0 | 0 | 0
[6 empty] | 2014-03-05 | 14時 | 0 | 0 | 0
[6 empty] | 2014-03-05 | 15時 | 0 | 0 | 0
[6 empty] | 2014-03-05 | 16時 | 0 | 0 | 0
[6 empty] | 2014-03-05 | 17時 | 0 | 0 | 0
[6 empty] | 2014-03-05 | 18時 | 0 | 0 | 0
[6 empty] | 2014-03-05 | 19時 | 0 | 0 | 0
[6 empty] | 2014-03-05 | 20時 | 0.062335 | 0 | 0.038128
[6 empty] | 2014-03-05 | 21時 | 0.12467 | 0.024094 | 0.11329
[6 empty] | 2014-03-05 | 22時 | 0.12467 | 0.1452 | 0.13895
[6 empty] | 2014-03-05 | 23時 | 0.062335 | 0.14138 | 0.16501
[6 empty] | 2014-03-06 | 0時 | 0 | 0.071009 | 0.042559
[6 empty] | 2014-03-06 | 1時 | 0 | 0 | 0
[6 empty] | 2014-03-06 | 2時 | 0 | 0 | 0
[6 empty] | 2014-03-06 | 3時 | 0 | 0 | 0
[6 empty] | 2014-03-06 | 4時 | 0 | 0 | 0
[6 empty] | 2014-03-06 | 5時 | 0 | 0 | 0
[6 empty] | 2014-03-06 | 6時 | 0 | 0.022185 | 0.055135
[6 empty] | 2014-03-06 | 7時 | 0.13859 | 0.048506 | 0.10644
[6 empty] | 2014-03-06 | 8時 | 0.093503 | 0 | 0.10056
[6 empty] | 2014-03-06 | 9時 | 0.17838 | 0.098741 | 0.15487
[6 empty] | 2014-03-06 | 10時 | 0.093503 | 0 | 0.02565
[6 empty] | 2014-03-06 | 11時 | 0 | 0 | 0.024628
[6 empty] | 2014-03-06 | 12時 | 0.05371 | 0 | 0.024628
[6 empty] | 2014-03-06 | 13時 | 0.11604 | 0 | 0
[6 empty] | 2014-03-06 | 14時 | 0.031168 | 0 | 0.050279
[6 empty] | 2014-03-06 | 15時 | 0 | 0 | 0
[6 empty] | 2014-03-06 | 16時 | 0.062335 | 0 | 0.024628
[6 empty] | 2014-03-06 | 17時 | 0.10536 | 0 | 0.038128
[6 empty] | 2014-03-06 | 18時 | 0.12467 | 0 | 0.038128
[6 empty] | 2014-03-06 | 19時 | 0.21072 | 0.096374 | 0.038128
[6 empty] | 2014-03-06 | 20時 | 0.14927 | 0.024412 | 0
[6 empty] | 2014-03-06 | 21時 | 0.14618 | 0.09733 | 0.11329
[6 empty] | 2014-03-06 | 22時 | 0.12467 | 0.1452 | 0.13895
[6 empty] | 2014-03-06 | 23時 | 0.12467 | 0.16993 | 0.104
[6 empty] | 2014-03-07 | 0時 | 0 | 0.071009 | 0.042559
[6 empty] | 2014-03-07 | 1時 | 0 | 0 | 0
[6 empty] | 2014-03-07 | 2時 | 0 | 0 | 0
[6 empty] | 2014-03-07 | 3時 | 0 | 0 | 0
[6 empty] | 2014-03-07 | 4時 | 0 | 0 | 0
[6 empty] | 2014-03-07 | 5時 | 0 | 0 | 0
[6 empty] | 2014-03-07 | 6時 | 0 | 0.022185 | 0.055135
[6 empty] | 2014-03-07 | 7時 | 0.13859 | 0.048506 | 0.10644
[6 empty] | 2014-03-07 | 8時 | 0.093503 | 0 | 0.10056
[6 empty] | 2014-03-07 | 9時 | 0.17838 | 0.098741 | 0.15487
[6 empty] | 2014-03-07 | 10時 | 0.093503 | 0 | 0.02565
[6 empty] | 2014-03-07 | 11時 | 0 | 0 | 0.024628
[6 empty] | 2014-03-07 | 12時 | 0.05371 | 0 | 0.024628
[6 empty] | 2014-03-07 | 13時 | 0.11604 | 0 | 0
[6 empty] | 2014-03-07 | 14時 | 0.031168 | 0 | 0.050279
[6 empty] | 2014-03-07 | 15時 | 0 | 0 | 0
[6 empty] | 2014-03-07 | 16時 | 0.062335 | 0 | 0.024628
[6 empty] | 2014-03-07 | 17時 | 0.10536 | 0 | 0.038128
[6 empty] | 2014-03-07 | 18時 | 0.12467 | 0 | 0.038128
[6 empty] | 2014-03-07 | 19時 | 0.21072 | 0.096374 | 0.038128
[6 empty] | 2014-03-07 | 20時 | 0.14927 | 0.024412 | 0
[6 empty] | 2014-03-07 | 21時 | 0.14618 | 0.09733 | 0.11329
[6 empty] | 2014-03-07 | 22時 | 0.12467 | 0.1452 | 0.13895
[6 empty] | 2014-03-07 | 23時 | 0.12467 | 0.16993 | 0.104
[6 empty] | 2014-03-08 | 0時 | 0 | 0.071009 | 0.042559
[6 empty] | 2014-03-08 | 1時 | 0 | 0 | 0
[6 empty] | 2014-03-08 | 2時 | 0 | 0 | 0
[6 empty] | 2014-03-08 | 3時 | 0 | 0 | 0
[6 empty] | 2014-03-08 | 4時 | 0 | 0 | 0
[6 empty] | 2014-03-08 | 5時 | 0 | 0 | 0
[6 empty] | 2014-03-08 | 6時 | 0 | 0.022185 | 0.055135
[6 empty] | 2014-03-08 | 7時 | 0.13859 | 0.048506 | 0.10644
[6 empty] | 2014-03-08 | 8時 | 0.093503 | 0 | 0.10056
[6 empty] | 2014-03-08 | 9時 | 0.17838 | 0.098741 | 0.15487
[6 empty] | 2014-03-08 | 10時 | 0.093503 | 0 | 0.02565
[6 empty] | 2014-03-08 | 11時 | 0 | 0 | 0.024628
[6 empty] | 2014-03-08 | 12時 | 0.05371 | 0 | 0.024628
[6 empty] | 2014-03-08 | 13時 | 0.11604 | 0 | 0
[6 empty] | 2014-03-08 | 14時 | 0.031168 | 0 | 0.050279
[6 empty] | 2014-03-08 | 15時 | 0 | 0 | 0
[6 empty] | 2014-03-08 | 16時 | 0.062335 | 0 | 0.024628
[6 empty] | 2014-03-08 | 17時 | 0.10536 | 0 | 0.038128
[6 empty] | 2014-03-08 | 18時 | 0.12467 | 0 | 0.038128
[6 empty] | 2014-03-08 | 19時 | 0.21072 | 0.096374 | 0.038128
[6 empty] | 2014-03-08 | 20時 | 0.14927 | 0.024412 | 0
[6 empty] | 2014-03-08 | 21時 | 0.14618 | 0.09733 | 0.11329
[6 empty] | 2014-03-08 | 22時 | 0.12467 | 0.1452 | 0.13895
[6 empty] | 2014-03-08 | 23時 | 0.12467 | 0.16993 | 0.104
[6 empty] | 2014-03-09 | 0時 | 0 | 0.071009 | 0.042559
[6 empty] | 2014-03-09 | 1時 | 0 | 0 | 0
[6 empty] | 2014-03-09 | 2時 | 0 | 0 | 0
[6 empty] | 2014-03-09 | 3時 | 0 | 0 | 0
[6 empty] | 2014-03-09 | 4時 | 0 | 0 | 0
[6 empty] | 2014-03-09 | 5時 | 0 | 0 | 0
[6 empty] | 2014-03-09 | 6時 | 0 | 0.022185 | 0.055135
[6 empty] | 2014-03-09 | 7時 | 0.13859 | 0.048506 | 0.10644
[6 empty] | 2014-03-09 | 8時 | 0.093503 | 0 | 0.10056
[6 empty] | 2014-03-09 | 9時 | 0.17838 | 0.098741 | 0.15487
[6 empty] | 2014-03-09 | 10時 | 0.093503 | 0 | 0.02565
[6 empty] | 2014-03-09 | 11時 | 0 | 0 | 0.024628
[6 empty] | 2014-03-09 | 12時 | 0.05371 | 0 | 0.024628
[6 empty] | 2014-03-09 | 13時 | 0.11604 | 0 | 0
[6 empty] | 2014-03-09 | 14時 | 0.031168 | 0 | 0.050279
[6 empty] | 2014-03-09 | 15時 | 0 | 0 | 0
[6 empty] | 2014-03-09 | 16時 | 0.062335 | 0 | 0.024628
[6 empty] | 2014-03-09 | 17時 | 0.10536 | 0 | 0.038128
[6 empty] | 2014-03-09 | 18時 | 0.12467 | 0 | 0.038128
[6 empty] | 2014-03-09 | 19時 | 0.21072 | 0.096374 | 0.038128
[6 empty] | 2014-03-09 | 20時 | 0.14927 | 0.024412 | 0
[6 empty] | 2014-03-09 | 21時 | 0.14618 | 0.09733 | 0.11329
[6 empty] | 2014-03-09 | 22時 | 0.12467 | 0.1452 | 0.13895
[6 empty] | 2014-03-09 | 23時 | 0.12467 | 0.16993 | 0.104
[6 empty] | 2014-03-10 | 0時 | 0 | 0.071009 | 0.042559
[6 empty] | 2014-03-10 | 1時 | 0 | 0 | 0
[6 empty] | 2014-03-10 | 2時 | 0 | 0 | 0
[6 empty] | 2014-03-10 | 3時 | 0 | 0 | 0
[6 empty] | 2014-03-10 | 4時 | 0 | 0 | 0
[6 empty] | 2014-03-10 | 5時 | 0 | 0 | 0
[6 empty] | 2014-03-10 | 6時 | 0 | 0.022185 | 0.055135
[6 empty] | 2014-03-10 | 7時 | 0.13859 | 0.048506 | 0.10644
[6 empty] | 2014-03-10 | 8時 | 0.093503 | 0 | 0.10056
[6 empty] | 2014-03-10 | 9時 | 0.17838 | 0.098741 | 0.15487
[6 empty] | 2014-03-10 | 10時 | 0.093503 | 0 | 0.02565
[6 empty] | 2014-03-10 | 11時 | 0 | 0 | 0.024628
[6 empty] | 2014-03-10 | 12時 | 0.05371 | 0 | 0.024628
[6 empty] | 2014-03-10 | 13時 | 0.11604 | 0 | 0
[6 empty] | 2014-03-10 | 14時 | 0.031168 | 0 | 0.050279
[6 empty] | 2014-03-10 | 15時 | 0 | 0 | 0
[6 empty] | 2014-03-10 | 16時 | 0.062335 | 0 | 0.024628
[6 empty] | 2014-03-10 | 17時 | 0.10536 | 0 | 0.038128
[6 empty] | 2014-03-10 | 18時 | 0.12467 | 0 | 0.038128
[6 empty] | 2014-03-10 | 19時 | 0.21072 | 0.096374 | 0.038128
[6 empty] | 2014-03-10 | 20時 | 0.14927 | 0.024412 | 0
[6 empty] | 2014-03-10 | 21時 | 0.14618 | 0.09733 | 0.11329
[6 empty] | 2014-03-10 | 22時 | 0.12467 | 0.1452 | 0.13895
[6 empty] | 2014-03-10 | 23時 | 0.12467 | 0.16993 | 0.104
[6 empty] | 2014-03-11 | 0時 | 0 | 0 | 0
[6 empty] | 2014-03-11 | 1時 | 0 | 0 | 0
[6 empty] | 2014-03-11 | 2時 | 0 | 0 | 0
[6 empty] | 2014-03-11 | 3時 | 0 | 0 | 0
[6 empty] | 2014-03-11 | 4時 | 0 | 0 | 0
[6 empty] | 2014-03-11 | 5時 | 0 | 0 | 0
[6 empty] | 2014-03-11 | 6時 | 0 | 0 | 0
[6 empty] | 2014-03-11 | 7時 | 0 | 0.022185 | 0.07309
[6 empty] | 2014-03-11 | 8時 | 0.084877 | 0.07069 | 0.17022
[6 empty] | 2014-03-11 | 9時 | 0.23209 | 0.14693 | 0.14457
[6 empty] | 2014-03-11 | 10時 | 0.12467 | 0.19402 | 0.13024
[6 empty] | 2014-03-11 | 11時 | 0.12467 | 0.19402 | 0
[6 empty] | 2014-03-11 | 12時 | 0.14721 | 0.12111 | 0.085641
[6 empty] | 2014-03-11 | 13時 | 0.13756 | 0.024094 | 0.11027
[6 empty] | 2014-03-11 | 14時 | 0 | 0 | 0
[6 empty] | 2014-03-11 | 15時 | 0 | 0 | 0
[6 empty] | 2014-03-11 | 16時 | 0.062335 | 0.048824 | 0.11227
[6 empty] | 2014-03-11 | 17時 | 0.12467 | 0.097649 | 0.092348
[6 empty] | 2014-03-11 | 18時 | 0.21072 | 0.097649 | 0
[6 empty] | 2014-03-11 | 19時 | 0.12879 | 0 | 0.030506
[6 empty] | 2014-03-11 | 20時 | 0.16769 | 0.097012 | 0.030506
[6 empty] | 2014-03-11 | 21時 | 0.12467 | 0.16961 | 0.059075
[6 empty] | 2014-03-11 | 22時 | 0.12467 | 0.1452 | 0.13895
[6 empty] | 2014-03-11 | 23時 | 0.062335 | 0.14138 | 0.15585
[6 empty] | 2014-03-12 | 0時 | 0 | 0 | 0
[6 empty] | 2014-03-12 | 1時 | 0 | 0 | 0
[6 empty] | 2014-03-12 | 2時 | 0 | 0 | 0
[6 empty] | 2014-03-12 | 3時 | 0 | 0 | 0
[6 empty] | 2014-03-12 | 4時 | 0 | 0 | 0
[6 empty] | 2014-03-12 | 5時 | 0 | 0 | 0
[6 empty] | 2014-03-12 | 6時 | 0 | 0 | 0
[6 empty] | 2014-03-12 | 7時 | 0 | 0.022185 | 0.07309
[6 empty] | 2014-03-12 | 8時 | 0.084877 | 0.07069 | 0.17022
[6 empty] | 2014-03-12 | 9時 | 0.23209 | 0.14693 | 0.14457
[6 empty] | 2014-03-12 | 10時 | 0.12467 | 0.19402 | 0.13024
[6 empty] | 2014-03-12 | 11時 | 0.12467 | 0.19402 | 0
[6 empty] | 2014-03-12 | 12時 | 0.14721 | 0.12111 | 0.085641
[6 empty] | 2014-03-12 | 13時 | 0.13756 | 0.024094 | 0.11027
[6 empty] | 2014-03-12 | 14時 | 0 | 0 | 0
[6 empty] | 2014-03-12 | 15時 | 0 | 0 | 0
[6 empty] | 2014-03-12 | 16時 | 0.062335 | 0.048824 | 0.11227
[6 empty] | 2014-03-12 | 17時 | 0.12467 | 0.097649 | 0.092348
[6 empty] | 2014-03-12 | 18時 | 0.21072 | 0.097649 | 0
[6 empty] | 2014-03-12 | 19時 | 0.12879 | 0 | 0.030506
[6 empty] | 2014-03-12 | 20時 | 0.16769 | 0.097012 | 0.030506
[6 empty] | 2014-03-12 | 21時 | 0.12467 | 0.16961 | 0.059075
[6 empty] | 2014-03-12 | 22時 | 0.12467 | 0.1452 | 0.13895
[6 empty] | 2014-03-12 | 23時 | 0.062335 | 0.14138 | 0.15585
[6 empty] | 2014-03-13 | 0時 | 0 | 0.071009 | 0.042559
[6 empty] | 2014-03-13 | 1時 | 0 | 0 | 0
[6 empty] | 2014-03-13 | 2時 | 0 | 0 | 0
[6 empty] | 2014-03-13 | 3時 | 0 | 0 | 0
[6 empty] | 2014-03-13 | 4時 | 0 | 0 | 0
[6 empty] | 2014-03-13 | 5時 | 0 | 0 | 0
[6 empty] | 2014-03-13 | 6時 | 0 | 0.022185 | 0.055135
[6 empty] | 2014-03-13 | 7時 | 0.13859 | 0.048506 | 0.10644
[6 empty] | 2014-03-13 | 8時 | 0.093503 | 0 | 0.10056
[6 empty] | 2014-03-13 | 9時 | 0.17838 | 0.098741 | 0.15487
[6 empty] | 2014-03-13 | 10時 | 0.093503 | 0 | 0.02565
[6 empty] | 2014-03-13 | 11時 | 0 | 0 | 0.024628
[6 empty] | 2014-03-13 | 12時 | 0.05371 | 0 | 0.024628
[6 empty] | 2014-03-13 | 13時 | 0.11604 | 0 | 0
[6 empty] | 2014-03-13 | 14時 | 0.031168 | 0 | 0.050279
[6 empty] | 2014-03-13 | 15時 | 0 | 0 | 0
[6 empty] | 2014-03-13 | 16時 | 0.062335 | 0 | 0.024628
[6 empty] | 2014-03-13 | 17時 | 0.10536 | 0 | 0.038128
[6 empty] | 2014-03-13 | 18時 | 0.12467 | 0 | 0.038128
[6 empty] | 2014-03-13 | 19時 | 0.21072 | 0.096374 | 0.038128
[6 empty] | 2014-03-13 | 20時 | 0.14927 | 0.024412 | 0
[6 empty] | 2014-03-13 | 21時 | 0.14618 | 0.09733 | 0.11329
[6 empty] | 2014-03-13 | 22時 | 0.12467 | 0.1452 | 0.13895
[6 empty] | 2014-03-13 | 23時 | 0.12467 | 0.16993 | 0.104
[6 empty] | 2014-03-14 | 0時 | 0 | 0.071009 | 0.042559
[6 empty] | 2014-03-14 | 1時 | 0 | 0 | 0
[6 empty] | 2014-03-14 | 2時 | 0 | 0 | 0
[6 empty] | 2014-03-14 | 3時 | 0 | 0 | 0
[6 empty] | 2014-03-14 | 4時 | 0 | 0 | 0
[6 empty] | 2014-03-14 | 5時 | 0 | 0 | 0
[6 empty] | 2014-03-14 | 6時 | 0 | 0.022185 | 0.055135
[6 empty] | 2014-03-14 | 7時 | 0.13859 | 0.048506 | 0.10644
[6 empty] | 2014-03-14 | 8時 | 0.093503 | 0 | 0.10056
[6 empty] | 2014-03-14 | 9時 | 0.17838 | 0.098741 | 0.15487
[6 empty] | 2014-03-14 | 10時 | 0.093503 | 0 | 0.02565
[6 empty] | 2014-03-14 | 11時 | 0 | 0 | 0.024628
[6 empty] | 2014-03-14 | 12時 | 0.05371 | 0 | 0.024628
[6 empty] | 2014-03-14 | 13時 | 0.11604 | 0 | 0
[6 empty] | 2014-03-14 | 14時 | 0.031168 | 0 | 0.050279
[6 empty] | 2014-03-14 | 15時 | 0 | 0 | 0
[6 empty] | 2014-03-14 | 16時 | 0.062335 | 0 | 0.024628
[6 empty] | 2014-03-14 | 17時 | 0.10536 | 0 | 0.038128
[6 empty] | 2014-03-14 | 18時 | 0.12467 | 0 | 0.038128
[6 empty] | 2014-03-14 | 19時 | 0.21072 | 0.096374 | 0.038128
[6 empty] | 2014-03-14 | 20時 | 0.14927 | 0.024412 | 0
[6 empty] | 2014-03-14 | 21時 | 0.14618 | 0.09733 | 0.11329
[6 empty] | 2014-03-14 | 22時 | 0.12467 | 0.1452 | 0.13895
[6 empty] | 2014-03-14 | 23時 | 0.12467 | 0.16993 | 0.104
[6 empty] | 2014-03-15 | 0時 | 0 | 0.071009 | 0.042559
[6 empty] | 2014-03-15 | 1時 | 0 | 0 | 0
[6 empty] | 2014-03-15 | 2時 | 0 | 0 | 0
[6 empty] | 2014-03-15 | 3時 | 0 | 0 | 0
[6 empty] | 2014-03-15 | 4時 | 0 | 0 | 0
[6 empty] | 2014-03-15 | 5時 | 0 | 0 | 0
[6 empty] | 2014-03-15 | 6時 | 0 | 0.022185 | 0.055135
[6 empty] | 2014-03-15 | 7時 | 0.13859 | 0.048506 | 0.10644
[6 empty] | 2014-03-15 | 8時 | 0.093503 | 0 | 0.10056
[6 empty] | 2014-03-15 | 9時 | 0.17838 | 0.098741 | 0.15487
[6 empty] | 2014-03-15 | 10時 | 0.093503 | 0 | 0.02565
[6 empty] | 2014-03-15 | 11時 | 0 | 0 | 0.024628
[6 empty] | 2014-03-15 | 12時 | 0.05371 | 0 | 0.024628
[6 empty] | 2014-03-15 | 13時 | 0.11604 | 0 | 0
[6 empty] | 2014-03-15 | 14時 | 0.031168 | 0 | 0.050279
[6 empty] | 2014-03-15 | 15時 | 0 | 0 | 0
[6 empty] | 2014-03-15 | 16時 | 0.062335 | 0 | 0.024628
[6 empty] | 2014-03-15 | 17時 | 0.10536 | 0 | 0.038128
[6 empty] | 2014-03-15 | 18時 | 0.12467 | 0 | 0.038128
[6 empty] | 2014-03-15 | 19時 | 0.21072 | 0.096374 | 0.038128
[6 empty] | 2014-03-15 | 20時 | 0.14927 | 0.024412 | 0
[6 empty] | 2014-03-15 | 21時 | 0.14618 | 0.09733 | 0.11329
[6 empty] | 2014-03-15 | 22時 | 0.12467 | 0.1452 | 0.13895
[6 empty] | 2014-03-15 | 23時 | 0.12467 | 0.16993 | 0.104
[6 empty] | 2014-03-16 | 0時 | 0 | 0.071009 | 0.042559
[6 empty] | 2014-03-16 | 1時 | 0 | 0 | 0
[6 empty] | 2014-03-16 | 2時 | 0 | 0 | 0
[6 empty] | 2014-03-16 | 3時 | 0 | 0 | 0
[6 empty] | 2014-03-16 | 4時 | 0 | 0 | 0
[6 empty] | 2014-03-16 | 5時 | 0 | 0 | 0
[6 empty] | 2014-03-16 | 6時 | 0 | 0.022185 | 0.055135
[6 empty] | 2014-03-16 | 7時 | 0.13859 | 0.048506 | 0.10644
[6 empty] | 2014-03-16 | 8時 | 0.093503 | 0 | 0.10056
[6 empty] | 2014-03-16 | 9時 | 0.17838 | 0.098741 | 0.15487
[6 empty] | 2014-03-16 | 10時 | 0.093503 | 0 | 0.02565
[6 empty] | 2014-03-16 | 11時 | 0 | 0 | 0.024628
[6 empty] | 2014-03-16 | 12時 | 0.05371 | 0 | 0.024628
[6 empty] | 2014-03-16 | 13時 | 0.11604 | 0 | 0
[6 empty] | 2014-03-16 | 14時 | 0.031168 | 0 | 0.050279
[6 empty] | 2014-03-16 | 15時 | 0 | 0 | 0
[6 empty] | 2014-03-16 | 16時 | 0.062335 | 0 | 0.024628
[6 empty] | 2014-03-16 | 17時 | 0.10536 | 0 | 0.038128
[6 empty] | 2014-03-16 | 18時 | 0.12467 | 0 | 0.038128
[6 empty] | 2014-03-16 | 19時 | 0.21072 | 0.096374 | 0.038128
[6 empty] | 2014-03-16 | 20時 | 0.14927 | 0.024412 | 0
[6 empty] | 2014-03-16 | 21時 | 0.14618 | 0.09733 | 0.11329
[6 empty] | 2014-03-16 | 22時 | 0.12467 | 0.1452 | 0.13895
[6 empty] | 2014-03-16 | 23時 | 0.12467 | 0.16993 | 0.104
[6 empty] | 2014-03-17 | 0時 | 0 | 0.071009 | 0.042559
[6 empty] | 2014-03-17 | 1時 | 0 | 0 | 0
[6 empty] | 2014-03-17 | 2時 | 0 | 0 | 0
[6 empty] | 2014-03-17 | 3時 | 0 | 0 | 0
[6 empty] | 2014-03-17 | 4時 | 0 | 0 | 0
[6 empty] | 2014-03-17 | 5時 | 0 | 0 | 0
[6 empty] | 2014-03-17 | 6時 | 0 | 0.022185 | 0.055135
[6 empty] | 2014-03-17 | 7時 | 0.13859 | 0.048506 | 0.10644
[6 empty] | 2014-03-17 | 8時 | 0.093503 | 0 | 0.10056
[6 empty] | 2014-03-17 | 9時 | 0.17838 | 0.098741 | 0.15487
[6 empty] | 2014-03-17 | 10時 | 0.093503 | 0 | 0.02565
[6 empty] | 2014-03-17 | 11時 | 0 | 0 | 0.024628
[6 empty] | 2014-03-17 | 12時 | 0.05371 | 0 | 0.024628
[6 empty] | 2014-03-17 | 13時 | 0.11604 | 0 | 0
[6 empty] | 2014-03-17 | 14時 | 0.031168 | 0 | 0.050279
[6 empty] | 2014-03-17 | 15時 | 0 | 0 | 0
[6 empty] | 2014-03-17 | 16時 | 0.062335 | 0 | 0.024628
[6 empty] | 2014-03-17 | 17時 | 0.10536 | 0 | 0.038128
[6 empty] | 2014-03-17 | 18時 | 0.12467 | 0 | 0.038128
[6 empty] | 2014-03-17 | 19時 | 0.21072 | 0.096374 | 0.038128
[6 empty] | 2014-03-17 | 20時 | 0.14927 | 0.024412 | 0
[6 empty] | 2014-03-17 | 21時 | 0.14618 | 0.09733 | 0.11329
[6 empty] | 2014-03-17 | 22時 | 0.12467 | 0.1452 | 0.13895
[6 empty] | 2014-03-17 | 23時 | 0.12467 | 0.16993 | 0.104
[6 empty] | 2014-03-18 | 0時 | 0 | 0 | 0
[6 empty] | 2014-03-18 | 1時 | 0 | 0 | 0
[6 empty] | 2014-03-18 | 2時 | 0 | 0 | 0
[6 empty] | 2014-03-18 | 3時 | 0 | 0 | 0
[6 empty] | 2014-03-18 | 4時 | 0 | 0 | 0
[6 empty] | 2014-03-18 | 5時 | 0 | 0 | 0
[6 empty] | 2014-03-18 | 6時 | 0 | 0 | 0
[6 empty] | 2014-03-18 | 7時 | 0 | 0.022185 | 0.07309
[6 empty] | 2014-03-18 | 8時 | 0.084877 | 0.07069 | 0.17022
[6 empty] | 2014-03-18 | 9時 | 0.23209 | 0.14693 | 0.14457
[6 empty] | 2014-03-18 | 10時 | 0.12467 | 0.19402 | 0.13024
[6 empty] | 2014-03-18 | 11時 | 0.12467 | 0.19402 | 0
[6 empty] | 2014-03-18 | 12時 | 0.14721 | 0.12111 | 0.085641
[6 empty] | 2014-03-18 | 13時 | 0.13756 | 0.024094 | 0.11027
[6 empty] | 2014-03-18 | 14時 | 0 | 0 | 0
[6 empty] | 2014-03-18 | 15時 | 0 | 0 | 0
[6 empty] | 2014-03-18 | 16時 | 0.062335 | 0.048824 | 0.11227
[6 empty] | 2014-03-18 | 17時 | 0.12467 | 0.097649 | 0.092348
[6 empty] | 2014-03-18 | 18時 | 0.21072 | 0.097649 | 0
[6 empty] | 2014-03-18 | 19時 | 0.12879 | 0 | 0.030506
[6 empty] | 2014-03-18 | 20時 | 0.16769 | 0.097012 | 0.030506
[6 empty] | 2014-03-18 | 21時 | 0.12467 | 0.16961 | 0.059075
[6 empty] | 2014-03-18 | 22時 | 0.12467 | 0.1452 | 0.13895
[6 empty] | 2014-03-18 | 23時 | 0.062335 | 0.14138 | 0.15585
[6 empty] | 2014-03-19 | 0時 | 0 | 0 | 0
[6 empty] | 2014-03-19 | 1時 | 0 | 0 | 0
[6 empty] | 2014-03-19 | 2時 | 0 | 0 | 0
[6 empty] | 2014-03-19 | 3時 | 0 | 0 | 0
[6 empty] | 2014-03-19 | 4時 | 0 | 0 | 0
[6 empty] | 2014-03-19 | 5時 | 0 | 0 | 0
[6 empty] | 2014-03-19 | 6時 | 0 | 0.022185 | 0.055135
[6 empty] | 2014-03-19 | 7時 | 0.093503 | 0 | 0.03883
[6 empty] | 2014-03-19 | 8時 | 0.13653 | 0.07069 | 0.18409
[6 empty] | 2014-03-19 | 9時 | 0.084877 | 0.048506 | 0.024628
[6 empty] | 2014-03-19 | 10時 | 0 | 0 | 0
[6 empty] | 2014-03-19 | 11時 | 0 | 0 | 0
[6 empty] | 2014-03-19 | 12時 | 0 | 0 | 0
[6 empty] | 2014-03-19 | 13時 | 0 | 0 | 0
[6 empty] | 2014-03-19 | 14時 | 0 | 0 | 0
[6 empty] | 2014-03-19 | 15時 | 0 | 0 | 0
[6 empty] | 2014-03-19 | 16時 | 0 | 0 | 0
[6 empty] | 2014-03-19 | 17時 | 0 | 0 | 0
[6 empty] | 2014-03-19 | 18時 | 0 | 0 | 0
[6 empty] | 2014-03-19 | 19時 | 0 | 0 | 0
[6 empty] | 2014-03-19 | 20時 | 0.062335 | 0 | 0.038128
[6 empty] | 2014-03-19 | 21時 | 0.12467 | 0.024094 | 0.11329
[6 empty] | 2014-03-19 | 22時 | 0.12467 | 0.1452 | 0.13895
[6 empty] | 2014-03-19 | 23時 | 0.062335 | 0.14138 | 0.16501
[6 empty] | 2014-03-20 | 0時 | 0 | 0.071009 | 0.042559
[6 empty] | 2014-03-20 | 1時 | 0 | 0 | 0
[6 empty] | 2014-03-20 | 2時 | 0 | 0 | 0
[6 empty] | 2014-03-20 | 3時 | 0 | 0 | 0
[6 empty] | 2014-03-20 | 4時 | 0 | 0 | 0
[6 empty] | 2014-03-20 | 5時 | 0 | 0 | 0
[6 empty] | 2014-03-20 | 6時 | 0 | 0.022185 | 0.055135
[6 empty] | 2014-03-20 | 7時 | 0.13859 | 0.048506 | 0.10644
[6 empty] | 2014-03-20 | 8時 | 0.093503 | 0 | 0.10056
[6 empty] | 2014-03-20 | 9時 | 0.17838 | 0.098741 | 0.15487
[6 empty] | 2014-03-20 | 10時 | 0.093503 | 0 | 0.02565
[6 empty] | 2014-03-20 | 11時 | 0 | 0 | 0.024628
[6 empty] | 2014-03-20 | 12時 | 0.05371 | 0 | 0.024628
[6 empty] | 2014-03-20 | 13時 | 0.11604 | 0 | 0
[6 empty] | 2014-03-20 | 14時 | 0.031168 | 0 | 0.050279
[6 empty] | 2014-03-20 | 15時 | 0 | 0 | 0
[6 empty] | 2014-03-20 | 16時 | 0.062335 | 0 | 0.024628
[6 empty] | 2014-03-20 | 17時 | 0.10536 | 0 | 0.038128
[6 empty] | 2014-03-20 | 18時 | 0.12467 | 0 | 0.038128
[6 empty] | 2014-03-20 | 19時 | 0.21072 | 0.096374 | 0.038128
[6 empty] | 2014-03-20 | 20時 | 0.14927 | 0.024412 | 0
[6 empty] | 2014-03-20 | 21時 | 0.14618 | 0.09733 | 0.11329
[6 empty] | 2014-03-20 | 22時 | 0.12467 | 0.1452 | 0.13895
[6 empty] | 2014-03-20 | 23時 | 0.12467 | 0.16993 | 0.104
[6 empty] | 2014-03-21 | 0時 | 0 | 0 | 0
[6 empty] | 2014-03-21 | 1時 | 0 | 0 | 0
[6 empty] | 2014-03-21 | 2時 | 0 | 0 | 0
[6 empty] | 2014-03-21 | 3時 | 0 | 0 | 0
[6 empty] | 2014-03-21 | 4時 | 0 | 0 | 0
[6 empty] | 2014-03-21 | 5時 | 0 | 0 | 0
[6 empty] | 2014-03-21 | 6時 | 0 | 0 | 0
[6 empty] | 2014-03-21 | 7時 | 0 | 0.022185 | 0.07309
[6 empty] | 2014-03-21 | 8時 | 0.084877 | 0.07069 | 0.17022
[6 empty] | 2014-03-21 | 9時 | 0.23209 | 0.14693 | 0.14457
[6 empty] | 2014-03-21 | 10時 | 0.12467 | 0.19402 | 0.13024
[6 empty] | 2014-03-21 | 11時 | 0.12467 | 0.19402 | 0
[6 empty] | 2014-03-21 | 12時 | 0.14721 | 0.12111 | 0.085641
[6 empty] | 2014-03-21 | 13時 | 0.13756 | 0.024094 | 0.11027
[6 empty] | 2014-03-21 | 14時 | 0 | 0 | 0
[6 empty] | 2014-03-21 | 15時 | 0 | 0 | 0
[6 empty] | 2014-03-21 | 16時 | 0.062335 | 0.048824 | 0.11227
[6 empty] | 2014-03-21 | 17時 | 0.12467 | 0.097649 | 0.092348
[6 empty] | 2014-03-21 | 18時 | 0.21072 | 0.097649 | 0
[6 empty] | 2014-03-21 | 19時 | 0.12879 | 0 | 0.030506
[6 empty] | 2014-03-21 | 20時 | 0.16769 | 0.097012 | 0.030506
[6 empty] | 2014-03-21 | 21時 | 0.12467 | 0.16961 | 0.059075
[6 empty] | 2014-03-21 | 22時 | 0.12467 | 0.1452 | 0.13895
[6 empty] | 2014-03-21 | 23時 | 0.062335 | 0.14138 | 0.15585
[6 empty] | 2014-03-22 | 0時 | 0 | 0.071009 | 0.042559
[6 empty] | 2014-03-22 | 1時 | 0 | 0 | 0
[6 empty] | 2014-03-22 | 2時 | 0 | 0 | 0
[6 empty] | 2014-03-22 | 3時 | 0 | 0 | 0
[6 empty] | 2014-03-22 | 4時 | 0 | 0 | 0
[6 empty] | 2014-03-22 | 5時 | 0 | 0 | 0
[6 empty] | 2014-03-22 | 6時 | 0 | 0.022185 | 0.055135
[6 empty] | 2014-03-22 | 7時 | 0.13859 | 0.048506 | 0.10644
[6 empty] | 2014-03-22 | 8時 | 0.093503 | 0 | 0.10056
[6 empty] | 2014-03-22 | 9時 | 0.17838 | 0.098741 | 0.15487
[6 empty] | 2014-03-22 | 10時 | 0.093503 | 0 | 0.02565
[6 empty] | 2014-03-22 | 11時 | 0 | 0 | 0.024628
[6 empty] | 2014-03-22 | 12時 | 0.05371 | 0 | 0.024628
[6 empty] | 2014-03-22 | 13時 | 0.11604 | 0 | 0
[6 empty] | 2014-03-22 | 14時 | 0.031168 | 0 | 0.050279
[6 empty] | 2014-03-22 | 15時 | 0 | 0 | 0
[6 empty] | 2014-03-22 | 16時 | 0.062335 | 0 | 0.024628
[6 empty] | 2014-03-22 | 17時 | 0.10536 | 0 | 0.038128
[6 empty] | 2014-03-22 | 18時 | 0.12467 | 0 | 0.038128
[6 empty] | 2014-03-22 | 19時 | 0.21072 | 0.096374 | 0.038128
[6 empty] | 2014-03-22 | 20時 | 0.14927 | 0.024412 | 0
[6 empty] | 2014-03-22 | 21時 | 0.14618 | 0.09733 | 0.11329
[6 empty] | 2014-03-22 | 22時 | 0.12467 | 0.1452 | 0.13895
[6 empty] | 2014-03-22 | 23時 | 0.12467 | 0.16993 | 0.104
[6 empty] | 2014-03-23 | 0時 | 0 | 0.071009 | 0.042559
[6 empty] | 2014-03-23 | 1時 | 0 | 0 | 0
[6 empty] | 2014-03-23 | 2時 | 0 | 0 | 0
[6 empty] | 2014-03-23 | 3時 | 0 | 0 | 0
[6 empty] | 2014-03-23 | 4時 | 0 | 0 | 0
[6 empty] | 2014-03-23 | 5時 | 0 | 0 | 0
[6 empty] | 2014-03-23 | 6時 | 0 | 0.022185 | 0.055135
[6 empty] | 2014-03-23 | 7時 | 0.13859 | 0.048506 | 0.10644
[6 empty] | 2014-03-23 | 8時 | 0.093503 | 0 | 0.10056
[6 empty] | 2014-03-23 | 9時 | 0.17838 | 0.098741 | 0.15487
[6 empty] | 2014-03-23 | 10時 | 0.093503 | 0 | 0.02565
[6 empty] | 2014-03-23 | 11時 | 0 | 0 | 0.024628
[6 empty] | 2014-03-23 | 12時 | 0.05371 | 0 | 0.024628
[6 empty] | 2014-03-23 | 13時 | 0.11604 | 0 | 0
[6 empty] | 2014-03-23 | 14時 | 0.031168 | 0 | 0.050279
[6 empty] | 2014-03-23 | 15時 | 0 | 0 | 0
[6 empty] | 2014-03-23 | 16時 | 0.062335 | 0 | 0.024628
[6 empty] | 2014-03-23 | 17時 | 0.10536 | 0 | 0.038128
[6 empty] | 2014-03-23 | 18時 | 0.12467 | 0 | 0.038128
[6 empty] | 2014-03-23 | 19時 | 0.21072 | 0.096374 | 0.038128
[6 empty] | 2014-03-23 | 20時 | 0.14927 | 0.024412 | 0
[6 empty] | 2014-03-23 | 21時 | 0.14618 | 0.09733 | 0.11329
[6 empty] | 2014-03-23 | 22時 | 0.12467 | 0.1452 | 0.13895
[6 empty] | 2014-03-23 | 23時 | 0.12467 | 0.16993 | 0.104
[6 empty] | 2014-03-24 | 0時 | 0 | 0.071009 | 0.042559
[6 empty] | 2014-03-24 | 1時 | 0 | 0 | 0
[6 empty] | 2014-03-24 | 2時 | 0 | 0 | 0
[6 empty] | 2014-03-24 | 3時 | 0 | 0 | 0
[6 empty] | 2014-03-24 | 4時 | 0 | 0 | 0
[6 empty] | 2014-03-24 | 5時 | 0 | 0 | 0
[6 empty] | 2014-03-24 | 6時 | 0 | 0.022185 | 0.055135
[6 empty] | 2014-03-24 | 7時 | 0.13859 | 0.048506 | 0.10644
[6 empty] | 2014-03-24 | 8時 | 0.093503 | 0 | 0.10056
[6 empty] | 2014-03-24 | 9時 | 0.17838 | 0.098741 | 0.15487
[6 empty] | 2014-03-24 | 10時 | 0.093503 | 0 | 0.02565
[6 empty] | 2014-03-24 | 11時 | 0 | 0 | 0.024628
[6 empty] | 2014-03-24 | 12時 | 0.05371 | 0 | 0.024628
[6 empty] | 2014-03-24 | 13時 | 0.11604 | 0 | 0
[6 empty] | 2014-03-24 | 14時 | 0.031168 | 0 | 0.050279
[6 empty] | 2014-03-24 | 15時 | 0 | 0 | 0
[6 empty] | 2014-03-24 | 16時 | 0.062335 | 0 | 0.024628
[6 empty] | 2014-03-24 | 17時 | 0.10536 | 0 | 0.038128
[6 empty] | 2014-03-24 | 18時 | 0.12467 | 0 | 0.038128
[6 empty] | 2014-03-24 | 19時 | 0.21072 | 0.096374 | 0.038128
[6 empty] | 2014-03-24 | 20時 | 0.14927 | 0.024412 | 0
[6 empty] | 2014-03-24 | 21時 | 0.14618 | 0.09733 | 0.11329
[6 empty] | 2014-03-24 | 22時 | 0.12467 | 0.1452 | 0.13895
[6 empty] | 2014-03-24 | 23時 | 0.12467 | 0.16993 | 0.104
[6 empty] | 2014-03-25 | 0時 | 0 | 0 | 0
[6 empty] | 2014-03-25 | 1時 | 0 | 0 | 0
[6 empty] | 2014-03-25 | 2時 | 0 | 0 | 0
[6 empty] | 2014-03-25 | 3時 | 0 | 0 | 0
[6 empty] | 2014-03-25 | 4時 | 0 | 0 | 0
[6 empty] | 2014-03-25 | 5時 | 0 | 0 | 0
[6 empty] | 2014-03-25 | 6時 | 0 | 0 | 0
[6 empty] | 2014-03-25 | 7時 | 0 | 0.022185 | 0.07309
[6 empty] | 2014-03-25 | 8時 | 0.084877 | 0.07069 | 0.17022
[6 empty] | 2014-03-25 | 9時 | 0.23209 | 0.14693 | 0.14457
[6 empty] | 2014-03-25 | 10時 | 0.12467 | 0.19402 | 0.13024
[6 empty] | 2014-03-25 | 11時 | 0.12467 | 0.19402 | 0
[6 empty] | 2014-03-25 | 12時 | 0.14721 | 0.12111 | 0.085641
[6 empty] | 2014-03-25 | 13時 | 0.13756 | 0.024094 | 0.11027
[6 empty] | 2014-03-25 | 14時 | 0 | 0 | 0
[6 empty] | 2014-03-25 | 15時 | 0 | 0 | 0
[6 empty] | 2014-03-25 | 16時 | 0.062335 | 0.048824 | 0.11227
[6 empty] | 2014-03-25 | 17時 | 0.12467 | 0.097649 | 0.092348
[6 empty] | 2014-03-25 | 18時 | 0.21072 | 0.097649 | 0
[6 empty] | 2014-03-25 | 19時 | 0.12879 | 0 | 0.030506
[6 empty] | 2014-03-25 | 20時 | 0.16769 | 0.097012 | 0.030506
[6 empty] | 2014-03-25 | 21時 | 0.12467 | 0.16961 | 0.059075
[6 empty] | 2014-03-25 | 22時 | 0.12467 | 0.1452 | 0.13895
[6 empty] | 2014-03-25 | 23時 | 0.062335 | 0.14138 | 0.15585
[6 empty] | 2014-03-26 | 0時 | 0 | 0 | 0
[6 empty] | 2014-03-26 | 1時 | 0 | 0 | 0
[6 empty] | 2014-03-26 | 2時 | 0 | 0 | 0
[6 empty] | 2014-03-26 | 3時 | 0 | 0 | 0
[6 empty] | 2014-03-26 | 4時 | 0 | 0 | 0
[6 empty] | 2014-03-26 | 5時 | 0 | 0 | 0
[6 empty] | 2014-03-26 | 6時 | 0 | 0 | 0
[6 empty] | 2014-03-26 | 7時 | 0 | 0.022185 | 0.07309
[6 empty] | 2014-03-26 | 8時 | 0.084877 | 0.07069 | 0.17022
[6 empty] | 2014-03-26 | 9時 | 0.23209 | 0.14693 | 0.14457
[6 empty] | 2014-03-26 | 10時 | 0.12467 | 0.19402 | 0.13024
[6 empty] | 2014-03-26 | 11時 | 0.12467 | 0.19402 | 0
[6 empty] | 2014-03-26 | 12時 | 0.14721 | 0.12111 | 0.085641
[6 empty] | 2014-03-26 | 13時 | 0.13756 | 0.024094 | 0.11027
[6 empty] | 2014-03-26 | 14時 | 0 | 0 | 0
[6 empty] | 2014-03-26 | 15時 | 0 | 0 | 0
[6 empty] | 2014-03-26 | 16時 | 0.062335 | 0.048824 | 0.11227
[6 empty] | 2014-03-26 | 17時 | 0.12467 | 0.097649 | 0.092348
[6 empty] | 2014-03-26 | 18時 | 0.21072 | 0.097649 | 0
[6 empty] | 2014-03-26 | 19時 | 0.12879 | 0 | 0.030506
[6 empty] | 2014-03-26 | 20時 | 0.16769 | 0.097012 | 0.030506
[6 empty] | 2014-03-26 | 21時 | 0.12467 | 0.16961 | 0.059075
[6 empty] | 2014-03-26 | 22時 | 0.12467 | 0.1452 | 0.13895
[6 empty] | 2014-03-26 | 23時 | 0.062335 | 0.14138 | 0.15585
[6 empty] | 2014-03-27 | 0時 | 0 | 0.071009 | 0.042559
[6 empty] | 2014-03-27 | 1時 | 0 | 0 | 0
[6 empty] | 2014-03-27 | 2時 | 0 | 0 | 0
[6 empty] | 2014-03-27 | 3時 | 0 | 0 | 0
[6 empty] | 2014-03-27 | 4時 | 0 | 0 | 0
[6 empty] | 2014-03-27 | 5時 | 0 | 0 | 0
[6 empty] | 2014-03-27 | 6時 | 0 | 0.022185 | 0.055135
[6 empty] | 2014-03-27 | 7時 | 0.13859 | 0.048506 | 0.10644
[6 empty] | 2014-03-27 | 8時 | 0.093503 | 0 | 0.10056
[6 empty] | 2014-03-27 | 9時 | 0.17838 | 0.098741 | 0.15487
[6 empty] | 2014-03-27 | 10時 | 0.093503 | 0 | 0.02565
[6 empty] | 2014-03-27 | 11時 | 0 | 0 | 0.024628
[6 empty] | 2014-03-27 | 12時 | 0.05371 | 0 | 0.024628
[6 empty] | 2014-03-27 | 13時 | 0.11604 | 0 | 0
[6 empty] | 2014-03-27 | 14時 | 0.031168 | 0 | 0.050279
[6 empty] | 2014-03-27 | 15時 | 0 | 0 | 0
[6 empty] | 2014-03-27 | 16時 | 0.062335 | 0 | 0.024628
[6 empty] | 2014-03-27 | 17時 | 0.10536 | 0 | 0.038128
[6 empty] | 2014-03-27 | 18時 | 0.12467 | 0 | 0.038128
[6 empty] | 2014-03-27 | 19時 | 0.21072 | 0.096374 | 0.038128
[6 empty] | 2014-03-27 | 20時 | 0.14927 | 0.024412 | 0
[6 empty] | 2014-03-27 | 21時 | 0.14618 | 0.09733 | 0.11329
[6 empty] | 2014-03-27 | 22時 | 0.12467 | 0.1452 | 0.13895
[6 empty] | 2014-03-27 | 23時 | 0.12467 | 0.16993 | 0.104
[6 empty] | 2014-03-28 | 0時 | 0 | 0.071009 | 0.042559
[6 empty] | 2014-03-28 | 1時 | 0 | 0 | 0
[6 empty] | 2014-03-28 | 2時 | 0 | 0 | 0
[6 empty] | 2014-03-28 | 3時 | 0 | 0 | 0
[6 empty] | 2014-03-28 | 4時 | 0 | 0 | 0
[6 empty] | 2014-03-28 | 5時 | 0 | 0 | 0
[6 empty] | 2014-03-28 | 6時 | 0 | 0.022185 | 0.055135
[6 empty] | 2014-03-28 | 7時 | 0.13859 | 0.048506 | 0.10644
[6 empty] | 2014-03-28 | 8時 | 0.093503 | 0 | 0.10056
[6 empty] | 2014-03-28 | 9時 | 0.17838 | 0.098741 | 0.15487
[6 empty] | 2014-03-28 | 10時 | 0.093503 | 0 | 0.02565
[6 empty] | 2014-03-28 | 11時 | 0 | 0 | 0.024628
[6 empty] | 2014-03-28 | 12時 | 0.05371 | 0 | 0.024628
[6 empty] | 2014-03-28 | 13時 | 0.11604 | 0 | 0
[6 empty] | 2014-03-28 | 14時 | 0.031168 | 0 | 0.050279
[6 empty] | 2014-03-28 | 15時 | 0 | 0 | 0
[6 empty] | 2014-03-28 | 16時 | 0.062335 | 0 | 0.024628
[6 empty] | 2014-03-28 | 17時 | 0.10536 | 0 | 0.038128
[6 empty] | 2014-03-28 | 18時 | 0.12467 | 0 | 0.038128
[6 empty] | 2014-03-28 | 19時 | 0.21072 | 0.096374 | 0.038128
[6 empty] | 2014-03-28 | 20時 | 0.14927 | 0.024412 | 0
[6 empty] | 2014-03-28 | 21時 | 0.14618 | 0.09733 | 0.11329
[6 empty] | 2014-03-28 | 22時 | 0.12467 | 0.1452 | 0.13895
[6 empty] | 2014-03-28 | 23時 | 0.12467 | 0.16993 | 0.104
[6 empty] | 2014-03-29 | 0時 | 0 | 0.071009 | 0.042559
[6 empty] | 2014-03-29 | 1時 | 0 | 0 | 0
[6 empty] | 2014-03-29 | 2時 | 0 | 0 | 0
[6 empty] | 2014-03-29 | 3時 | 0 | 0 | 0
[6 empty] | 2014-03-29 | 4時 | 0 | 0 | 0
[6 empty] | 2014-03-29 | 5時 | 0 | 0 | 0
[6 empty] | 2014-03-29 | 6時 | 0 | 0.022185 | 0.055135
[6 empty] | 2014-03-29 | 7時 | 0.13859 | 0.048506 | 0.10644
[6 empty] | 2014-03-29 | 8時 | 0.093503 | 0 | 0.10056
[6 empty] | 2014-03-29 | 9時 | 0.17838 | 0.098741 | 0.15487
[6 empty] | 2014-03-29 | 10時 | 0.093503 | 0 | 0.02565
[6 empty] | 2014-03-29 | 11時 | 0 | 0 | 0.024628
[6 empty] | 2014-03-29 | 12時 | 0.05371 | 0 | 0.024628
[6 empty] | 2014-03-29 | 13時 | 0.11604 | 0 | 0
[6 empty] | 2014-03-29 | 14時 | 0.031168 | 0 | 0.050279
[6 empty] | 2014-03-29 | 15時 | 0 | 0 | 0
[6 empty] | 2014-03-29 | 16時 | 0.062335 | 0 | 0.024628
[6 empty] | 2014-03-29 | 17時 | 0.10536 | 0 | 0.038128
[6 empty] | 2014-03-29 | 18時 | 0.12467 | 0 | 0.038128
[6 empty] | 2014-03-29 | 19時 | 0.21072 | 0.096374 | 0.038128
[6 empty] | 2014-03-29 | 20時 | 0.14927 | 0.024412 | 0
[6 empty] | 2014-03-29 | 21時 | 0.14618 | 0.09733 | 0.11329
[6 empty] | 2014-03-29 | 22時 | 0.12467 | 0.1452 | 0.13895
[6 empty] | 2014-03-29 | 23時 | 0.12467 | 0.16993 | 0.104
[6 empty] | 2014-03-30 | 0時 | 0 | 0.071009 | 0.042559
[6 empty] | 2014-03-30 | 1時 | 0 | 0 | 0
[6 empty] | 2014-03-30 | 2時 | 0 | 0 | 0
[6 empty] | 2014-03-30 | 3時 | 0 | 0 | 0
[6 empty] | 2014-03-30 | 4時 | 0 | 0 | 0
[6 empty] | 2014-03-30 | 5時 | 0 | 0 | 0
[6 empty] | 2014-03-30 | 6時 | 0 | 0.022185 | 0.055135
[6 empty] | 2014-03-30 | 7時 | 0.13859 | 0.048506 | 0.10644
[6 empty] | 2014-03-30 | 8時 | 0.093503 | 0 | 0.10056
[6 empty] | 2014-03-30 | 9時 | 0.17838 | 0.098741 | 0.15487
[6 empty] | 2014-03-30 | 10時 | 0.093503 | 0 | 0.02565
[6 empty] | 2014-03-30 | 11時 | 0 | 0 | 0.024628
[6 empty] | 2014-03-30 | 12時 | 0.05371 | 0 | 0.024628
[6 empty] | 2014-03-30 | 13時 | 0.11604 | 0 | 0
[6 empty] | 2014-03-30 | 14時 | 0.031168 | 0 | 0.050279
[6 empty] | 2014-03-30 | 15時 | 0 | 0 | 0
[6 empty] | 2014-03-30 | 16時 | 0.062335 | 0 | 0.024628
[6 empty] | 2014-03-30 | 17時 | 0.10536 | 0 | 0.038128
[6 empty] | 2014-03-30 | 18時 | 0.12467 | 0 | 0.038128
[6 empty] | 2014-03-30 | 19時 | 0.21072 | 0.096374 | 0.038128
[6 empty] | 2014-03-30 | 20時 | 0.14927 | 0.024412 | 0
[6 empty] | 2014-03-30 | 21時 | 0.14618 | 0.09733 | 0.11329
[6 empty] | 2014-03-30 | 22時 | 0.12467 | 0.1452 | 0.13895
[6 empty] | 2014-03-30 | 23時 | 0.12467 | 0.16993 | 0.104
[6 empty] | 2014-03-31 | 0時 | 0 | 0.071009 | 0.042559
[6 empty] | 2014-03-31 | 1時 | 0 | 0 | 0
[6 empty] | 2014-03-31 | 2時 | 0 | 0 | 0
[6 empty] | 2014-03-31 | 3時 | 0 | 0 | 0
[6 empty] | 2014-03-31 | 4時 | 0 | 0 | 0
[6 empty] | 2014-03-31 | 5時 | 0 | 0 | 0
[6 empty] | 2014-03-31 | 6時 | 0 | 0.022185 | 0.055135
[6 empty] | 2014-03-31 | 7時 | 0.13859 | 0.048506 | 0.10644
[6 empty] | 2014-03-31 | 8時 | 0.093503 | 0 | 0.10056
[6 empty] | 2014-03-31 | 9時 | 0.17838 | 0.098741 | 0.15487
[6 empty] | 2014-03-31 | 10時 | 0.093503 | 0 | 0.02565
[6 empty] | 2014-03-31 | 11時 | 0 | 0 | 0.024628
[6 empty] | 2014-03-31 | 12時 | 0.05371 | 0 | 0.024628
[6 empty] | 2014-03-31 | 13時 | 0.11604 | 0 | 0
[6 empty] | 2014-03-31 | 14時 | 0.031168 | 0 | 0.050279
[6 empty] | 2014-03-31 | 15時 | 0 | 0 | 0
[6 empty] | 2014-03-31 | 16時 | 0.062335 | 0 | 0.024628
[6 empty] | 2014-03-31 | 17時 | 0.10536 | 0 | 0.038128
[6 empty] | 2014-03-31 | 18時 | 0.12467 | 0 | 0.038128
[6 empty] | 2014-03-31 | 19時 | 0.21072 | 0.096374 | 0.038128
[6 empty] | 2014-03-31 | 20時 | 0.14927 | 0.024412 | 0
[6 empty] | 2014-03-31 | 21時 | 0.14618 | 0.09733 | 0.11329
[6 empty] | 2014-03-31 | 22時 | 0.12467 | 0.1452 | 0.13895
[6 empty] | 2014-03-31 | 23時 | 0.12467 | 0.16993 | 0.104
[6 empty] | 2014-04-01 | 0時 | 0 | 0 | 0
[6 empty] | 2014-04-01 | 1時 | 0 | 0 | 0
[6 empty] | 2014-04-01 | 2時 | 0 | 0 | 0
[6 empty] | 2014-04-01 | 3時 | 0 | 0 | 0
[6 empty] | 2014-04-01 | 4時 | 0 | 0 | 0
[6 empty] | 2014-04-01 | 5時 | 0 | 0 | 0
[6 empty] | 2014-04-01 | 6時 | 0 | 0 | 0
[6 empty] | 2014-04-01 | 7時 | 0 | 0.022185 | 0.07309
[6 empty] | 2014-04-01 | 8時 | 0.084877 | 0.07069 | 0.17022
[6 empty] | 2014-04-01 | 9時 | 0.23209 | 0.14693 | 0.14457
[6 empty] | 2014-04-01 | 10時 | 0.12467 | 0.19402 | 0.13024
[6 empty] | 2014-04-01 | 11時 | 0.12467 | 0.19402 | 0
[6 empty] | 2014-04-01 | 12時 | 0.14721 | 0.12111 | 0.085641
[6 empty] | 2014-04-01 | 13時 | 0.13756 | 0.024094 | 0.11027
[6 empty] | 2014-04-01 | 14時 | 0 | 0 | 0
[6 empty] | 2014-04-01 | 15時 | 0 | 0 | 0
[6 empty] | 2014-04-01 | 16時 | 0.062335 | 0.048824 | 0.11227
[6 empty] | 2014-04-01 | 17時 | 0.12467 | 0.097649 | 0.092348
[6 empty] | 2014-04-01 | 18時 | 0.21072 | 0.097649 | 0
[6 empty] | 2014-04-01 | 19時 | 0.12879 | 0 | 0.030506
[6 empty] | 2014-04-01 | 20時 | 0.16769 | 0.097012 | 0.030506
[6 empty] | 2014-04-01 | 21時 | 0.12467 | 0.16961 | 0.059075
[6 empty] | 2014-04-01 | 22時 | 0.12467 | 0.1452 | 0.13895
[6 empty] | 2014-04-01 | 23時 | 0.062335 | 0.14138 | 0.15585
[6 empty] | 2014-04-02 | 0時 | 0 | 0 | 0
[6 empty] | 2014-04-02 | 1時 | 0 | 0 | 0
[6 empty] | 2014-04-02 | 2時 | 0 | 0 | 0
[6 empty] | 2014-04-02 | 3時 | 0 | 0 | 0
[6 empty] | 2014-04-02 | 4時 | 0 | 0 | 0
[6 empty] | 2014-04-02 | 5時 | 0 | 0 | 0
[6 empty] | 2014-04-02 | 6時 | 0 | 0.022185 | 0.055135
[6 empty] | 2014-04-02 | 7時 | 0.093503 | 0 | 0.03883
[6 empty] | 2014-04-02 | 8時 | 0.13653 | 0.07069 | 0.18409
[6 empty] | 2014-04-02 | 9時 | 0.084877 | 0.048506 | 0.024628
[6 empty] | 2014-04-02 | 10時 | 0 | 0 | 0
[6 empty] | 2014-04-02 | 11時 | 0 | 0 | 0
[6 empty] | 2014-04-02 | 12時 | 0 | 0 | 0
[6 empty] | 2014-04-02 | 13時 | 0 | 0 | 0
[6 empty] | 2014-04-02 | 14時 | 0 | 0 | 0
[6 empty] | 2014-04-02 | 15時 | 0 | 0 | 0
[6 empty] | 2014-04-02 | 16時 | 0 | 0 | 0
[6 empty] | 2014-04-02 | 17時 | 0 | 0 | 0
[6 empty] | 2014-04-02 | 18時 | 0 | 0 | 0
[6 empty] | 2014-04-02 | 19時 | 0 | 0 | 0
[6 empty] | 2014-04-02 | 20時 | 0.062335 | 0 | 0.038128
[6 empty] | 2014-04-02 | 21時 | 0.12467 | 0.024094 | 0.11329
[6 empty] | 2014-04-02 | 22時 | 0.12467 | 0.1452 | 0.13895
[6 empty] | 2014-04-02 | 23時 | 0.062335 | 0.14138 | 0.16501
[6 empty] | 2014-04-03 | 0時 | 0 | 0.071009 | 0.042559
[6 empty] | 2014-04-03 | 1時 | 0 | 0 | 0
[6 empty] | 2014-04-03 | 2時 | 0 | 0 | 0
[6 empty] | 2014-04-03 | 3時 | 0 | 0 | 0
[6 empty] | 2014-04-03 | 4時 | 0 | 0 | 0
[6 empty] | 2014-04-03 | 5時 | 0 | 0 | 0
[6 empty] | 2014-04-03 | 6時 | 0 | 0.022185 | 0.055135
[6 empty] | 2014-04-03 | 7時 | 0.13859 | 0.048506 | 0.10644
[6 empty] | 2014-04-03 | 8時 | 0.093503 | 0 | 0.10056
[6 empty] | 2014-04-03 | 9時 | 0.17838 | 0.098741 | 0.15487
[6 empty] | 2014-04-03 | 10時 | 0.093503 | 0 | 0.02565
[6 empty] | 2014-04-03 | 11時 | 0 | 0 | 0.024628
[6 empty] | 2014-04-03 | 12時 | 0.05371 | 0 | 0.024628
[6 empty] | 2014-04-03 | 13時 | 0.11604 | 0 | 0
[6 empty] | 2014-04-03 | 14時 | 0.031168 | 0 | 0.050279
[6 empty] | 2014-04-03 | 15時 | 0 | 0 | 0
[6 empty] | 2014-04-03 | 16時 | 0.062335 | 0 | 0.024628
[6 empty] | 2014-04-03 | 17時 | 0.10536 | 0 | 0.038128
[6 empty] | 2014-04-03 | 18時 | 0.12467 | 0 | 0.038128
[6 empty] | 2014-04-03 | 19時 | 0.21072 | 0.096374 | 0.038128
[6 empty] | 2014-04-03 | 20時 | 0.14927 | 0.024412 | 0
[6 empty] | 2014-04-03 | 21時 | 0.14618 | 0.09733 | 0.11329
[6 empty] | 2014-04-03 | 22時 | 0.12467 | 0.1452 | 0.13895
[6 empty] | 2014-04-03 | 23時 | 0.12467 | 0.16993 | 0.104
[6 empty] | 2014-04-04 | 0時 | 0 | 0.071009 | 0.042559
[6 empty] | 2014-04-04 | 1時 | 0 | 0 | 0
[6 empty] | 2014-04-04 | 2時 | 0 | 0 | 0
[6 empty] | 2014-04-04 | 3時 | 0 | 0 | 0
[6 empty] | 2014-04-04 | 4時 | 0 | 0 | 0
[6 empty] | 2014-04-04 | 5時 | 0 | 0 | 0
[6 empty] | 2014-04-04 | 6時 | 0 | 0.022185 | 0.055135
[6 empty] | 2014-04-04 | 7時 | 0.13859 | 0.048506 | 0.10644
[6 empty] | 2014-04-04 | 8時 | 0.093503 | 0 | 0.10056
[6 empty] | 2014-04-04 | 9時 | 0.17838 | 0.098741 | 0.15487
[6 empty] | 2014-04-04 | 10時 | 0.093503 | 0 | 0.02565
[6 empty] | 2014-04-04 | 11時 | 0 | 0 | 0.024628
[6 empty] | 2014-04-04 | 12時 | 0.05371 | 0 | 0.024628
[6 empty] | 2014-04-04 | 13時 | 0.11604 | 0 | 0
[6 empty] | 2014-04-04 | 14時 | 0.031168 | 0 | 0.050279
[6 empty] | 2014-04-04 | 15時 | 0 | 0 | 0
[6 empty] | 2014-04-04 | 16時 | 0.062335 | 0 | 0.024628
[6 empty] | 2014-04-04 | 17時 | 0.10536 | 0 | 0.038128
[6 empty] | 2014-04-04 | 18時 | 0.12467 | 0 | 0.038128
[6 empty] | 2014-04-04 | 19時 | 0.21072 | 0.096374 | 0.038128
[6 empty] | 2014-04-04 | 20時 | 0.14927 | 0.024412 | 0
[6 empty] | 2014-04-04 | 21時 | 0.14618 | 0.09733 | 0.11329
[6 empty] | 2014-04-04 | 22時 | 0.12467 | 0.1452 | 0.13895
[6 empty] | 2014-04-04 | 23時 | 0.12467 | 0.16993 | 0.104
[6 empty] | 2014-04-05 | 0時 | 0 | 0.071009 | 0.042559
[6 empty] | 2014-04-05 | 1時 | 0 | 0 | 0
[6 empty] | 2014-04-05 | 2時 | 0 | 0 | 0
[6 empty] | 2014-04-05 | 3時 | 0 | 0 | 0
[6 empty] | 2014-04-05 | 4時 | 0 | 0 | 0
[6 empty] | 2014-04-05 | 5時 | 0 | 0 | 0
[6 empty] | 2014-04-05 | 6時 | 0 | 0.022185 | 0.055135
[6 empty] | 2014-04-05 | 7時 | 0.13859 | 0.048506 | 0.10644
[6 empty] | 2014-04-05 | 8時 | 0.093503 | 0 | 0.10056
[6 empty] | 2014-04-05 | 9時 | 0.17838 | 0.098741 | 0.15487
[6 empty] | 2014-04-05 | 10時 | 0.093503 | 0 | 0.02565
[6 empty] | 2014-04-05 | 11時 | 0 | 0 | 0.024628
[6 empty] | 2014-04-05 | 12時 | 0.05371 | 0 | 0.024628
[6 empty] | 2014-04-05 | 13時 | 0.11604 | 0 | 0
[6 empty] | 2014-04-05 | 14時 | 0.031168 | 0 | 0.050279
[6 empty] | 2014-04-05 | 15時 | 0 | 0 | 0
[6 empty] | 2014-04-05 | 16時 | 0.062335 | 0 | 0.024628
[6 empty] | 2014-04-05 | 17時 | 0.10536 | 0 | 0.038128
[6 empty] | 2014-04-05 | 18時 | 0.12467 | 0 | 0.038128
[6 empty] | 2014-04-05 | 19時 | 0.21072 | 0.096374 | 0.038128
[6 empty] | 2014-04-05 | 20時 | 0.14927 | 0.024412 | 0
[6 empty] | 2014-04-05 | 21時 | 0.14618 | 0.09733 | 0.11329
[6 empty] | 2014-04-05 | 22時 | 0.12467 | 0.1452 | 0.13895
[6 empty] | 2014-04-05 | 23時 | 0.12467 | 0.16993 | 0.104
[6 empty] | 2014-04-06 | 0時 | 0 | 0.071009 | 0.042559
[6 empty] | 2014-04-06 | 1時 | 0 | 0 | 0
[6 empty] | 2014-04-06 | 2時 | 0 | 0 | 0
[6 empty] | 2014-04-06 | 3時 | 0 | 0 | 0
[6 empty] | 2014-04-06 | 4時 | 0 | 0 | 0
[6 empty] | 2014-04-06 | 5時 | 0 | 0 | 0
[6 empty] | 2014-04-06 | 6時 | 0 | 0.022185 | 0.055135
[6 empty] | 2014-04-06 | 7時 | 0.13859 | 0.048506 | 0.10644
[6 empty] | 2014-04-06 | 8時 | 0.093503 | 0 | 0.10056
[6 empty] | 2014-04-06 | 9時 | 0.17838 | 0.098741 | 0.15487
[6 empty] | 2014-04-06 | 10時 | 0.093503 | 0 | 0.02565
[6 empty] | 2014-04-06 | 11時 | 0 | 0 | 0.024628
[6 empty] | 2014-04-06 | 12時 | 0.05371 | 0 | 0.024628
[6 empty] | 2014-04-06 | 13時 | 0.11604 | 0 | 0
[6 empty] | 2014-04-06 | 14時 | 0.031168 | 0 | 0.050279
[6 empty] | 2014-04-06 | 15時 | 0 | 0 | 0
[6 empty] | 2014-04-06 | 16時 | 0.062335 | 0 | 0.024628
[6 empty] | 2014-04-06 | 17時 | 0.10536 | 0 | 0.038128
[6 empty] | 2014-04-06 | 18時 | 0.12467 | 0 | 0.038128
[6 empty] | 2014-04-06 | 19時 | 0.21072 | 0.096374 | 0.038128
[6 empty] | 2014-04-06 | 20時 | 0.14927 | 0.024412 | 0
[6 empty] | 2014-04-06 | 21時 | 0.14618 | 0.09733 | 0.11329
[6 empty] | 2014-04-06 | 22時 | 0.12467 | 0.1452 | 0.13895
[6 empty] | 2014-04-06 | 23時 | 0.12467 | 0.16993 | 0.104
[6 empty] | 2014-04-07 | 0時 | 0 | 0.071009 | 0.042559
[6 empty] | 2014-04-07 | 1時 | 0 | 0 | 0
[6 empty] | 2014-04-07 | 2時 | 0 | 0 | 0
[6 empty] | 2014-04-07 | 3時 | 0 | 0 | 0
[6 empty] | 2014-04-07 | 4時 | 0 | 0 | 0
[6 empty] | 2014-04-07 | 5時 | 0 | 0 | 0
[6 empty] | 2014-04-07 | 6時 | 0 | 0.022185 | 0.055135
[6 empty] | 2014-04-07 | 7時 | 0.13859 | 0.048506 | 0.10644
[6 empty] | 2014-04-07 | 8時 | 0.093503 | 0 | 0.10056
[6 empty] | 2014-04-07 | 9時 | 0.17838 | 0.098741 | 0.15487
[6 empty] | 2014-04-07 | 10時 | 0.093503 | 0 | 0.02565
[6 empty] | 2014-04-07 | 11時 | 0 | 0 | 0.024628
[6 empty] | 2014-04-07 | 12時 | 0.05371 | 0 | 0.024628
[6 empty] | 2014-04-07 | 13時 | 0.11604 | 0 | 0
[6 empty] | 2014-04-07 | 14時 | 0.031168 | 0 | 0.050279
[6 empty] | 2014-04-07 | 15時 | 0 | 0 | 0
[6 empty] | 2014-04-07 | 16時 | 0.062335 | 0 | 0.024628
[6 empty] | 2014-04-07 | 17時 | 0.10536 | 0 | 0.038128
[6 empty] | 2014-04-07 | 18時 | 0.12467 | 0 | 0.038128
[6 empty] | 2014-04-07 | 19時 | 0.21072 | 0.096374 | 0.038128
[6 empty] | 2014-04-07 | 20時 | 0.14927 | 0.024412 | 0
[6 empty] | 2014-04-07 | 21時 | 0.14618 | 0.09733 | 0.11329
[6 empty] | 2014-04-07 | 22時 | 0.12467 | 0.1452 | 0.13895
[6 empty] | 2014-04-07 | 23時 | 0.12467 | 0.16993 | 0.104
[6 empty] | 2014-04-08 | 0時 | 0 | 0 | 0
[6 empty] | 2014-04-08 | 1時 | 0 | 0 | 0
[6 empty] | 2014-04-08 | 2時 | 0 | 0 | 0
[6 empty] | 2014-04-08 | 3時 | 0 | 0 | 0
[6 empty] | 2014-04-08 | 4時 | 0 | 0 | 0
[6 empty] | 2014-04-08 | 5時 | 0 | 0 | 0
[6 empty] | 2014-04-08 | 6時 | 0 | 0 | 0
[6 empty] | 2014-04-08 | 7時 | 0 | 0.022185 | 0.07309
[6 empty] | 2014-04-08 | 8時 | 0.084877 | 0.07069 | 0.17022
[6 empty] | 2014-04-08 | 9時 | 0.23209 | 0.14693 | 0.14457
[6 empty] | 2014-04-08 | 10時 | 0.12467 | 0.19402 | 0.13024
[6 empty] | 2014-04-08 | 11時 | 0.12467 | 0.19402 | 0
[6 empty] | 2014-04-08 | 12時 | 0.14721 | 0.12111 | 0.085641
[6 empty] | 2014-04-08 | 13時 | 0.13756 | 0.024094 | 0.11027
[6 empty] | 2014-04-08 | 14時 | 0 | 0 | 0
[6 empty] | 2014-04-08 | 15時 | 0 | 0 | 0
[6 empty] | 2014-04-08 | 16時 | 0.062335 | 0.048824 | 0.11227
[6 empty] | 2014-04-08 | 17時 | 0.12467 | 0.097649 | 0.092348
[6 empty] | 2014-04-08 | 18時 | 0.21072 | 0.097649 | 0
[6 empty] | 2014-04-08 | 19時 | 0.12879 | 0 | 0.030506
[6 empty] | 2014-04-08 | 20時 | 0.16769 | 0.097012 | 0.030506
[6 empty] | 2014-04-08 | 21時 | 0.12467 | 0.16961 | 0.059075
[6 empty] | 2014-04-08 | 22時 | 0.12467 | 0.1452 | 0.13895
[6 empty] | 2014-04-08 | 23時 | 0.062335 | 0.14138 | 0.15585
[6 empty] | 2014-04-09 | 0時 | 0 | 0 | 0
[6 empty] | 2014-04-09 | 1時 | 0 | 0 | 0
[6 empty] | 2014-04-09 | 2時 | 0 | 0 | 0
[6 empty] | 2014-04-09 | 3時 | 0 | 0 | 0
[6 empty] | 2014-04-09 | 4時 | 0 | 0 | 0
[6 empty] | 2014-04-09 | 5時 | 0 | 0 | 0
[6 empty] | 2014-04-09 | 6時 | 0 | 0 | 0
[6 empty] | 2014-04-09 | 7時 | 0 | 0.022185 | 0.07309
[6 empty] | 2014-04-09 | 8時 | 0.084877 | 0.07069 | 0.17022
[6 empty] | 2014-04-09 | 9時 | 0.23209 | 0.14693 | 0.14457
[6 empty] | 2014-04-09 | 10時 | 0.12467 | 0.19402 | 0.13024
[6 empty] | 2014-04-09 | 11時 | 0.12467 | 0.19402 | 0
[6 empty] | 2014-04-09 | 12時 | 0.14721 | 0.12111 | 0.085641
[6 empty] | 2014-04-09 | 13時 | 0.13756 | 0.024094 | 0.11027
[6 empty] | 2014-04-09 | 14時 | 0 | 0 | 0
[6 empty] | 2014-04-09 | 15時 | 0 | 0 | 0
[6 empty] | 2014-04-09 | 16時 | 0.062335 | 0.048824 | 0.11227
[6 empty] | 2014-04-09 | 17時 | 0.12467 | 0.097649 | 0.092348
[6 empty] | 2014-04-09 | 18時 | 0.21072 | 0.097649 | 0
[6 empty] | 2014-04-09 | 19時 | 0.12879 | 0 | 0.030506
[6 empty] | 2014-04-09 | 20時 | 0.16769 | 0.097012 | 0.030506
[6 empty] | 2014-04-09 | 21時 | 0.12467 | 0.16961 | 0.059075
[6 empty] | 2014-04-09 | 22時 | 0.12467 | 0.1452 | 0.13895
[6 empty] | 2014-04-09 | 23時 | 0.062335 | 0.14138 | 0.15585
[6 empty] | 2014-04-10 | 0時 | 0 | 0.071009 | 0.042559
[6 empty] | 2014-04-10 | 1時 | 0 | 0 | 0
[6 empty] | 2014-04-10 | 2時 | 0 | 0 | 0
[6 empty] | 2014-04-10 | 3時 | 0 | 0 | 0
[6 empty] | 2014-04-10 | 4時 | 0 | 0 | 0
[6 empty] | 2014-04-10 | 5時 | 0 | 0 | 0
[6 empty] | 2014-04-10 | 6時 | 0 | 0.022185 | 0.055135
[6 empty] | 2014-04-10 | 7時 | 0.13859 | 0.048506 | 0.10644
[6 empty] | 2014-04-10 | 8時 | 0.093503 | 0 | 0.10056
[6 empty] | 2014-04-10 | 9時 | 0.17838 | 0.098741 | 0.15487
[6 empty] | 2014-04-10 | 10時 | 0.093503 | 0 | 0.02565
[6 empty] | 2014-04-10 | 11時 | 0 | 0 | 0.024628
[6 empty] | 2014-04-10 | 12時 | 0.05371 | 0 | 0.024628
[6 empty] | 2014-04-10 | 13時 | 0.11604 | 0 | 0
[6 empty] | 2014-04-10 | 14時 | 0.031168 | 0 | 0.050279
[6 empty] | 2014-04-10 | 15時 | 0 | 0 | 0
[6 empty] | 2014-04-10 | 16時 | 0.062335 | 0 | 0.024628
[6 empty] | 2014-04-10 | 17時 | 0.10536 | 0 | 0.038128
[6 empty] | 2014-04-10 | 18時 | 0.12467 | 0 | 0.038128
[6 empty] | 2014-04-10 | 19時 | 0.21072 | 0.096374 | 0.038128
[6 empty] | 2014-04-10 | 20時 | 0.14927 | 0.024412 | 0
[6 empty] | 2014-04-10 | 21時 | 0.14618 | 0.09733 | 0.11329
[6 empty] | 2014-04-10 | 22時 | 0.12467 | 0.1452 | 0.13895
[6 empty] | 2014-04-10 | 23時 | 0.12467 | 0.16993 | 0.104
[6 empty] | 2014-04-11 | 0時 | 0 | 0.071009 | 0.042559
[6 empty] | 2014-04-11 | 1時 | 0 | 0 | 0
[6 empty] | 2014-04-11 | 2時 | 0 | 0 | 0
[6 empty] | 2014-04-11 | 3時 | 0 | 0 | 0
[6 empty] | 2014-04-11 | 4時 | 0 | 0 | 0
[6 empty] | 2014-04-11 | 5時 | 0 | 0 | 0
[6 empty] | 2014-04-11 | 6時 | 0 | 0.022185 | 0.055135
[6 empty] | 2014-04-11 | 7時 | 0.13859 | 0.048506 | 0.10644
[6 empty] | 2014-04-11 | 8時 | 0.093503 | 0 | 0.10056
[6 empty] | 2014-04-11 | 9時 | 0.17838 | 0.098741 | 0.15487
[6 empty] | 2014-04-11 | 10時 | 0.093503 | 0 | 0.02565
[6 empty] | 2014-04-11 | 11時 | 0 | 0 | 0.024628
[6 empty] | 2014-04-11 | 12時 | 0.05371 | 0 | 0.024628
[6 empty] | 2014-04-11 | 13時 | 0.11604 | 0 | 0
[6 empty] | 2014-04-11 | 14時 | 0.031168 | 0 | 0.050279
[6 empty] | 2014-04-11 | 15時 | 0 | 0 | 0
[6 empty] | 2014-04-11 | 16時 | 0.062335 | 0 | 0.024628
[6 empty] | 2014-04-11 | 17時 | 0.10536 | 0 | 0.038128
[6 empty] | 2014-04-11 | 18時 | 0.12467 | 0 | 0.038128
[6 empty] | 2014-04-11 | 19時 | 0.21072 | 0.096374 | 0.038128
[6 empty] | 2014-04-11 | 20時 | 0.14927 | 0.024412 | 0
[6 empty] | 2014-04-11 | 21時 | 0.14618 | 0.09733 | 0.11329
[6 empty] | 2014-04-11 | 22時 | 0.12467 | 0.1452 | 0.13895
[6 empty] | 2014-04-11 | 23時 | 0.12467 | 0.16993 | 0.104
[6 empty] | 2014-04-12 | 0時 | 0 | 0.071009 | 0.042559
[6 empty] | 2014-04-12 | 1時 | 0 | 0 | 0
[6 empty] | 2014-04-12 | 2時 | 0 | 0 | 0
[6 empty] | 2014-04-12 | 3時 | 0 | 0 | 0
[6 empty] | 2014-04-12 | 4時 | 0 | 0 | 0
[6 empty] | 2014-04-12 | 5時 | 0 | 0 | 0
[6 empty] | 2014-04-12 | 6時 | 0 | 0.022185 | 0.055135
[6 empty] | 2014-04-12 | 7時 | 0.13859 | 0.048506 | 0.10644
[6 empty] | 2014-04-12 | 8時 | 0.093503 | 0 | 0.10056
[6 empty] | 2014-04-12 | 9時 | 0.17838 | 0.098741 | 0.15487
[6 empty] | 2014-04-12 | 10時 | 0.093503 | 0 | 0.02565
[6 empty] | 2014-04-12 | 11時 | 0 | 0 | 0.024628
[6 empty] | 2014-04-12 | 12時 | 0.05371 | 0 | 0.024628
[6 empty] | 2014-04-12 | 13時 | 0.11604 | 0 | 0
[6 empty] | 2014-04-12 | 14時 | 0.031168 | 0 | 0.050279
[6 empty] | 2014-04-12 | 15時 | 0 | 0 | 0
[6 empty] | 2014-04-12 | 16時 | 0.062335 | 0 | 0.024628
[6 empty] | 2014-04-12 | 17時 | 0.10536 | 0 | 0.038128
[6 empty] | 2014-04-12 | 18時 | 0.12467 | 0 | 0.038128
[6 empty] | 2014-04-12 | 19時 | 0.21072 | 0.096374 | 0.038128
[6 empty] | 2014-04-12 | 20時 | 0.14927 | 0.024412 | 0
[6 empty] | 2014-04-12 | 21時 | 0.14618 | 0.09733 | 0.11329
[6 empty] | 2014-04-12 | 22時 | 0.12467 | 0.1452 | 0.13895
[6 empty] | 2014-04-12 | 23時 | 0.12467 | 0.16993 | 0.104
[6 empty] | 2014-04-13 | 0時 | 0 | 0.071009 | 0.042559
[6 empty] | 2014-04-13 | 1時 | 0 | 0 | 0
[6 empty] | 2014-04-13 | 2時 | 0 | 0 | 0
[6 empty] | 2014-04-13 | 3時 | 0 | 0 | 0
[6 empty] | 2014-04-13 | 4時 | 0 | 0 | 0
[6 empty] | 2014-04-13 | 5時 | 0 | 0 | 0
[6 empty] | 2014-04-13 | 6時 | 0 | 0.022185 | 0.055135
[6 empty] | 2014-04-13 | 7時 | 0.13859 | 0.048506 | 0.10644
[6 empty] | 2014-04-13 | 8時 | 0.093503 | 0 | 0.10056
[6 empty] | 2014-04-13 | 9時 | 0.17838 | 0.098741 | 0.15487
[6 empty] | 2014-04-13 | 10時 | 0.093503 | 0 | 0.02565
[6 empty] | 2014-04-13 | 11時 | 0 | 0 | 0.024628
[6 empty] | 2014-04-13 | 12時 | 0.05371 | 0 | 0.024628
[6 empty] | 2014-04-13 | 13時 | 0.11604 | 0 | 0
[6 empty] | 2014-04-13 | 14時 | 0.031168 | 0 | 0.050279
[6 empty] | 2014-04-13 | 15時 | 0 | 0 | 0
[6 empty] | 2014-04-13 | 16時 | 0.062335 | 0 | 0.024628
[6 empty] | 2014-04-13 | 17時 | 0.10536 | 0 | 0.038128
[6 empty] | 2014-04-13 | 18時 | 0.12467 | 0 | 0.038128
[6 empty] | 2014-04-13 | 19時 | 0.21072 | 0.096374 | 0.038128
[6 empty] | 2014-04-13 | 20時 | 0.14927 | 0.024412 | 0
[6 empty] | 2014-04-13 | 21時 | 0.14618 | 0.09733 | 0.11329
[6 empty] | 2014-04-13 | 22時 | 0.12467 | 0.1452 | 0.13895
[6 empty] | 2014-04-13 | 23時 | 0.12467 | 0.16993 | 0.104
[6 empty] | 2014-04-14 | 0時 | 0 | 0.071009 | 0.042559
[6 empty] | 2014-04-14 | 1時 | 0 | 0 | 0
[6 empty] | 2014-04-14 | 2時 | 0 | 0 | 0
[6 empty] | 2014-04-14 | 3時 | 0 | 0 | 0
[6 empty] | 2014-04-14 | 4時 | 0 | 0 | 0
[6 empty] | 2014-04-14 | 5時 | 0 | 0 | 0
[6 empty] | 2014-04-14 | 6時 | 0 | 0.022185 | 0.055135
[6 empty] | 2014-04-14 | 7時 | 0.13859 | 0.048506 | 0.10644
[6 empty] | 2014-04-14 | 8時 | 0.093503 | 0 | 0.10056
[6 empty] | 2014-04-14 | 9時 | 0.17838 | 0.098741 | 0.15487
[6 empty] | 2014-04-14 | 10時 | 0.093503 | 0 | 0.02565
[6 empty] | 2014-04-14 | 11時 | 0 | 0 | 0.024628
[6 empty] | 2014-04-14 | 12時 | 0.05371 | 0 | 0.024628
[6 empty] | 2014-04-14 | 13時 | 0.11604 | 0 | 0
[6 empty] | 2014-04-14 | 14時 | 0.031168 | 0 | 0.050279
[6 empty] | 2014-04-14 | 15時 | 0 | 0 | 0
[6 empty] | 2014-04-14 | 16時 | 0.062335 | 0 | 0.024628
[6 empty] | 2014-04-14 | 17時 | 0.10536 | 0 | 0.038128
[6 empty] | 2014-04-14 | 18時 | 0.12467 | 0 | 0.038128
[6 empty] | 2014-04-14 | 19時 | 0.21072 | 0.096374 | 0.038128
[6 empty] | 2014-04-14 | 20時 | 0.14927 | 0.024412 | 0
[6 empty] | 2014-04-14 | 21時 | 0.14618 | 0.09733 | 0.11329
[6 empty] | 2014-04-14 | 22時 | 0.12467 | 0.1452 | 0.13895
[6 empty] | 2014-04-14 | 23時 | 0.12467 | 0.16993 | 0.104
[6 empty] | 2014-04-15 | 0時 | 0 | 0 | 0
[6 empty] | 2014-04-15 | 1時 | 0 | 0 | 0
[6 empty] | 2014-04-15 | 2時 | 0 | 0 | 0
[6 empty] | 2014-04-15 | 3時 | 0 | 0 | 0
[6 empty] | 2014-04-15 | 4時 | 0 | 0 | 0
[6 empty] | 2014-04-15 | 5時 | 0 | 0 | 0
[6 empty] | 2014-04-15 | 6時 | 0 | 0 | 0
[6 empty] | 2014-04-15 | 7時 | 0 | 0.022185 | 0.07309
[6 empty] | 2014-04-15 | 8時 | 0.084877 | 0.07069 | 0.17022
[6 empty] | 2014-04-15 | 9時 | 0.23209 | 0.14693 | 0.14457
[6 empty] | 2014-04-15 | 10時 | 0.12467 | 0.19402 | 0.13024
[6 empty] | 2014-04-15 | 11時 | 0.12467 | 0.19402 | 0
[6 empty] | 2014-04-15 | 12時 | 0.14721 | 0.12111 | 0.085641
[6 empty] | 2014-04-15 | 13時 | 0.13756 | 0.024094 | 0.11027
[6 empty] | 2014-04-15 | 14時 | 0 | 0 | 0
[6 empty] | 2014-04-15 | 15時 | 0 | 0 | 0
[6 empty] | 2014-04-15 | 16時 | 0.062335 | 0.048824 | 0.11227
[6 empty] | 2014-04-15 | 17時 | 0.12467 | 0.097649 | 0.092348
[6 empty] | 2014-04-15 | 18時 | 0.21072 | 0.097649 | 0
[6 empty] | 2014-04-15 | 19時 | 0.12879 | 0 | 0.030506
[6 empty] | 2014-04-15 | 20時 | 0.16769 | 0.097012 | 0.030506
[6 empty] | 2014-04-15 | 21時 | 0.12467 | 0.16961 | 0.059075
[6 empty] | 2014-04-15 | 22時 | 0.12467 | 0.1452 | 0.13895
[6 empty] | 2014-04-15 | 23時 | 0.062335 | 0.14138 | 0.15585
[6 empty] | 2014-04-16 | 0時 | 0 | 0 | 0
[6 empty] | 2014-04-16 | 1時 | 0 | 0 | 0
[6 empty] | 2014-04-16 | 2時 | 0 | 0 | 0
[6 empty] | 2014-04-16 | 3時 | 0 | 0 | 0
[6 empty] | 2014-04-16 | 4時 | 0 | 0 | 0
[6 empty] | 2014-04-16 | 5時 | 0 | 0 | 0
[6 empty] | 2014-04-16 | 6時 | 0 | 0.022185 | 0.055135
[6 empty] | 2014-04-16 | 7時 | 0.093503 | 0 | 0.03883
[6 empty] | 2014-04-16 | 8時 | 0.13653 | 0.07069 | 0.18409
[6 empty] | 2014-04-16 | 9時 | 0.084877 | 0.048506 | 0.024628
[6 empty] | 2014-04-16 | 10時 | 0 | 0 | 0
[6 empty] | 2014-04-16 | 11時 | 0 | 0 | 0
[6 empty] | 2014-04-16 | 12時 | 0 | 0 | 0
[6 empty] | 2014-04-16 | 13時 | 0 | 0 | 0
[6 empty] | 2014-04-16 | 14時 | 0 | 0 | 0
[6 empty] | 2014-04-16 | 15時 | 0 | 0 | 0
[6 empty] | 2014-04-16 | 16時 | 0 | 0 | 0
[6 empty] | 2014-04-16 | 17時 | 0 | 0 | 0
[6 empty] | 2014-04-16 | 18時 | 0 | 0 | 0
[6 empty] | 2014-04-16 | 19時 | 0 | 0 | 0
[6 empty] | 2014-04-16 | 20時 | 0.062335 | 0 | 0.038128
[6 empty] | 2014-04-16 | 21時 | 0.12467 | 0.024094 | 0.11329
[6 empty] | 2014-04-16 | 22時 | 0.12467 | 0.1452 | 0.13895
[6 empty] | 2014-04-16 | 23時 | 0.062335 | 0.14138 | 0.16501
[6 empty] | 2014-04-17 | 0時 | 0 | 0.071009 | 0.042559
[6 empty] | 2014-04-17 | 1時 | 0 | 0 | 0
[6 empty] | 2014-04-17 | 2時 | 0 | 0 | 0
[6 empty] | 2014-04-17 | 3時 | 0 | 0 | 0
[6 empty] | 2014-04-17 | 4時 | 0 | 0 | 0
[6 empty] | 2014-04-17 | 5時 | 0 | 0 | 0
[6 empty] | 2014-04-17 | 6時 | 0 | 0.022185 | 0.055135
[6 empty] | 2014-04-17 | 7時 | 0.13859 | 0.048506 | 0.10644
[6 empty] | 2014-04-17 | 8時 | 0.093503 | 0 | 0.10056
[6 empty] | 2014-04-17 | 9時 | 0.17838 | 0.098741 | 0.15487
[6 empty] | 2014-04-17 | 10時 | 0.093503 | 0 | 0.02565
[6 empty] | 2014-04-17 | 11時 | 0 | 0 | 0.024628
[6 empty] | 2014-04-17 | 12時 | 0.05371 | 0 | 0.024628
[6 empty] | 2014-04-17 | 13時 | 0.11604 | 0 | 0
[6 empty] | 2014-04-17 | 14時 | 0.031168 | 0 | 0.050279
[6 empty] | 2014-04-17 | 15時 | 0 | 0 | 0
[6 empty] | 2014-04-17 | 16時 | 0.062335 | 0 | 0.024628
[6 empty] | 2014-04-17 | 17時 | 0.10536 | 0 | 0.038128
[6 empty] | 2014-04-17 | 18時 | 0.12467 | 0 | 0.038128
[6 empty] | 2014-04-17 | 19時 | 0.21072 | 0.096374 | 0.038128
[6 empty] | 2014-04-17 | 20時 | 0.14927 | 0.024412 | 0
[6 empty] | 2014-04-17 | 21時 | 0.14618 | 0.09733 | 0.11329
[6 empty] | 2014-04-17 | 22時 | 0.12467 | 0.1452 | 0.13895
[6 empty] | 2014-04-17 | 23時 | 0.12467 | 0.16993 | 0.104
[6 empty] | 2014-04-18 | 0時 | 0 | 0.071009 | 0.042559
[6 empty] | 2014-04-18 | 1時 | 0 | 0 | 0
[6 empty] | 2014-04-18 | 2時 | 0 | 0 | 0
[6 empty] | 2014-04-18 | 3時 | 0 | 0 | 0
[6 empty] | 2014-04-18 | 4時 | 0 | 0 | 0
[6 empty] | 2014-04-18 | 5時 | 0 | 0 | 0
[6 empty] | 2014-04-18 | 6時 | 0 | 0.022185 | 0.055135
[6 empty] | 2014-04-18 | 7時 | 0.13859 | 0.048506 | 0.10644
[6 empty] | 2014-04-18 | 8時 | 0.093503 | 0 | 0.10056
[6 empty] | 2014-04-18 | 9時 | 0.17838 | 0.098741 | 0.15487
[6 empty] | 2014-04-18 | 10時 | 0.093503 | 0 | 0.02565
[6 empty] | 2014-04-18 | 11時 | 0 | 0 | 0.024628
[6 empty] | 2014-04-18 | 12時 | 0.05371 | 0 | 0.024628
[6 empty] | 2014-04-18 | 13時 | 0.11604 | 0 | 0
[6 empty] | 2014-04-18 | 14時 | 0.031168 | 0 | 0.050279
[6 empty] | 2014-04-18 | 15時 | 0 | 0 | 0
[6 empty] | 2014-04-18 | 16時 | 0.062335 | 0 | 0.024628
[6 empty] | 2014-04-18 | 17時 | 0.10536 | 0 | 0.038128
[6 empty] | 2014-04-18 | 18時 | 0.12467 | 0 | 0.038128
[6 empty] | 2014-04-18 | 19時 | 0.21072 | 0.096374 | 0.038128
[6 empty] | 2014-04-18 | 20時 | 0.14927 | 0.024412 | 0
[6 empty] | 2014-04-18 | 21時 | 0.14618 | 0.09733 | 0.11329
[6 empty] | 2014-04-18 | 22時 | 0.12467 | 0.1452 | 0.13895
[6 empty] | 2014-04-18 | 23時 | 0.12467 | 0.16993 | 0.104
[6 empty] | 2014-04-19 | 0時 | 0 | 0.071009 | 0.042559
[6 empty] | 2014-04-19 | 1時 | 0 | 0 | 0
[6 empty] | 2014-04-19 | 2時 | 0 | 0 | 0
[6 empty] | 2014-04-19 | 3時 | 0 | 0 | 0
[6 empty] | 2014-04-19 | 4時 | 0 | 0 | 0
[6 empty] | 2014-04-19 | 5時 | 0 | 0 | 0
[6 empty] | 2014-04-19 | 6時 | 0 | 0.022185 | 0.055135
[6 empty] | 2014-04-19 | 7時 | 0.13859 | 0.048506 | 0.10644
[6 empty] | 2014-04-19 | 8時 | 0.093503 | 0 | 0.10056
[6 empty] | 2014-04-19 | 9時 | 0.17838 | 0.098741 | 0.15487
[6 empty] | 2014-04-19 | 10時 | 0.093503 | 0 | 0.02565
[6 empty] | 2014-04-19 | 11時 | 0 | 0 | 0.024628
[6 empty] | 2014-04-19 | 12時 | 0.05371 | 0 | 0.024628
[6 empty] | 2014-04-19 | 13時 | 0.11604 | 0 | 0
[6 empty] | 2014-04-19 | 14時 | 0.031168 | 0 | 0.050279
[6 empty] | 2014-04-19 | 15時 | 0 | 0 | 0
[6 empty] | 2014-04-19 | 16時 | 0.062335 | 0 | 0.024628
[6 empty] | 2014-04-19 | 17時 | 0.10536 | 0 | 0.038128
[6 empty] | 2014-04-19 | 18時 | 0.12467 | 0 | 0.038128
[6 empty] | 2014-04-19 | 19時 | 0.21072 | 0.096374 | 0.038128
[6 empty] | 2014-04-19 | 20時 | 0.14927 | 0.024412 | 0
[6 empty] | 2014-04-19 | 21時 | 0.14618 | 0.09733 | 0.11329
[6 empty] | 2014-04-19 | 22時 | 0.12467 | 0.1452 | 0.13895
[6 empty] | 2014-04-19 | 23時 | 0.12467 | 0.16993 | 0.104
[6 empty] | 2014-04-20 | 0時 | 0 | 0.071009 | 0.042559
[6 empty] | 2014-04-20 | 1時 | 0 | 0 | 0
[6 empty] | 2014-04-20 | 2時 | 0 | 0 | 0
[6 empty] | 2014-04-20 | 3時 | 0 | 0 | 0
[6 empty] | 2014-04-20 | 4時 | 0 | 0 | 0
[6 empty] | 2014-04-20 | 5時 | 0 | 0 | 0
[6 empty] | 2014-04-20 | 6時 | 0 | 0.022185 | 0.055135
[6 empty] | 2014-04-20 | 7時 | 0.13859 | 0.048506 | 0.10644
[6 empty] | 2014-04-20 | 8時 | 0.093503 | 0 | 0.10056
[6 empty] | 2014-04-20 | 9時 | 0.17838 | 0.098741 | 0.15487
[6 empty] | 2014-04-20 | 10時 | 0.093503 | 0 | 0.02565
[6 empty] | 2014-04-20 | 11時 | 0 | 0 | 0.024628
[6 empty] | 2014-04-20 | 12時 | 0.05371 | 0 | 0.024628
[6 empty] | 2014-04-20 | 13時 | 0.11604 | 0 | 0
[6 empty] | 2014-04-20 | 14時 | 0.031168 | 0 | 0.050279
[6 empty] | 2014-04-20 | 15時 | 0 | 0 | 0
[6 empty] | 2014-04-20 | 16時 | 0.062335 | 0 | 0.024628
[6 empty] | 2014-04-20 | 17時 | 0.10536 | 0 | 0.038128
[6 empty] | 2014-04-20 | 18時 | 0.12467 | 0 | 0.038128
[6 empty] | 2014-04-20 | 19時 | 0.21072 | 0.096374 | 0.038128
[6 empty] | 2014-04-20 | 20時 | 0.14927 | 0.024412 | 0
[6 empty] | 2014-04-20 | 21時 | 0.14618 | 0.09733 | 0.11329
[6 empty] | 2014-04-20 | 22時 | 0.12467 | 0.1452 | 0.13895
[6 empty] | 2014-04-20 | 23時 | 0.12467 | 0.16993 | 0.104
[6 empty] | 2014-04-21 | 0時 | 0 | 0.071009 | 0.042559
[6 empty] | 2014-04-21 | 1時 | 0 | 0 | 0
[6 empty] | 2014-04-21 | 2時 | 0 | 0 | 0
[6 empty] | 2014-04-21 | 3時 | 0 | 0 | 0
[6 empty] | 2014-04-21 | 4時 | 0 | 0 | 0
[6 empty] | 2014-04-21 | 5時 | 0 | 0 | 0
[6 empty] | 2014-04-21 | 6時 | 0 | 0.022185 | 0.055135
[6 empty] | 2014-04-21 | 7時 | 0.13859 | 0.048506 | 0.10644
[6 empty] | 2014-04-21 | 8時 | 0.093503 | 0 | 0.10056
[6 empty] | 2014-04-21 | 9時 | 0.17838 | 0.098741 | 0.15487
[6 empty] | 2014-04-21 | 10時 | 0.093503 | 0 | 0.02565
[6 empty] | 2014-04-21 | 11時 | 0 | 0 | 0.024628
[6 empty] | 2014-04-21 | 12時 | 0.05371 | 0 | 0.024628
[6 empty] | 2014-04-21 | 13時 | 0.11604 | 0 | 0
[6 empty] | 2014-04-21 | 14時 | 0.031168 | 0 | 0.050279
[6 empty] | 2014-04-21 | 15時 | 0 | 0 | 0
[6 empty] | 2014-04-21 | 16時 | 0.062335 | 0 | 0.024628
[6 empty] | 2014-04-21 | 17時 | 0.10536 | 0 | 0.038128
[6 empty] | 2014-04-21 | 18時 | 0.12467 | 0 | 0.038128
[6 empty] | 2014-04-21 | 19時 | 0.21072 | 0.096374 | 0.038128
[6 empty] | 2014-04-21 | 20時 | 0.14927 | 0.024412 | 0
[6 empty] | 2014-04-21 | 21時 | 0.14618 | 0.09733 | 0.11329
[6 empty] | 2014-04-21 | 22時 | 0.12467 | 0.1452 | 0.13895
[6 empty] | 2014-04-21 | 23時 | 0.12467 | 0.16993 | 0.104
[6 empty] | 2014-04-22 | 0時 | 0 | 0 | 0
[6 empty] | 2014-04-22 | 1時 | 0 | 0 | 0
[6 empty] | 2014-04-22 | 2時 | 0 | 0 | 0
[6 empty] | 2014-04-22 | 3時 | 0 | 0 | 0
[6 empty] | 2014-04-22 | 4時 | 0 | 0 | 0
[6 empty] | 2014-04-22 | 5時 | 0 | 0 | 0
[6 empty] | 2014-04-22 | 6時 | 0 | 0 | 0
[6 empty] | 2014-04-22 | 7時 | 0 | 0.022185 | 0.07309
[6 empty] | 2014-04-22 | 8時 | 0.084877 | 0.07069 | 0.17022
[6 empty] | 2014-04-22 | 9時 | 0.23209 | 0.14693 | 0.14457
[6 empty] | 2014-04-22 | 10時 | 0.12467 | 0.19402 | 0.13024
[6 empty] | 2014-04-22 | 11時 | 0.12467 | 0.19402 | 0
[6 empty] | 2014-04-22 | 12時 | 0.14721 | 0.12111 | 0.085641
[6 empty] | 2014-04-22 | 13時 | 0.13756 | 0.024094 | 0.11027
[6 empty] | 2014-04-22 | 14時 | 0 | 0 | 0
[6 empty] | 2014-04-22 | 15時 | 0 | 0 | 0
[6 empty] | 2014-04-22 | 16時 | 0.062335 | 0.048824 | 0.11227
[6 empty] | 2014-04-22 | 17時 | 0.12467 | 0.097649 | 0.092348
[6 empty] | 2014-04-22 | 18時 | 0.21072 | 0.097649 | 0
[6 empty] | 2014-04-22 | 19時 | 0.12879 | 0 | 0.030506
[6 empty] | 2014-04-22 | 20時 | 0.16769 | 0.097012 | 0.030506
[6 empty] | 2014-04-22 | 21時 | 0.12467 | 0.16961 | 0.059075
[6 empty] | 2014-04-22 | 22時 | 0.12467 | 0.1452 | 0.13895
[6 empty] | 2014-04-22 | 23時 | 0.062335 | 0.14138 | 0.15585
[6 empty] | 2014-04-23 | 0時 | 0 | 0 | 0
[6 empty] | 2014-04-23 | 1時 | 0 | 0 | 0
[6 empty] | 2014-04-23 | 2時 | 0 | 0 | 0
[6 empty] | 2014-04-23 | 3時 | 0 | 0 | 0
[6 empty] | 2014-04-23 | 4時 | 0 | 0 | 0
[6 empty] | 2014-04-23 | 5時 | 0 | 0 | 0
[6 empty] | 2014-04-23 | 6時 | 0 | 0 | 0
[6 empty] | 2014-04-23 | 7時 | 0 | 0.022185 | 0.07309
[6 empty] | 2014-04-23 | 8時 | 0.084877 | 0.07069 | 0.17022
[6 empty] | 2014-04-23 | 9時 | 0.23209 | 0.14693 | 0.14457
[6 empty] | 2014-04-23 | 10時 | 0.12467 | 0.19402 | 0.13024
[6 empty] | 2014-04-23 | 11時 | 0.12467 | 0.19402 | 0
[6 empty] | 2014-04-23 | 12時 | 0.14721 | 0.12111 | 0.085641
[6 empty] | 2014-04-23 | 13時 | 0.13756 | 0.024094 | 0.11027
[6 empty] | 2014-04-23 | 14時 | 0 | 0 | 0
[6 empty] | 2014-04-23 | 15時 | 0 | 0 | 0
[6 empty] | 2014-04-23 | 16時 | 0.062335 | 0.048824 | 0.11227
[6 empty] | 2014-04-23 | 17時 | 0.12467 | 0.097649 | 0.092348
[6 empty] | 2014-04-23 | 18時 | 0.21072 | 0.097649 | 0
[6 empty] | 2014-04-23 | 19時 | 0.12879 | 0 | 0.030506
[6 empty] | 2014-04-23 | 20時 | 0.16769 | 0.097012 | 0.030506
[6 empty] | 2014-04-23 | 21時 | 0.12467 | 0.16961 | 0.059075
[6 empty] | 2014-04-23 | 22時 | 0.12467 | 0.1452 | 0.13895
[6 empty] | 2014-04-23 | 23時 | 0.062335 | 0.14138 | 0.15585
[6 empty] | 2014-04-24 | 0時 | 0 | 0.071009 | 0.042559
[6 empty] | 2014-04-24 | 1時 | 0 | 0 | 0
[6 empty] | 2014-04-24 | 2時 | 0 | 0 | 0
[6 empty] | 2014-04-24 | 3時 | 0 | 0 | 0
[6 empty] | 2014-04-24 | 4時 | 0 | 0 | 0
[6 empty] | 2014-04-24 | 5時 | 0 | 0 | 0
[6 empty] | 2014-04-24 | 6時 | 0 | 0.022185 | 0.055135
[6 empty] | 2014-04-24 | 7時 | 0.13859 | 0.048506 | 0.10644
[6 empty] | 2014-04-24 | 8時 | 0.093503 | 0 | 0.10056
[6 empty] | 2014-04-24 | 9時 | 0.17838 | 0.098741 | 0.15487
[6 empty] | 2014-04-24 | 10時 | 0.093503 | 0 | 0.02565
[6 empty] | 2014-04-24 | 11時 | 0 | 0 | 0.024628
[6 empty] | 2014-04-24 | 12時 | 0.05371 | 0 | 0.024628
[6 empty] | 2014-04-24 | 13時 | 0.11604 | 0 | 0
[6 empty] | 2014-04-24 | 14時 | 0.031168 | 0 | 0.050279
[6 empty] | 2014-04-24 | 15時 | 0 | 0 | 0
[6 empty] | 2014-04-24 | 16時 | 0.062335 | 0 | 0.024628
[6 empty] | 2014-04-24 | 17時 | 0.10536 | 0 | 0.038128
[6 empty] | 2014-04-24 | 18時 | 0.12467 | 0 | 0.038128
[6 empty] | 2014-04-24 | 19時 | 0.21072 | 0.096374 | 0.038128
[6 empty] | 2014-04-24 | 20時 | 0.14927 | 0.024412 | 0
[6 empty] | 2014-04-24 | 21時 | 0.14618 | 0.09733 | 0.11329
[6 empty] | 2014-04-24 | 22時 | 0.12467 | 0.1452 | 0.13895
[6 empty] | 2014-04-24 | 23時 | 0.12467 | 0.16993 | 0.104
[6 empty] | 2014-04-25 | 0時 | 0 | 0.071009 | 0.042559
[6 empty] | 2014-04-25 | 1時 | 0 | 0 | 0
[6 empty] | 2014-04-25 | 2時 | 0 | 0 | 0
[6 empty] | 2014-04-25 | 3時 | 0 | 0 | 0
[6 empty] | 2014-04-25 | 4時 | 0 | 0 | 0
[6 empty] | 2014-04-25 | 5時 | 0 | 0 | 0
[6 empty] | 2014-04-25 | 6時 | 0 | 0.022185 | 0.055135
[6 empty] | 2014-04-25 | 7時 | 0.13859 | 0.048506 | 0.10644
[6 empty] | 2014-04-25 | 8時 | 0.093503 | 0 | 0.10056
[6 empty] | 2014-04-25 | 9時 | 0.17838 | 0.098741 | 0.15487
[6 empty] | 2014-04-25 | 10時 | 0.093503 | 0 | 0.02565
[6 empty] | 2014-04-25 | 11時 | 0 | 0 | 0.024628
[6 empty] | 2014-04-25 | 12時 | 0.05371 | 0 | 0.024628
[6 empty] | 2014-04-25 | 13時 | 0.11604 | 0 | 0
[6 empty] | 2014-04-25 | 14時 | 0.031168 | 0 | 0.050279
[6 empty] | 2014-04-25 | 15時 | 0 | 0 | 0
[6 empty] | 2014-04-25 | 16時 | 0.062335 | 0 | 0.024628
[6 empty] | 2014-04-25 | 17時 | 0.10536 | 0 | 0.038128
[6 empty] | 2014-04-25 | 18時 | 0.12467 | 0 | 0.038128
[6 empty] | 2014-04-25 | 19時 | 0.21072 | 0.096374 | 0.038128
[6 empty] | 2014-04-25 | 20時 | 0.14927 | 0.024412 | 0
[6 empty] | 2014-04-25 | 21時 | 0.14618 | 0.09733 | 0.11329
[6 empty] | 2014-04-25 | 22時 | 0.12467 | 0.1452 | 0.13895
[6 empty] | 2014-04-25 | 23時 | 0.12467 | 0.16993 | 0.104
[6 empty] | 2014-04-26 | 0時 | 0 | 0.071009 | 0.042559
[6 empty] | 2014-04-26 | 1時 | 0 | 0 | 0
[6 empty] | 2014-04-26 | 2時 | 0 | 0 | 0
[6 empty] | 2014-04-26 | 3時 | 0 | 0 | 0
[6 empty] | 2014-04-26 | 4時 | 0 | 0 | 0
[6 empty] | 2014-04-26 | 5時 | 0 | 0 | 0
[6 empty] | 2014-04-26 | 6時 | 0 | 0.022185 | 0.055135
[6 empty] | 2014-04-26 | 7時 | 0.13859 | 0.048506 | 0.10644
[6 empty] | 2014-04-26 | 8時 | 0.093503 | 0 | 0.10056
[6 empty] | 2014-04-26 | 9時 | 0.17838 | 0.098741 | 0.15487
[6 empty] | 2014-04-26 | 10時 | 0.093503 | 0 | 0.02565
[6 empty] | 2014-04-26 | 11時 | 0 | 0 | 0.024628
[6 empty] | 2014-04-26 | 12時 | 0.05371 | 0 | 0.024628
[6 empty] | 2014-04-26 | 13時 | 0.11604 | 0 | 0
[6 empty] | 2014-04-26 | 14時 | 0.031168 | 0 | 0.050279
[6 empty] | 2014-04-26 | 15時 | 0 | 0 | 0
[6 empty] | 2014-04-26 | 16時 | 0.062335 | 0 | 0.024628
[6 empty] | 2014-04-26 | 17時 | 0.10536 | 0 | 0.038128
[6 empty] | 2014-04-26 | 18時 | 0.12467 | 0 | 0.038128
[6 empty] | 2014-04-26 | 19時 | 0.21072 | 0.096374 | 0.038128
[6 empty] | 2014-04-26 | 20時 | 0.14927 | 0.024412 | 0
[6 empty] | 2014-04-26 | 21時 | 0.14618 | 0.09733 | 0.11329
[6 empty] | 2014-04-26 | 22時 | 0.12467 | 0.1452 | 0.13895
[6 empty] | 2014-04-26 | 23時 | 0.12467 | 0.16993 | 0.104
[6 empty] | 2014-04-27 | 0時 | 0 | 0.071009 | 0.042559
[6 empty] | 2014-04-27 | 1時 | 0 | 0 | 0
[6 empty] | 2014-04-27 | 2時 | 0 | 0 | 0
[6 empty] | 2014-04-27 | 3時 | 0 | 0 | 0
[6 empty] | 2014-04-27 | 4時 | 0 | 0 | 0
[6 empty] | 2014-04-27 | 5時 | 0 | 0 | 0
[6 empty] | 2014-04-27 | 6時 | 0 | 0.022185 | 0.055135
[6 empty] | 2014-04-27 | 7時 | 0.13859 | 0.048506 | 0.10644
[6 empty] | 2014-04-27 | 8時 | 0.093503 | 0 | 0.10056
[6 empty] | 2014-04-27 | 9時 | 0.17838 | 0.098741 | 0.15487
[6 empty] | 2014-04-27 | 10時 | 0.093503 | 0 | 0.02565
[6 empty] | 2014-04-27 | 11時 | 0 | 0 | 0.024628
[6 empty] | 2014-04-27 | 12時 | 0.05371 | 0 | 0.024628
[6 empty] | 2014-04-27 | 13時 | 0.11604 | 0 | 0
[6 empty] | 2014-04-27 | 14時 | 0.031168 | 0 | 0.050279
[6 empty] | 2014-04-27 | 15時 | 0 | 0 | 0
[6 empty] | 2014-04-27 | 16時 | 0.062335 | 0 | 0.024628
[6 empty] | 2014-04-27 | 17時 | 0.10536 | 0 | 0.038128
[6 empty] | 2014-04-27 | 18時 | 0.12467 | 0 | 0.038128
[6 empty] | 2014-04-27 | 19時 | 0.21072 | 0.096374 | 0.038128
[6 empty] | 2014-04-27 | 20時 | 0.14927 | 0.024412 | 0
[6 empty] | 2014-04-27 | 21時 | 0.14618 | 0.09733 | 0.11329
[6 empty] | 2014-04-27 | 22時 | 0.12467 | 0.1452 | 0.13895
[6 empty] | 2014-04-27 | 23時 | 0.12467 | 0.16993 | 0.104
[6 empty] | 2014-04-28 | 0時 | 0 | 0.071009 | 0.042559
[6 empty] | 2014-04-28 | 1時 | 0 | 0 | 0
[6 empty] | 2014-04-28 | 2時 | 0 | 0 | 0
[6 empty] | 2014-04-28 | 3時 | 0 | 0 | 0
[6 empty] | 2014-04-28 | 4時 | 0 | 0 | 0
[6 empty] | 2014-04-28 | 5時 | 0 | 0 | 0
[6 empty] | 2014-04-28 | 6時 | 0 | 0.022185 | 0.055135
[6 empty] | 2014-04-28 | 7時 | 0.13859 | 0.048506 | 0.10644
[6 empty] | 2014-04-28 | 8時 | 0.093503 | 0 | 0.10056
[6 empty] | 2014-04-28 | 9時 | 0.17838 | 0.098741 | 0.15487
[6 empty] | 2014-04-28 | 10時 | 0.093503 | 0 | 0.02565
[6 empty] | 2014-04-28 | 11時 | 0 | 0 | 0.024628
[6 empty] | 2014-04-28 | 12時 | 0.05371 | 0 | 0.024628
[6 empty] | 2014-04-28 | 13時 | 0.11604 | 0 | 0
[6 empty] | 2014-04-28 | 14時 | 0.031168 | 0 | 0.050279
[6 empty] | 2014-04-28 | 15時 | 0 | 0 | 0
[6 empty] | 2014-04-28 | 16時 | 0.062335 | 0 | 0.024628
[6 empty] | 2014-04-28 | 17時 | 0.10536 | 0 | 0.038128
[6 empty] | 2014-04-28 | 18時 | 0.12467 | 0 | 0.038128
[6 empty] | 2014-04-28 | 19時 | 0.21072 | 0.096374 | 0.038128
[6 empty] | 2014-04-28 | 20時 | 0.14927 | 0.024412 | 0
[6 empty] | 2014-04-28 | 21時 | 0.14618 | 0.09733 | 0.11329
[6 empty] | 2014-04-28 | 22時 | 0.12467 | 0.1452 | 0.13895
[6 empty] | 2014-04-28 | 23時 | 0.12467 | 0.16993 | 0.104
[6 empty] | 2014-04-29 | 0時 | 0 | 0 | 0
[6 empty] | 2014-04-29 | 1時 | 0 | 0 | 0
[6 empty] | 2014-04-29 | 2時 | 0 | 0 | 0
[6 empty] | 2014-04-29 | 3時 | 0 | 0 | 0
[6 empty] | 2014-04-29 | 4時 | 0 | 0 | 0
[6 empty] | 2014-04-29 | 5時 | 0 | 0 | 0
[6 empty] | 2014-04-29 | 6時 | 0 | 0 | 0
[6 empty] | 2014-04-29 | 7時 | 0 | 0.022185 | 0.07309
[6 empty] | 2014-04-29 | 8時 | 0.084877 | 0.07069 | 0.17022
[6 empty] | 2014-04-29 | 9時 | 0.23209 | 0.14693 | 0.14457
[6 empty] | 2014-04-29 | 10時 | 0.12467 | 0.19402 | 0.13024
[6 empty] | 2014-04-29 | 11時 | 0.12467 | 0.19402 | 0
[6 empty] | 2014-04-29 | 12時 | 0.14721 | 0.12111 | 0.085641
[6 empty] | 2014-04-29 | 13時 | 0.13756 | 0.024094 | 0.11027
[6 empty] | 2014-04-29 | 14時 | 0 | 0 | 0
[6 empty] | 2014-04-29 | 15時 | 0 | 0 | 0
[6 empty] | 2014-04-29 | 16時 | 0.062335 | 0.048824 | 0.11227
[6 empty] | 2014-04-29 | 17時 | 0.12467 | 0.097649 | 0.092348
[6 empty] | 2014-04-29 | 18時 | 0.21072 | 0.097649 | 0
[6 empty] | 2014-04-29 | 19時 | 0.12879 | 0 | 0.030506
[6 empty] | 2014-04-29 | 20時 | 0.16769 | 0.097012 | 0.030506
[6 empty] | 2014-04-29 | 21時 | 0.12467 | 0.16961 | 0.059075
[6 empty] | 2014-04-29 | 22時 | 0.12467 | 0.1452 | 0.13895
[6 empty] | 2014-04-29 | 23時 | 0.062335 | 0.14138 | 0.15585
[6 empty] | 2014-04-30 | 0時 | 0 | 0 | 0
[6 empty] | 2014-04-30 | 1時 | 0 | 0 | 0
[6 empty] | 2014-04-30 | 2時 | 0 | 0 | 0
[6 empty] | 2014-04-30 | 3時 | 0 | 0 | 0
[6 empty] | 2014-04-30 | 4時 | 0 | 0 | 0
[6 empty] | 2014-04-30 | 5時 | 0 | 0 | 0
[6 empty] | 2014-04-30 | 6時 | 0 | 0.022185 | 0.055135
[6 empty] | 2014-04-30 | 7時 | 0.093503 | 0 | 0.03883
[6 empty] | 2014-04-30 | 8時 | 0.13653 | 0.07069 | 0.18409
[6 empty] | 2014-04-30 | 9時 | 0.084877 | 0.048506 | 0.024628
[6 empty] | 2014-04-30 | 10時 | 0 | 0 | 0
[6 empty] | 2014-04-30 | 11時 | 0 | 0 | 0
[6 empty] | 2014-04-30 | 12時 | 0 | 0 | 0
[6 empty] | 2014-04-30 | 13時 | 0 | 0 | 0
[6 empty] | 2014-04-30 | 14時 | 0 | 0 | 0
[6 empty] | 2014-04-30 | 15時 | 0 | 0 | 0
[6 empty] | 2014-04-30 | 16時 | 0 | 0 | 0
[6 empty] | 2014-04-30 | 17時 | 0 | 0 | 0
[6 empty] | 2014-04-30 | 18時 | 0 | 0 | 0
[6 empty] | 2014-04-30 | 19時 | 0 | 0 | 0
[6 empty] | 2014-04-30 | 20時 | 0.062335 | 0 | 0.038128
[6 empty] | 2014-04-30 | 21時 | 0.12467 | 0.024094 | 0.11329
[6 empty] | 2014-04-30 | 22時 | 0.12467 | 0.1452 | 0.13895
[6 empty] | 2014-04-30 | 23時 | 0.062335 | 0.14138 | 0.16501
[6 empty] | 2014-05-01 | 0時 | 0 | 0.071009 | 0.042559
[6 empty] | 2014-05-01 | 1時 | 0 | 0 | 0
[6 empty] | 2014-05-01 | 2時 | 0 | 0 | 0
[6 empty] | 2014-05-01 | 3時 | 0 | 0 | 0
[6 empty] | 2014-05-01 | 4時 | 0 | 0 | 0
[6 empty] | 2014-05-01 | 5時 | 0 | 0 | 0
[6 empty] | 2014-05-01 | 6時 | 0 | 0.022185 | 0.055135
[6 empty] | 2014-05-01 | 7時 | 0.13859 | 0.048506 | 0.10644
[6 empty] | 2014-05-01 | 8時 | 0.093503 | 0 | 0.10056
[6 empty] | 2014-05-01 | 9時 | 0.17838 | 0.098741 | 0.15487
[6 empty] | 2014-05-01 | 10時 | 0.093503 | 0 | 0.02565
[6 empty] | 2014-05-01 | 11時 | 0 | 0 | 0.024628
[6 empty] | 2014-05-01 | 12時 | 0.05371 | 0 | 0.024628
[6 empty] | 2014-05-01 | 13時 | 0.11604 | 0 | 0
[6 empty] | 2014-05-01 | 14時 | 0.031168 | 0 | 0.050279
[6 empty] | 2014-05-01 | 15時 | 0 | 0 | 0
[6 empty] | 2014-05-01 | 16時 | 0.062335 | 0 | 0.024628
[6 empty] | 2014-05-01 | 17時 | 0.10536 | 0 | 0.038128
[6 empty] | 2014-05-01 | 18時 | 0.12467 | 0 | 0.038128
[6 empty] | 2014-05-01 | 19時 | 0.21072 | 0.096374 | 0.038128
[6 empty] | 2014-05-01 | 20時 | 0.14927 | 0.024412 | 0
[6 empty] | 2014-05-01 | 21時 | 0.14618 | 0.09733 | 0.11329
[6 empty] | 2014-05-01 | 22時 | 0.12467 | 0.1452 | 0.13895
[6 empty] | 2014-05-01 | 23時 | 0.12467 | 0.16993 | 0.104
[6 empty] | 2014-05-02 | 0時 | 0 | 0.071009 | 0.042559
[6 empty] | 2014-05-02 | 1時 | 0 | 0 | 0
[6 empty] | 2014-05-02 | 2時 | 0 | 0 | 0
[6 empty] | 2014-05-02 | 3時 | 0 | 0 | 0
[6 empty] | 2014-05-02 | 4時 | 0 | 0 | 0
[6 empty] | 2014-05-02 | 5時 | 0 | 0 | 0
[6 empty] | 2014-05-02 | 6時 | 0 | 0.022185 | 0.055135
[6 empty] | 2014-05-02 | 7時 | 0.13859 | 0.048506 | 0.10644
[6 empty] | 2014-05-02 | 8時 | 0.093503 | 0 | 0.10056
[6 empty] | 2014-05-02 | 9時 | 0.17838 | 0.098741 | 0.15487
[6 empty] | 2014-05-02 | 10時 | 0.093503 | 0 | 0.02565
[6 empty] | 2014-05-02 | 11時 | 0 | 0 | 0.024628
[6 empty] | 2014-05-02 | 12時 | 0.05371 | 0 | 0.024628
[6 empty] | 2014-05-02 | 13時 | 0.11604 | 0 | 0
[6 empty] | 2014-05-02 | 14時 | 0.031168 | 0 | 0.050279
[6 empty] | 2014-05-02 | 15時 | 0 | 0 | 0
[6 empty] | 2014-05-02 | 16時 | 0.062335 | 0 | 0.024628
[6 empty] | 2014-05-02 | 17時 | 0.10536 | 0 | 0.038128
[6 empty] | 2014-05-02 | 18時 | 0.12467 | 0 | 0.038128
[6 empty] | 2014-05-02 | 19時 | 0.21072 | 0.096374 | 0.038128
[6 empty] | 2014-05-02 | 20時 | 0.14927 | 0.024412 | 0
[6 empty] | 2014-05-02 | 21時 | 0.14618 | 0.09733 | 0.11329
[6 empty] | 2014-05-02 | 22時 | 0.12467 | 0.1452 | 0.13895
[6 empty] | 2014-05-02 | 23時 | 0.12467 | 0.16993 | 0.104
[6 empty] | 2014-05-03 | 0時 | 0 | 0 | 0
[6 empty] | 2014-05-03 | 1時 | 0 | 0 | 0
[6 empty] | 2014-05-03 | 2時 | 0 | 0 | 0
[6 empty] | 2014-05-03 | 3時 | 0 | 0 | 0
[6 empty] | 2014-05-03 | 4時 | 0 | 0 | 0
[6 empty] | 2014-05-03 | 5時 | 0 | 0 | 0
[6 empty] | 2014-05-03 | 6時 | 0 | 0.022185 | 0.055135
[6 empty] | 2014-05-03 | 7時 | 0.093503 | 0 | 0.03883
[6 empty] | 2014-05-03 | 8時 | 0.13653 | 0.07069 | 0.18409
[6 empty] | 2014-05-03 | 9時 | 0.084877 | 0.048506 | 0.024628
[6 empty] | 2014-05-03 | 10時 | 0 | 0 | 0
[6 empty] | 2014-05-03 | 11時 | 0 | 0 | 0
[6 empty] | 2014-05-03 | 12時 | 0 | 0 | 0
[6 empty] | 2014-05-03 | 13時 | 0 | 0 | 0
[6 empty] | 2014-05-03 | 14時 | 0 | 0 | 0
[6 empty] | 2014-05-03 | 15時 | 0 | 0 | 0
[6 empty] | 2014-05-03 | 16時 | 0 | 0 | 0
[6 empty] | 2014-05-03 | 17時 | 0 | 0 | 0
[6 empty] | 2014-05-03 | 18時 | 0 | 0 | 0
[6 empty] | 2014-05-03 | 19時 | 0 | 0 | 0
[6 empty] | 2014-05-03 | 20時 | 0.062335 | 0 | 0.038128
[6 empty] | 2014-05-03 | 21時 | 0.12467 | 0.024094 | 0.11329
[6 empty] | 2014-05-03 | 22時 | 0.12467 | 0.1452 | 0.13895
[6 empty] | 2014-05-03 | 23時 | 0.062335 | 0.14138 | 0.16501
[6 empty] | 2014-05-04 | 0時 | 0 | 0 | 0
[6 empty] | 2014-05-04 | 1時 | 0 | 0 | 0
[6 empty] | 2014-05-04 | 2時 | 0 | 0 | 0
[6 empty] | 2014-05-04 | 3時 | 0 | 0 | 0
[6 empty] | 2014-05-04 | 4時 | 0 | 0 | 0
[6 empty] | 2014-05-04 | 5時 | 0 | 0 | 0
[6 empty] | 2014-05-04 | 6時 | 0 | 0.022185 | 0.055135
[6 empty] | 2014-05-04 | 7時 | 0.093503 | 0 | 0.03883
[6 empty] | 2014-05-04 | 8時 | 0.13653 | 0.07069 | 0.18409
[6 empty] | 2014-05-04 | 9時 | 0.084877 | 0.048506 | 0.024628
[6 empty] | 2014-05-04 | 10時 | 0 | 0 | 0
[6 empty] | 2014-05-04 | 11時 | 0 | 0 | 0
[6 empty] | 2014-05-04 | 12時 | 0 | 0 | 0
[6 empty] | 2014-05-04 | 13時 | 0 | 0 | 0
[6 empty] | 2014-05-04 | 14時 | 0 | 0 | 0
[6 empty] | 2014-05-04 | 15時 | 0 | 0 | 0
[6 empty] | 2014-05-04 | 16時 | 0 | 0 | 0
[6 empty] | 2014-05-04 | 17時 | 0 | 0 | 0
[6 empty] | 2014-05-04 | 18時 | 0 | 0 | 0
[6 empty] | 2014-05-04 | 19時 | 0 | 0 | 0
[6 empty] | 2014-05-04 | 20時 | 0.062335 | 0 | 0.038128
[6 empty] | 2014-05-04 | 21時 | 0.12467 | 0.024094 | 0.11329
[6 empty] | 2014-05-04 | 22時 | 0.12467 | 0.1452 | 0.13895
[6 empty] | 2014-05-04 | 23時 | 0.062335 | 0.14138 | 0.16501
[6 empty] | 2014-05-05 | 0時 | 0 | 0 | 0
[6 empty] | 2014-05-05 | 1時 | 0 | 0 | 0
[6 empty] | 2014-05-05 | 2時 | 0 | 0 | 0
[6 empty] | 2014-05-05 | 3時 | 0 | 0 | 0
[6 empty] | 2014-05-05 | 4時 | 0 | 0 | 0
[6 empty] | 2014-05-05 | 5時 | 0 | 0 | 0
[6 empty] | 2014-05-05 | 6時 | 0 | 0 | 0
[6 empty] | 2014-05-05 | 7時 | 0 | 0.022185 | 0.07309
[6 empty] | 2014-05-05 | 8時 | 0.084877 | 0.07069 | 0.17022
[6 empty] | 2014-05-05 | 9時 | 0.23209 | 0.14693 | 0.14457
[6 empty] | 2014-05-05 | 10時 | 0.12467 | 0.19402 | 0.13024
[6 empty] | 2014-05-05 | 11時 | 0.12467 | 0.19402 | 0
[6 empty] | 2014-05-05 | 12時 | 0.14721 | 0.12111 | 0.085641
[6 empty] | 2014-05-05 | 13時 | 0.13756 | 0.024094 | 0.11027
[6 empty] | 2014-05-05 | 14時 | 0 | 0 | 0
[6 empty] | 2014-05-05 | 15時 | 0 | 0 | 0
[6 empty] | 2014-05-05 | 16時 | 0.062335 | 0.048824 | 0.11227
[6 empty] | 2014-05-05 | 17時 | 0.12467 | 0.097649 | 0.092348
[6 empty] | 2014-05-05 | 18時 | 0.21072 | 0.097649 | 0
[6 empty] | 2014-05-05 | 19時 | 0.12879 | 0 | 0.030506
[6 empty] | 2014-05-05 | 20時 | 0.16769 | 0.097012 | 0.030506
[6 empty] | 2014-05-05 | 21時 | 0.12467 | 0.16961 | 0.059075
[6 empty] | 2014-05-05 | 22時 | 0.12467 | 0.1452 | 0.13895
[6 empty] | 2014-05-05 | 23時 | 0.062335 | 0.14138 | 0.15585
[6 empty] | 2014-05-06 | 0時 | 0 | 0 | 0
[6 empty] | 2014-05-06 | 1時 | 0 | 0 | 0
[6 empty] | 2014-05-06 | 2時 | 0 | 0 | 0
[6 empty] | 2014-05-06 | 3時 | 0 | 0 | 0
[6 empty] | 2014-05-06 | 4時 | 0 | 0 | 0
[6 empty] | 2014-05-06 | 5時 | 0 | 0 | 0
[6 empty] | 2014-05-06 | 6時 | 0 | 0 | 0
[6 empty] | 2014-05-06 | 7時 | 0 | 0.022185 | 0.07309
[6 empty] | 2014-05-06 | 8時 | 0.084877 | 0.07069 | 0.17022
[6 empty] | 2014-05-06 | 9時 | 0.23209 | 0.14693 | 0.14457
[6 empty] | 2014-05-06 | 10時 | 0.12467 | 0.19402 | 0.13024
[6 empty] | 2014-05-06 | 11時 | 0.12467 | 0.19402 | 0
[6 empty] | 2014-05-06 | 12時 | 0.14721 | 0.12111 | 0.085641
[6 empty] | 2014-05-06 | 13時 | 0.13756 | 0.024094 | 0.11027
[6 empty] | 2014-05-06 | 14時 | 0 | 0 | 0
[6 empty] | 2014-05-06 | 15時 | 0 | 0 | 0
[6 empty] | 2014-05-06 | 16時 | 0.062335 | 0.048824 | 0.11227
[6 empty] | 2014-05-06 | 17時 | 0.12467 | 0.097649 | 0.092348
[6 empty] | 2014-05-06 | 18時 | 0.21072 | 0.097649 | 0
[6 empty] | 2014-05-06 | 19時 | 0.12879 | 0 | 0.030506
[6 empty] | 2014-05-06 | 20時 | 0.16769 | 0.097012 | 0.030506
[6 empty] | 2014-05-06 | 21時 | 0.12467 | 0.16961 | 0.059075
[6 empty] | 2014-05-06 | 22時 | 0.12467 | 0.1452 | 0.13895
[6 empty] | 2014-05-06 | 23時 | 0.062335 | 0.14138 | 0.15585
[6 empty] | 2014-05-07 | 0時 | 0 | 0 | 0
[6 empty] | 2014-05-07 | 1時 | 0 | 0 | 0
[6 empty] | 2014-05-07 | 2時 | 0 | 0 | 0
[6 empty] | 2014-05-07 | 3時 | 0 | 0 | 0
[6 empty] | 2014-05-07 | 4時 | 0 | 0 | 0
[6 empty] | 2014-05-07 | 5時 | 0 | 0 | 0
[6 empty] | 2014-05-07 | 6時 | 0 | 0 | 0
[6 empty] | 2014-05-07 | 7時 | 0 | 0.022185 | 0.07309
[6 empty] | 2014-05-07 | 8時 | 0.084877 | 0.07069 | 0.17022
[6 empty] | 2014-05-07 | 9時 | 0.23209 | 0.14693 | 0.14457
[6 empty] | 2014-05-07 | 10時 | 0.12467 | 0.19402 | 0.13024
[6 empty] | 2014-05-07 | 11時 | 0.12467 | 0.19402 | 0
[6 empty] | 2014-05-07 | 12時 | 0.14721 | 0.12111 | 0.085641
[6 empty] | 2014-05-07 | 13時 | 0.13756 | 0.024094 | 0.11027
[6 empty] | 2014-05-07 | 14時 | 0 | 0 | 0
[6 empty] | 2014-05-07 | 15時 | 0 | 0 | 0
[6 empty] | 2014-05-07 | 16時 | 0.062335 | 0.048824 | 0.11227
[6 empty] | 2014-05-07 | 17時 | 0.12467 | 0.097649 | 0.092348
[6 empty] | 2014-05-07 | 18時 | 0.21072 | 0.097649 | 0
[6 empty] | 2014-05-07 | 19時 | 0.12879 | 0 | 0.030506
[6 empty] | 2014-05-07 | 20時 | 0.16769 | 0.097012 | 0.030506
[6 empty] | 2014-05-07 | 21時 | 0.12467 | 0.16961 | 0.059075
[6 empty] | 2014-05-07 | 22時 | 0.12467 | 0.1452 | 0.13895
[6 empty] | 2014-05-07 | 23時 | 0.062335 | 0.14138 | 0.15585
[6 empty] | 2014-05-08 | 0時 | 0 | 0.071009 | 0.042559
[6 empty] | 2014-05-08 | 1時 | 0 | 0 | 0
[6 empty] | 2014-05-08 | 2時 | 0 | 0 | 0
[6 empty] | 2014-05-08 | 3時 | 0 | 0 | 0
[6 empty] | 2014-05-08 | 4時 | 0 | 0 | 0
[6 empty] | 2014-05-08 | 5時 | 0 | 0 | 0
[6 empty] | 2014-05-08 | 6時 | 0 | 0.022185 | 0.055135
[6 empty] | 2014-05-08 | 7時 | 0.13859 | 0.048506 | 0.10644
[6 empty] | 2014-05-08 | 8時 | 0.093503 | 0 | 0.10056
[6 empty] | 2014-05-08 | 9時 | 0.17838 | 0.098741 | 0.15487
[6 empty] | 2014-05-08 | 10時 | 0.093503 | 0 | 0.02565
[6 empty] | 2014-05-08 | 11時 | 0 | 0 | 0.024628
[6 empty] | 2014-05-08 | 12時 | 0.05371 | 0 | 0.024628
[6 empty] | 2014-05-08 | 13時 | 0.11604 | 0 | 0
[6 empty] | 2014-05-08 | 14時 | 0.031168 | 0 | 0.050279
[6 empty] | 2014-05-08 | 15時 | 0 | 0 | 0
[6 empty] | 2014-05-08 | 16時 | 0.062335 | 0 | 0.024628
[6 empty] | 2014-05-08 | 17時 | 0.10536 | 0 | 0.038128
[6 empty] | 2014-05-08 | 18時 | 0.12467 | 0 | 0.038128
[6 empty] | 2014-05-08 | 19時 | 0.21072 | 0.096374 | 0.038128
[6 empty] | 2014-05-08 | 20時 | 0.14927 | 0.024412 | 0
[6 empty] | 2014-05-08 | 21時 | 0.14618 | 0.09733 | 0.11329
[6 empty] | 2014-05-08 | 22時 | 0.12467 | 0.1452 | 0.13895
[6 empty] | 2014-05-08 | 23時 | 0.12467 | 0.16993 | 0.104
[6 empty] | 2014-05-09 | 0時 | 0 | 0.071009 | 0.042559
[6 empty] | 2014-05-09 | 1時 | 0 | 0 | 0
[6 empty] | 2014-05-09 | 2時 | 0 | 0 | 0
[6 empty] | 2014-05-09 | 3時 | 0 | 0 | 0
[6 empty] | 2014-05-09 | 4時 | 0 | 0 | 0
[6 empty] | 2014-05-09 | 5時 | 0 | 0 | 0
[6 empty] | 2014-05-09 | 6時 | 0 | 0.022185 | 0.055135
[6 empty] | 2014-05-09 | 7時 | 0.13859 | 0.048506 | 0.10644
[6 empty] | 2014-05-09 | 8時 | 0.093503 | 0 | 0.10056
[6 empty] | 2014-05-09 | 9時 | 0.17838 | 0.098741 | 0.15487
[6 empty] | 2014-05-09 | 10時 | 0.093503 | 0 | 0.02565
[6 empty] | 2014-05-09 | 11時 | 0 | 0 | 0.024628
[6 empty] | 2014-05-09 | 12時 | 0.05371 | 0 | 0.024628
[6 empty] | 2014-05-09 | 13時 | 0.11604 | 0 | 0
[6 empty] | 2014-05-09 | 14時 | 0.031168 | 0 | 0.050279
[6 empty] | 2014-05-09 | 15時 | 0 | 0 | 0
[6 empty] | 2014-05-09 | 16時 | 0.062335 | 0 | 0.024628
[6 empty] | 2014-05-09 | 17時 | 0.10536 | 0 | 0.038128
[6 empty] | 2014-05-09 | 18時 | 0.12467 | 0 | 0.038128
[6 empty] | 2014-05-09 | 19時 | 0.21072 | 0.096374 | 0.038128
[6 empty] | 2014-05-09 | 20時 | 0.14927 | 0.024412 | 0
[6 empty] | 2014-05-09 | 21時 | 0.14618 | 0.09733 | 0.11329
[6 empty] | 2014-05-09 | 22時 | 0.12467 | 0.1452 | 0.13895
[6 empty] | 2014-05-09 | 23時 | 0.12467 | 0.16993 | 0.104
[6 empty] | 2014-05-10 | 0時 | 0 | 0.071009 | 0.042559
[6 empty] | 2014-05-10 | 1時 | 0 | 0 | 0
[6 empty] | 2014-05-10 | 2時 | 0 | 0 | 0
[6 empty] | 2014-05-10 | 3時 | 0 | 0 | 0
[6 empty] | 2014-05-10 | 4時 | 0 | 0 | 0
[6 empty] | 2014-05-10 | 5時 | 0 | 0 | 0
[6 empty] | 2014-05-10 | 6時 | 0 | 0.022185 | 0.055135
[6 empty] | 2014-05-10 | 7時 | 0.13859 | 0.048506 | 0.10644
[6 empty] | 2014-05-10 | 8時 | 0.093503 | 0 | 0.10056
[6 empty] | 2014-05-10 | 9時 | 0.17838 | 0.098741 | 0.15487
[6 empty] | 2014-05-10 | 10時 | 0.093503 | 0 | 0.02565
[6 empty] | 2014-05-10 | 11時 | 0 | 0 | 0.024628
[6 empty] | 2014-05-10 | 12時 | 0.05371 | 0 | 0.024628
[6 empty] | 2014-05-10 | 13時 | 0.11604 | 0 | 0
[6 empty] | 2014-05-10 | 14時 | 0.031168 | 0 | 0.050279
[6 empty] | 2014-05-10 | 15時 | 0 | 0 | 0
[6 empty] | 2014-05-10 | 16時 | 0.062335 | 0 | 0.024628
[6 empty] | 2014-05-10 | 17時 | 0.10536 | 0 | 0.038128
[6 empty] | 2014-05-10 | 18時 | 0.12467 | 0 | 0.038128
[6 empty] | 2014-05-10 | 19時 | 0.21072 | 0.096374 | 0.038128
[6 empty] | 2014-05-10 | 20時 | 0.14927 | 0.024412 | 0
[6 empty] | 2014-05-10 | 21時 | 0.14618 | 0.09733 | 0.11329
[6 empty] | 2014-05-10 | 22時 | 0.12467 | 0.1452 | 0.13895
[6 empty] | 2014-05-10 | 23時 | 0.12467 | 0.16993 | 0.104
[6 empty] | 2014-05-11 | 0時 | 0 | 0.071009 | 0.042559
[6 empty] | 2014-05-11 | 1時 | 0 | 0 | 0
[6 empty] | 2014-05-11 | 2時 | 0 | 0 | 0
[6 empty] | 2014-05-11 | 3時 | 0 | 0 | 0
[6 empty] | 2014-05-11 | 4時 | 0 | 0 | 0
[6 empty] | 2014-05-11 | 5時 | 0 | 0 | 0
[6 empty] | 2014-05-11 | 6時 | 0 | 0.022185 | 0.055135
[6 empty] | 2014-05-11 | 7時 | 0.13859 | 0.048506 | 0.10644
[6 empty] | 2014-05-11 | 8時 | 0.093503 | 0 | 0.10056
[6 empty] | 2014-05-11 | 9時 | 0.17838 | 0.098741 | 0.15487
[6 empty] | 2014-05-11 | 10時 | 0.093503 | 0 | 0.02565
[6 empty] | 2014-05-11 | 11時 | 0 | 0 | 0.024628
[6 empty] | 2014-05-11 | 12時 | 0.05371 | 0 | 0.024628
[6 empty] | 2014-05-11 | 13時 | 0.11604 | 0 | 0
[6 empty] | 2014-05-11 | 14時 | 0.031168 | 0 | 0.050279
[6 empty] | 2014-05-11 | 15時 | 0 | 0 | 0
[6 empty] | 2014-05-11 | 16時 | 0.062335 | 0 | 0.024628
[6 empty] | 2014-05-11 | 17時 | 0.10536 | 0 | 0.038128
[6 empty] | 2014-05-11 | 18時 | 0.12467 | 0 | 0.038128
[6 empty] | 2014-05-11 | 19時 | 0.21072 | 0.096374 | 0.038128
[6 empty] | 2014-05-11 | 20時 | 0.14927 | 0.024412 | 0
[6 empty] | 2014-05-11 | 21時 | 0.14618 | 0.09733 | 0.11329
[6 empty] | 2014-05-11 | 22時 | 0.12467 | 0.1452 | 0.13895
[6 empty] | 2014-05-11 | 23時 | 0.12467 | 0.16993 | 0.104
[6 empty] | 2014-05-12 | 0時 | 0 | 0.071009 | 0.042559
[6 empty] | 2014-05-12 | 1時 | 0 | 0 | 0
[6 empty] | 2014-05-12 | 2時 | 0 | 0 | 0
[6 empty] | 2014-05-12 | 3時 | 0 | 0 | 0
[6 empty] | 2014-05-12 | 4時 | 0 | 0 | 0
[6 empty] | 2014-05-12 | 5時 | 0 | 0 | 0
[6 empty] | 2014-05-12 | 6時 | 0 | 0.022185 | 0.055135
[6 empty] | 2014-05-12 | 7時 | 0.13859 | 0.048506 | 0.10644
[6 empty] | 2014-05-12 | 8時 | 0.093503 | 0 | 0.10056
[6 empty] | 2014-05-12 | 9時 | 0.17838 | 0.098741 | 0.15487
[6 empty] | 2014-05-12 | 10時 | 0.093503 | 0 | 0.02565
[6 empty] | 2014-05-12 | 11時 | 0 | 0 | 0.024628
[6 empty] | 2014-05-12 | 12時 | 0.05371 | 0 | 0.024628
[6 empty] | 2014-05-12 | 13時 | 0.11604 | 0 | 0
[6 empty] | 2014-05-12 | 14時 | 0.031168 | 0 | 0.050279
[6 empty] | 2014-05-12 | 15時 | 0 | 0 | 0
[6 empty] | 2014-05-12 | 16時 | 0.062335 | 0 | 0.024628
[6 empty] | 2014-05-12 | 17時 | 0.10536 | 0 | 0.038128
[6 empty] | 2014-05-12 | 18時 | 0.12467 | 0 | 0.038128
[6 empty] | 2014-05-12 | 19時 | 0.21072 | 0.096374 | 0.038128
[6 empty] | 2014-05-12 | 20時 | 0.14927 | 0.024412 | 0
[6 empty] | 2014-05-12 | 21時 | 0.14618 | 0.09733 | 0.11329
[6 empty] | 2014-05-12 | 22時 | 0.12467 | 0.1452 | 0.13895
[6 empty] | 2014-05-12 | 23時 | 0.12467 | 0.16993 | 0.104
[6 empty] | 2014-05-13 | 0時 | 0 | 0 | 0
[6 empty] | 2014-05-13 | 1時 | 0 | 0 | 0
[6 empty] | 2014-05-13 | 2時 | 0 | 0 | 0
[6 empty] | 2014-05-13 | 3時 | 0 | 0 | 0
[6 empty] | 2014-05-13 | 4時 | 0 | 0 | 0
[6 empty] | 2014-05-13 | 5時 | 0 | 0 | 0
[6 empty] | 2014-05-13 | 6時 | 0 | 0 | 0
[6 empty] | 2014-05-13 | 7時 | 0 | 0.022185 | 0.07309
[6 empty] | 2014-05-13 | 8時 | 0.084877 | 0.07069 | 0.17022
[6 empty] | 2014-05-13 | 9時 | 0.23209 | 0.14693 | 0.14457
[6 empty] | 2014-05-13 | 10時 | 0.12467 | 0.19402 | 0.13024
[6 empty] | 2014-05-13 | 11時 | 0.12467 | 0.19402 | 0
[6 empty] | 2014-05-13 | 12時 | 0.14721 | 0.12111 | 0.085641
[6 empty] | 2014-05-13 | 13時 | 0.13756 | 0.024094 | 0.11027
[6 empty] | 2014-05-13 | 14時 | 0 | 0 | 0
[6 empty] | 2014-05-13 | 15時 | 0 | 0 | 0
[6 empty] | 2014-05-13 | 16時 | 0.062335 | 0.048824 | 0.11227
[6 empty] | 2014-05-13 | 17時 | 0.12467 | 0.097649 | 0.092348
[6 empty] | 2014-05-13 | 18時 | 0.21072 | 0.097649 | 0
[6 empty] | 2014-05-13 | 19時 | 0.12879 | 0 | 0.030506
[6 empty] | 2014-05-13 | 20時 | 0.16769 | 0.097012 | 0.030506
[6 empty] | 2014-05-13 | 21時 | 0.12467 | 0.16961 | 0.059075
[6 empty] | 2014-05-13 | 22時 | 0.12467 | 0.1452 | 0.13895
[6 empty] | 2014-05-13 | 23時 | 0.062335 | 0.14138 | 0.15585
[6 empty] | 2014-05-14 | 0時 | 0 | 0 | 0
[6 empty] | 2014-05-14 | 1時 | 0 | 0 | 0
[6 empty] | 2014-05-14 | 2時 | 0 | 0 | 0
[6 empty] | 2014-05-14 | 3時 | 0 | 0 | 0
[6 empty] | 2014-05-14 | 4時 | 0 | 0 | 0
[6 empty] | 2014-05-14 | 5時 | 0 | 0 | 0
[6 empty] | 2014-05-14 | 6時 | 0 | 0.022185 | 0.055135
[6 empty] | 2014-05-14 | 7時 | 0.093503 | 0 | 0.03883
[6 empty] | 2014-05-14 | 8時 | 0.13653 | 0.07069 | 0.18409
[6 empty] | 2014-05-14 | 9時 | 0.084877 | 0.048506 | 0.024628
[6 empty] | 2014-05-14 | 10時 | 0 | 0 | 0
[6 empty] | 2014-05-14 | 11時 | 0 | 0 | 0
[6 empty] | 2014-05-14 | 12時 | 0 | 0 | 0
[6 empty] | 2014-05-14 | 13時 | 0 | 0 | 0
[6 empty] | 2014-05-14 | 14時 | 0 | 0 | 0
[6 empty] | 2014-05-14 | 15時 | 0 | 0 | 0
[6 empty] | 2014-05-14 | 16時 | 0 | 0 | 0
[6 empty] | 2014-05-14 | 17時 | 0 | 0 | 0
[6 empty] | 2014-05-14 | 18時 | 0 | 0 | 0
[6 empty] | 2014-05-14 | 19時 | 0 | 0 | 0
[6 empty] | 2014-05-14 | 20時 | 0.062335 | 0 | 0.038128
[6 empty] | 2014-05-14 | 21時 | 0.12467 | 0.024094 | 0.11329
[6 empty] | 2014-05-14 | 22時 | 0.12467 | 0.1452 | 0.13895
[6 empty] | 2014-05-14 | 23時 | 0.062335 | 0.14138 | 0.16501
[6 empty] | 2014-05-15 | 0時 | 0 | 0.071009 | 0.042559
[6 empty] | 2014-05-15 | 1時 | 0 | 0 | 0
[6 empty] | 2014-05-15 | 2時 | 0 | 0 | 0
[6 empty] | 2014-05-15 | 3時 | 0 | 0 | 0
[6 empty] | 2014-05-15 | 4時 | 0 | 0 | 0
[6 empty] | 2014-05-15 | 5時 | 0 | 0 | 0
[6 empty] | 2014-05-15 | 6時 | 0 | 0.022185 | 0.055135
[6 empty] | 2014-05-15 | 7時 | 0.13859 | 0.048506 | 0.10644
[6 empty] | 2014-05-15 | 8時 | 0.093503 | 0 | 0.10056
[6 empty] | 2014-05-15 | 9時 | 0.17838 | 0.098741 | 0.15487
[6 empty] | 2014-05-15 | 10時 | 0.093503 | 0 | 0.02565
[6 empty] | 2014-05-15 | 11時 | 0 | 0 | 0.024628
[6 empty] | 2014-05-15 | 12時 | 0.05371 | 0 | 0.024628
[6 empty] | 2014-05-15 | 13時 | 0.11604 | 0 | 0
[6 empty] | 2014-05-15 | 14時 | 0.031168 | 0 | 0.050279
[6 empty] | 2014-05-15 | 15時 | 0 | 0 | 0
[6 empty] | 2014-05-15 | 16時 | 0.062335 | 0 | 0.024628
[6 empty] | 2014-05-15 | 17時 | 0.10536 | 0 | 0.038128
[6 empty] | 2014-05-15 | 18時 | 0.12467 | 0 | 0.038128
[6 empty] | 2014-05-15 | 19時 | 0.21072 | 0.096374 | 0.038128
[6 empty] | 2014-05-15 | 20時 | 0.14927 | 0.024412 | 0
[6 empty] | 2014-05-15 | 21時 | 0.14618 | 0.09733 | 0.11329
[6 empty] | 2014-05-15 | 22時 | 0.12467 | 0.1452 | 0.13895
[6 empty] | 2014-05-15 | 23時 | 0.12467 | 0.16993 | 0.104
[6 empty] | 2014-05-16 | 0時 | 0 | 0.071009 | 0.042559
[6 empty] | 2014-05-16 | 1時 | 0 | 0 | 0
[6 empty] | 2014-05-16 | 2時 | 0 | 0 | 0
[6 empty] | 2014-05-16 | 3時 | 0 | 0 | 0
[6 empty] | 2014-05-16 | 4時 | 0 | 0 | 0
[6 empty] | 2014-05-16 | 5時 | 0 | 0 | 0
[6 empty] | 2014-05-16 | 6時 | 0 | 0.022185 | 0.055135
[6 empty] | 2014-05-16 | 7時 | 0.13859 | 0.048506 | 0.10644
[6 empty] | 2014-05-16 | 8時 | 0.093503 | 0 | 0.10056
[6 empty] | 2014-05-16 | 9時 | 0.17838 | 0.098741 | 0.15487
[6 empty] | 2014-05-16 | 10時 | 0.093503 | 0 | 0.02565
[6 empty] | 2014-05-16 | 11時 | 0 | 0 | 0.024628
[6 empty] | 2014-05-16 | 12時 | 0.05371 | 0 | 0.024628
[6 empty] | 2014-05-16 | 13時 | 0.11604 | 0 | 0
[6 empty] | 2014-05-16 | 14時 | 0.031168 | 0 | 0.050279
[6 empty] | 2014-05-16 | 15時 | 0 | 0 | 0
[6 empty] | 2014-05-16 | 16時 | 0.062335 | 0 | 0.024628
[6 empty] | 2014-05-16 | 17時 | 0.10536 | 0 | 0.038128
[6 empty] | 2014-05-16 | 18時 | 0.12467 | 0 | 0.038128
[6 empty] | 2014-05-16 | 19時 | 0.21072 | 0.096374 | 0.038128
[6 empty] | 2014-05-16 | 20時 | 0.14927 | 0.024412 | 0
[6 empty] | 2014-05-16 | 21時 | 0.14618 | 0.09733 | 0.11329
[6 empty] | 2014-05-16 | 22時 | 0.12467 | 0.1452 | 0.13895
[6 empty] | 2014-05-16 | 23時 | 0.12467 | 0.16993 | 0.104
[6 empty] | 2014-05-17 | 0時 | 0 | 0.071009 | 0.042559
[6 empty] | 2014-05-17 | 1時 | 0 | 0 | 0
[6 empty] | 2014-05-17 | 2時 | 0 | 0 | 0
[6 empty] | 2014-05-17 | 3時 | 0 | 0 | 0
[6 empty] | 2014-05-17 | 4時 | 0 | 0 | 0
[6 empty] | 2014-05-17 | 5時 | 0 | 0 | 0
[6 empty] | 2014-05-17 | 6時 | 0 | 0.022185 | 0.055135
[6 empty] | 2014-05-17 | 7時 | 0.13859 | 0.048506 | 0.10644
[6 empty] | 2014-05-17 | 8時 | 0.093503 | 0 | 0.10056
[6 empty] | 2014-05-17 | 9時 | 0.17838 | 0.098741 | 0.15487
[6 empty] | 2014-05-17 | 10時 | 0.093503 | 0 | 0.02565
[6 empty] | 2014-05-17 | 11時 | 0 | 0 | 0.024628
[6 empty] | 2014-05-17 | 12時 | 0.05371 | 0 | 0.024628
[6 empty] | 2014-05-17 | 13時 | 0.11604 | 0 | 0
[6 empty] | 2014-05-17 | 14時 | 0.031168 | 0 | 0.050279
[6 empty] | 2014-05-17 | 15時 | 0 | 0 | 0
[6 empty] | 2014-05-17 | 16時 | 0.062335 | 0 | 0.024628
[6 empty] | 2014-05-17 | 17時 | 0.10536 | 0 | 0.038128
[6 empty] | 2014-05-17 | 18時 | 0.12467 | 0 | 0.038128
[6 empty] | 2014-05-17 | 19時 | 0.21072 | 0.096374 | 0.038128
[6 empty] | 2014-05-17 | 20時 | 0.14927 | 0.024412 | 0
[6 empty] | 2014-05-17 | 21時 | 0.14618 | 0.09733 | 0.11329
[6 empty] | 2014-05-17 | 22時 | 0.12467 | 0.1452 | 0.13895
[6 empty] | 2014-05-17 | 23時 | 0.12467 | 0.16993 | 0.104
[6 empty] | 2014-05-18 | 0時 | 0 | 0.071009 | 0.042559
[6 empty] | 2014-05-18 | 1時 | 0 | 0 | 0
[6 empty] | 2014-05-18 | 2時 | 0 | 0 | 0
[6 empty] | 2014-05-18 | 3時 | 0 | 0 | 0
[6 empty] | 2014-05-18 | 4時 | 0 | 0 | 0
[6 empty] | 2014-05-18 | 5時 | 0 | 0 | 0
[6 empty] | 2014-05-18 | 6時 | 0 | 0.022185 | 0.055135
[6 empty] | 2014-05-18 | 7時 | 0.13859 | 0.048506 | 0.10644
[6 empty] | 2014-05-18 | 8時 | 0.093503 | 0 | 0.10056
[6 empty] | 2014-05-18 | 9時 | 0.17838 | 0.098741 | 0.15487
[6 empty] | 2014-05-18 | 10時 | 0.093503 | 0 | 0.02565
[6 empty] | 2014-05-18 | 11時 | 0 | 0 | 0.024628
[6 empty] | 2014-05-18 | 12時 | 0.05371 | 0 | 0.024628
[6 empty] | 2014-05-18 | 13時 | 0.11604 | 0 | 0
[6 empty] | 2014-05-18 | 14時 | 0.031168 | 0 | 0.050279
[6 empty] | 2014-05-18 | 15時 | 0 | 0 | 0
[6 empty] | 2014-05-18 | 16時 | 0.062335 | 0 | 0.024628
[6 empty] | 2014-05-18 | 17時 | 0.10536 | 0 | 0.038128
[6 empty] | 2014-05-18 | 18時 | 0.12467 | 0 | 0.038128
[6 empty] | 2014-05-18 | 19時 | 0.21072 | 0.096374 | 0.038128
[6 empty] | 2014-05-18 | 20時 | 0.14927 | 0.024412 | 0
[6 empty] | 2014-05-18 | 21時 | 0.14618 | 0.09733 | 0.11329
[6 empty] | 2014-05-18 | 22時 | 0.12467 | 0.1452 | 0.13895
[6 empty] | 2014-05-18 | 23時 | 0.12467 | 0.16993 | 0.104
[6 empty] | 2014-05-19 | 0時 | 0 | 0.071009 | 0.042559
[6 empty] | 2014-05-19 | 1時 | 0 | 0 | 0
[6 empty] | 2014-05-19 | 2時 | 0 | 0 | 0
[6 empty] | 2014-05-19 | 3時 | 0 | 0 | 0
[6 empty] | 2014-05-19 | 4時 | 0 | 0 | 0
[6 empty] | 2014-05-19 | 5時 | 0 | 0 | 0
[6 empty] | 2014-05-19 | 6時 | 0 | 0.022185 | 0.055135
[6 empty] | 2014-05-19 | 7時 | 0.13859 | 0.048506 | 0.10644
[6 empty] | 2014-05-19 | 8時 | 0.093503 | 0 | 0.10056
[6 empty] | 2014-05-19 | 9時 | 0.17838 | 0.098741 | 0.15487
[6 empty] | 2014-05-19 | 10時 | 0.093503 | 0 | 0.02565
[6 empty] | 2014-05-19 | 11時 | 0 | 0 | 0.024628
[6 empty] | 2014-05-19 | 12時 | 0.05371 | 0 | 0.024628
[6 empty] | 2014-05-19 | 13時 | 0.11604 | 0 | 0
[6 empty] | 2014-05-19 | 14時 | 0.031168 | 0 | 0.050279
[6 empty] | 2014-05-19 | 15時 | 0 | 0 | 0
[6 empty] | 2014-05-19 | 16時 | 0.062335 | 0 | 0.024628
[6 empty] | 2014-05-19 | 17時 | 0.10536 | 0 | 0.038128
[6 empty] | 2014-05-19 | 18時 | 0.12467 | 0 | 0.038128
[6 empty] | 2014-05-19 | 19時 | 0.21072 | 0.096374 | 0.038128
[6 empty] | 2014-05-19 | 20時 | 0.14927 | 0.024412 | 0
[6 empty] | 2014-05-19 | 21時 | 0.14618 | 0.09733 | 0.11329
[6 empty] | 2014-05-19 | 22時 | 0.12467 | 0.1452 | 0.13895
[6 empty] | 2014-05-19 | 23時 | 0.12467 | 0.16993 | 0.104
[6 empty] | 2014-05-20 | 0時 | 0 | 0 | 0
[6 empty] | 2014-05-20 | 1時 | 0 | 0 | 0
[6 empty] | 2014-05-20 | 2時 | 0 | 0 | 0
[6 empty] | 2014-05-20 | 3時 | 0 | 0 | 0
[6 empty] | 2014-05-20 | 4時 | 0 | 0 | 0
[6 empty] | 2014-05-20 | 5時 | 0 | 0 | 0
[6 empty] | 2014-05-20 | 6時 | 0 | 0 | 0
[6 empty] | 2014-05-20 | 7時 | 0 | 0.022185 | 0.07309
[6 empty] | 2014-05-20 | 8時 | 0.084877 | 0.07069 | 0.17022
[6 empty] | 2014-05-20 | 9時 | 0.23209 | 0.14693 | 0.14457
[6 empty] | 2014-05-20 | 10時 | 0.12467 | 0.19402 | 0.13024
[6 empty] | 2014-05-20 | 11時 | 0.12467 | 0.19402 | 0
[6 empty] | 2014-05-20 | 12時 | 0.14721 | 0.12111 | 0.085641
[6 empty] | 2014-05-20 | 13時 | 0.13756 | 0.024094 | 0.11027
[6 empty] | 2014-05-20 | 14時 | 0 | 0 | 0
[6 empty] | 2014-05-20 | 15時 | 0 | 0 | 0
[6 empty] | 2014-05-20 | 16時 | 0.062335 | 0.048824 | 0.11227
[6 empty] | 2014-05-20 | 17時 | 0.12467 | 0.097649 | 0.092348
[6 empty] | 2014-05-20 | 18時 | 0.21072 | 0.097649 | 0
[6 empty] | 2014-05-20 | 19時 | 0.12879 | 0 | 0.030506
[6 empty] | 2014-05-20 | 20時 | 0.16769 | 0.097012 | 0.030506
[6 empty] | 2014-05-20 | 21時 | 0.12467 | 0.16961 | 0.059075
[6 empty] | 2014-05-20 | 22時 | 0.12467 | 0.1452 | 0.13895
[6 empty] | 2014-05-20 | 23時 | 0.062335 | 0.14138 | 0.15585
[6 empty] | 2014-05-21 | 0時 | 0 | 0 | 0
[6 empty] | 2014-05-21 | 1時 | 0 | 0 | 0
[6 empty] | 2014-05-21 | 2時 | 0 | 0 | 0
[6 empty] | 2014-05-21 | 3時 | 0 | 0 | 0
[6 empty] | 2014-05-21 | 4時 | 0 | 0 | 0
[6 empty] | 2014-05-21 | 5時 | 0 | 0 | 0
[6 empty] | 2014-05-21 | 6時 | 0 | 0 | 0
[6 empty] | 2014-05-21 | 7時 | 0 | 0.022185 | 0.07309
[6 empty] | 2014-05-21 | 8時 | 0.084877 | 0.07069 | 0.17022
[6 empty] | 2014-05-21 | 9時 | 0.23209 | 0.14693 | 0.14457
[6 empty] | 2014-05-21 | 10時 | 0.12467 | 0.19402 | 0.13024
[6 empty] | 2014-05-21 | 11時 | 0.12467 | 0.19402 | 0
[6 empty] | 2014-05-21 | 12時 | 0.14721 | 0.12111 | 0.085641
[6 empty] | 2014-05-21 | 13時 | 0.13756 | 0.024094 | 0.11027
[6 empty] | 2014-05-21 | 14時 | 0 | 0 | 0
[6 empty] | 2014-05-21 | 15時 | 0 | 0 | 0
[6 empty] | 2014-05-21 | 16時 | 0.062335 | 0.048824 | 0.11227
[6 empty] | 2014-05-21 | 17時 | 0.12467 | 0.097649 | 0.092348
[6 empty] | 2014-05-21 | 18時 | 0.21072 | 0.097649 | 0
[6 empty] | 2014-05-21 | 19時 | 0.12879 | 0 | 0.030506
[6 empty] | 2014-05-21 | 20時 | 0.16769 | 0.097012 | 0.030506
[6 empty] | 2014-05-21 | 21時 | 0.12467 | 0.16961 | 0.059075
[6 empty] | 2014-05-21 | 22時 | 0.12467 | 0.1452 | 0.13895
[6 empty] | 2014-05-21 | 23時 | 0.062335 | 0.14138 | 0.15585
[6 empty] | 2014-05-22 | 0時 | 0 | 0.071009 | 0.042559
[6 empty] | 2014-05-22 | 1時 | 0 | 0 | 0
[6 empty] | 2014-05-22 | 2時 | 0 | 0 | 0
[6 empty] | 2014-05-22 | 3時 | 0 | 0 | 0
[6 empty] | 2014-05-22 | 4時 | 0 | 0 | 0
[6 empty] | 2014-05-22 | 5時 | 0 | 0 | 0
[6 empty] | 2014-05-22 | 6時 | 0 | 0.022185 | 0.055135
[6 empty] | 2014-05-22 | 7時 | 0.13859 | 0.048506 | 0.10644
[6 empty] | 2014-05-22 | 8時 | 0.093503 | 0 | 0.10056
[6 empty] | 2014-05-22 | 9時 | 0.17838 | 0.098741 | 0.15487
[6 empty] | 2014-05-22 | 10時 | 0.093503 | 0 | 0.02565
[6 empty] | 2014-05-22 | 11時 | 0 | 0 | 0.024628
[6 empty] | 2014-05-22 | 12時 | 0.05371 | 0 | 0.024628
[6 empty] | 2014-05-22 | 13時 | 0.11604 | 0 | 0
[6 empty] | 2014-05-22 | 14時 | 0.031168 | 0 | 0.050279
[6 empty] | 2014-05-22 | 15時 | 0 | 0 | 0
[6 empty] | 2014-05-22 | 16時 | 0.062335 | 0 | 0.024628
[6 empty] | 2014-05-22 | 17時 | 0.10536 | 0 | 0.038128
[6 empty] | 2014-05-22 | 18時 | 0.12467 | 0 | 0.038128
[6 empty] | 2014-05-22 | 19時 | 0.21072 | 0.096374 | 0.038128
[6 empty] | 2014-05-22 | 20時 | 0.14927 | 0.024412 | 0
[6 empty] | 2014-05-22 | 21時 | 0.14618 | 0.09733 | 0.11329
[6 empty] | 2014-05-22 | 22時 | 0.12467 | 0.1452 | 0.13895
[6 empty] | 2014-05-22 | 23時 | 0.12467 | 0.16993 | 0.104
[6 empty] | 2014-05-23 | 0時 | 0 | 0.071009 | 0.042559
[6 empty] | 2014-05-23 | 1時 | 0 | 0 | 0
[6 empty] | 2014-05-23 | 2時 | 0 | 0 | 0
[6 empty] | 2014-05-23 | 3時 | 0 | 0 | 0
[6 empty] | 2014-05-23 | 4時 | 0 | 0 | 0
[6 empty] | 2014-05-23 | 5時 | 0 | 0 | 0
[6 empty] | 2014-05-23 | 6時 | 0 | 0.022185 | 0.055135
[6 empty] | 2014-05-23 | 7時 | 0.13859 | 0.048506 | 0.10644
[6 empty] | 2014-05-23 | 8時 | 0.093503 | 0 | 0.10056
[6 empty] | 2014-05-23 | 9時 | 0.17838 | 0.098741 | 0.15487
[6 empty] | 2014-05-23 | 10時 | 0.093503 | 0 | 0.02565
[6 empty] | 2014-05-23 | 11時 | 0 | 0 | 0.024628
[6 empty] | 2014-05-23 | 12時 | 0.05371 | 0 | 0.024628
[6 empty] | 2014-05-23 | 13時 | 0.11604 | 0 | 0
[6 empty] | 2014-05-23 | 14時 | 0.031168 | 0 | 0.050279
[6 empty] | 2014-05-23 | 15時 | 0 | 0 | 0
[6 empty] | 2014-05-23 | 16時 | 0.062335 | 0 | 0.024628
[6 empty] | 2014-05-23 | 17時 | 0.10536 | 0 | 0.038128
[6 empty] | 2014-05-23 | 18時 | 0.12467 | 0 | 0.038128
[6 empty] | 2014-05-23 | 19時 | 0.21072 | 0.096374 | 0.038128
[6 empty] | 2014-05-23 | 20時 | 0.14927 | 0.024412 | 0
[6 empty] | 2014-05-23 | 21時 | 0.14618 | 0.09733 | 0.11329
[6 empty] | 2014-05-23 | 22時 | 0.12467 | 0.1452 | 0.13895
[6 empty] | 2014-05-23 | 23時 | 0.12467 | 0.16993 | 0.104
[6 empty] | 2014-05-24 | 0時 | 0 | 0.071009 | 0.042559
[6 empty] | 2014-05-24 | 1時 | 0 | 0 | 0
[6 empty] | 2014-05-24 | 2時 | 0 | 0 | 0
[6 empty] | 2014-05-24 | 3時 | 0 | 0 | 0
[6 empty] | 2014-05-24 | 4時 | 0 | 0 | 0
[6 empty] | 2014-05-24 | 5時 | 0 | 0 | 0
[6 empty] | 2014-05-24 | 6時 | 0 | 0.022185 | 0.055135
[6 empty] | 2014-05-24 | 7時 | 0.13859 | 0.048506 | 0.10644
[6 empty] | 2014-05-24 | 8時 | 0.093503 | 0 | 0.10056
[6 empty] | 2014-05-24 | 9時 | 0.17838 | 0.098741 | 0.15487
[6 empty] | 2014-05-24 | 10時 | 0.093503 | 0 | 0.02565
[6 empty] | 2014-05-24 | 11時 | 0 | 0 | 0.024628
[6 empty] | 2014-05-24 | 12時 | 0.05371 | 0 | 0.024628
[6 empty] | 2014-05-24 | 13時 | 0.11604 | 0 | 0
[6 empty] | 2014-05-24 | 14時 | 0.031168 | 0 | 0.050279
[6 empty] | 2014-05-24 | 15時 | 0 | 0 | 0
[6 empty] | 2014-05-24 | 16時 | 0.062335 | 0 | 0.024628
[6 empty] | 2014-05-24 | 17時 | 0.10536 | 0 | 0.038128
[6 empty] | 2014-05-24 | 18時 | 0.12467 | 0 | 0.038128
[6 empty] | 2014-05-24 | 19時 | 0.21072 | 0.096374 | 0.038128
[6 empty] | 2014-05-24 | 20時 | 0.14927 | 0.024412 | 0
[6 empty] | 2014-05-24 | 21時 | 0.14618 | 0.09733 | 0.11329
[6 empty] | 2014-05-24 | 22時 | 0.12467 | 0.1452 | 0.13895
[6 empty] | 2014-05-24 | 23時 | 0.12467 | 0.16993 | 0.104
[6 empty] | 2014-05-25 | 0時 | 0 | 0.071009 | 0.042559
[6 empty] | 2014-05-25 | 1時 | 0 | 0 | 0
[6 empty] | 2014-05-25 | 2時 | 0 | 0 | 0
[6 empty] | 2014-05-25 | 3時 | 0 | 0 | 0
[6 empty] | 2014-05-25 | 4時 | 0 | 0 | 0
[6 empty] | 2014-05-25 | 5時 | 0 | 0 | 0
[6 empty] | 2014-05-25 | 6時 | 0 | 0.022185 | 0.055135
[6 empty] | 2014-05-25 | 7時 | 0.13859 | 0.048506 | 0.10644
[6 empty] | 2014-05-25 | 8時 | 0.093503 | 0 | 0.10056
[6 empty] | 2014-05-25 | 9時 | 0.17838 | 0.098741 | 0.15487
[6 empty] | 2014-05-25 | 10時 | 0.093503 | 0 | 0.02565
[6 empty] | 2014-05-25 | 11時 | 0 | 0 | 0.024628
[6 empty] | 2014-05-25 | 12時 | 0.05371 | 0 | 0.024628
[6 empty] | 2014-05-25 | 13時 | 0.11604 | 0 | 0
[6 empty] | 2014-05-25 | 14時 | 0.031168 | 0 | 0.050279
[6 empty] | 2014-05-25 | 15時 | 0 | 0 | 0
[6 empty] | 2014-05-25 | 16時 | 0.062335 | 0 | 0.024628
[6 empty] | 2014-05-25 | 17時 | 0.10536 | 0 | 0.038128
[6 empty] | 2014-05-25 | 18時 | 0.12467 | 0 | 0.038128
[6 empty] | 2014-05-25 | 19時 | 0.21072 | 0.096374 | 0.038128
[6 empty] | 2014-05-25 | 20時 | 0.14927 | 0.024412 | 0
[6 empty] | 2014-05-25 | 21時 | 0.14618 | 0.09733 | 0.11329
[6 empty] | 2014-05-25 | 22時 | 0.12467 | 0.1452 | 0.13895
[6 empty] | 2014-05-25 | 23時 | 0.12467 | 0.16993 | 0.104
[6 empty] | 2014-05-26 | 0時 | 0 | 0.071009 | 0.042559
[6 empty] | 2014-05-26 | 1時 | 0 | 0 | 0
[6 empty] | 2014-05-26 | 2時 | 0 | 0 | 0
[6 empty] | 2014-05-26 | 3時 | 0 | 0 | 0
[6 empty] | 2014-05-26 | 4時 | 0 | 0 | 0
[6 empty] | 2014-05-26 | 5時 | 0 | 0 | 0
[6 empty] | 2014-05-26 | 6時 | 0 | 0.022185 | 0.055135
[6 empty] | 2014-05-26 | 7時 | 0.13859 | 0.048506 | 0.10644
[6 empty] | 2014-05-26 | 8時 | 0.093503 | 0 | 0.10056
[6 empty] | 2014-05-26 | 9時 | 0.17838 | 0.098741 | 0.15487
[6 empty] | 2014-05-26 | 10時 | 0.093503 | 0 | 0.02565
[6 empty] | 2014-05-26 | 11時 | 0 | 0 | 0.024628
[6 empty] | 2014-05-26 | 12時 | 0.05371 | 0 | 0.024628
[6 empty] | 2014-05-26 | 13時 | 0.11604 | 0 | 0
[6 empty] | 2014-05-26 | 14時 | 0.031168 | 0 | 0.050279
[6 empty] | 2014-05-26 | 15時 | 0 | 0 | 0
[6 empty] | 2014-05-26 | 16時 | 0.062335 | 0 | 0.024628
[6 empty] | 2014-05-26 | 17時 | 0.10536 | 0 | 0.038128
[6 empty] | 2014-05-26 | 18時 | 0.12467 | 0 | 0.038128
[6 empty] | 2014-05-26 | 19時 | 0.21072 | 0.096374 | 0.038128
[6 empty] | 2014-05-26 | 20時 | 0.14927 | 0.024412 | 0
[6 empty] | 2014-05-26 | 21時 | 0.14618 | 0.09733 | 0.11329
[6 empty] | 2014-05-26 | 22時 | 0.12467 | 0.1452 | 0.13895
[6 empty] | 2014-05-26 | 23時 | 0.12467 | 0.16993 | 0.104
[6 empty] | 2014-05-27 | 0時 | 0 | 0 | 0
[6 empty] | 2014-05-27 | 1時 | 0 | 0 | 0
[6 empty] | 2014-05-27 | 2時 | 0 | 0 | 0
[6 empty] | 2014-05-27 | 3時 | 0 | 0 | 0
[6 empty] | 2014-05-27 | 4時 | 0 | 0 | 0
[6 empty] | 2014-05-27 | 5時 | 0 | 0 | 0
[6 empty] | 2014-05-27 | 6時 | 0 | 0 | 0
[6 empty] | 2014-05-27 | 7時 | 0 | 0.022185 | 0.07309
[6 empty] | 2014-05-27 | 8時 | 0.084877 | 0.07069 | 0.17022
[6 empty] | 2014-05-27 | 9時 | 0.23209 | 0.14693 | 0.14457
[6 empty] | 2014-05-27 | 10時 | 0.12467 | 0.19402 | 0.13024
[6 empty] | 2014-05-27 | 11時 | 0.12467 | 0.19402 | 0
[6 empty] | 2014-05-27 | 12時 | 0.14721 | 0.12111 | 0.085641
[6 empty] | 2014-05-27 | 13時 | 0.13756 | 0.024094 | 0.11027
[6 empty] | 2014-05-27 | 14時 | 0 | 0 | 0
[6 empty] | 2014-05-27 | 15時 | 0 | 0 | 0
[6 empty] | 2014-05-27 | 16時 | 0.062335 | 0.048824 | 0.11227
[6 empty] | 2014-05-27 | 17時 | 0.12467 | 0.097649 | 0.092348
[6 empty] | 2014-05-27 | 18時 | 0.21072 | 0.097649 | 0
[6 empty] | 2014-05-27 | 19時 | 0.12879 | 0 | 0.030506
[6 empty] | 2014-05-27 | 20時 | 0.16769 | 0.097012 | 0.030506
[6 empty] | 2014-05-27 | 21時 | 0.12467 | 0.16961 | 0.059075
[6 empty] | 2014-05-27 | 22時 | 0.12467 | 0.1452 | 0.13895
[6 empty] | 2014-05-27 | 23時 | 0.062335 | 0.14138 | 0.15585
[6 empty] | 2014-05-28 | 0時 | 0 | 0 | 0
[6 empty] | 2014-05-28 | 1時 | 0 | 0 | 0
[6 empty] | 2014-05-28 | 2時 | 0 | 0 | 0
[6 empty] | 2014-05-28 | 3時 | 0 | 0 | 0
[6 empty] | 2014-05-28 | 4時 | 0 | 0 | 0
[6 empty] | 2014-05-28 | 5時 | 0 | 0 | 0
[6 empty] | 2014-05-28 | 6時 | 0 | 0.022185 | 0.055135
[6 empty] | 2014-05-28 | 7時 | 0.093503 | 0 | 0.03883
[6 empty] | 2014-05-28 | 8時 | 0.13653 | 0.07069 | 0.18409
[6 empty] | 2014-05-28 | 9時 | 0.084877 | 0.048506 | 0.024628
[6 empty] | 2014-05-28 | 10時 | 0 | 0 | 0
[6 empty] | 2014-05-28 | 11時 | 0 | 0 | 0
[6 empty] | 2014-05-28 | 12時 | 0 | 0 | 0
[6 empty] | 2014-05-28 | 13時 | 0 | 0 | 0
[6 empty] | 2014-05-28 | 14時 | 0 | 0 | 0
[6 empty] | 2014-05-28 | 15時 | 0 | 0 | 0
[6 empty] | 2014-05-28 | 16時 | 0 | 0 | 0
[6 empty] | 2014-05-28 | 17時 | 0 | 0 | 0
[6 empty] | 2014-05-28 | 18時 | 0 | 0 | 0
[6 empty] | 2014-05-28 | 19時 | 0 | 0 | 0
[6 empty] | 2014-05-28 | 20時 | 0.062335 | 0 | 0.038128
[6 empty] | 2014-05-28 | 21時 | 0.12467 | 0.024094 | 0.11329
[6 empty] | 2014-05-28 | 22時 | 0.12467 | 0.1452 | 0.13895
[6 empty] | 2014-05-28 | 23時 | 0.062335 | 0.14138 | 0.16501
[6 empty] | 2014-05-29 | 0時 | 0 | 0.071009 | 0.042559
[6 empty] | 2014-05-29 | 1時 | 0 | 0 | 0
[6 empty] | 2014-05-29 | 2時 | 0 | 0 | 0
[6 empty] | 2014-05-29 | 3時 | 0 | 0 | 0
[6 empty] | 2014-05-29 | 4時 | 0 | 0 | 0
[6 empty] | 2014-05-29 | 5時 | 0 | 0 | 0
[6 empty] | 2014-05-29 | 6時 | 0 | 0.022185 | 0.055135
[6 empty] | 2014-05-29 | 7時 | 0.13859 | 0.048506 | 0.10644
[6 empty] | 2014-05-29 | 8時 | 0.093503 | 0 | 0.10056
[6 empty] | 2014-05-29 | 9時 | 0.17838 | 0.098741 | 0.15487
[6 empty] | 2014-05-29 | 10時 | 0.093503 | 0 | 0.02565
[6 empty] | 2014-05-29 | 11時 | 0 | 0 | 0.024628
[6 empty] | 2014-05-29 | 12時 | 0.05371 | 0 | 0.024628
[6 empty] | 2014-05-29 | 13時 | 0.11604 | 0 | 0
[6 empty] | 2014-05-29 | 14時 | 0.031168 | 0 | 0.050279
[6 empty] | 2014-05-29 | 15時 | 0 | 0 | 0
[6 empty] | 2014-05-29 | 16時 | 0.062335 | 0 | 0.024628
[6 empty] | 2014-05-29 | 17時 | 0.10536 | 0 | 0.038128
[6 empty] | 2014-05-29 | 18時 | 0.12467 | 0 | 0.038128
[6 empty] | 2014-05-29 | 19時 | 0.21072 | 0.096374 | 0.038128
[6 empty] | 2014-05-29 | 20時 | 0.14927 | 0.024412 | 0
[6 empty] | 2014-05-29 | 21時 | 0.14618 | 0.09733 | 0.11329
[6 empty] | 2014-05-29 | 22時 | 0.12467 | 0.1452 | 0.13895
[6 empty] | 2014-05-29 | 23時 | 0.12467 | 0.16993 | 0.104
[6 empty] | 2014-05-30 | 0時 | 0 | 0.071009 | 0.042559
[6 empty] | 2014-05-30 | 1時 | 0 | 0 | 0
[6 empty] | 2014-05-30 | 2時 | 0 | 0 | 0
[6 empty] | 2014-05-30 | 3時 | 0 | 0 | 0
[6 empty] | 2014-05-30 | 4時 | 0 | 0 | 0
[6 empty] | 2014-05-30 | 5時 | 0 | 0 | 0
[6 empty] | 2014-05-30 | 6時 | 0 | 0.022185 | 0.055135
[6 empty] | 2014-05-30 | 7時 | 0.13859 | 0.048506 | 0.10644
[6 empty] | 2014-05-30 | 8時 | 0.093503 | 0 | 0.10056
[6 empty] | 2014-05-30 | 9時 | 0.17838 | 0.098741 | 0.15487
[6 empty] | 2014-05-30 | 10時 | 0.093503 | 0 | 0.02565
[6 empty] | 2014-05-30 | 11時 | 0 | 0 | 0.024628
[6 empty] | 2014-05-30 | 12時 | 0.05371 | 0 | 0.024628
[6 empty] | 2014-05-30 | 13時 | 0.11604 | 0 | 0
[6 empty] | 2014-05-30 | 14時 | 0.031168 | 0 | 0.050279
[6 empty] | 2014-05-30 | 15時 | 0 | 0 | 0
[6 empty] | 2014-05-30 | 16時 | 0.062335 | 0 | 0.024628
[6 empty] | 2014-05-30 | 17時 | 0.10536 | 0 | 0.038128
[6 empty] | 2014-05-30 | 18時 | 0.12467 | 0 | 0.038128
[6 empty] | 2014-05-30 | 19時 | 0.21072 | 0.096374 | 0.038128
[6 empty] | 2014-05-30 | 20時 | 0.14927 | 0.024412 | 0
[6 empty] | 2014-05-30 | 21時 | 0.14618 | 0.09733 | 0.11329
[6 empty] | 2014-05-30 | 22時 | 0.12467 | 0.1452 | 0.13895
[6 empty] | 2014-05-30 | 23時 | 0.12467 | 0.16993 | 0.104
[6 empty] | 2014-05-31 | 0時 | 0 | 0.071009 | 0.042559
[6 empty] | 2014-05-31 | 1時 | 0 | 0 | 0
[6 empty] | 2014-05-31 | 2時 | 0 | 0 | 0
[6 empty] | 2014-05-31 | 3時 | 0 | 0 | 0
[6 empty] | 2014-05-31 | 4時 | 0 | 0 | 0
[6 empty] | 2014-05-31 | 5時 | 0 | 0 | 0
[6 empty] | 2014-05-31 | 6時 | 0 | 0.022185 | 0.055135
[6 empty] | 2014-05-31 | 7時 | 0.13859 | 0.048506 | 0.10644
[6 empty] | 2014-05-31 | 8時 | 0.093503 | 0 | 0.10056
[6 empty] | 2014-05-31 | 9時 | 0.17838 | 0.098741 | 0.15487
[6 empty] | 2014-05-31 | 10時 | 0.093503 | 0 | 0.02565
[6 empty] | 2014-05-31 | 11時 | 0 | 0 | 0.024628
[6 empty] | 2014-05-31 | 12時 | 0.05371 | 0 | 0.024628
[6 empty] | 2014-05-31 | 13時 | 0.11604 | 0 | 0
[6 empty] | 2014-05-31 | 14時 | 0.031168 | 0 | 0.050279
[6 empty] | 2014-05-31 | 15時 | 0 | 0 | 0
[6 empty] | 2014-05-31 | 16時 | 0.062335 | 0 | 0.024628
[6 empty] | 2014-05-31 | 17時 | 0.10536 | 0 | 0.038128
[6 empty] | 2014-05-31 | 18時 | 0.12467 | 0 | 0.038128
[6 empty] | 2014-05-31 | 19時 | 0.21072 | 0.096374 | 0.038128
[6 empty] | 2014-05-31 | 20時 | 0.14927 | 0.024412 | 0
[6 empty] | 2014-05-31 | 21時 | 0.14618 | 0.09733 | 0.11329
[6 empty] | 2014-05-31 | 22時 | 0.12467 | 0.1452 | 0.13895
[6 empty] | 2014-05-31 | 23時 | 0.12467 | 0.16993 | 0.104
[6 empty] | 2014-06-01 | 0時 | 0 | 0.071009 | 0.042559
[6 empty] | 2014-06-01 | 1時 | 0 | 0 | 0
[6 empty] | 2014-06-01 | 2時 | 0 | 0 | 0
[6 empty] | 2014-06-01 | 3時 | 0 | 0 | 0
[6 empty] | 2014-06-01 | 4時 | 0 | 0 | 0
[6 empty] | 2014-06-01 | 5時 | 0 | 0 | 0
[6 empty] | 2014-06-01 | 6時 | 0 | 0.022185 | 0.055135
[6 empty] | 2014-06-01 | 7時 | 0.13859 | 0.048506 | 0.10644
[6 empty] | 2014-06-01 | 8時 | 0.093503 | 0 | 0.10056
[6 empty] | 2014-06-01 | 9時 | 0.17838 | 0.098741 | 0.15487
[6 empty] | 2014-06-01 | 10時 | 0.093503 | 0 | 0.02565
[6 empty] | 2014-06-01 | 11時 | 0 | 0 | 0.024628
[6 empty] | 2014-06-01 | 12時 | 0.05371 | 0 | 0.024628
[6 empty] | 2014-06-01 | 13時 | 0.11604 | 0 | 0
[6 empty] | 2014-06-01 | 14時 | 0.031168 | 0 | 0.050279
[6 empty] | 2014-06-01 | 15時 | 0 | 0 | 0
[6 empty] | 2014-06-01 | 16時 | 0.062335 | 0 | 0.024628
[6 empty] | 2014-06-01 | 17時 | 0.10536 | 0 | 0.038128
[6 empty] | 2014-06-01 | 18時 | 0.12467 | 0 | 0.038128
[6 empty] | 2014-06-01 | 19時 | 0.21072 | 0.096374 | 0.038128
[6 empty] | 2014-06-01 | 20時 | 0.14927 | 0.024412 | 0
[6 empty] | 2014-06-01 | 21時 | 0.14618 | 0.09733 | 0.11329
[6 empty] | 2014-06-01 | 22時 | 0.12467 | 0.1452 | 0.13895
[6 empty] | 2014-06-01 | 23時 | 0.12467 | 0.16993 | 0.104
[6 empty] | 2014-06-02 | 0時 | 0 | 0.071009 | 0.042559
[6 empty] | 2014-06-02 | 1時 | 0 | 0 | 0
[6 empty] | 2014-06-02 | 2時 | 0 | 0 | 0
[6 empty] | 2014-06-02 | 3時 | 0 | 0 | 0
[6 empty] | 2014-06-02 | 4時 | 0 | 0 | 0
[6 empty] | 2014-06-02 | 5時 | 0 | 0 | 0
[6 empty] | 2014-06-02 | 6時 | 0 | 0.022185 | 0.055135
[6 empty] | 2014-06-02 | 7時 | 0.13859 | 0.048506 | 0.10644
[6 empty] | 2014-06-02 | 8時 | 0.093503 | 0 | 0.10056
[6 empty] | 2014-06-02 | 9時 | 0.17838 | 0.098741 | 0.15487
[6 empty] | 2014-06-02 | 10時 | 0.093503 | 0 | 0.02565
[6 empty] | 2014-06-02 | 11時 | 0 | 0 | 0.024628
[6 empty] | 2014-06-02 | 12時 | 0.05371 | 0 | 0.024628
[6 empty] | 2014-06-02 | 13時 | 0.11604 | 0 | 0
[6 empty] | 2014-06-02 | 14時 | 0.031168 | 0 | 0.050279
[6 empty] | 2014-06-02 | 15時 | 0 | 0 | 0
[6 empty] | 2014-06-02 | 16時 | 0.062335 | 0 | 0.024628
[6 empty] | 2014-06-02 | 17時 | 0.10536 | 0 | 0.038128
[6 empty] | 2014-06-02 | 18時 | 0.12467 | 0 | 0.038128
[6 empty] | 2014-06-02 | 19時 | 0.21072 | 0.096374 | 0.038128
[6 empty] | 2014-06-02 | 20時 | 0.14927 | 0.024412 | 0
[6 empty] | 2014-06-02 | 21時 | 0.14618 | 0.09733 | 0.11329
[6 empty] | 2014-06-02 | 22時 | 0.12467 | 0.1452 | 0.13895
[6 empty] | 2014-06-02 | 23時 | 0.12467 | 0.16993 | 0.104
[6 empty] | 2014-06-03 | 0時 | 0 | 0 | 0
[6 empty] | 2014-06-03 | 1時 | 0 | 0 | 0
[6 empty] | 2014-06-03 | 2時 | 0 | 0 | 0
[6 empty] | 2014-06-03 | 3時 | 0 | 0 | 0
[6 empty] | 2014-06-03 | 4時 | 0 | 0 | 0
[6 empty] | 2014-06-03 | 5時 | 0 | 0 | 0
[6 empty] | 2014-06-03 | 6時 | 0 | 0 | 0
[6 empty] | 2014-06-03 | 7時 | 0 | 0.022185 | 0.07309
[6 empty] | 2014-06-03 | 8時 | 0.084877 | 0.07069 | 0.17022
[6 empty] | 2014-06-03 | 9時 | 0.23209 | 0.14693 | 0.14457
[6 empty] | 2014-06-03 | 10時 | 0.12467 | 0.19402 | 0.13024
[6 empty] | 2014-06-03 | 11時 | 0.12467 | 0.19402 | 0
[6 empty] | 2014-06-03 | 12時 | 0.14721 | 0.12111 | 0.085641
[6 empty] | 2014-06-03 | 13時 | 0.13756 | 0.024094 | 0.11027
[6 empty] | 2014-06-03 | 14時 | 0 | 0 | 0
[6 empty] | 2014-06-03 | 15時 | 0 | 0 | 0
[6 empty] | 2014-06-03 | 16時 | 0.062335 | 0.048824 | 0.11227
[6 empty] | 2014-06-03 | 17時 | 0.12467 | 0.097649 | 0.092348
[6 empty] | 2014-06-03 | 18時 | 0.21072 | 0.097649 | 0
[6 empty] | 2014-06-03 | 19時 | 0.12879 | 0 | 0.030506
[6 empty] | 2014-06-03 | 20時 | 0.16769 | 0.097012 | 0.030506
[6 empty] | 2014-06-03 | 21時 | 0.12467 | 0.16961 | 0.059075
[6 empty] | 2014-06-03 | 22時 | 0.12467 | 0.1452 | 0.13895
[6 empty] | 2014-06-03 | 23時 | 0.062335 | 0.14138 | 0.15585
[6 empty] | 2014-06-04 | 0時 | 0 | 0 | 0
[6 empty] | 2014-06-04 | 1時 | 0 | 0 | 0
[6 empty] | 2014-06-04 | 2時 | 0 | 0 | 0
[6 empty] | 2014-06-04 | 3時 | 0 | 0 | 0
[6 empty] | 2014-06-04 | 4時 | 0 | 0 | 0
[6 empty] | 2014-06-04 | 5時 | 0 | 0 | 0
[6 empty] | 2014-06-04 | 6時 | 0 | 0 | 0
[6 empty] | 2014-06-04 | 7時 | 0 | 0.022185 | 0.07309
[6 empty] | 2014-06-04 | 8時 | 0.084877 | 0.07069 | 0.17022
[6 empty] | 2014-06-04 | 9時 | 0.23209 | 0.14693 | 0.14457
[6 empty] | 2014-06-04 | 10時 | 0.12467 | 0.19402 | 0.13024
[6 empty] | 2014-06-04 | 11時 | 0.12467 | 0.19402 | 0
[6 empty] | 2014-06-04 | 12時 | 0.14721 | 0.12111 | 0.085641
[6 empty] | 2014-06-04 | 13時 | 0.13756 | 0.024094 | 0.11027
[6 empty] | 2014-06-04 | 14時 | 0 | 0 | 0
[6 empty] | 2014-06-04 | 15時 | 0 | 0 | 0
[6 empty] | 2014-06-04 | 16時 | 0.062335 | 0.048824 | 0.11227
[6 empty] | 2014-06-04 | 17時 | 0.12467 | 0.097649 | 0.092348
[6 empty] | 2014-06-04 | 18時 | 0.21072 | 0.097649 | 0
[6 empty] | 2014-06-04 | 19時 | 0.12879 | 0 | 0.030506
[6 empty] | 2014-06-04 | 20時 | 0.16769 | 0.097012 | 0.030506
[6 empty] | 2014-06-04 | 21時 | 0.12467 | 0.16961 | 0.059075
[6 empty] | 2014-06-04 | 22時 | 0.12467 | 0.1452 | 0.13895
[6 empty] | 2014-06-04 | 23時 | 0.062335 | 0.14138 | 0.15585
[6 empty] | 2014-06-05 | 0時 | 0 | 0.071009 | 0.042559
[6 empty] | 2014-06-05 | 1時 | 0 | 0 | 0
[6 empty] | 2014-06-05 | 2時 | 0 | 0 | 0
[6 empty] | 2014-06-05 | 3時 | 0 | 0 | 0
[6 empty] | 2014-06-05 | 4時 | 0 | 0 | 0
[6 empty] | 2014-06-05 | 5時 | 0 | 0 | 0
[6 empty] | 2014-06-05 | 6時 | 0 | 0.022185 | 0.055135
[6 empty] | 2014-06-05 | 7時 | 0.13859 | 0.048506 | 0.10644
[6 empty] | 2014-06-05 | 8時 | 0.093503 | 0 | 0.10056
[6 empty] | 2014-06-05 | 9時 | 0.17838 | 0.098741 | 0.15487
[6 empty] | 2014-06-05 | 10時 | 0.093503 | 0 | 0.02565
[6 empty] | 2014-06-05 | 11時 | 0 | 0 | 0.024628
[6 empty] | 2014-06-05 | 12時 | 0.05371 | 0 | 0.024628
[6 empty] | 2014-06-05 | 13時 | 0.11604 | 0 | 0
[6 empty] | 2014-06-05 | 14時 | 0.031168 | 0 | 0.050279
[6 empty] | 2014-06-05 | 15時 | 0 | 0 | 0
[6 empty] | 2014-06-05 | 16時 | 0.062335 | 0 | 0.024628
[6 empty] | 2014-06-05 | 17時 | 0.10536 | 0 | 0.038128
[6 empty] | 2014-06-05 | 18時 | 0.12467 | 0 | 0.038128
[6 empty] | 2014-06-05 | 19時 | 0.21072 | 0.096374 | 0.038128
[6 empty] | 2014-06-05 | 20時 | 0.14927 | 0.024412 | 0
[6 empty] | 2014-06-05 | 21時 | 0.14618 | 0.09733 | 0.11329
[6 empty] | 2014-06-05 | 22時 | 0.12467 | 0.1452 | 0.13895
[6 empty] | 2014-06-05 | 23時 | 0.12467 | 0.16993 | 0.104
[6 empty] | 2014-06-06 | 0時 | 0 | 0.071009 | 0.042559
[6 empty] | 2014-06-06 | 1時 | 0 | 0 | 0
[6 empty] | 2014-06-06 | 2時 | 0 | 0 | 0
[6 empty] | 2014-06-06 | 3時 | 0 | 0 | 0
[6 empty] | 2014-06-06 | 4時 | 0 | 0 | 0
[6 empty] | 2014-06-06 | 5時 | 0 | 0 | 0
[6 empty] | 2014-06-06 | 6時 | 0 | 0.022185 | 0.055135
[6 empty] | 2014-06-06 | 7時 | 0.13859 | 0.048506 | 0.10644
[6 empty] | 2014-06-06 | 8時 | 0.093503 | 0 | 0.10056
[6 empty] | 2014-06-06 | 9時 | 0.17838 | 0.098741 | 0.15487
[6 empty] | 2014-06-06 | 10時 | 0.093503 | 0 | 0.02565
[6 empty] | 2014-06-06 | 11時 | 0 | 0 | 0.024628
[6 empty] | 2014-06-06 | 12時 | 0.05371 | 0 | 0.024628
[6 empty] | 2014-06-06 | 13時 | 0.11604 | 0 | 0
[6 empty] | 2014-06-06 | 14時 | 0.031168 | 0 | 0.050279
[6 empty] | 2014-06-06 | 15時 | 0 | 0 | 0
[6 empty] | 2014-06-06 | 16時 | 0.062335 | 0 | 0.024628
[6 empty] | 2014-06-06 | 17時 | 0.10536 | 0 | 0.038128
[6 empty] | 2014-06-06 | 18時 | 0.12467 | 0 | 0.038128
[6 empty] | 2014-06-06 | 19時 | 0.21072 | 0.096374 | 0.038128
[6 empty] | 2014-06-06 | 20時 | 0.14927 | 0.024412 | 0
[6 empty] | 2014-06-06 | 21時 | 0.14618 | 0.09733 | 0.11329
[6 empty] | 2014-06-06 | 22時 | 0.12467 | 0.1452 | 0.13895
[6 empty] | 2014-06-06 | 23時 | 0.12467 | 0.16993 | 0.104
[6 empty] | 2014-06-07 | 0時 | 0 | 0.071009 | 0.042559
[6 empty] | 2014-06-07 | 1時 | 0 | 0 | 0
[6 empty] | 2014-06-07 | 2時 | 0 | 0 | 0
[6 empty] | 2014-06-07 | 3時 | 0 | 0 | 0
[6 empty] | 2014-06-07 | 4時 | 0 | 0 | 0
[6 empty] | 2014-06-07 | 5時 | 0 | 0 | 0
[6 empty] | 2014-06-07 | 6時 | 0 | 0.022185 | 0.055135
[6 empty] | 2014-06-07 | 7時 | 0.13859 | 0.048506 | 0.10644
[6 empty] | 2014-06-07 | 8時 | 0.093503 | 0 | 0.10056
[6 empty] | 2014-06-07 | 9時 | 0.17838 | 0.098741 | 0.15487
[6 empty] | 2014-06-07 | 10時 | 0.093503 | 0 | 0.02565
[6 empty] | 2014-06-07 | 11時 | 0 | 0 | 0.024628
[6 empty] | 2014-06-07 | 12時 | 0.05371 | 0 | 0.024628
[6 empty] | 2014-06-07 | 13時 | 0.11604 | 0 | 0
[6 empty] | 2014-06-07 | 14時 | 0.031168 | 0 | 0.050279
[6 empty] | 2014-06-07 | 15時 | 0 | 0 | 0
[6 empty] | 2014-06-07 | 16時 | 0.062335 | 0 | 0.024628
[6 empty] | 2014-06-07 | 17時 | 0.10536 | 0 | 0.038128
[6 empty] | 2014-06-07 | 18時 | 0.12467 | 0 | 0.038128
[6 empty] | 2014-06-07 | 19時 | 0.21072 | 0.096374 | 0.038128
[6 empty] | 2014-06-07 | 20時 | 0.14927 | 0.024412 | 0
[6 empty] | 2014-06-07 | 21時 | 0.14618 | 0.09733 | 0.11329
[6 empty] | 2014-06-07 | 22時 | 0.12467 | 0.1452 | 0.13895
[6 empty] | 2014-06-07 | 23時 | 0.12467 | 0.16993 | 0.104
[6 empty] | 2014-06-08 | 0時 | 0 | 0.071009 | 0.042559
[6 empty] | 2014-06-08 | 1時 | 0 | 0 | 0
[6 empty] | 2014-06-08 | 2時 | 0 | 0 | 0
[6 empty] | 2014-06-08 | 3時 | 0 | 0 | 0
[6 empty] | 2014-06-08 | 4時 | 0 | 0 | 0
[6 empty] | 2014-06-08 | 5時 | 0 | 0 | 0
[6 empty] | 2014-06-08 | 6時 | 0 | 0.022185 | 0.055135
[6 empty] | 2014-06-08 | 7時 | 0.13859 | 0.048506 | 0.10644
[6 empty] | 2014-06-08 | 8時 | 0.093503 | 0 | 0.10056
[6 empty] | 2014-06-08 | 9時 | 0.17838 | 0.098741 | 0.15487
[6 empty] | 2014-06-08 | 10時 | 0.093503 | 0 | 0.02565
[6 empty] | 2014-06-08 | 11時 | 0 | 0 | 0.024628
[6 empty] | 2014-06-08 | 12時 | 0.05371 | 0 | 0.024628
[6 empty] | 2014-06-08 | 13時 | 0.11604 | 0 | 0
[6 empty] | 2014-06-08 | 14時 | 0.031168 | 0 | 0.050279
[6 empty] | 2014-06-08 | 15時 | 0 | 0 | 0
[6 empty] | 2014-06-08 | 16時 | 0.062335 | 0 | 0.024628
[6 empty] | 2014-06-08 | 17時 | 0.10536 | 0 | 0.038128
[6 empty] | 2014-06-08 | 18時 | 0.12467 | 0 | 0.038128
[6 empty] | 2014-06-08 | 19時 | 0.21072 | 0.096374 | 0.038128
[6 empty] | 2014-06-08 | 20時 | 0.14927 | 0.024412 | 0
[6 empty] | 2014-06-08 | 21時 | 0.14618 | 0.09733 | 0.11329
[6 empty] | 2014-06-08 | 22時 | 0.12467 | 0.1452 | 0.13895
[6 empty] | 2014-06-08 | 23時 | 0.12467 | 0.16993 | 0.104
[6 empty] | 2014-06-09 | 0時 | 0 | 0.071009 | 0.042559
[6 empty] | 2014-06-09 | 1時 | 0 | 0 | 0
[6 empty] | 2014-06-09 | 2時 | 0 | 0 | 0
[6 empty] | 2014-06-09 | 3時 | 0 | 0 | 0
[6 empty] | 2014-06-09 | 4時 | 0 | 0 | 0
[6 empty] | 2014-06-09 | 5時 | 0 | 0 | 0
[6 empty] | 2014-06-09 | 6時 | 0 | 0.022185 | 0.055135
[6 empty] | 2014-06-09 | 7時 | 0.13859 | 0.048506 | 0.10644
[6 empty] | 2014-06-09 | 8時 | 0.093503 | 0 | 0.10056
[6 empty] | 2014-06-09 | 9時 | 0.17838 | 0.098741 | 0.15487
[6 empty] | 2014-06-09 | 10時 | 0.093503 | 0 | 0.02565
[6 empty] | 2014-06-09 | 11時 | 0 | 0 | 0.024628
[6 empty] | 2014-06-09 | 12時 | 0.05371 | 0 | 0.024628
[6 empty] | 2014-06-09 | 13時 | 0.11604 | 0 | 0
[6 empty] | 2014-06-09 | 14時 | 0.031168 | 0 | 0.050279
[6 empty] | 2014-06-09 | 15時 | 0 | 0 | 0
[6 empty] | 2014-06-09 | 16時 | 0.062335 | 0 | 0.024628
[6 empty] | 2014-06-09 | 17時 | 0.10536 | 0 | 0.038128
[6 empty] | 2014-06-09 | 18時 | 0.12467 | 0 | 0.038128
[6 empty] | 2014-06-09 | 19時 | 0.21072 | 0.096374 | 0.038128
[6 empty] | 2014-06-09 | 20時 | 0.14927 | 0.024412 | 0
[6 empty] | 2014-06-09 | 21時 | 0.14618 | 0.09733 | 0.11329
[6 empty] | 2014-06-09 | 22時 | 0.12467 | 0.1452 | 0.13895
[6 empty] | 2014-06-09 | 23時 | 0.12467 | 0.16993 | 0.104
[6 empty] | 2014-06-10 | 0時 | 0 | 0 | 0
[6 empty] | 2014-06-10 | 1時 | 0 | 0 | 0
[6 empty] | 2014-06-10 | 2時 | 0 | 0 | 0
[6 empty] | 2014-06-10 | 3時 | 0 | 0 | 0
[6 empty] | 2014-06-10 | 4時 | 0 | 0 | 0
[6 empty] | 2014-06-10 | 5時 | 0 | 0 | 0
[6 empty] | 2014-06-10 | 6時 | 0 | 0 | 0
[6 empty] | 2014-06-10 | 7時 | 0 | 0.022185 | 0.07309
[6 empty] | 2014-06-10 | 8時 | 0.084877 | 0.07069 | 0.17022
[6 empty] | 2014-06-10 | 9時 | 0.23209 | 0.14693 | 0.14457
[6 empty] | 2014-06-10 | 10時 | 0.12467 | 0.19402 | 0.13024
[6 empty] | 2014-06-10 | 11時 | 0.12467 | 0.19402 | 0
[6 empty] | 2014-06-10 | 12時 | 0.14721 | 0.12111 | 0.085641
[6 empty] | 2014-06-10 | 13時 | 0.13756 | 0.024094 | 0.11027
[6 empty] | 2014-06-10 | 14時 | 0 | 0 | 0
[6 empty] | 2014-06-10 | 15時 | 0 | 0 | 0
[6 empty] | 2014-06-10 | 16時 | 0.062335 | 0.048824 | 0.11227
[6 empty] | 2014-06-10 | 17時 | 0.12467 | 0.097649 | 0.092348
[6 empty] | 2014-06-10 | 18時 | 0.21072 | 0.097649 | 0
[6 empty] | 2014-06-10 | 19時 | 0.12879 | 0 | 0.030506
[6 empty] | 2014-06-10 | 20時 | 0.16769 | 0.097012 | 0.030506
[6 empty] | 2014-06-10 | 21時 | 0.12467 | 0.16961 | 0.059075
[6 empty] | 2014-06-10 | 22時 | 0.12467 | 0.1452 | 0.13895
[6 empty] | 2014-06-10 | 23時 | 0.062335 | 0.14138 | 0.15585
[6 empty] | 2014-06-11 | 0時 | 0 | 0 | 0
[6 empty] | 2014-06-11 | 1時 | 0 | 0 | 0
[6 empty] | 2014-06-11 | 2時 | 0 | 0 | 0
[6 empty] | 2014-06-11 | 3時 | 0 | 0 | 0
[6 empty] | 2014-06-11 | 4時 | 0 | 0 | 0
[6 empty] | 2014-06-11 | 5時 | 0 | 0 | 0
[6 empty] | 2014-06-11 | 6時 | 0 | 0.022185 | 0.055135
[6 empty] | 2014-06-11 | 7時 | 0.093503 | 0 | 0.03883
[6 empty] | 2014-06-11 | 8時 | 0.13653 | 0.07069 | 0.18409
[6 empty] | 2014-06-11 | 9時 | 0.084877 | 0.048506 | 0.024628
[6 empty] | 2014-06-11 | 10時 | 0 | 0 | 0
[6 empty] | 2014-06-11 | 11時 | 0 | 0 | 0
[6 empty] | 2014-06-11 | 12時 | 0 | 0 | 0
[6 empty] | 2014-06-11 | 13時 | 0 | 0 | 0
[6 empty] | 2014-06-11 | 14時 | 0 | 0 | 0
[6 empty] | 2014-06-11 | 15時 | 0 | 0 | 0
[6 empty] | 2014-06-11 | 16時 | 0 | 0 | 0
[6 empty] | 2014-06-11 | 17時 | 0 | 0 | 0
[6 empty] | 2014-06-11 | 18時 | 0 | 0 | 0
[6 empty] | 2014-06-11 | 19時 | 0 | 0 | 0
[6 empty] | 2014-06-11 | 20時 | 0.062335 | 0 | 0.038128
[6 empty] | 2014-06-11 | 21時 | 0.12467 | 0.024094 | 0.11329
[6 empty] | 2014-06-11 | 22時 | 0.12467 | 0.1452 | 0.13895
[6 empty] | 2014-06-11 | 23時 | 0.062335 | 0.14138 | 0.16501
[6 empty] | 2014-06-12 | 0時 | 0 | 0.071009 | 0.042559
[6 empty] | 2014-06-12 | 1時 | 0 | 0 | 0
[6 empty] | 2014-06-12 | 2時 | 0 | 0 | 0
[6 empty] | 2014-06-12 | 3時 | 0 | 0 | 0
[6 empty] | 2014-06-12 | 4時 | 0 | 0 | 0
[6 empty] | 2014-06-12 | 5時 | 0 | 0 | 0
[6 empty] | 2014-06-12 | 6時 | 0 | 0.022185 | 0.055135
[6 empty] | 2014-06-12 | 7時 | 0.13859 | 0.048506 | 0.10644
[6 empty] | 2014-06-12 | 8時 | 0.093503 | 0 | 0.10056
[6 empty] | 2014-06-12 | 9時 | 0.17838 | 0.098741 | 0.15487
[6 empty] | 2014-06-12 | 10時 | 0.093503 | 0 | 0.02565
[6 empty] | 2014-06-12 | 11時 | 0 | 0 | 0.024628
[6 empty] | 2014-06-12 | 12時 | 0.05371 | 0 | 0.024628
[6 empty] | 2014-06-12 | 13時 | 0.11604 | 0 | 0
[6 empty] | 2014-06-12 | 14時 | 0.031168 | 0 | 0.050279
[6 empty] | 2014-06-12 | 15時 | 0 | 0 | 0
[6 empty] | 2014-06-12 | 16時 | 0.062335 | 0 | 0.024628
[6 empty] | 2014-06-12 | 17時 | 0.10536 | 0 | 0.038128
[6 empty] | 2014-06-12 | 18時 | 0.12467 | 0 | 0.038128
[6 empty] | 2014-06-12 | 19時 | 0.21072 | 0.096374 | 0.038128
[6 empty] | 2014-06-12 | 20時 | 0.14927 | 0.024412 | 0
[6 empty] | 2014-06-12 | 21時 | 0.14618 | 0.09733 | 0.11329
[6 empty] | 2014-06-12 | 22時 | 0.12467 | 0.1452 | 0.13895
[6 empty] | 2014-06-12 | 23時 | 0.12467 | 0.16993 | 0.104
[6 empty] | 2014-06-13 | 0時 | 0 | 0.071009 | 0.042559
[6 empty] | 2014-06-13 | 1時 | 0 | 0 | 0
[6 empty] | 2014-06-13 | 2時 | 0 | 0 | 0
[6 empty] | 2014-06-13 | 3時 | 0 | 0 | 0
[6 empty] | 2014-06-13 | 4時 | 0 | 0 | 0
[6 empty] | 2014-06-13 | 5時 | 0 | 0 | 0
[6 empty] | 2014-06-13 | 6時 | 0 | 0.022185 | 0.055135
[6 empty] | 2014-06-13 | 7時 | 0.13859 | 0.048506 | 0.10644
[6 empty] | 2014-06-13 | 8時 | 0.093503 | 0 | 0.10056
[6 empty] | 2014-06-13 | 9時 | 0.17838 | 0.098741 | 0.15487
[6 empty] | 2014-06-13 | 10時 | 0.093503 | 0 | 0.02565
[6 empty] | 2014-06-13 | 11時 | 0 | 0 | 0.024628
[6 empty] | 2014-06-13 | 12時 | 0.05371 | 0 | 0.024628
[6 empty] | 2014-06-13 | 13時 | 0.11604 | 0 | 0
[6 empty] | 2014-06-13 | 14時 | 0.031168 | 0 | 0.050279
[6 empty] | 2014-06-13 | 15時 | 0 | 0 | 0
[6 empty] | 2014-06-13 | 16時 | 0.062335 | 0 | 0.024628
[6 empty] | 2014-06-13 | 17時 | 0.10536 | 0 | 0.038128
[6 empty] | 2014-06-13 | 18時 | 0.12467 | 0 | 0.038128
[6 empty] | 2014-06-13 | 19時 | 0.21072 | 0.096374 | 0.038128
[6 empty] | 2014-06-13 | 20時 | 0.14927 | 0.024412 | 0
[6 empty] | 2014-06-13 | 21時 | 0.14618 | 0.09733 | 0.11329
[6 empty] | 2014-06-13 | 22時 | 0.12467 | 0.1452 | 0.13895
[6 empty] | 2014-06-13 | 23時 | 0.12467 | 0.16993 | 0.104
[6 empty] | 2014-06-14 | 0時 | 0 | 0.071009 | 0.042559
[6 empty] | 2014-06-14 | 1時 | 0 | 0 | 0
[6 empty] | 2014-06-14 | 2時 | 0 | 0 | 0
[6 empty] | 2014-06-14 | 3時 | 0 | 0 | 0
[6 empty] | 2014-06-14 | 4時 | 0 | 0 | 0
[6 empty] | 2014-06-14 | 5時 | 0 | 0 | 0
[6 empty] | 2014-06-14 | 6時 | 0 | 0.022185 | 0.055135
[6 empty] | 2014-06-14 | 7時 | 0.13859 | 0.048506 | 0.10644
[6 empty] | 2014-06-14 | 8時 | 0.093503 | 0 | 0.10056
[6 empty] | 2014-06-14 | 9時 | 0.17838 | 0.098741 | 0.15487
[6 empty] | 2014-06-14 | 10時 | 0.093503 | 0 | 0.02565
[6 empty] | 2014-06-14 | 11時 | 0 | 0 | 0.024628
[6 empty] | 2014-06-14 | 12時 | 0.05371 | 0 | 0.024628
[6 empty] | 2014-06-14 | 13時 | 0.11604 | 0 | 0
[6 empty] | 2014-06-14 | 14時 | 0.031168 | 0 | 0.050279
[6 empty] | 2014-06-14 | 15時 | 0 | 0 | 0
[6 empty] | 2014-06-14 | 16時 | 0.062335 | 0 | 0.024628
[6 empty] | 2014-06-14 | 17時 | 0.10536 | 0 | 0.038128
[6 empty] | 2014-06-14 | 18時 | 0.12467 | 0 | 0.038128
[6 empty] | 2014-06-14 | 19時 | 0.21072 | 0.096374 | 0.038128
[6 empty] | 2014-06-14 | 20時 | 0.14927 | 0.024412 | 0
[6 empty] | 2014-06-14 | 21時 | 0.14618 | 0.09733 | 0.11329
[6 empty] | 2014-06-14 | 22時 | 0.12467 | 0.1452 | 0.13895
[6 empty] | 2014-06-14 | 23時 | 0.12467 | 0.16993 | 0.104
[6 empty] | 2014-06-15 | 0時 | 0 | 0.071009 | 0.042559
[6 empty] | 2014-06-15 | 1時 | 0 | 0 | 0
[6 empty] | 2014-06-15 | 2時 | 0 | 0 | 0
[6 empty] | 2014-06-15 | 3時 | 0 | 0 | 0
[6 empty] | 2014-06-15 | 4時 | 0 | 0 | 0
[6 empty] | 2014-06-15 | 5時 | 0 | 0 | 0
[6 empty] | 2014-06-15 | 6時 | 0 | 0.022185 | 0.055135
[6 empty] | 2014-06-15 | 7時 | 0.13859 | 0.048506 | 0.10644
[6 empty] | 2014-06-15 | 8時 | 0.093503 | 0 | 0.10056
[6 empty] | 2014-06-15 | 9時 | 0.17838 | 0.098741 | 0.15487
[6 empty] | 2014-06-15 | 10時 | 0.093503 | 0 | 0.02565
[6 empty] | 2014-06-15 | 11時 | 0 | 0 | 0.024628
[6 empty] | 2014-06-15 | 12時 | 0.05371 | 0 | 0.024628
[6 empty] | 2014-06-15 | 13時 | 0.11604 | 0 | 0
[6 empty] | 2014-06-15 | 14時 | 0.031168 | 0 | 0.050279
[6 empty] | 2014-06-15 | 15時 | 0 | 0 | 0
[6 empty] | 2014-06-15 | 16時 | 0.062335 | 0 | 0.024628
[6 empty] | 2014-06-15 | 17時 | 0.10536 | 0 | 0.038128
[6 empty] | 2014-06-15 | 18時 | 0.12467 | 0 | 0.038128
[6 empty] | 2014-06-15 | 19時 | 0.21072 | 0.096374 | 0.038128
[6 empty] | 2014-06-15 | 20時 | 0.14927 | 0.024412 | 0
[6 empty] | 2014-06-15 | 21時 | 0.14618 | 0.09733 | 0.11329
[6 empty] | 2014-06-15 | 22時 | 0.12467 | 0.1452 | 0.13895
[6 empty] | 2014-06-15 | 23時 | 0.12467 | 0.16993 | 0.104
[6 empty] | 2014-06-16 | 0時 | 0 | 0.071009 | 0.042559
[6 empty] | 2014-06-16 | 1時 | 0 | 0 | 0
[6 empty] | 2014-06-16 | 2時 | 0 | 0 | 0
[6 empty] | 2014-06-16 | 3時 | 0 | 0 | 0
[6 empty] | 2014-06-16 | 4時 | 0 | 0 | 0
[6 empty] | 2014-06-16 | 5時 | 0 | 0 | 0
[6 empty] | 2014-06-16 | 6時 | 0 | 0.022185 | 0.055135
[6 empty] | 2014-06-16 | 7時 | 0.13859 | 0.048506 | 0.10644
[6 empty] | 2014-06-16 | 8時 | 0.093503 | 0 | 0.10056
[6 empty] | 2014-06-16 | 9時 | 0.17838 | 0.098741 | 0.15487
[6 empty] | 2014-06-16 | 10時 | 0.093503 | 0 | 0.02565
[6 empty] | 2014-06-16 | 11時 | 0 | 0 | 0.024628
[6 empty] | 2014-06-16 | 12時 | 0.05371 | 0 | 0.024628
[6 empty] | 2014-06-16 | 13時 | 0.11604 | 0 | 0
[6 empty] | 2014-06-16 | 14時 | 0.031168 | 0 | 0.050279
[6 empty] | 2014-06-16 | 15時 | 0 | 0 | 0
[6 empty] | 2014-06-16 | 16時 | 0.062335 | 0 | 0.024628
[6 empty] | 2014-06-16 | 17時 | 0.10536 | 0 | 0.038128
[6 empty] | 2014-06-16 | 18時 | 0.12467 | 0 | 0.038128
[6 empty] | 2014-06-16 | 19時 | 0.21072 | 0.096374 | 0.038128
[6 empty] | 2014-06-16 | 20時 | 0.14927 | 0.024412 | 0
[6 empty] | 2014-06-16 | 21時 | 0.14618 | 0.09733 | 0.11329
[6 empty] | 2014-06-16 | 22時 | 0.12467 | 0.1452 | 0.13895
[6 empty] | 2014-06-16 | 23時 | 0.12467 | 0.16993 | 0.104
[6 empty] | 2014-06-17 | 0時 | 0 | 0 | 0
[6 empty] | 2014-06-17 | 1時 | 0 | 0 | 0
[6 empty] | 2014-06-17 | 2時 | 0 | 0 | 0
[6 empty] | 2014-06-17 | 3時 | 0 | 0 | 0
[6 empty] | 2014-06-17 | 4時 | 0 | 0 | 0
[6 empty] | 2014-06-17 | 5時 | 0 | 0 | 0
[6 empty] | 2014-06-17 | 6時 | 0 | 0 | 0
[6 empty] | 2014-06-17 | 7時 | 0 | 0.022185 | 0.07309
[6 empty] | 2014-06-17 | 8時 | 0.084877 | 0.07069 | 0.17022
[6 empty] | 2014-06-17 | 9時 | 0.23209 | 0.14693 | 0.14457
[6 empty] | 2014-06-17 | 10時 | 0.12467 | 0.19402 | 0.13024
[6 empty] | 2014-06-17 | 11時 | 0.12467 | 0.19402 | 0
[6 empty] | 2014-06-17 | 12時 | 0.14721 | 0.12111 | 0.085641
[6 empty] | 2014-06-17 | 13時 | 0.13756 | 0.024094 | 0.11027
[6 empty] | 2014-06-17 | 14時 | 0 | 0 | 0
[6 empty] | 2014-06-17 | 15時 | 0 | 0 | 0
[6 empty] | 2014-06-17 | 16時 | 0.062335 | 0.048824 | 0.11227
[6 empty] | 2014-06-17 | 17時 | 0.12467 | 0.097649 | 0.092348
[6 empty] | 2014-06-17 | 18時 | 0.21072 | 0.097649 | 0
[6 empty] | 2014-06-17 | 19時 | 0.12879 | 0 | 0.030506
[6 empty] | 2014-06-17 | 20時 | 0.16769 | 0.097012 | 0.030506
[6 empty] | 2014-06-17 | 21時 | 0.12467 | 0.16961 | 0.059075
[6 empty] | 2014-06-17 | 22時 | 0.12467 | 0.1452 | 0.13895
[6 empty] | 2014-06-17 | 23時 | 0.062335 | 0.14138 | 0.15585
[6 empty] | 2014-06-18 | 0時 | 0 | 0 | 0
[6 empty] | 2014-06-18 | 1時 | 0 | 0 | 0
[6 empty] | 2014-06-18 | 2時 | 0 | 0 | 0
[6 empty] | 2014-06-18 | 3時 | 0 | 0 | 0
[6 empty] | 2014-06-18 | 4時 | 0 | 0 | 0
[6 empty] | 2014-06-18 | 5時 | 0 | 0 | 0
[6 empty] | 2014-06-18 | 6時 | 0 | 0 | 0
[6 empty] | 2014-06-18 | 7時 | 0 | 0.022185 | 0.07309
[6 empty] | 2014-06-18 | 8時 | 0.084877 | 0.07069 | 0.17022
[6 empty] | 2014-06-18 | 9時 | 0.23209 | 0.14693 | 0.14457
[6 empty] | 2014-06-18 | 10時 | 0.12467 | 0.19402 | 0.13024
[6 empty] | 2014-06-18 | 11時 | 0.12467 | 0.19402 | 0
[6 empty] | 2014-06-18 | 12時 | 0.14721 | 0.12111 | 0.085641
[6 empty] | 2014-06-18 | 13時 | 0.13756 | 0.024094 | 0.11027
[6 empty] | 2014-06-18 | 14時 | 0 | 0 | 0
[6 empty] | 2014-06-18 | 15時 | 0 | 0 | 0
[6 empty] | 2014-06-18 | 16時 | 0.062335 | 0.048824 | 0.11227
[6 empty] | 2014-06-18 | 17時 | 0.12467 | 0.097649 | 0.092348
[6 empty] | 2014-06-18 | 18時 | 0.21072 | 0.097649 | 0
[6 empty] | 2014-06-18 | 19時 | 0.12879 | 0 | 0.030506
[6 empty] | 2014-06-18 | 20時 | 0.16769 | 0.097012 | 0.030506
[6 empty] | 2014-06-18 | 21時 | 0.12467 | 0.16961 | 0.059075
[6 empty] | 2014-06-18 | 22時 | 0.12467 | 0.1452 | 0.13895
[6 empty] | 2014-06-18 | 23時 | 0.062335 | 0.14138 | 0.15585
[6 empty] | 2014-06-19 | 0時 | 0 | 0.071009 | 0.042559
[6 empty] | 2014-06-19 | 1時 | 0 | 0 | 0
[6 empty] | 2014-06-19 | 2時 | 0 | 0 | 0
[6 empty] | 2014-06-19 | 3時 | 0 | 0 | 0
[6 empty] | 2014-06-19 | 4時 | 0 | 0 | 0
[6 empty] | 2014-06-19 | 5時 | 0 | 0 | 0
[6 empty] | 2014-06-19 | 6時 | 0 | 0.022185 | 0.055135
[6 empty] | 2014-06-19 | 7時 | 0.13859 | 0.048506 | 0.10644
[6 empty] | 2014-06-19 | 8時 | 0.093503 | 0 | 0.10056
[6 empty] | 2014-06-19 | 9時 | 0.17838 | 0.098741 | 0.15487
[6 empty] | 2014-06-19 | 10時 | 0.093503 | 0 | 0.02565
[6 empty] | 2014-06-19 | 11時 | 0 | 0 | 0.024628
[6 empty] | 2014-06-19 | 12時 | 0.05371 | 0 | 0.024628
[6 empty] | 2014-06-19 | 13時 | 0.11604 | 0 | 0
[6 empty] | 2014-06-19 | 14時 | 0.031168 | 0 | 0.050279
[6 empty] | 2014-06-19 | 15時 | 0 | 0 | 0
[6 empty] | 2014-06-19 | 16時 | 0.062335 | 0 | 0.024628
[6 empty] | 2014-06-19 | 17時 | 0.10536 | 0 | 0.038128
[6 empty] | 2014-06-19 | 18時 | 0.12467 | 0 | 0.038128
[6 empty] | 2014-06-19 | 19時 | 0.21072 | 0.096374 | 0.038128
[6 empty] | 2014-06-19 | 20時 | 0.14927 | 0.024412 | 0
[6 empty] | 2014-06-19 | 21時 | 0.14618 | 0.09733 | 0.11329
[6 empty] | 2014-06-19 | 22時 | 0.12467 | 0.1452 | 0.13895
[6 empty] | 2014-06-19 | 23時 | 0.12467 | 0.16993 | 0.104
[6 empty] | 2014-06-20 | 0時 | 0 | 0.071009 | 0.042559
[6 empty] | 2014-06-20 | 1時 | 0 | 0 | 0
[6 empty] | 2014-06-20 | 2時 | 0 | 0 | 0
[6 empty] | 2014-06-20 | 3時 | 0 | 0 | 0
[6 empty] | 2014-06-20 | 4時 | 0 | 0 | 0
[6 empty] | 2014-06-20 | 5時 | 0 | 0 | 0
[6 empty] | 2014-06-20 | 6時 | 0 | 0.022185 | 0.055135
[6 empty] | 2014-06-20 | 7時 | 0.13859 | 0.048506 | 0.10644
[6 empty] | 2014-06-20 | 8時 | 0.093503 | 0 | 0.10056
[6 empty] | 2014-06-20 | 9時 | 0.17838 | 0.098741 | 0.15487
[6 empty] | 2014-06-20 | 10時 | 0.093503 | 0 | 0.02565
[6 empty] | 2014-06-20 | 11時 | 0 | 0 | 0.024628
[6 empty] | 2014-06-20 | 12時 | 0.05371 | 0 | 0.024628
[6 empty] | 2014-06-20 | 13時 | 0.11604 | 0 | 0
[6 empty] | 2014-06-20 | 14時 | 0.031168 | 0 | 0.050279
[6 empty] | 2014-06-20 | 15時 | 0 | 0 | 0
[6 empty] | 2014-06-20 | 16時 | 0.062335 | 0 | 0.024628
[6 empty] | 2014-06-20 | 17時 | 0.10536 | 0 | 0.038128
[6 empty] | 2014-06-20 | 18時 | 0.12467 | 0 | 0.038128
[6 empty] | 2014-06-20 | 19時 | 0.21072 | 0.096374 | 0.038128
[6 empty] | 2014-06-20 | 20時 | 0.14927 | 0.024412 | 0
[6 empty] | 2014-06-20 | 21時 | 0.14618 | 0.09733 | 0.11329
[6 empty] | 2014-06-20 | 22時 | 0.12467 | 0.1452 | 0.13895
[6 empty] | 2014-06-20 | 23時 | 0.12467 | 0.16993 | 0.104
[6 empty] | 2014-06-21 | 0時 | 0 | 0.071009 | 0.042559
[6 empty] | 2014-06-21 | 1時 | 0 | 0 | 0
[6 empty] | 2014-06-21 | 2時 | 0 | 0 | 0
[6 empty] | 2014-06-21 | 3時 | 0 | 0 | 0
[6 empty] | 2014-06-21 | 4時 | 0 | 0 | 0
[6 empty] | 2014-06-21 | 5時 | 0 | 0 | 0
[6 empty] | 2014-06-21 | 6時 | 0 | 0.022185 | 0.055135
[6 empty] | 2014-06-21 | 7時 | 0.13859 | 0.048506 | 0.10644
[6 empty] | 2014-06-21 | 8時 | 0.093503 | 0 | 0.10056
[6 empty] | 2014-06-21 | 9時 | 0.17838 | 0.098741 | 0.15487
[6 empty] | 2014-06-21 | 10時 | 0.093503 | 0 | 0.02565
[6 empty] | 2014-06-21 | 11時 | 0 | 0 | 0.024628
[6 empty] | 2014-06-21 | 12時 | 0.05371 | 0 | 0.024628
[6 empty] | 2014-06-21 | 13時 | 0.11604 | 0 | 0
[6 empty] | 2014-06-21 | 14時 | 0.031168 | 0 | 0.050279
[6 empty] | 2014-06-21 | 15時 | 0 | 0 | 0
[6 empty] | 2014-06-21 | 16時 | 0.062335 | 0 | 0.024628
[6 empty] | 2014-06-21 | 17時 | 0.10536 | 0 | 0.038128
[6 empty] | 2014-06-21 | 18時 | 0.12467 | 0 | 0.038128
[6 empty] | 2014-06-21 | 19時 | 0.21072 | 0.096374 | 0.038128
[6 empty] | 2014-06-21 | 20時 | 0.14927 | 0.024412 | 0
[6 empty] | 2014-06-21 | 21時 | 0.14618 | 0.09733 | 0.11329
[6 empty] | 2014-06-21 | 22時 | 0.12467 | 0.1452 | 0.13895
[6 empty] | 2014-06-21 | 23時 | 0.12467 | 0.16993 | 0.104
[6 empty] | 2014-06-22 | 0時 | 0 | 0.071009 | 0.042559
[6 empty] | 2014-06-22 | 1時 | 0 | 0 | 0
[6 empty] | 2014-06-22 | 2時 | 0 | 0 | 0
[6 empty] | 2014-06-22 | 3時 | 0 | 0 | 0
[6 empty] | 2014-06-22 | 4時 | 0 | 0 | 0
[6 empty] | 2014-06-22 | 5時 | 0 | 0 | 0
[6 empty] | 2014-06-22 | 6時 | 0 | 0.022185 | 0.055135
[6 empty] | 2014-06-22 | 7時 | 0.13859 | 0.048506 | 0.10644
[6 empty] | 2014-06-22 | 8時 | 0.093503 | 0 | 0.10056
[6 empty] | 2014-06-22 | 9時 | 0.17838 | 0.098741 | 0.15487
[6 empty] | 2014-06-22 | 10時 | 0.093503 | 0 | 0.02565
[6 empty] | 2014-06-22 | 11時 | 0 | 0 | 0.024628
[6 empty] | 2014-06-22 | 12時 | 0.05371 | 0 | 0.024628
[6 empty] | 2014-06-22 | 13時 | 0.11604 | 0 | 0
[6 empty] | 2014-06-22 | 14時 | 0.031168 | 0 | 0.050279
[6 empty] | 2014-06-22 | 15時 | 0 | 0 | 0
[6 empty] | 2014-06-22 | 16時 | 0.062335 | 0 | 0.024628
[6 empty] | 2014-06-22 | 17時 | 0.10536 | 0 | 0.038128
[6 empty] | 2014-06-22 | 18時 | 0.12467 | 0 | 0.038128
[6 empty] | 2014-06-22 | 19時 | 0.21072 | 0.096374 | 0.038128
[6 empty] | 2014-06-22 | 20時 | 0.14927 | 0.024412 | 0
[6 empty] | 2014-06-22 | 21時 | 0.14618 | 0.09733 | 0.11329
[6 empty] | 2014-06-22 | 22時 | 0.12467 | 0.1452 | 0.13895
[6 empty] | 2014-06-22 | 23時 | 0.12467 | 0.16993 | 0.104
[6 empty] | 2014-06-23 | 0時 | 0 | 0.071009 | 0.042559
[6 empty] | 2014-06-23 | 1時 | 0 | 0 | 0
[6 empty] | 2014-06-23 | 2時 | 0 | 0 | 0
[6 empty] | 2014-06-23 | 3時 | 0 | 0 | 0
[6 empty] | 2014-06-23 | 4時 | 0 | 0 | 0
[6 empty] | 2014-06-23 | 5時 | 0 | 0 | 0
[6 empty] | 2014-06-23 | 6時 | 0 | 0.022185 | 0.055135
[6 empty] | 2014-06-23 | 7時 | 0.13859 | 0.048506 | 0.10644
[6 empty] | 2014-06-23 | 8時 | 0.093503 | 0 | 0.10056
[6 empty] | 2014-06-23 | 9時 | 0.17838 | 0.098741 | 0.15487
[6 empty] | 2014-06-23 | 10時 | 0.093503 | 0 | 0.02565
[6 empty] | 2014-06-23 | 11時 | 0 | 0 | 0.024628
[6 empty] | 2014-06-23 | 12時 | 0.05371 | 0 | 0.024628
[6 empty] | 2014-06-23 | 13時 | 0.11604 | 0 | 0
[6 empty] | 2014-06-23 | 14時 | 0.031168 | 0 | 0.050279
[6 empty] | 2014-06-23 | 15時 | 0 | 0 | 0
[6 empty] | 2014-06-23 | 16時 | 0.062335 | 0 | 0.024628
[6 empty] | 2014-06-23 | 17時 | 0.10536 | 0 | 0.038128
[6 empty] | 2014-06-23 | 18時 | 0.12467 | 0 | 0.038128
[6 empty] | 2014-06-23 | 19時 | 0.21072 | 0.096374 | 0.038128
[6 empty] | 2014-06-23 | 20時 | 0.14927 | 0.024412 | 0
[6 empty] | 2014-06-23 | 21時 | 0.14618 | 0.09733 | 0.11329
[6 empty] | 2014-06-23 | 22時 | 0.12467 | 0.1452 | 0.13895
[6 empty] | 2014-06-23 | 23時 | 0.12467 | 0.16993 | 0.104
[6 empty] | 2014-06-24 | 0時 | 0 | 0 | 0
[6 empty] | 2014-06-24 | 1時 | 0 | 0 | 0
[6 empty] | 2014-06-24 | 2時 | 0 | 0 | 0
[6 empty] | 2014-06-24 | 3時 | 0 | 0 | 0
[6 empty] | 2014-06-24 | 4時 | 0 | 0 | 0
[6 empty] | 2014-06-24 | 5時 | 0 | 0 | 0
[6 empty] | 2014-06-24 | 6時 | 0 | 0 | 0
[6 empty] | 2014-06-24 | 7時 | 0 | 0.022185 | 0.07309
[6 empty] | 2014-06-24 | 8時 | 0.084877 | 0.07069 | 0.17022
[6 empty] | 2014-06-24 | 9時 | 0.23209 | 0.14693 | 0.14457
[6 empty] | 2014-06-24 | 10時 | 0.12467 | 0.19402 | 0.13024
[6 empty] | 2014-06-24 | 11時 | 0.12467 | 0.19402 | 0
[6 empty] | 2014-06-24 | 12時 | 0.14721 | 0.12111 | 0.085641
[6 empty] | 2014-06-24 | 13時 | 0.13756 | 0.024094 | 0.11027
[6 empty] | 2014-06-24 | 14時 | 0 | 0 | 0
[6 empty] | 2014-06-24 | 15時 | 0 | 0 | 0
[6 empty] | 2014-06-24 | 16時 | 0.062335 | 0.048824 | 0.11227
[6 empty] | 2014-06-24 | 17時 | 0.12467 | 0.097649 | 0.092348
[6 empty] | 2014-06-24 | 18時 | 0.21072 | 0.097649 | 0
[6 empty] | 2014-06-24 | 19時 | 0.12879 | 0 | 0.030506
[6 empty] | 2014-06-24 | 20時 | 0.16769 | 0.097012 | 0.030506
[6 empty] | 2014-06-24 | 21時 | 0.12467 | 0.16961 | 0.059075
[6 empty] | 2014-06-24 | 22時 | 0.12467 | 0.1452 | 0.13895
[6 empty] | 2014-06-24 | 23時 | 0.062335 | 0.14138 | 0.15585
[6 empty] | 2014-06-25 | 0時 | 0 | 0 | 0
[6 empty] | 2014-06-25 | 1時 | 0 | 0 | 0
[6 empty] | 2014-06-25 | 2時 | 0 | 0 | 0
[6 empty] | 2014-06-25 | 3時 | 0 | 0 | 0
[6 empty] | 2014-06-25 | 4時 | 0 | 0 | 0
[6 empty] | 2014-06-25 | 5時 | 0 | 0 | 0
[6 empty] | 2014-06-25 | 6時 | 0 | 0.022185 | 0.055135
[6 empty] | 2014-06-25 | 7時 | 0.093503 | 0 | 0.03883
[6 empty] | 2014-06-25 | 8時 | 0.13653 | 0.07069 | 0.18409
[6 empty] | 2014-06-25 | 9時 | 0.084877 | 0.048506 | 0.024628
[6 empty] | 2014-06-25 | 10時 | 0 | 0 | 0
[6 empty] | 2014-06-25 | 11時 | 0 | 0 | 0
[6 empty] | 2014-06-25 | 12時 | 0 | 0 | 0
[6 empty] | 2014-06-25 | 13時 | 0 | 0 | 0
[6 empty] | 2014-06-25 | 14時 | 0 | 0 | 0
[6 empty] | 2014-06-25 | 15時 | 0 | 0 | 0
[6 empty] | 2014-06-25 | 16時 | 0 | 0 | 0
[6 empty] | 2014-06-25 | 17時 | 0 | 0 | 0
[6 empty] | 2014-06-25 | 18時 | 0 | 0 | 0
[6 empty] | 2014-06-25 | 19時 | 0 | 0 | 0
[6 empty] | 2014-06-25 | 20時 | 0.062335 | 0 | 0.038128
[6 empty] | 2014-06-25 | 21時 | 0.12467 | 0.024094 | 0.11329
[6 empty] | 2014-06-25 | 22時 | 0.12467 | 0.1452 | 0.13895
[6 empty] | 2014-06-25 | 23時 | 0.062335 | 0.14138 | 0.16501
[6 empty] | 2014-06-26 | 0時 | 0 | 0.071009 | 0.042559
[6 empty] | 2014-06-26 | 1時 | 0 | 0 | 0
[6 empty] | 2014-06-26 | 2時 | 0 | 0 | 0
[6 empty] | 2014-06-26 | 3時 | 0 | 0 | 0
[6 empty] | 2014-06-26 | 4時 | 0 | 0 | 0
[6 empty] | 2014-06-26 | 5時 | 0 | 0 | 0
[6 empty] | 2014-06-26 | 6時 | 0 | 0.022185 | 0.055135
[6 empty] | 2014-06-26 | 7時 | 0.13859 | 0.048506 | 0.10644
[6 empty] | 2014-06-26 | 8時 | 0.093503 | 0 | 0.10056
[6 empty] | 2014-06-26 | 9時 | 0.17838 | 0.098741 | 0.15487
[6 empty] | 2014-06-26 | 10時 | 0.093503 | 0 | 0.02565
[6 empty] | 2014-06-26 | 11時 | 0 | 0 | 0.024628
[6 empty] | 2014-06-26 | 12時 | 0.05371 | 0 | 0.024628
[6 empty] | 2014-06-26 | 13時 | 0.11604 | 0 | 0
[6 empty] | 2014-06-26 | 14時 | 0.031168 | 0 | 0.050279
[6 empty] | 2014-06-26 | 15時 | 0 | 0 | 0
[6 empty] | 2014-06-26 | 16時 | 0.062335 | 0 | 0.024628
[6 empty] | 2014-06-26 | 17時 | 0.10536 | 0 | 0.038128
[6 empty] | 2014-06-26 | 18時 | 0.12467 | 0 | 0.038128
[6 empty] | 2014-06-26 | 19時 | 0.21072 | 0.096374 | 0.038128
[6 empty] | 2014-06-26 | 20時 | 0.14927 | 0.024412 | 0
[6 empty] | 2014-06-26 | 21時 | 0.14618 | 0.09733 | 0.11329
[6 empty] | 2014-06-26 | 22時 | 0.12467 | 0.1452 | 0.13895
[6 empty] | 2014-06-26 | 23時 | 0.12467 | 0.16993 | 0.104
[6 empty] | 2014-06-27 | 0時 | 0 | 0.071009 | 0.042559
[6 empty] | 2014-06-27 | 1時 | 0 | 0 | 0
[6 empty] | 2014-06-27 | 2時 | 0 | 0 | 0
[6 empty] | 2014-06-27 | 3時 | 0 | 0 | 0
[6 empty] | 2014-06-27 | 4時 | 0 | 0 | 0
[6 empty] | 2014-06-27 | 5時 | 0 | 0 | 0
[6 empty] | 2014-06-27 | 6時 | 0 | 0.022185 | 0.055135
[6 empty] | 2014-06-27 | 7時 | 0.13859 | 0.048506 | 0.10644
[6 empty] | 2014-06-27 | 8時 | 0.093503 | 0 | 0.10056
[6 empty] | 2014-06-27 | 9時 | 0.17838 | 0.098741 | 0.15487
[6 empty] | 2014-06-27 | 10時 | 0.093503 | 0 | 0.02565
[6 empty] | 2014-06-27 | 11時 | 0 | 0 | 0.024628
[6 empty] | 2014-06-27 | 12時 | 0.05371 | 0 | 0.024628
[6 empty] | 2014-06-27 | 13時 | 0.11604 | 0 | 0
[6 empty] | 2014-06-27 | 14時 | 0.031168 | 0 | 0.050279
[6 empty] | 2014-06-27 | 15時 | 0 | 0 | 0
[6 empty] | 2014-06-27 | 16時 | 0.062335 | 0 | 0.024628
[6 empty] | 2014-06-27 | 17時 | 0.10536 | 0 | 0.038128
[6 empty] | 2014-06-27 | 18時 | 0.12467 | 0 | 0.038128
[6 empty] | 2014-06-27 | 19時 | 0.21072 | 0.096374 | 0.038128
[6 empty] | 2014-06-27 | 20時 | 0.14927 | 0.024412 | 0
[6 empty] | 2014-06-27 | 21時 | 0.14618 | 0.09733 | 0.11329
[6 empty] | 2014-06-27 | 22時 | 0.12467 | 0.1452 | 0.13895
[6 empty] | 2014-06-27 | 23時 | 0.12467 | 0.16993 | 0.104
[6 empty] | 2014-06-28 | 0時 | 0 | 0.071009 | 0.042559
[6 empty] | 2014-06-28 | 1時 | 0 | 0 | 0
[6 empty] | 2014-06-28 | 2時 | 0 | 0 | 0
[6 empty] | 2014-06-28 | 3時 | 0 | 0 | 0
[6 empty] | 2014-06-28 | 4時 | 0 | 0 | 0
[6 empty] | 2014-06-28 | 5時 | 0 | 0 | 0
[6 empty] | 2014-06-28 | 6時 | 0 | 0.022185 | 0.055135
[6 empty] | 2014-06-28 | 7時 | 0.13859 | 0.048506 | 0.10644
[6 empty] | 2014-06-28 | 8時 | 0.093503 | 0 | 0.10056
[6 empty] | 2014-06-28 | 9時 | 0.17838 | 0.098741 | 0.15487
[6 empty] | 2014-06-28 | 10時 | 0.093503 | 0 | 0.02565
[6 empty] | 2014-06-28 | 11時 | 0 | 0 | 0.024628
[6 empty] | 2014-06-28 | 12時 | 0.05371 | 0 | 0.024628
[6 empty] | 2014-06-28 | 13時 | 0.11604 | 0 | 0
[6 empty] | 2014-06-28 | 14時 | 0.031168 | 0 | 0.050279
[6 empty] | 2014-06-28 | 15時 | 0 | 0 | 0
[6 empty] | 2014-06-28 | 16時 | 0.062335 | 0 | 0.024628
[6 empty] | 2014-06-28 | 17時 | 0.10536 | 0 | 0.038128
[6 empty] | 2014-06-28 | 18時 | 0.12467 | 0 | 0.038128
[6 empty] | 2014-06-28 | 19時 | 0.21072 | 0.096374 | 0.038128
[6 empty] | 2014-06-28 | 20時 | 0.14927 | 0.024412 | 0
[6 empty] | 2014-06-28 | 21時 | 0.14618 | 0.09733 | 0.11329
[6 empty] | 2014-06-28 | 22時 | 0.12467 | 0.1452 | 0.13895
[6 empty] | 2014-06-28 | 23時 | 0.12467 | 0.16993 | 0.104
[6 empty] | 2014-06-29 | 0時 | 0 | 0.071009 | 0.042559
[6 empty] | 2014-06-29 | 1時 | 0 | 0 | 0
[6 empty] | 2014-06-29 | 2時 | 0 | 0 | 0
[6 empty] | 2014-06-29 | 3時 | 0 | 0 | 0
[6 empty] | 2014-06-29 | 4時 | 0 | 0 | 0
[6 empty] | 2014-06-29 | 5時 | 0 | 0 | 0
[6 empty] | 2014-06-29 | 6時 | 0 | 0.022185 | 0.055135
[6 empty] | 2014-06-29 | 7時 | 0.13859 | 0.048506 | 0.10644
[6 empty] | 2014-06-29 | 8時 | 0.093503 | 0 | 0.10056
[6 empty] | 2014-06-29 | 9時 | 0.17838 | 0.098741 | 0.15487
[6 empty] | 2014-06-29 | 10時 | 0.093503 | 0 | 0.02565
[6 empty] | 2014-06-29 | 11時 | 0 | 0 | 0.024628
[6 empty] | 2014-06-29 | 12時 | 0.05371 | 0 | 0.024628
[6 empty] | 2014-06-29 | 13時 | 0.11604 | 0 | 0
[6 empty] | 2014-06-29 | 14時 | 0.031168 | 0 | 0.050279
[6 empty] | 2014-06-29 | 15時 | 0 | 0 | 0
[6 empty] | 2014-06-29 | 16時 | 0.062335 | 0 | 0.024628
[6 empty] | 2014-06-29 | 17時 | 0.10536 | 0 | 0.038128
[6 empty] | 2014-06-29 | 18時 | 0.12467 | 0 | 0.038128
[6 empty] | 2014-06-29 | 19時 | 0.21072 | 0.096374 | 0.038128
[6 empty] | 2014-06-29 | 20時 | 0.14927 | 0.024412 | 0
[6 empty] | 2014-06-29 | 21時 | 0.14618 | 0.09733 | 0.11329
[6 empty] | 2014-06-29 | 22時 | 0.12467 | 0.1452 | 0.13895
[6 empty] | 2014-06-29 | 23時 | 0.12467 | 0.16993 | 0.104
[6 empty] | 2014-06-30 | 0時 | 0 | 0.071009 | 0.042559
[6 empty] | 2014-06-30 | 1時 | 0 | 0 | 0
[6 empty] | 2014-06-30 | 2時 | 0 | 0 | 0
[6 empty] | 2014-06-30 | 3時 | 0 | 0 | 0
[6 empty] | 2014-06-30 | 4時 | 0 | 0 | 0
[6 empty] | 2014-06-30 | 5時 | 0 | 0 | 0
[6 empty] | 2014-06-30 | 6時 | 0 | 0.022185 | 0.055135
[6 empty] | 2014-06-30 | 7時 | 0.13859 | 0.048506 | 0.10644
[6 empty] | 2014-06-30 | 8時 | 0.093503 | 0 | 0.10056
[6 empty] | 2014-06-30 | 9時 | 0.17838 | 0.098741 | 0.15487
[6 empty] | 2014-06-30 | 10時 | 0.093503 | 0 | 0.02565
[6 empty] | 2014-06-30 | 11時 | 0 | 0 | 0.024628
[6 empty] | 2014-06-30 | 12時 | 0.05371 | 0 | 0.024628
[6 empty] | 2014-06-30 | 13時 | 0.11604 | 0 | 0
[6 empty] | 2014-06-30 | 14時 | 0.031168 | 0 | 0.050279
[6 empty] | 2014-06-30 | 15時 | 0 | 0 | 0
[6 empty] | 2014-06-30 | 16時 | 0.062335 | 0 | 0.024628
[6 empty] | 2014-06-30 | 17時 | 0.10536 | 0 | 0.038128
[6 empty] | 2014-06-30 | 18時 | 0.12467 | 0 | 0.038128
[6 empty] | 2014-06-30 | 19時 | 0.21072 | 0.096374 | 0.038128
[6 empty] | 2014-06-30 | 20時 | 0.14927 | 0.024412 | 0
[6 empty] | 2014-06-30 | 21時 | 0.14618 | 0.09733 | 0.11329
[6 empty] | 2014-06-30 | 22時 | 0.12467 | 0.1452 | 0.13895
[6 empty] | 2014-06-30 | 23時 | 0.12467 | 0.16993 | 0.104
[6 empty] | 2014-07-01 | 0時 | 0 | 0 | 0
[6 empty] | 2014-07-01 | 1時 | 0 | 0 | 0
[6 empty] | 2014-07-01 | 2時 | 0 | 0 | 0
[6 empty] | 2014-07-01 | 3時 | 0 | 0 | 0
[6 empty] | 2014-07-01 | 4時 | 0 | 0 | 0
[6 empty] | 2014-07-01 | 5時 | 0 | 0 | 0
[6 empty] | 2014-07-01 | 6時 | 0 | 0 | 0
[6 empty] | 2014-07-01 | 7時 | 0 | 0.022185 | 0.07309
[6 empty] | 2014-07-01 | 8時 | 0.084877 | 0.07069 | 0.17022
[6 empty] | 2014-07-01 | 9時 | 0.23209 | 0.14693 | 0.14457
[6 empty] | 2014-07-01 | 10時 | 0.12467 | 0.19402 | 0.13024
[6 empty] | 2014-07-01 | 11時 | 0.12467 | 0.19402 | 0
[6 empty] | 2014-07-01 | 12時 | 0.14721 | 0.12111 | 0.085641
[6 empty] | 2014-07-01 | 13時 | 0.13756 | 0.024094 | 0.11027
[6 empty] | 2014-07-01 | 14時 | 0 | 0 | 0
[6 empty] | 2014-07-01 | 15時 | 0 | 0 | 0
[6 empty] | 2014-07-01 | 16時 | 0.062335 | 0.048824 | 0.11227
[6 empty] | 2014-07-01 | 17時 | 0.12467 | 0.097649 | 0.092348
[6 empty] | 2014-07-01 | 18時 | 0.21072 | 0.097649 | 0
[6 empty] | 2014-07-01 | 19時 | 0.12879 | 0 | 0.030506
[6 empty] | 2014-07-01 | 20時 | 0.16769 | 0.097012 | 0.030506
[6 empty] | 2014-07-01 | 21時 | 0.12467 | 0.16961 | 0.059075
[6 empty] | 2014-07-01 | 22時 | 0.12467 | 0.1452 | 0.13895
[6 empty] | 2014-07-01 | 23時 | 0.062335 | 0.14138 | 0.15585
[6 empty] | 2014-07-02 | 0時 | 0 | 0 | 0
[6 empty] | 2014-07-02 | 1時 | 0 | 0 | 0
[6 empty] | 2014-07-02 | 2時 | 0 | 0 | 0
[6 empty] | 2014-07-02 | 3時 | 0 | 0 | 0
[6 empty] | 2014-07-02 | 4時 | 0 | 0 | 0
[6 empty] | 2014-07-02 | 5時 | 0 | 0 | 0
[6 empty] | 2014-07-02 | 6時 | 0 | 0 | 0
[6 empty] | 2014-07-02 | 7時 | 0 | 0.022185 | 0.07309
[6 empty] | 2014-07-02 | 8時 | 0.084877 | 0.07069 | 0.17022
[6 empty] | 2014-07-02 | 9時 | 0.23209 | 0.14693 | 0.14457
[6 empty] | 2014-07-02 | 10時 | 0.12467 | 0.19402 | 0.13024
[6 empty] | 2014-07-02 | 11時 | 0.12467 | 0.19402 | 0
[6 empty] | 2014-07-02 | 12時 | 0.14721 | 0.12111 | 0.085641
[6 empty] | 2014-07-02 | 13時 | 0.13756 | 0.024094 | 0.11027
[6 empty] | 2014-07-02 | 14時 | 0 | 0 | 0
[6 empty] | 2014-07-02 | 15時 | 0 | 0 | 0
[6 empty] | 2014-07-02 | 16時 | 0.062335 | 0.048824 | 0.11227
[6 empty] | 2014-07-02 | 17時 | 0.12467 | 0.097649 | 0.092348
[6 empty] | 2014-07-02 | 18時 | 0.21072 | 0.097649 | 0
[6 empty] | 2014-07-02 | 19時 | 0.12879 | 0 | 0.030506
[6 empty] | 2014-07-02 | 20時 | 0.16769 | 0.097012 | 0.030506
[6 empty] | 2014-07-02 | 21時 | 0.12467 | 0.16961 | 0.059075
[6 empty] | 2014-07-02 | 22時 | 0.12467 | 0.1452 | 0.13895
[6 empty] | 2014-07-02 | 23時 | 0.062335 | 0.14138 | 0.15585
[6 empty] | 2014-07-03 | 0時 | 0 | 0.071009 | 0.042559
[6 empty] | 2014-07-03 | 1時 | 0 | 0 | 0
[6 empty] | 2014-07-03 | 2時 | 0 | 0 | 0
[6 empty] | 2014-07-03 | 3時 | 0 | 0 | 0
[6 empty] | 2014-07-03 | 4時 | 0 | 0 | 0
[6 empty] | 2014-07-03 | 5時 | 0 | 0 | 0
[6 empty] | 2014-07-03 | 6時 | 0 | 0.022185 | 0.055135
[6 empty] | 2014-07-03 | 7時 | 0.13859 | 0.048506 | 0.10644
[6 empty] | 2014-07-03 | 8時 | 0.093503 | 0 | 0.10056
[6 empty] | 2014-07-03 | 9時 | 0.17838 | 0.098741 | 0.15487
[6 empty] | 2014-07-03 | 10時 | 0.093503 | 0 | 0.02565
[6 empty] | 2014-07-03 | 11時 | 0 | 0 | 0.024628
[6 empty] | 2014-07-03 | 12時 | 0.05371 | 0 | 0.024628
[6 empty] | 2014-07-03 | 13時 | 0.11604 | 0 | 0
[6 empty] | 2014-07-03 | 14時 | 0.031168 | 0 | 0.050279
[6 empty] | 2014-07-03 | 15時 | 0 | 0 | 0
[6 empty] | 2014-07-03 | 16時 | 0.062335 | 0 | 0.024628
[6 empty] | 2014-07-03 | 17時 | 0.10536 | 0 | 0.038128
[6 empty] | 2014-07-03 | 18時 | 0.12467 | 0 | 0.038128
[6 empty] | 2014-07-03 | 19時 | 0.21072 | 0.096374 | 0.038128
[6 empty] | 2014-07-03 | 20時 | 0.14927 | 0.024412 | 0
[6 empty] | 2014-07-03 | 21時 | 0.14618 | 0.09733 | 0.11329
[6 empty] | 2014-07-03 | 22時 | 0.12467 | 0.1452 | 0.13895
[6 empty] | 2014-07-03 | 23時 | 0.12467 | 0.16993 | 0.104
[6 empty] | 2014-07-04 | 0時 | 0 | 0.071009 | 0.042559
[6 empty] | 2014-07-04 | 1時 | 0 | 0 | 0
[6 empty] | 2014-07-04 | 2時 | 0 | 0 | 0
[6 empty] | 2014-07-04 | 3時 | 0 | 0 | 0
[6 empty] | 2014-07-04 | 4時 | 0 | 0 | 0
[6 empty] | 2014-07-04 | 5時 | 0 | 0 | 0
[6 empty] | 2014-07-04 | 6時 | 0 | 0.022185 | 0.055135
[6 empty] | 2014-07-04 | 7時 | 0.13859 | 0.048506 | 0.10644
[6 empty] | 2014-07-04 | 8時 | 0.093503 | 0 | 0.10056
[6 empty] | 2014-07-04 | 9時 | 0.17838 | 0.098741 | 0.15487
[6 empty] | 2014-07-04 | 10時 | 0.093503 | 0 | 0.02565
[6 empty] | 2014-07-04 | 11時 | 0 | 0 | 0.024628
[6 empty] | 2014-07-04 | 12時 | 0.05371 | 0 | 0.024628
[6 empty] | 2014-07-04 | 13時 | 0.11604 | 0 | 0
[6 empty] | 2014-07-04 | 14時 | 0.031168 | 0 | 0.050279
[6 empty] | 2014-07-04 | 15時 | 0 | 0 | 0
[6 empty] | 2014-07-04 | 16時 | 0.062335 | 0 | 0.024628
[6 empty] | 2014-07-04 | 17時 | 0.10536 | 0 | 0.038128
[6 empty] | 2014-07-04 | 18時 | 0.12467 | 0 | 0.038128
[6 empty] | 2014-07-04 | 19時 | 0.21072 | 0.096374 | 0.038128
[6 empty] | 2014-07-04 | 20時 | 0.14927 | 0.024412 | 0
[6 empty] | 2014-07-04 | 21時 | 0.14618 | 0.09733 | 0.11329
[6 empty] | 2014-07-04 | 22時 | 0.12467 | 0.1452 | 0.13895
[6 empty] | 2014-07-04 | 23時 | 0.12467 | 0.16993 | 0.104
[6 empty] | 2014-07-05 | 0時 | 0 | 0.071009 | 0.042559
[6 empty] | 2014-07-05 | 1時 | 0 | 0 | 0
[6 empty] | 2014-07-05 | 2時 | 0 | 0 | 0
[6 empty] | 2014-07-05 | 3時 | 0 | 0 | 0
[6 empty] | 2014-07-05 | 4時 | 0 | 0 | 0
[6 empty] | 2014-07-05 | 5時 | 0 | 0 | 0
[6 empty] | 2014-07-05 | 6時 | 0 | 0.022185 | 0.055135
[6 empty] | 2014-07-05 | 7時 | 0.13859 | 0.048506 | 0.10644
[6 empty] | 2014-07-05 | 8時 | 0.093503 | 0 | 0.10056
[6 empty] | 2014-07-05 | 9時 | 0.17838 | 0.098741 | 0.15487
[6 empty] | 2014-07-05 | 10時 | 0.093503 | 0 | 0.02565
[6 empty] | 2014-07-05 | 11時 | 0 | 0 | 0.024628
[6 empty] | 2014-07-05 | 12時 | 0.05371 | 0 | 0.024628
[6 empty] | 2014-07-05 | 13時 | 0.11604 | 0 | 0
[6 empty] | 2014-07-05 | 14時 | 0.031168 | 0 | 0.050279
[6 empty] | 2014-07-05 | 15時 | 0 | 0 | 0
[6 empty] | 2014-07-05 | 16時 | 0.062335 | 0 | 0.024628
[6 empty] | 2014-07-05 | 17時 | 0.10536 | 0 | 0.038128
[6 empty] | 2014-07-05 | 18時 | 0.12467 | 0 | 0.038128
[6 empty] | 2014-07-05 | 19時 | 0.21072 | 0.096374 | 0.038128
[6 empty] | 2014-07-05 | 20時 | 0.14927 | 0.024412 | 0
[6 empty] | 2014-07-05 | 21時 | 0.14618 | 0.09733 | 0.11329
[6 empty] | 2014-07-05 | 22時 | 0.12467 | 0.1452 | 0.13895
[6 empty] | 2014-07-05 | 23時 | 0.12467 | 0.16993 | 0.104
[6 empty] | 2014-07-06 | 0時 | 0 | 0.071009 | 0.042559
[6 empty] | 2014-07-06 | 1時 | 0 | 0 | 0
[6 empty] | 2014-07-06 | 2時 | 0 | 0 | 0
[6 empty] | 2014-07-06 | 3時 | 0 | 0 | 0
[6 empty] | 2014-07-06 | 4時 | 0 | 0 | 0
[6 empty] | 2014-07-06 | 5時 | 0 | 0 | 0
[6 empty] | 2014-07-06 | 6時 | 0 | 0.022185 | 0.055135
[6 empty] | 2014-07-06 | 7時 | 0.13859 | 0.048506 | 0.10644
[6 empty] | 2014-07-06 | 8時 | 0.093503 | 0 | 0.10056
[6 empty] | 2014-07-06 | 9時 | 0.17838 | 0.098741 | 0.15487
[6 empty] | 2014-07-06 | 10時 | 0.093503 | 0 | 0.02565
[6 empty] | 2014-07-06 | 11時 | 0 | 0 | 0.024628
[6 empty] | 2014-07-06 | 12時 | 0.05371 | 0 | 0.024628
[6 empty] | 2014-07-06 | 13時 | 0.11604 | 0 | 0
[6 empty] | 2014-07-06 | 14時 | 0.031168 | 0 | 0.050279
[6 empty] | 2014-07-06 | 15時 | 0 | 0 | 0
[6 empty] | 2014-07-06 | 16時 | 0.062335 | 0 | 0.024628
[6 empty] | 2014-07-06 | 17時 | 0.10536 | 0 | 0.038128
[6 empty] | 2014-07-06 | 18時 | 0.12467 | 0 | 0.038128
[6 empty] | 2014-07-06 | 19時 | 0.21072 | 0.096374 | 0.038128
[6 empty] | 2014-07-06 | 20時 | 0.14927 | 0.024412 | 0
[6 empty] | 2014-07-06 | 21時 | 0.14618 | 0.09733 | 0.11329
[6 empty] | 2014-07-06 | 22時 | 0.12467 | 0.1452 | 0.13895
[6 empty] | 2014-07-06 | 23時 | 0.12467 | 0.16993 | 0.104
[6 empty] | 2014-07-07 | 0時 | 0 | 0.071009 | 0.042559
[6 empty] | 2014-07-07 | 1時 | 0 | 0 | 0
[6 empty] | 2014-07-07 | 2時 | 0 | 0 | 0
[6 empty] | 2014-07-07 | 3時 | 0 | 0 | 0
[6 empty] | 2014-07-07 | 4時 | 0 | 0 | 0
[6 empty] | 2014-07-07 | 5時 | 0 | 0 | 0
[6 empty] | 2014-07-07 | 6時 | 0 | 0.022185 | 0.055135
[6 empty] | 2014-07-07 | 7時 | 0.13859 | 0.048506 | 0.10644
[6 empty] | 2014-07-07 | 8時 | 0.093503 | 0 | 0.10056
[6 empty] | 2014-07-07 | 9時 | 0.17838 | 0.098741 | 0.15487
[6 empty] | 2014-07-07 | 10時 | 0.093503 | 0 | 0.02565
[6 empty] | 2014-07-07 | 11時 | 0 | 0 | 0.024628
[6 empty] | 2014-07-07 | 12時 | 0.05371 | 0 | 0.024628
[6 empty] | 2014-07-07 | 13時 | 0.11604 | 0 | 0
[6 empty] | 2014-07-07 | 14時 | 0.031168 | 0 | 0.050279
[6 empty] | 2014-07-07 | 15時 | 0 | 0 | 0
[6 empty] | 2014-07-07 | 16時 | 0.062335 | 0 | 0.024628
[6 empty] | 2014-07-07 | 17時 | 0.10536 | 0 | 0.038128
[6 empty] | 2014-07-07 | 18時 | 0.12467 | 0 | 0.038128
[6 empty] | 2014-07-07 | 19時 | 0.21072 | 0.096374 | 0.038128
[6 empty] | 2014-07-07 | 20時 | 0.14927 | 0.024412 | 0
[6 empty] | 2014-07-07 | 21時 | 0.14618 | 0.09733 | 0.11329
[6 empty] | 2014-07-07 | 22時 | 0.12467 | 0.1452 | 0.13895
[6 empty] | 2014-07-07 | 23時 | 0.12467 | 0.16993 | 0.104
[6 empty] | 2014-07-08 | 0時 | 0 | 0 | 0
[6 empty] | 2014-07-08 | 1時 | 0 | 0 | 0
[6 empty] | 2014-07-08 | 2時 | 0 | 0 | 0
[6 empty] | 2014-07-08 | 3時 | 0 | 0 | 0
[6 empty] | 2014-07-08 | 4時 | 0 | 0 | 0
[6 empty] | 2014-07-08 | 5時 | 0 | 0 | 0
[6 empty] | 2014-07-08 | 6時 | 0 | 0 | 0
[6 empty] | 2014-07-08 | 7時 | 0 | 0.022185 | 0.07309
[6 empty] | 2014-07-08 | 8時 | 0.084877 | 0.07069 | 0.17022
[6 empty] | 2014-07-08 | 9時 | 0.23209 | 0.14693 | 0.14457
[6 empty] | 2014-07-08 | 10時 | 0.12467 | 0.19402 | 0.13024
[6 empty] | 2014-07-08 | 11時 | 0.12467 | 0.19402 | 0
[6 empty] | 2014-07-08 | 12時 | 0.14721 | 0.12111 | 0.085641
[6 empty] | 2014-07-08 | 13時 | 0.13756 | 0.024094 | 0.11027
[6 empty] | 2014-07-08 | 14時 | 0 | 0 | 0
[6 empty] | 2014-07-08 | 15時 | 0 | 0 | 0
[6 empty] | 2014-07-08 | 16時 | 0.062335 | 0.048824 | 0.11227
[6 empty] | 2014-07-08 | 17時 | 0.12467 | 0.097649 | 0.092348
[6 empty] | 2014-07-08 | 18時 | 0.21072 | 0.097649 | 0
[6 empty] | 2014-07-08 | 19時 | 0.12879 | 0 | 0.030506
[6 empty] | 2014-07-08 | 20時 | 0.16769 | 0.097012 | 0.030506
[6 empty] | 2014-07-08 | 21時 | 0.12467 | 0.16961 | 0.059075
[6 empty] | 2014-07-08 | 22時 | 0.12467 | 0.1452 | 0.13895
[6 empty] | 2014-07-08 | 23時 | 0.062335 | 0.14138 | 0.15585
[6 empty] | 2014-07-09 | 0時 | 0 | 0 | 0
[6 empty] | 2014-07-09 | 1時 | 0 | 0 | 0
[6 empty] | 2014-07-09 | 2時 | 0 | 0 | 0
[6 empty] | 2014-07-09 | 3時 | 0 | 0 | 0
[6 empty] | 2014-07-09 | 4時 | 0 | 0 | 0
[6 empty] | 2014-07-09 | 5時 | 0 | 0 | 0
[6 empty] | 2014-07-09 | 6時 | 0 | 0.022185 | 0.055135
[6 empty] | 2014-07-09 | 7時 | 0.093503 | 0 | 0.03883
[6 empty] | 2014-07-09 | 8時 | 0.13653 | 0.07069 | 0.18409
[6 empty] | 2014-07-09 | 9時 | 0.084877 | 0.048506 | 0.024628
[6 empty] | 2014-07-09 | 10時 | 0 | 0 | 0
[6 empty] | 2014-07-09 | 11時 | 0 | 0 | 0
[6 empty] | 2014-07-09 | 12時 | 0 | 0 | 0
[6 empty] | 2014-07-09 | 13時 | 0 | 0 | 0
[6 empty] | 2014-07-09 | 14時 | 0 | 0 | 0
[6 empty] | 2014-07-09 | 15時 | 0 | 0 | 0
[6 empty] | 2014-07-09 | 16時 | 0 | 0 | 0
[6 empty] | 2014-07-09 | 17時 | 0 | 0 | 0
[6 empty] | 2014-07-09 | 18時 | 0 | 0 | 0
[6 empty] | 2014-07-09 | 19時 | 0 | 0 | 0
[6 empty] | 2014-07-09 | 20時 | 0.062335 | 0 | 0.038128
[6 empty] | 2014-07-09 | 21時 | 0.12467 | 0.024094 | 0.11329
[6 empty] | 2014-07-09 | 22時 | 0.12467 | 0.1452 | 0.13895
[6 empty] | 2014-07-09 | 23時 | 0.062335 | 0.14138 | 0.16501
[6 empty] | 2014-07-10 | 0時 | 0 | 0.071009 | 0.042559
[6 empty] | 2014-07-10 | 1時 | 0 | 0 | 0
[6 empty] | 2014-07-10 | 2時 | 0 | 0 | 0
[6 empty] | 2014-07-10 | 3時 | 0 | 0 | 0
[6 empty] | 2014-07-10 | 4時 | 0 | 0 | 0
[6 empty] | 2014-07-10 | 5時 | 0 | 0 | 0
[6 empty] | 2014-07-10 | 6時 | 0 | 0.022185 | 0.055135
[6 empty] | 2014-07-10 | 7時 | 0.13859 | 0.048506 | 0.10644
[6 empty] | 2014-07-10 | 8時 | 0.093503 | 0 | 0.10056
[6 empty] | 2014-07-10 | 9時 | 0.17838 | 0.098741 | 0.15487
[6 empty] | 2014-07-10 | 10時 | 0.093503 | 0 | 0.02565
[6 empty] | 2014-07-10 | 11時 | 0 | 0 | 0.024628
[6 empty] | 2014-07-10 | 12時 | 0.05371 | 0 | 0.024628
[6 empty] | 2014-07-10 | 13時 | 0.11604 | 0 | 0
[6 empty] | 2014-07-10 | 14時 | 0.031168 | 0 | 0.050279
[6 empty] | 2014-07-10 | 15時 | 0 | 0 | 0
[6 empty] | 2014-07-10 | 16時 | 0.062335 | 0 | 0.024628
[6 empty] | 2014-07-10 | 17時 | 0.10536 | 0 | 0.038128
[6 empty] | 2014-07-10 | 18時 | 0.12467 | 0 | 0.038128
[6 empty] | 2014-07-10 | 19時 | 0.21072 | 0.096374 | 0.038128
[6 empty] | 2014-07-10 | 20時 | 0.14927 | 0.024412 | 0
[6 empty] | 2014-07-10 | 21時 | 0.14618 | 0.09733 | 0.11329
[6 empty] | 2014-07-10 | 22時 | 0.12467 | 0.1452 | 0.13895
[6 empty] | 2014-07-10 | 23時 | 0.12467 | 0.16993 | 0.104
[6 empty] | 2014-07-11 | 0時 | 0 | 0.071009 | 0.042559
[6 empty] | 2014-07-11 | 1時 | 0 | 0 | 0
[6 empty] | 2014-07-11 | 2時 | 0 | 0 | 0
[6 empty] | 2014-07-11 | 3時 | 0 | 0 | 0
[6 empty] | 2014-07-11 | 4時 | 0 | 0 | 0
[6 empty] | 2014-07-11 | 5時 | 0 | 0 | 0
[6 empty] | 2014-07-11 | 6時 | 0 | 0.022185 | 0.055135
[6 empty] | 2014-07-11 | 7時 | 0.13859 | 0.048506 | 0.10644
[6 empty] | 2014-07-11 | 8時 | 0.093503 | 0 | 0.10056
[6 empty] | 2014-07-11 | 9時 | 0.17838 | 0.098741 | 0.15487
[6 empty] | 2014-07-11 | 10時 | 0.093503 | 0 | 0.02565
[6 empty] | 2014-07-11 | 11時 | 0 | 0 | 0.024628
[6 empty] | 2014-07-11 | 12時 | 0.05371 | 0 | 0.024628
[6 empty] | 2014-07-11 | 13時 | 0.11604 | 0 | 0
[6 empty] | 2014-07-11 | 14時 | 0.031168 | 0 | 0.050279
[6 empty] | 2014-07-11 | 15時 | 0 | 0 | 0
[6 empty] | 2014-07-11 | 16時 | 0.062335 | 0 | 0.024628
[6 empty] | 2014-07-11 | 17時 | 0.10536 | 0 | 0.038128
[6 empty] | 2014-07-11 | 18時 | 0.12467 | 0 | 0.038128
[6 empty] | 2014-07-11 | 19時 | 0.21072 | 0.096374 | 0.038128
[6 empty] | 2014-07-11 | 20時 | 0.14927 | 0.024412 | 0
[6 empty] | 2014-07-11 | 21時 | 0.14618 | 0.09733 | 0.11329
[6 empty] | 2014-07-11 | 22時 | 0.12467 | 0.1452 | 0.13895
[6 empty] | 2014-07-11 | 23時 | 0.12467 | 0.16993 | 0.104
[6 empty] | 2014-07-12 | 0時 | 0 | 0.071009 | 0.042559
[6 empty] | 2014-07-12 | 1時 | 0 | 0 | 0
[6 empty] | 2014-07-12 | 2時 | 0 | 0 | 0
[6 empty] | 2014-07-12 | 3時 | 0 | 0 | 0
[6 empty] | 2014-07-12 | 4時 | 0 | 0 | 0
[6 empty] | 2014-07-12 | 5時 | 0 | 0 | 0
[6 empty] | 2014-07-12 | 6時 | 0 | 0.022185 | 0.055135
[6 empty] | 2014-07-12 | 7時 | 0.13859 | 0.048506 | 0.10644
[6 empty] | 2014-07-12 | 8時 | 0.093503 | 0 | 0.10056
[6 empty] | 2014-07-12 | 9時 | 0.17838 | 0.098741 | 0.15487
[6 empty] | 2014-07-12 | 10時 | 0.093503 | 0 | 0.02565
[6 empty] | 2014-07-12 | 11時 | 0 | 0 | 0.024628
[6 empty] | 2014-07-12 | 12時 | 0.05371 | 0 | 0.024628
[6 empty] | 2014-07-12 | 13時 | 0.11604 | 0 | 0
[6 empty] | 2014-07-12 | 14時 | 0.031168 | 0 | 0.050279
[6 empty] | 2014-07-12 | 15時 | 0 | 0 | 0
[6 empty] | 2014-07-12 | 16時 | 0.062335 | 0 | 0.024628
[6 empty] | 2014-07-12 | 17時 | 0.10536 | 0 | 0.038128
[6 empty] | 2014-07-12 | 18時 | 0.12467 | 0 | 0.038128
[6 empty] | 2014-07-12 | 19時 | 0.21072 | 0.096374 | 0.038128
[6 empty] | 2014-07-12 | 20時 | 0.14927 | 0.024412 | 0
[6 empty] | 2014-07-12 | 21時 | 0.14618 | 0.09733 | 0.11329
[6 empty] | 2014-07-12 | 22時 | 0.12467 | 0.1452 | 0.13895
[6 empty] | 2014-07-12 | 23時 | 0.12467 | 0.16993 | 0.104
[6 empty] | 2014-07-13 | 0時 | 0 | 0.071009 | 0.042559
[6 empty] | 2014-07-13 | 1時 | 0 | 0 | 0
[6 empty] | 2014-07-13 | 2時 | 0 | 0 | 0
[6 empty] | 2014-07-13 | 3時 | 0 | 0 | 0
[6 empty] | 2014-07-13 | 4時 | 0 | 0 | 0
[6 empty] | 2014-07-13 | 5時 | 0 | 0 | 0
[6 empty] | 2014-07-13 | 6時 | 0 | 0.022185 | 0.055135
[6 empty] | 2014-07-13 | 7時 | 0.13859 | 0.048506 | 0.10644
[6 empty] | 2014-07-13 | 8時 | 0.093503 | 0 | 0.10056
[6 empty] | 2014-07-13 | 9時 | 0.17838 | 0.098741 | 0.15487
[6 empty] | 2014-07-13 | 10時 | 0.093503 | 0 | 0.02565
[6 empty] | 2014-07-13 | 11時 | 0 | 0 | 0.024628
[6 empty] | 2014-07-13 | 12時 | 0.05371 | 0 | 0.024628
[6 empty] | 2014-07-13 | 13時 | 0.11604 | 0 | 0
[6 empty] | 2014-07-13 | 14時 | 0.031168 | 0 | 0.050279
[6 empty] | 2014-07-13 | 15時 | 0 | 0 | 0
[6 empty] | 2014-07-13 | 16時 | 0.062335 | 0 | 0.024628
[6 empty] | 2014-07-13 | 17時 | 0.10536 | 0 | 0.038128
[6 empty] | 2014-07-13 | 18時 | 0.12467 | 0 | 0.038128
[6 empty] | 2014-07-13 | 19時 | 0.21072 | 0.096374 | 0.038128
[6 empty] | 2014-07-13 | 20時 | 0.14927 | 0.024412 | 0
[6 empty] | 2014-07-13 | 21時 | 0.14618 | 0.09733 | 0.11329
[6 empty] | 2014-07-13 | 22時 | 0.12467 | 0.1452 | 0.13895
[6 empty] | 2014-07-13 | 23時 | 0.12467 | 0.16993 | 0.104
[6 empty] | 2014-07-14 | 0時 | 0 | 0.071009 | 0.042559
[6 empty] | 2014-07-14 | 1時 | 0 | 0 | 0
[6 empty] | 2014-07-14 | 2時 | 0 | 0 | 0
[6 empty] | 2014-07-14 | 3時 | 0 | 0 | 0
[6 empty] | 2014-07-14 | 4時 | 0 | 0 | 0
[6 empty] | 2014-07-14 | 5時 | 0 | 0 | 0
[6 empty] | 2014-07-14 | 6時 | 0 | 0.022185 | 0.055135
[6 empty] | 2014-07-14 | 7時 | 0.13859 | 0.048506 | 0.10644
[6 empty] | 2014-07-14 | 8時 | 0.093503 | 0 | 0.10056
[6 empty] | 2014-07-14 | 9時 | 0.17838 | 0.098741 | 0.15487
[6 empty] | 2014-07-14 | 10時 | 0.093503 | 0 | 0.02565
[6 empty] | 2014-07-14 | 11時 | 0 | 0 | 0.024628
[6 empty] | 2014-07-14 | 12時 | 0.05371 | 0 | 0.024628
[6 empty] | 2014-07-14 | 13時 | 0.11604 | 0 | 0
[6 empty] | 2014-07-14 | 14時 | 0.031168 | 0 | 0.050279
[6 empty] | 2014-07-14 | 15時 | 0 | 0 | 0
[6 empty] | 2014-07-14 | 16時 | 0.062335 | 0 | 0.024628
[6 empty] | 2014-07-14 | 17時 | 0.10536 | 0 | 0.038128
[6 empty] | 2014-07-14 | 18時 | 0.12467 | 0 | 0.038128
[6 empty] | 2014-07-14 | 19時 | 0.21072 | 0.096374 | 0.038128
[6 empty] | 2014-07-14 | 20時 | 0.14927 | 0.024412 | 0
[6 empty] | 2014-07-14 | 21時 | 0.14618 | 0.09733 | 0.11329
[6 empty] | 2014-07-14 | 22時 | 0.12467 | 0.1452 | 0.13895
[6 empty] | 2014-07-14 | 23時 | 0.12467 | 0.16993 | 0.104
[6 empty] | 2014-07-15 | 0時 | 0 | 0 | 0
[6 empty] | 2014-07-15 | 1時 | 0 | 0 | 0
[6 empty] | 2014-07-15 | 2時 | 0 | 0 | 0
[6 empty] | 2014-07-15 | 3時 | 0 | 0 | 0
[6 empty] | 2014-07-15 | 4時 | 0 | 0 | 0
[6 empty] | 2014-07-15 | 5時 | 0 | 0 | 0
[6 empty] | 2014-07-15 | 6時 | 0 | 0 | 0
[6 empty] | 2014-07-15 | 7時 | 0 | 0.022185 | 0.07309
[6 empty] | 2014-07-15 | 8時 | 0.084877 | 0.07069 | 0.17022
[6 empty] | 2014-07-15 | 9時 | 0.23209 | 0.14693 | 0.14457
[6 empty] | 2014-07-15 | 10時 | 0.12467 | 0.19402 | 0.13024
[6 empty] | 2014-07-15 | 11時 | 0.12467 | 0.19402 | 0
[6 empty] | 2014-07-15 | 12時 | 0.14721 | 0.12111 | 0.085641
[6 empty] | 2014-07-15 | 13時 | 0.13756 | 0.024094 | 0.11027
[6 empty] | 2014-07-15 | 14時 | 0 | 0 | 0
[6 empty] | 2014-07-15 | 15時 | 0 | 0 | 0
[6 empty] | 2014-07-15 | 16時 | 0.062335 | 0.048824 | 0.11227
[6 empty] | 2014-07-15 | 17時 | 0.12467 | 0.097649 | 0.092348
[6 empty] | 2014-07-15 | 18時 | 0.21072 | 0.097649 | 0
[6 empty] | 2014-07-15 | 19時 | 0.12879 | 0 | 0.030506
[6 empty] | 2014-07-15 | 20時 | 0.16769 | 0.097012 | 0.030506
[6 empty] | 2014-07-15 | 21時 | 0.12467 | 0.16961 | 0.059075
[6 empty] | 2014-07-15 | 22時 | 0.12467 | 0.1452 | 0.13895
[6 empty] | 2014-07-15 | 23時 | 0.062335 | 0.14138 | 0.15585
[6 empty] | 2014-07-16 | 0時 | 0 | 0 | 0
[6 empty] | 2014-07-16 | 1時 | 0 | 0 | 0
[6 empty] | 2014-07-16 | 2時 | 0 | 0 | 0
[6 empty] | 2014-07-16 | 3時 | 0 | 0 | 0
[6 empty] | 2014-07-16 | 4時 | 0 | 0 | 0
[6 empty] | 2014-07-16 | 5時 | 0 | 0 | 0
[6 empty] | 2014-07-16 | 6時 | 0 | 0 | 0
[6 empty] | 2014-07-16 | 7時 | 0 | 0.022185 | 0.07309
[6 empty] | 2014-07-16 | 8時 | 0.084877 | 0.07069 | 0.17022
[6 empty] | 2014-07-16 | 9時 | 0.23209 | 0.14693 | 0.14457
[6 empty] | 2014-07-16 | 10時 | 0.12467 | 0.19402 | 0.13024
[6 empty] | 2014-07-16 | 11時 | 0.12467 | 0.19402 | 0
[6 empty] | 2014-07-16 | 12時 | 0.14721 | 0.12111 | 0.085641
[6 empty] | 2014-07-16 | 13時 | 0.13756 | 0.024094 | 0.11027
[6 empty] | 2014-07-16 | 14時 | 0 | 0 | 0
[6 empty] | 2014-07-16 | 15時 | 0 | 0 | 0
[6 empty] | 2014-07-16 | 16時 | 0.062335 | 0.048824 | 0.11227
[6 empty] | 2014-07-16 | 17時 | 0.12467 | 0.097649 | 0.092348
[6 empty] | 2014-07-16 | 18時 | 0.21072 | 0.097649 | 0
[6 empty] | 2014-07-16 | 19時 | 0.12879 | 0 | 0.030506
[6 empty] | 2014-07-16 | 20時 | 0.16769 | 0.097012 | 0.030506
[6 empty] | 2014-07-16 | 21時 | 0.12467 | 0.16961 | 0.059075
[6 empty] | 2014-07-16 | 22時 | 0.12467 | 0.1452 | 0.13895
[6 empty] | 2014-07-16 | 23時 | 0.062335 | 0.14138 | 0.15585
[6 empty] | 2014-07-17 | 0時 | 0 | 0.071009 | 0.042559
[6 empty] | 2014-07-17 | 1時 | 0 | 0 | 0
[6 empty] | 2014-07-17 | 2時 | 0 | 0 | 0
[6 empty] | 2014-07-17 | 3時 | 0 | 0 | 0
[6 empty] | 2014-07-17 | 4時 | 0 | 0 | 0
[6 empty] | 2014-07-17 | 5時 | 0 | 0 | 0
[6 empty] | 2014-07-17 | 6時 | 0 | 0.022185 | 0.055135
[6 empty] | 2014-07-17 | 7時 | 0.13859 | 0.048506 | 0.10644
[6 empty] | 2014-07-17 | 8時 | 0.093503 | 0 | 0.10056
[6 empty] | 2014-07-17 | 9時 | 0.17838 | 0.098741 | 0.15487
[6 empty] | 2014-07-17 | 10時 | 0.093503 | 0 | 0.02565
[6 empty] | 2014-07-17 | 11時 | 0 | 0 | 0.024628
[6 empty] | 2014-07-17 | 12時 | 0.05371 | 0 | 0.024628
[6 empty] | 2014-07-17 | 13時 | 0.11604 | 0 | 0
[6 empty] | 2014-07-17 | 14時 | 0.031168 | 0 | 0.050279
[6 empty] | 2014-07-17 | 15時 | 0 | 0 | 0
[6 empty] | 2014-07-17 | 16時 | 0.062335 | 0 | 0.024628
[6 empty] | 2014-07-17 | 17時 | 0.10536 | 0 | 0.038128
[6 empty] | 2014-07-17 | 18時 | 0.12467 | 0 | 0.038128
[6 empty] | 2014-07-17 | 19時 | 0.21072 | 0.096374 | 0.038128
[6 empty] | 2014-07-17 | 20時 | 0.14927 | 0.024412 | 0
[6 empty] | 2014-07-17 | 21時 | 0.14618 | 0.09733 | 0.11329
[6 empty] | 2014-07-17 | 22時 | 0.12467 | 0.1452 | 0.13895
[6 empty] | 2014-07-17 | 23時 | 0.12467 | 0.16993 | 0.104
[6 empty] | 2014-07-18 | 0時 | 0 | 0.071009 | 0.042559
[6 empty] | 2014-07-18 | 1時 | 0 | 0 | 0
[6 empty] | 2014-07-18 | 2時 | 0 | 0 | 0
[6 empty] | 2014-07-18 | 3時 | 0 | 0 | 0
[6 empty] | 2014-07-18 | 4時 | 0 | 0 | 0
[6 empty] | 2014-07-18 | 5時 | 0 | 0 | 0
[6 empty] | 2014-07-18 | 6時 | 0 | 0.022185 | 0.055135
[6 empty] | 2014-07-18 | 7時 | 0.13859 | 0.048506 | 0.10644
[6 empty] | 2014-07-18 | 8時 | 0.093503 | 0 | 0.10056
[6 empty] | 2014-07-18 | 9時 | 0.17838 | 0.098741 | 0.15487
[6 empty] | 2014-07-18 | 10時 | 0.093503 | 0 | 0.02565
[6 empty] | 2014-07-18 | 11時 | 0 | 0 | 0.024628
[6 empty] | 2014-07-18 | 12時 | 0.05371 | 0 | 0.024628
[6 empty] | 2014-07-18 | 13時 | 0.11604 | 0 | 0
[6 empty] | 2014-07-18 | 14時 | 0.031168 | 0 | 0.050279
[6 empty] | 2014-07-18 | 15時 | 0 | 0 | 0
[6 empty] | 2014-07-18 | 16時 | 0.062335 | 0 | 0.024628
[6 empty] | 2014-07-18 | 17時 | 0.10536 | 0 | 0.038128
[6 empty] | 2014-07-18 | 18時 | 0.12467 | 0 | 0.038128
[6 empty] | 2014-07-18 | 19時 | 0.21072 | 0.096374 | 0.038128
[6 empty] | 2014-07-18 | 20時 | 0.14927 | 0.024412 | 0
[6 empty] | 2014-07-18 | 21時 | 0.14618 | 0.09733 | 0.11329
[6 empty] | 2014-07-18 | 22時 | 0.12467 | 0.1452 | 0.13895
[6 empty] | 2014-07-18 | 23時 | 0.12467 | 0.16993 | 0.104
[6 empty] | 2014-07-19 | 0時 | 0 | 0.071009 | 0.042559
[6 empty] | 2014-07-19 | 1時 | 0 | 0 | 0
[6 empty] | 2014-07-19 | 2時 | 0 | 0 | 0
[6 empty] | 2014-07-19 | 3時 | 0 | 0 | 0
[6 empty] | 2014-07-19 | 4時 | 0 | 0 | 0
[6 empty] | 2014-07-19 | 5時 | 0 | 0 | 0
[6 empty] | 2014-07-19 | 6時 | 0 | 0.022185 | 0.055135
[6 empty] | 2014-07-19 | 7時 | 0.13859 | 0.048506 | 0.10644
[6 empty] | 2014-07-19 | 8時 | 0.093503 | 0 | 0.10056
[6 empty] | 2014-07-19 | 9時 | 0.17838 | 0.098741 | 0.15487
[6 empty] | 2014-07-19 | 10時 | 0.093503 | 0 | 0.02565
[6 empty] | 2014-07-19 | 11時 | 0 | 0 | 0.024628
[6 empty] | 2014-07-19 | 12時 | 0.05371 | 0 | 0.024628
[6 empty] | 2014-07-19 | 13時 | 0.11604 | 0 | 0
[6 empty] | 2014-07-19 | 14時 | 0.031168 | 0 | 0.050279
[6 empty] | 2014-07-19 | 15時 | 0 | 0 | 0
[6 empty] | 2014-07-19 | 16時 | 0.062335 | 0 | 0.024628
[6 empty] | 2014-07-19 | 17時 | 0.10536 | 0 | 0.038128
[6 empty] | 2014-07-19 | 18時 | 0.12467 | 0 | 0.038128
[6 empty] | 2014-07-19 | 19時 | 0.21072 | 0.096374 | 0.038128
[6 empty] | 2014-07-19 | 20時 | 0.14927 | 0.024412 | 0
[6 empty] | 2014-07-19 | 21時 | 0.14618 | 0.09733 | 0.11329
[6 empty] | 2014-07-19 | 22時 | 0.12467 | 0.1452 | 0.13895
[6 empty] | 2014-07-19 | 23時 | 0.12467 | 0.16993 | 0.104
[6 empty] | 2014-07-20 | 0時 | 0 | 0 | 0
[6 empty] | 2014-07-20 | 1時 | 0 | 0 | 0
[6 empty] | 2014-07-20 | 2時 | 0 | 0 | 0
[6 empty] | 2014-07-20 | 3時 | 0 | 0 | 0
[6 empty] | 2014-07-20 | 4時 | 0 | 0 | 0
[6 empty] | 2014-07-20 | 5時 | 0 | 0 | 0
[6 empty] | 2014-07-20 | 6時 | 0 | 0 | 0
[6 empty] | 2014-07-20 | 7時 | 0 | 0.022185 | 0.07309
[6 empty] | 2014-07-20 | 8時 | 0.084877 | 0.07069 | 0.17022
[6 empty] | 2014-07-20 | 9時 | 0.23209 | 0.14693 | 0.14457
[6 empty] | 2014-07-20 | 10時 | 0.12467 | 0.19402 | 0.13024
[6 empty] | 2014-07-20 | 11時 | 0.12467 | 0.19402 | 0
[6 empty] | 2014-07-20 | 12時 | 0.14721 | 0.12111 | 0.085641
[6 empty] | 2014-07-20 | 13時 | 0.13756 | 0.024094 | 0.11027
[6 empty] | 2014-07-20 | 14時 | 0 | 0 | 0
[6 empty] | 2014-07-20 | 15時 | 0 | 0 | 0
[6 empty] | 2014-07-20 | 16時 | 0.062335 | 0.048824 | 0.11227
[6 empty] | 2014-07-20 | 17時 | 0.12467 | 0.097649 | 0.092348
[6 empty] | 2014-07-20 | 18時 | 0.21072 | 0.097649 | 0
[6 empty] | 2014-07-20 | 19時 | 0.12879 | 0 | 0.030506
[6 empty] | 2014-07-20 | 20時 | 0.16769 | 0.097012 | 0.030506
[6 empty] | 2014-07-20 | 21時 | 0.12467 | 0.16961 | 0.059075
[6 empty] | 2014-07-20 | 22時 | 0.12467 | 0.1452 | 0.13895
[6 empty] | 2014-07-20 | 23時 | 0.062335 | 0.14138 | 0.15585
[6 empty] | 2014-07-21 | 0時 | 0 | 0.071009 | 0.042559
[6 empty] | 2014-07-21 | 1時 | 0 | 0 | 0
[6 empty] | 2014-07-21 | 2時 | 0 | 0 | 0
[6 empty] | 2014-07-21 | 3時 | 0 | 0 | 0
[6 empty] | 2014-07-21 | 4時 | 0 | 0 | 0
[6 empty] | 2014-07-21 | 5時 | 0 | 0 | 0
[6 empty] | 2014-07-21 | 6時 | 0 | 0.022185 | 0.055135
[6 empty] | 2014-07-21 | 7時 | 0.13859 | 0.048506 | 0.10644
[6 empty] | 2014-07-21 | 8時 | 0.093503 | 0 | 0.10056
[6 empty] | 2014-07-21 | 9時 | 0.17838 | 0.098741 | 0.15487
[6 empty] | 2014-07-21 | 10時 | 0.093503 | 0 | 0.02565
[6 empty] | 2014-07-21 | 11時 | 0 | 0 | 0.024628
[6 empty] | 2014-07-21 | 12時 | 0.05371 | 0 | 0.024628
[6 empty] | 2014-07-21 | 13時 | 0.11604 | 0 | 0
[6 empty] | 2014-07-21 | 14時 | 0.031168 | 0 | 0.050279
[6 empty] | 2014-07-21 | 15時 | 0 | 0 | 0
[6 empty] | 2014-07-21 | 16時 | 0.062335 | 0 | 0.024628
[6 empty] | 2014-07-21 | 17時 | 0.10536 | 0 | 0.038128
[6 empty] | 2014-07-21 | 18時 | 0.12467 | 0 | 0.038128
[6 empty] | 2014-07-21 | 19時 | 0.21072 | 0.096374 | 0.038128
[6 empty] | 2014-07-21 | 20時 | 0.14927 | 0.024412 | 0
[6 empty] | 2014-07-21 | 21時 | 0.14618 | 0.09733 | 0.11329
[6 empty] | 2014-07-21 | 22時 | 0.12467 | 0.1452 | 0.13895
[6 empty] | 2014-07-21 | 23時 | 0.12467 | 0.16993 | 0.104
[6 empty] | 2014-07-22 | 0時 | 0 | 0 | 0
[6 empty] | 2014-07-22 | 1時 | 0 | 0 | 0
[6 empty] | 2014-07-22 | 2時 | 0 | 0 | 0
[6 empty] | 2014-07-22 | 3時 | 0 | 0 | 0
[6 empty] | 2014-07-22 | 4時 | 0 | 0 | 0
[6 empty] | 2014-07-22 | 5時 | 0 | 0 | 0
[6 empty] | 2014-07-22 | 6時 | 0 | 0 | 0
[6 empty] | 2014-07-22 | 7時 | 0 | 0.022185 | 0.07309
[6 empty] | 2014-07-22 | 8時 | 0.084877 | 0.07069 | 0.17022
[6 empty] | 2014-07-22 | 9時 | 0.23209 | 0.14693 | 0.14457
[6 empty] | 2014-07-22 | 10時 | 0.12467 | 0.19402 | 0.13024
[6 empty] | 2014-07-22 | 11時 | 0.12467 | 0.19402 | 0
[6 empty] | 2014-07-22 | 12時 | 0.14721 | 0.12111 | 0.085641
[6 empty] | 2014-07-22 | 13時 | 0.13756 | 0.024094 | 0.11027
[6 empty] | 2014-07-22 | 14時 | 0 | 0 | 0
[6 empty] | 2014-07-22 | 15時 | 0 | 0 | 0
[6 empty] | 2014-07-22 | 16時 | 0.062335 | 0.048824 | 0.11227
[6 empty] | 2014-07-22 | 17時 | 0.12467 | 0.097649 | 0.092348
[6 empty] | 2014-07-22 | 18時 | 0.21072 | 0.097649 | 0
[6 empty] | 2014-07-22 | 19時 | 0.12879 | 0 | 0.030506
[6 empty] | 2014-07-22 | 20時 | 0.16769 | 0.097012 | 0.030506
[6 empty] | 2014-07-22 | 21時 | 0.12467 | 0.16961 | 0.059075
[6 empty] | 2014-07-22 | 22時 | 0.12467 | 0.1452 | 0.13895
[6 empty] | 2014-07-22 | 23時 | 0.062335 | 0.14138 | 0.15585
[6 empty] | 2014-07-23 | 0時 | 0 | 0 | 0
[6 empty] | 2014-07-23 | 1時 | 0 | 0 | 0
[6 empty] | 2014-07-23 | 2時 | 0 | 0 | 0
[6 empty] | 2014-07-23 | 3時 | 0 | 0 | 0
[6 empty] | 2014-07-23 | 4時 | 0 | 0 | 0
[6 empty] | 2014-07-23 | 5時 | 0 | 0 | 0
[6 empty] | 2014-07-23 | 6時 | 0 | 0.022185 | 0.055135
[6 empty] | 2014-07-23 | 7時 | 0.093503 | 0 | 0.03883
[6 empty] | 2014-07-23 | 8時 | 0.13653 | 0.07069 | 0.18409
[6 empty] | 2014-07-23 | 9時 | 0.084877 | 0.048506 | 0.024628
[6 empty] | 2014-07-23 | 10時 | 0 | 0 | 0
[6 empty] | 2014-07-23 | 11時 | 0 | 0 | 0
[6 empty] | 2014-07-23 | 12時 | 0 | 0 | 0
[6 empty] | 2014-07-23 | 13時 | 0 | 0 | 0
[6 empty] | 2014-07-23 | 14時 | 0 | 0 | 0
[6 empty] | 2014-07-23 | 15時 | 0 | 0 | 0
[6 empty] | 2014-07-23 | 16時 | 0 | 0 | 0
[6 empty] | 2014-07-23 | 17時 | 0 | 0 | 0
[6 empty] | 2014-07-23 | 18時 | 0 | 0 | 0
[6 empty] | 2014-07-23 | 19時 | 0 | 0 | 0
[6 empty] | 2014-07-23 | 20時 | 0.062335 | 0 | 0.038128
[6 empty] | 2014-07-23 | 21時 | 0.12467 | 0.024094 | 0.11329
[6 empty] | 2014-07-23 | 22時 | 0.12467 | 0.1452 | 0.13895
[6 empty] | 2014-07-23 | 23時 | 0.062335 | 0.14138 | 0.16501
[6 empty] | 2014-07-24 | 0時 | 0 | 0.071009 | 0.042559
[6 empty] | 2014-07-24 | 1時 | 0 | 0 | 0
[6 empty] | 2014-07-24 | 2時 | 0 | 0 | 0
[6 empty] | 2014-07-24 | 3時 | 0 | 0 | 0
[6 empty] | 2014-07-24 | 4時 | 0 | 0 | 0
[6 empty] | 2014-07-24 | 5時 | 0 | 0 | 0
[6 empty] | 2014-07-24 | 6時 | 0 | 0.022185 | 0.055135
[6 empty] | 2014-07-24 | 7時 | 0.13859 | 0.048506 | 0.10644
[6 empty] | 2014-07-24 | 8時 | 0.093503 | 0 | 0.10056
[6 empty] | 2014-07-24 | 9時 | 0.17838 | 0.098741 | 0.15487
[6 empty] | 2014-07-24 | 10時 | 0.093503 | 0 | 0.02565
[6 empty] | 2014-07-24 | 11時 | 0 | 0 | 0.024628
[6 empty] | 2014-07-24 | 12時 | 0.05371 | 0 | 0.024628
[6 empty] | 2014-07-24 | 13時 | 0.11604 | 0 | 0
[6 empty] | 2014-07-24 | 14時 | 0.031168 | 0 | 0.050279
[6 empty] | 2014-07-24 | 15時 | 0 | 0 | 0
[6 empty] | 2014-07-24 | 16時 | 0.062335 | 0 | 0.024628
[6 empty] | 2014-07-24 | 17時 | 0.10536 | 0 | 0.038128
[6 empty] | 2014-07-24 | 18時 | 0.12467 | 0 | 0.038128
[6 empty] | 2014-07-24 | 19時 | 0.21072 | 0.096374 | 0.038128
[6 empty] | 2014-07-24 | 20時 | 0.14927 | 0.024412 | 0
[6 empty] | 2014-07-24 | 21時 | 0.14618 | 0.09733 | 0.11329
[6 empty] | 2014-07-24 | 22時 | 0.12467 | 0.1452 | 0.13895
[6 empty] | 2014-07-24 | 23時 | 0.12467 | 0.16993 | 0.104
[6 empty] | 2014-07-25 | 0時 | 0 | 0.071009 | 0.042559
[6 empty] | 2014-07-25 | 1時 | 0 | 0 | 0
[6 empty] | 2014-07-25 | 2時 | 0 | 0 | 0
[6 empty] | 2014-07-25 | 3時 | 0 | 0 | 0
[6 empty] | 2014-07-25 | 4時 | 0 | 0 | 0
[6 empty] | 2014-07-25 | 5時 | 0 | 0 | 0
[6 empty] | 2014-07-25 | 6時 | 0 | 0.022185 | 0.055135
[6 empty] | 2014-07-25 | 7時 | 0.13859 | 0.048506 | 0.10644
[6 empty] | 2014-07-25 | 8時 | 0.093503 | 0 | 0.10056
[6 empty] | 2014-07-25 | 9時 | 0.17838 | 0.098741 | 0.15487
[6 empty] | 2014-07-25 | 10時 | 0.093503 | 0 | 0.02565
[6 empty] | 2014-07-25 | 11時 | 0 | 0 | 0.024628
[6 empty] | 2014-07-25 | 12時 | 0.05371 | 0 | 0.024628
[6 empty] | 2014-07-25 | 13時 | 0.11604 | 0 | 0
[6 empty] | 2014-07-25 | 14時 | 0.031168 | 0 | 0.050279
[6 empty] | 2014-07-25 | 15時 | 0 | 0 | 0
[6 empty] | 2014-07-25 | 16時 | 0.062335 | 0 | 0.024628
[6 empty] | 2014-07-25 | 17時 | 0.10536 | 0 | 0.038128
[6 empty] | 2014-07-25 | 18時 | 0.12467 | 0 | 0.038128
[6 empty] | 2014-07-25 | 19時 | 0.21072 | 0.096374 | 0.038128
[6 empty] | 2014-07-25 | 20時 | 0.14927 | 0.024412 | 0
[6 empty] | 2014-07-25 | 21時 | 0.14618 | 0.09733 | 0.11329
[6 empty] | 2014-07-25 | 22時 | 0.12467 | 0.1452 | 0.13895
[6 empty] | 2014-07-25 | 23時 | 0.12467 | 0.16993 | 0.104
[6 empty] | 2014-07-26 | 0時 | 0 | 0.071009 | 0.042559
[6 empty] | 2014-07-26 | 1時 | 0 | 0 | 0
[6 empty] | 2014-07-26 | 2時 | 0 | 0 | 0
[6 empty] | 2014-07-26 | 3時 | 0 | 0 | 0
[6 empty] | 2014-07-26 | 4時 | 0 | 0 | 0
[6 empty] | 2014-07-26 | 5時 | 0 | 0 | 0
[6 empty] | 2014-07-26 | 6時 | 0 | 0.022185 | 0.055135
[6 empty] | 2014-07-26 | 7時 | 0.13859 | 0.048506 | 0.10644
[6 empty] | 2014-07-26 | 8時 | 0.093503 | 0 | 0.10056
[6 empty] | 2014-07-26 | 9時 | 0.17838 | 0.098741 | 0.15487
[6 empty] | 2014-07-26 | 10時 | 0.093503 | 0 | 0.02565
[6 empty] | 2014-07-26 | 11時 | 0 | 0 | 0.024628
[6 empty] | 2014-07-26 | 12時 | 0.05371 | 0 | 0.024628
[6 empty] | 2014-07-26 | 13時 | 0.11604 | 0 | 0
[6 empty] | 2014-07-26 | 14時 | 0.031168 | 0 | 0.050279
[6 empty] | 2014-07-26 | 15時 | 0 | 0 | 0
[6 empty] | 2014-07-26 | 16時 | 0.062335 | 0 | 0.024628
[6 empty] | 2014-07-26 | 17時 | 0.10536 | 0 | 0.038128
[6 empty] | 2014-07-26 | 18時 | 0.12467 | 0 | 0.038128
[6 empty] | 2014-07-26 | 19時 | 0.21072 | 0.096374 | 0.038128
[6 empty] | 2014-07-26 | 20時 | 0.14927 | 0.024412 | 0
[6 empty] | 2014-07-26 | 21時 | 0.14618 | 0.09733 | 0.11329
[6 empty] | 2014-07-26 | 22時 | 0.12467 | 0.1452 | 0.13895
[6 empty] | 2014-07-26 | 23時 | 0.12467 | 0.16993 | 0.104
[6 empty] | 2014-07-27 | 0時 | 0 | 0.071009 | 0.042559
[6 empty] | 2014-07-27 | 1時 | 0 | 0 | 0
[6 empty] | 2014-07-27 | 2時 | 0 | 0 | 0
[6 empty] | 2014-07-27 | 3時 | 0 | 0 | 0
[6 empty] | 2014-07-27 | 4時 | 0 | 0 | 0
[6 empty] | 2014-07-27 | 5時 | 0 | 0 | 0
[6 empty] | 2014-07-27 | 6時 | 0 | 0.022185 | 0.055135
[6 empty] | 2014-07-27 | 7時 | 0.13859 | 0.048506 | 0.10644
[6 empty] | 2014-07-27 | 8時 | 0.093503 | 0 | 0.10056
[6 empty] | 2014-07-27 | 9時 | 0.17838 | 0.098741 | 0.15487
[6 empty] | 2014-07-27 | 10時 | 0.093503 | 0 | 0.02565
[6 empty] | 2014-07-27 | 11時 | 0 | 0 | 0.024628
[6 empty] | 2014-07-27 | 12時 | 0.05371 | 0 | 0.024628
[6 empty] | 2014-07-27 | 13時 | 0.11604 | 0 | 0
[6 empty] | 2014-07-27 | 14時 | 0.031168 | 0 | 0.050279
[6 empty] | 2014-07-27 | 15時 | 0 | 0 | 0
[6 empty] | 2014-07-27 | 16時 | 0.062335 | 0 | 0.024628
[6 empty] | 2014-07-27 | 17時 | 0.10536 | 0 | 0.038128
[6 empty] | 2014-07-27 | 18時 | 0.12467 | 0 | 0.038128
[6 empty] | 2014-07-27 | 19時 | 0.21072 | 0.096374 | 0.038128
[6 empty] | 2014-07-27 | 20時 | 0.14927 | 0.024412 | 0
[6 empty] | 2014-07-27 | 21時 | 0.14618 | 0.09733 | 0.11329
[6 empty] | 2014-07-27 | 22時 | 0.12467 | 0.1452 | 0.13895
[6 empty] | 2014-07-27 | 23時 | 0.12467 | 0.16993 | 0.104
[6 empty] | 2014-07-28 | 0時 | 0 | 0.071009 | 0.042559
[6 empty] | 2014-07-28 | 1時 | 0 | 0 | 0
[6 empty] | 2014-07-28 | 2時 | 0 | 0 | 0
[6 empty] | 2014-07-28 | 3時 | 0 | 0 | 0
[6 empty] | 2014-07-28 | 4時 | 0 | 0 | 0
[6 empty] | 2014-07-28 | 5時 | 0 | 0 | 0
[6 empty] | 2014-07-28 | 6時 | 0 | 0.022185 | 0.055135
[6 empty] | 2014-07-28 | 7時 | 0.13859 | 0.048506 | 0.10644
[6 empty] | 2014-07-28 | 8時 | 0.093503 | 0 | 0.10056
[6 empty] | 2014-07-28 | 9時 | 0.17838 | 0.098741 | 0.15487
[6 empty] | 2014-07-28 | 10時 | 0.093503 | 0 | 0.02565
[6 empty] | 2014-07-28 | 11時 | 0 | 0 | 0.024628
[6 empty] | 2014-07-28 | 12時 | 0.05371 | 0 | 0.024628
[6 empty] | 2014-07-28 | 13時 | 0.11604 | 0 | 0
[6 empty] | 2014-07-28 | 14時 | 0.031168 | 0 | 0.050279
[6 empty] | 2014-07-28 | 15時 | 0 | 0 | 0
[6 empty] | 2014-07-28 | 16時 | 0.062335 | 0 | 0.024628
[6 empty] | 2014-07-28 | 17時 | 0.10536 | 0 | 0.038128
[6 empty] | 2014-07-28 | 18時 | 0.12467 | 0 | 0.038128
[6 empty] | 2014-07-28 | 19時 | 0.21072 | 0.096374 | 0.038128
[6 empty] | 2014-07-28 | 20時 | 0.14927 | 0.024412 | 0
[6 empty] | 2014-07-28 | 21時 | 0.14618 | 0.09733 | 0.11329
[6 empty] | 2014-07-28 | 22時 | 0.12467 | 0.1452 | 0.13895
[6 empty] | 2014-07-28 | 23時 | 0.12467 | 0.16993 | 0.104
[6 empty] | 2014-07-29 | 0時 | 0 | 0 | 0
[6 empty] | 2014-07-29 | 1時 | 0 | 0 | 0
[6 empty] | 2014-07-29 | 2時 | 0 | 0 | 0
[6 empty] | 2014-07-29 | 3時 | 0 | 0 | 0
[6 empty] | 2014-07-29 | 4時 | 0 | 0 | 0
[6 empty] | 2014-07-29 | 5時 | 0 | 0 | 0
[6 empty] | 2014-07-29 | 6時 | 0 | 0 | 0
[6 empty] | 2014-07-29 | 7時 | 0 | 0.022185 | 0.07309
[6 empty] | 2014-07-29 | 8時 | 0.084877 | 0.07069 | 0.17022
[6 empty] | 2014-07-29 | 9時 | 0.23209 | 0.14693 | 0.14457
[6 empty] | 2014-07-29 | 10時 | 0.12467 | 0.19402 | 0.13024
[6 empty] | 2014-07-29 | 11時 | 0.12467 | 0.19402 | 0
[6 empty] | 2014-07-29 | 12時 | 0.14721 | 0.12111 | 0.085641
[6 empty] | 2014-07-29 | 13時 | 0.13756 | 0.024094 | 0.11027
[6 empty] | 2014-07-29 | 14時 | 0 | 0 | 0
[6 empty] | 2014-07-29 | 15時 | 0 | 0 | 0
[6 empty] | 2014-07-29 | 16時 | 0.062335 | 0.048824 | 0.11227
[6 empty] | 2014-07-29 | 17時 | 0.12467 | 0.097649 | 0.092348
[6 empty] | 2014-07-29 | 18時 | 0.21072 | 0.097649 | 0
[6 empty] | 2014-07-29 | 19時 | 0.12879 | 0 | 0.030506
[6 empty] | 2014-07-29 | 20時 | 0.16769 | 0.097012 | 0.030506
[6 empty] | 2014-07-29 | 21時 | 0.12467 | 0.16961 | 0.059075
[6 empty] | 2014-07-29 | 22時 | 0.12467 | 0.1452 | 0.13895
[6 empty] | 2014-07-29 | 23時 | 0.062335 | 0.14138 | 0.15585
[6 empty] | 2014-07-30 | 0時 | 0 | 0 | 0
[6 empty] | 2014-07-30 | 1時 | 0 | 0 | 0
[6 empty] | 2014-07-30 | 2時 | 0 | 0 | 0
[6 empty] | 2014-07-30 | 3時 | 0 | 0 | 0
[6 empty] | 2014-07-30 | 4時 | 0 | 0 | 0
[6 empty] | 2014-07-30 | 5時 | 0 | 0 | 0
[6 empty] | 2014-07-30 | 6時 | 0 | 0 | 0
[6 empty] | 2014-07-30 | 7時 | 0 | 0.022185 | 0.07309
[6 empty] | 2014-07-30 | 8時 | 0.084877 | 0.07069 | 0.17022
[6 empty] | 2014-07-30 | 9時 | 0.23209 | 0.14693 | 0.14457
[6 empty] | 2014-07-30 | 10時 | 0.12467 | 0.19402 | 0.13024
[6 empty] | 2014-07-30 | 11時 | 0.12467 | 0.19402 | 0
[6 empty] | 2014-07-30 | 12時 | 0.14721 | 0.12111 | 0.085641
[6 empty] | 2014-07-30 | 13時 | 0.13756 | 0.024094 | 0.11027
[6 empty] | 2014-07-30 | 14時 | 0 | 0 | 0
[6 empty] | 2014-07-30 | 15時 | 0 | 0 | 0
[6 empty] | 2014-07-30 | 16時 | 0.062335 | 0.048824 | 0.11227
[6 empty] | 2014-07-30 | 17時 | 0.12467 | 0.097649 | 0.092348
[6 empty] | 2014-07-30 | 18時 | 0.21072 | 0.097649 | 0
[6 empty] | 2014-07-30 | 19時 | 0.12879 | 0 | 0.030506
[6 empty] | 2014-07-30 | 20時 | 0.16769 | 0.097012 | 0.030506
[6 empty] | 2014-07-30 | 21時 | 0.12467 | 0.16961 | 0.059075
[6 empty] | 2014-07-30 | 22時 | 0.12467 | 0.1452 | 0.13895
[6 empty] | 2014-07-30 | 23時 | 0.062335 | 0.14138 | 0.15585
[6 empty] | 2014-07-31 | 0時 | 0 | 0.071009 | 0.042559
[6 empty] | 2014-07-31 | 1時 | 0 | 0 | 0
[6 empty] | 2014-07-31 | 2時 | 0 | 0 | 0
[6 empty] | 2014-07-31 | 3時 | 0 | 0 | 0
[6 empty] | 2014-07-31 | 4時 | 0 | 0 | 0
[6 empty] | 2014-07-31 | 5時 | 0 | 0 | 0
[6 empty] | 2014-07-31 | 6時 | 0 | 0.022185 | 0.055135
[6 empty] | 2014-07-31 | 7時 | 0.13859 | 0.048506 | 0.10644
[6 empty] | 2014-07-31 | 8時 | 0.093503 | 0 | 0.10056
[6 empty] | 2014-07-31 | 9時 | 0.17838 | 0.098741 | 0.15487
[6 empty] | 2014-07-31 | 10時 | 0.093503 | 0 | 0.02565
[6 empty] | 2014-07-31 | 11時 | 0 | 0 | 0.024628
[6 empty] | 2014-07-31 | 12時 | 0.05371 | 0 | 0.024628
[6 empty] | 2014-07-31 | 13時 | 0.11604 | 0 | 0
[6 empty] | 2014-07-31 | 14時 | 0.031168 | 0 | 0.050279
[6 empty] | 2014-07-31 | 15時 | 0 | 0 | 0
[6 empty] | 2014-07-31 | 16時 | 0.062335 | 0 | 0.024628
[6 empty] | 2014-07-31 | 17時 | 0.10536 | 0 | 0.038128
[6 empty] | 2014-07-31 | 18時 | 0.12467 | 0 | 0.038128
[6 empty] | 2014-07-31 | 19時 | 0.21072 | 0.096374 | 0.038128
[6 empty] | 2014-07-31 | 20時 | 0.14927 | 0.024412 | 0
[6 empty] | 2014-07-31 | 21時 | 0.14618 | 0.09733 | 0.11329
[6 empty] | 2014-07-31 | 22時 | 0.12467 | 0.1452 | 0.13895
[6 empty] | 2014-07-31 | 23時 | 0.12467 | 0.16993 | 0.104
[6 empty] | 2014-08-01 | 0時 | 0 | 0.071009 | 0.042559
[6 empty] | 2014-08-01 | 1時 | 0 | 0 | 0
[6 empty] | 2014-08-01 | 2時 | 0 | 0 | 0
[6 empty] | 2014-08-01 | 3時 | 0 | 0 | 0
[6 empty] | 2014-08-01 | 4時 | 0 | 0 | 0
[6 empty] | 2014-08-01 | 5時 | 0 | 0 | 0
[6 empty] | 2014-08-01 | 6時 | 0 | 0.022185 | 0.055135
[6 empty] | 2014-08-01 | 7時 | 0.13859 | 0.048506 | 0.10644
[6 empty] | 2014-08-01 | 8時 | 0.093503 | 0 | 0.10056
[6 empty] | 2014-08-01 | 9時 | 0.17838 | 0.098741 | 0.15487
[6 empty] | 2014-08-01 | 10時 | 0.093503 | 0 | 0.02565
[6 empty] | 2014-08-01 | 11時 | 0 | 0 | 0.024628
[6 empty] | 2014-08-01 | 12時 | 0.05371 | 0 | 0.024628
[6 empty] | 2014-08-01 | 13時 | 0.11604 | 0 | 0
[6 empty] | 2014-08-01 | 14時 | 0.031168 | 0 | 0.050279
[6 empty] | 2014-08-01 | 15時 | 0 | 0 | 0
[6 empty] | 2014-08-01 | 16時 | 0.062335 | 0 | 0.024628
[6 empty] | 2014-08-01 | 17時 | 0.10536 | 0 | 0.038128
[6 empty] | 2014-08-01 | 18時 | 0.12467 | 0 | 0.038128
[6 empty] | 2014-08-01 | 19時 | 0.21072 | 0.096374 | 0.038128
[6 empty] | 2014-08-01 | 20時 | 0.14927 | 0.024412 | 0
[6 empty] | 2014-08-01 | 21時 | 0.14618 | 0.09733 | 0.11329
[6 empty] | 2014-08-01 | 22時 | 0.12467 | 0.1452 | 0.13895
[6 empty] | 2014-08-01 | 23時 | 0.12467 | 0.16993 | 0.104
[6 empty] | 2014-08-02 | 0時 | 0 | 0.071009 | 0.042559
[6 empty] | 2014-08-02 | 1時 | 0 | 0 | 0
[6 empty] | 2014-08-02 | 2時 | 0 | 0 | 0
[6 empty] | 2014-08-02 | 3時 | 0 | 0 | 0
[6 empty] | 2014-08-02 | 4時 | 0 | 0 | 0
[6 empty] | 2014-08-02 | 5時 | 0 | 0 | 0
[6 empty] | 2014-08-02 | 6時 | 0 | 0.022185 | 0.055135
[6 empty] | 2014-08-02 | 7時 | 0.13859 | 0.048506 | 0.10644
[6 empty] | 2014-08-02 | 8時 | 0.093503 | 0 | 0.10056
[6 empty] | 2014-08-02 | 9時 | 0.17838 | 0.098741 | 0.15487
[6 empty] | 2014-08-02 | 10時 | 0.093503 | 0 | 0.02565
[6 empty] | 2014-08-02 | 11時 | 0 | 0 | 0.024628
[6 empty] | 2014-08-02 | 12時 | 0.05371 | 0 | 0.024628
[6 empty] | 2014-08-02 | 13時 | 0.11604 | 0 | 0
[6 empty] | 2014-08-02 | 14時 | 0.031168 | 0 | 0.050279
[6 empty] | 2014-08-02 | 15時 | 0 | 0 | 0
[6 empty] | 2014-08-02 | 16時 | 0.062335 | 0 | 0.024628
[6 empty] | 2014-08-02 | 17時 | 0.10536 | 0 | 0.038128
[6 empty] | 2014-08-02 | 18時 | 0.12467 | 0 | 0.038128
[6 empty] | 2014-08-02 | 19時 | 0.21072 | 0.096374 | 0.038128
[6 empty] | 2014-08-02 | 20時 | 0.14927 | 0.024412 | 0
[6 empty] | 2014-08-02 | 21時 | 0.14618 | 0.09733 | 0.11329
[6 empty] | 2014-08-02 | 22時 | 0.12467 | 0.1452 | 0.13895
[6 empty] | 2014-08-02 | 23時 | 0.12467 | 0.16993 | 0.104
[6 empty] | 2014-08-03 | 0時 | 0 | 0.071009 | 0.042559
[6 empty] | 2014-08-03 | 1時 | 0 | 0 | 0
[6 empty] | 2014-08-03 | 2時 | 0 | 0 | 0
[6 empty] | 2014-08-03 | 3時 | 0 | 0 | 0
[6 empty] | 2014-08-03 | 4時 | 0 | 0 | 0
[6 empty] | 2014-08-03 | 5時 | 0 | 0 | 0
[6 empty] | 2014-08-03 | 6時 | 0 | 0.022185 | 0.055135
[6 empty] | 2014-08-03 | 7時 | 0.13859 | 0.048506 | 0.10644
[6 empty] | 2014-08-03 | 8時 | 0.093503 | 0 | 0.10056
[6 empty] | 2014-08-03 | 9時 | 0.17838 | 0.098741 | 0.15487
[6 empty] | 2014-08-03 | 10時 | 0.093503 | 0 | 0.02565
[6 empty] | 2014-08-03 | 11時 | 0 | 0 | 0.024628
[6 empty] | 2014-08-03 | 12時 | 0.05371 | 0 | 0.024628
[6 empty] | 2014-08-03 | 13時 | 0.11604 | 0 | 0
[6 empty] | 2014-08-03 | 14時 | 0.031168 | 0 | 0.050279
[6 empty] | 2014-08-03 | 15時 | 0 | 0 | 0
[6 empty] | 2014-08-03 | 16時 | 0.062335 | 0 | 0.024628
[6 empty] | 2014-08-03 | 17時 | 0.10536 | 0 | 0.038128
[6 empty] | 2014-08-03 | 18時 | 0.12467 | 0 | 0.038128
[6 empty] | 2014-08-03 | 19時 | 0.21072 | 0.096374 | 0.038128
[6 empty] | 2014-08-03 | 20時 | 0.14927 | 0.024412 | 0
[6 empty] | 2014-08-03 | 21時 | 0.14618 | 0.09733 | 0.11329
[6 empty] | 2014-08-03 | 22時 | 0.12467 | 0.1452 | 0.13895
[6 empty] | 2014-08-03 | 23時 | 0.12467 | 0.16993 | 0.104
[6 empty] | 2014-08-04 | 0時 | 0 | 0.071009 | 0.042559
[6 empty] | 2014-08-04 | 1時 | 0 | 0 | 0
[6 empty] | 2014-08-04 | 2時 | 0 | 0 | 0
[6 empty] | 2014-08-04 | 3時 | 0 | 0 | 0
[6 empty] | 2014-08-04 | 4時 | 0 | 0 | 0
[6 empty] | 2014-08-04 | 5時 | 0 | 0 | 0
[6 empty] | 2014-08-04 | 6時 | 0 | 0.022185 | 0.055135
[6 empty] | 2014-08-04 | 7時 | 0.13859 | 0.048506 | 0.10644
[6 empty] | 2014-08-04 | 8時 | 0.093503 | 0 | 0.10056
[6 empty] | 2014-08-04 | 9時 | 0.17838 | 0.098741 | 0.15487
[6 empty] | 2014-08-04 | 10時 | 0.093503 | 0 | 0.02565
[6 empty] | 2014-08-04 | 11時 | 0 | 0 | 0.024628
[6 empty] | 2014-08-04 | 12時 | 0.05371 | 0 | 0.024628
[6 empty] | 2014-08-04 | 13時 | 0.11604 | 0 | 0
[6 empty] | 2014-08-04 | 14時 | 0.031168 | 0 | 0.050279
[6 empty] | 2014-08-04 | 15時 | 0 | 0 | 0
[6 empty] | 2014-08-04 | 16時 | 0.062335 | 0 | 0.024628
[6 empty] | 2014-08-04 | 17時 | 0.10536 | 0 | 0.038128
[6 empty] | 2014-08-04 | 18時 | 0.12467 | 0 | 0.038128
[6 empty] | 2014-08-04 | 19時 | 0.21072 | 0.096374 | 0.038128
[6 empty] | 2014-08-04 | 20時 | 0.14927 | 0.024412 | 0
[6 empty] | 2014-08-04 | 21時 | 0.14618 | 0.09733 | 0.11329
[6 empty] | 2014-08-04 | 22時 | 0.12467 | 0.1452 | 0.13895
[6 empty] | 2014-08-04 | 23時 | 0.12467 | 0.16993 | 0.104
[6 empty] | 2014-08-05 | 0時 | 0 | 0 | 0
[6 empty] | 2014-08-05 | 1時 | 0 | 0 | 0
[6 empty] | 2014-08-05 | 2時 | 0 | 0 | 0
[6 empty] | 2014-08-05 | 3時 | 0 | 0 | 0
[6 empty] | 2014-08-05 | 4時 | 0 | 0 | 0
[6 empty] | 2014-08-05 | 5時 | 0 | 0 | 0
[6 empty] | 2014-08-05 | 6時 | 0 | 0 | 0
[6 empty] | 2014-08-05 | 7時 | 0 | 0.022185 | 0.07309
[6 empty] | 2014-08-05 | 8時 | 0.084877 | 0.07069 | 0.17022
[6 empty] | 2014-08-05 | 9時 | 0.23209 | 0.14693 | 0.14457
[6 empty] | 2014-08-05 | 10時 | 0.12467 | 0.19402 | 0.13024
[6 empty] | 2014-08-05 | 11時 | 0.12467 | 0.19402 | 0
[6 empty] | 2014-08-05 | 12時 | 0.14721 | 0.12111 | 0.085641
[6 empty] | 2014-08-05 | 13時 | 0.13756 | 0.024094 | 0.11027
[6 empty] | 2014-08-05 | 14時 | 0 | 0 | 0
[6 empty] | 2014-08-05 | 15時 | 0 | 0 | 0
[6 empty] | 2014-08-05 | 16時 | 0.062335 | 0.048824 | 0.11227
[6 empty] | 2014-08-05 | 17時 | 0.12467 | 0.097649 | 0.092348
[6 empty] | 2014-08-05 | 18時 | 0.21072 | 0.097649 | 0
[6 empty] | 2014-08-05 | 19時 | 0.12879 | 0 | 0.030506
[6 empty] | 2014-08-05 | 20時 | 0.16769 | 0.097012 | 0.030506
[6 empty] | 2014-08-05 | 21時 | 0.12467 | 0.16961 | 0.059075
[6 empty] | 2014-08-05 | 22時 | 0.12467 | 0.1452 | 0.13895
[6 empty] | 2014-08-05 | 23時 | 0.062335 | 0.14138 | 0.15585
[6 empty] | 2014-08-06 | 0時 | 0 | 0 | 0
[6 empty] | 2014-08-06 | 1時 | 0 | 0 | 0
[6 empty] | 2014-08-06 | 2時 | 0 | 0 | 0
[6 empty] | 2014-08-06 | 3時 | 0 | 0 | 0
[6 empty] | 2014-08-06 | 4時 | 0 | 0 | 0
[6 empty] | 2014-08-06 | 5時 | 0 | 0 | 0
[6 empty] | 2014-08-06 | 6時 | 0 | 0.022185 | 0.055135
[6 empty] | 2014-08-06 | 7時 | 0.093503 | 0 | 0.03883
[6 empty] | 2014-08-06 | 8時 | 0.13653 | 0.07069 | 0.18409
[6 empty] | 2014-08-06 | 9時 | 0.084877 | 0.048506 | 0.024628
[6 empty] | 2014-08-06 | 10時 | 0 | 0 | 0
[6 empty] | 2014-08-06 | 11時 | 0 | 0 | 0
[6 empty] | 2014-08-06 | 12時 | 0 | 0 | 0
[6 empty] | 2014-08-06 | 13時 | 0 | 0 | 0
[6 empty] | 2014-08-06 | 14時 | 0 | 0 | 0
[6 empty] | 2014-08-06 | 15時 | 0 | 0 | 0
[6 empty] | 2014-08-06 | 16時 | 0 | 0 | 0
[6 empty] | 2014-08-06 | 17時 | 0 | 0 | 0
[6 empty] | 2014-08-06 | 18時 | 0 | 0 | 0
[6 empty] | 2014-08-06 | 19時 | 0 | 0 | 0
[6 empty] | 2014-08-06 | 20時 | 0.062335 | 0 | 0.038128
[6 empty] | 2014-08-06 | 21時 | 0.12467 | 0.024094 | 0.11329
[6 empty] | 2014-08-06 | 22時 | 0.12467 | 0.1452 | 0.13895
[6 empty] | 2014-08-06 | 23時 | 0.062335 | 0.14138 | 0.16501
[6 empty] | 2014-08-07 | 0時 | 0 | 0.071009 | 0.042559
[6 empty] | 2014-08-07 | 1時 | 0 | 0 | 0
[6 empty] | 2014-08-07 | 2時 | 0 | 0 | 0
[6 empty] | 2014-08-07 | 3時 | 0 | 0 | 0
[6 empty] | 2014-08-07 | 4時 | 0 | 0 | 0
[6 empty] | 2014-08-07 | 5時 | 0 | 0 | 0
[6 empty] | 2014-08-07 | 6時 | 0 | 0.022185 | 0.055135
[6 empty] | 2014-08-07 | 7時 | 0.13859 | 0.048506 | 0.10644
[6 empty] | 2014-08-07 | 8時 | 0.093503 | 0 | 0.10056
[6 empty] | 2014-08-07 | 9時 | 0.17838 | 0.098741 | 0.15487
[6 empty] | 2014-08-07 | 10時 | 0.093503 | 0 | 0.02565
[6 empty] | 2014-08-07 | 11時 | 0 | 0 | 0.024628
[6 empty] | 2014-08-07 | 12時 | 0.05371 | 0 | 0.024628
[6 empty] | 2014-08-07 | 13時 | 0.11604 | 0 | 0
[6 empty] | 2014-08-07 | 14時 | 0.031168 | 0 | 0.050279
[6 empty] | 2014-08-07 | 15時 | 0 | 0 | 0
[6 empty] | 2014-08-07 | 16時 | 0.062335 | 0 | 0.024628
[6 empty] | 2014-08-07 | 17時 | 0.10536 | 0 | 0.038128
[6 empty] | 2014-08-07 | 18時 | 0.12467 | 0 | 0.038128
[6 empty] | 2014-08-07 | 19時 | 0.21072 | 0.096374 | 0.038128
[6 empty] | 2014-08-07 | 20時 | 0.14927 | 0.024412 | 0
[6 empty] | 2014-08-07 | 21時 | 0.14618 | 0.09733 | 0.11329
[6 empty] | 2014-08-07 | 22時 | 0.12467 | 0.1452 | 0.13895
[6 empty] | 2014-08-07 | 23時 | 0.12467 | 0.16993 | 0.104
[6 empty] | 2014-08-08 | 0時 | 0 | 0.071009 | 0.042559
[6 empty] | 2014-08-08 | 1時 | 0 | 0 | 0
[6 empty] | 2014-08-08 | 2時 | 0 | 0 | 0
[6 empty] | 2014-08-08 | 3時 | 0 | 0 | 0
[6 empty] | 2014-08-08 | 4時 | 0 | 0 | 0
[6 empty] | 2014-08-08 | 5時 | 0 | 0 | 0
[6 empty] | 2014-08-08 | 6時 | 0 | 0.022185 | 0.055135
[6 empty] | 2014-08-08 | 7時 | 0.13859 | 0.048506 | 0.10644
[6 empty] | 2014-08-08 | 8時 | 0.093503 | 0 | 0.10056
[6 empty] | 2014-08-08 | 9時 | 0.17838 | 0.098741 | 0.15487
[6 empty] | 2014-08-08 | 10時 | 0.093503 | 0 | 0.02565
[6 empty] | 2014-08-08 | 11時 | 0 | 0 | 0.024628
[6 empty] | 2014-08-08 | 12時 | 0.05371 | 0 | 0.024628
[6 empty] | 2014-08-08 | 13時 | 0.11604 | 0 | 0
[6 empty] | 2014-08-08 | 14時 | 0.031168 | 0 | 0.050279
[6 empty] | 2014-08-08 | 15時 | 0 | 0 | 0
[6 empty] | 2014-08-08 | 16時 | 0.062335 | 0 | 0.024628
[6 empty] | 2014-08-08 | 17時 | 0.10536 | 0 | 0.038128
[6 empty] | 2014-08-08 | 18時 | 0.12467 | 0 | 0.038128
[6 empty] | 2014-08-08 | 19時 | 0.21072 | 0.096374 | 0.038128
[6 empty] | 2014-08-08 | 20時 | 0.14927 | 0.024412 | 0
[6 empty] | 2014-08-08 | 21時 | 0.14618 | 0.09733 | 0.11329
[6 empty] | 2014-08-08 | 22時 | 0.12467 | 0.1452 | 0.13895
[6 empty] | 2014-08-08 | 23時 | 0.12467 | 0.16993 | 0.104
[6 empty] | 2014-08-09 | 0時 | 0 | 0.071009 | 0.042559
[6 empty] | 2014-08-09 | 1時 | 0 | 0 | 0
[6 empty] | 2014-08-09 | 2時 | 0 | 0 | 0
[6 empty] | 2014-08-09 | 3時 | 0 | 0 | 0
[6 empty] | 2014-08-09 | 4時 | 0 | 0 | 0
[6 empty] | 2014-08-09 | 5時 | 0 | 0 | 0
[6 empty] | 2014-08-09 | 6時 | 0 | 0.022185 | 0.055135
[6 empty] | 2014-08-09 | 7時 | 0.13859 | 0.048506 | 0.10644
[6 empty] | 2014-08-09 | 8時 | 0.093503 | 0 | 0.10056
[6 empty] | 2014-08-09 | 9時 | 0.17838 | 0.098741 | 0.15487
[6 empty] | 2014-08-09 | 10時 | 0.093503 | 0 | 0.02565
[6 empty] | 2014-08-09 | 11時 | 0 | 0 | 0.024628
[6 empty] | 2014-08-09 | 12時 | 0.05371 | 0 | 0.024628
[6 empty] | 2014-08-09 | 13時 | 0.11604 | 0 | 0
[6 empty] | 2014-08-09 | 14時 | 0.031168 | 0 | 0.050279
[6 empty] | 2014-08-09 | 15時 | 0 | 0 | 0
[6 empty] | 2014-08-09 | 16時 | 0.062335 | 0 | 0.024628
[6 empty] | 2014-08-09 | 17時 | 0.10536 | 0 | 0.038128
[6 empty] | 2014-08-09 | 18時 | 0.12467 | 0 | 0.038128
[6 empty] | 2014-08-09 | 19時 | 0.21072 | 0.096374 | 0.038128
[6 empty] | 2014-08-09 | 20時 | 0.14927 | 0.024412 | 0
[6 empty] | 2014-08-09 | 21時 | 0.14618 | 0.09733 | 0.11329
[6 empty] | 2014-08-09 | 22時 | 0.12467 | 0.1452 | 0.13895
[6 empty] | 2014-08-09 | 23時 | 0.12467 | 0.16993 | 0.104
[6 empty] | 2014-08-10 | 0時 | 0 | 0.071009 | 0.042559
[6 empty] | 2014-08-10 | 1時 | 0 | 0 | 0
[6 empty] | 2014-08-10 | 2時 | 0 | 0 | 0
[6 empty] | 2014-08-10 | 3時 | 0 | 0 | 0
[6 empty] | 2014-08-10 | 4時 | 0 | 0 | 0
[6 empty] | 2014-08-10 | 5時 | 0 | 0 | 0
[6 empty] | 2014-08-10 | 6時 | 0 | 0.022185 | 0.055135
[6 empty] | 2014-08-10 | 7時 | 0.13859 | 0.048506 | 0.10644
[6 empty] | 2014-08-10 | 8時 | 0.093503 | 0 | 0.10056
[6 empty] | 2014-08-10 | 9時 | 0.17838 | 0.098741 | 0.15487
[6 empty] | 2014-08-10 | 10時 | 0.093503 | 0 | 0.02565
[6 empty] | 2014-08-10 | 11時 | 0 | 0 | 0.024628
[6 empty] | 2014-08-10 | 12時 | 0.05371 | 0 | 0.024628
[6 empty] | 2014-08-10 | 13時 | 0.11604 | 0 | 0
[6 empty] | 2014-08-10 | 14時 | 0.031168 | 0 | 0.050279
[6 empty] | 2014-08-10 | 15時 | 0 | 0 | 0
[6 empty] | 2014-08-10 | 16時 | 0.062335 | 0 | 0.024628
[6 empty] | 2014-08-10 | 17時 | 0.10536 | 0 | 0.038128
[6 empty] | 2014-08-10 | 18時 | 0.12467 | 0 | 0.038128
[6 empty] | 2014-08-10 | 19時 | 0.21072 | 0.096374 | 0.038128
[6 empty] | 2014-08-10 | 20時 | 0.14927 | 0.024412 | 0
[6 empty] | 2014-08-10 | 21時 | 0.14618 | 0.09733 | 0.11329
[6 empty] | 2014-08-10 | 22時 | 0.12467 | 0.1452 | 0.13895
[6 empty] | 2014-08-10 | 23時 | 0.12467 | 0.16993 | 0.104
[6 empty] | 2014-08-11 | 0時 | 0 | 0.071009 | 0.042559
[6 empty] | 2014-08-11 | 1時 | 0 | 0 | 0
[6 empty] | 2014-08-11 | 2時 | 0 | 0 | 0
[6 empty] | 2014-08-11 | 3時 | 0 | 0 | 0
[6 empty] | 2014-08-11 | 4時 | 0 | 0 | 0
[6 empty] | 2014-08-11 | 5時 | 0 | 0 | 0
[6 empty] | 2014-08-11 | 6時 | 0 | 0.022185 | 0.055135
[6 empty] | 2014-08-11 | 7時 | 0.13859 | 0.048506 | 0.10644
[6 empty] | 2014-08-11 | 8時 | 0.093503 | 0 | 0.10056
[6 empty] | 2014-08-11 | 9時 | 0.17838 | 0.098741 | 0.15487
[6 empty] | 2014-08-11 | 10時 | 0.093503 | 0 | 0.02565
[6 empty] | 2014-08-11 | 11時 | 0 | 0 | 0.024628
[6 empty] | 2014-08-11 | 12時 | 0.05371 | 0 | 0.024628
[6 empty] | 2014-08-11 | 13時 | 0.11604 | 0 | 0
[6 empty] | 2014-08-11 | 14時 | 0.031168 | 0 | 0.050279
[6 empty] | 2014-08-11 | 15時 | 0 | 0 | 0
[6 empty] | 2014-08-11 | 16時 | 0.062335 | 0 | 0.024628
[6 empty] | 2014-08-11 | 17時 | 0.10536 | 0 | 0.038128
[6 empty] | 2014-08-11 | 18時 | 0.12467 | 0 | 0.038128
[6 empty] | 2014-08-11 | 19時 | 0.21072 | 0.096374 | 0.038128
[6 empty] | 2014-08-11 | 20時 | 0.14927 | 0.024412 | 0
[6 empty] | 2014-08-11 | 21時 | 0.14618 | 0.09733 | 0.11329
[6 empty] | 2014-08-11 | 22時 | 0.12467 | 0.1452 | 0.13895
[6 empty] | 2014-08-11 | 23時 | 0.12467 | 0.16993 | 0.104
[6 empty] | 2014-08-12 | 0時 | 0 | 0 | 0
[6 empty] | 2014-08-12 | 1時 | 0 | 0 | 0
[6 empty] | 2014-08-12 | 2時 | 0 | 0 | 0
[6 empty] | 2014-08-12 | 3時 | 0 | 0 | 0
[6 empty] | 2014-08-12 | 4時 | 0 | 0 | 0
[6 empty] | 2014-08-12 | 5時 | 0 | 0 | 0
[6 empty] | 2014-08-12 | 6時 | 0 | 0 | 0
[6 empty] | 2014-08-12 | 7時 | 0 | 0.022185 | 0.07309
[6 empty] | 2014-08-12 | 8時 | 0.084877 | 0.07069 | 0.17022
[6 empty] | 2014-08-12 | 9時 | 0.23209 | 0.14693 | 0.14457
[6 empty] | 2014-08-12 | 10時 | 0.12467 | 0.19402 | 0.13024
[6 empty] | 2014-08-12 | 11時 | 0.12467 | 0.19402 | 0
[6 empty] | 2014-08-12 | 12時 | 0.14721 | 0.12111 | 0.085641
[6 empty] | 2014-08-12 | 13時 | 0.13756 | 0.024094 | 0.11027
[6 empty] | 2014-08-12 | 14時 | 0 | 0 | 0
[6 empty] | 2014-08-12 | 15時 | 0 | 0 | 0
[6 empty] | 2014-08-12 | 16時 | 0.062335 | 0.048824 | 0.11227
[6 empty] | 2014-08-12 | 17時 | 0.12467 | 0.097649 | 0.092348
[6 empty] | 2014-08-12 | 18時 | 0.21072 | 0.097649 | 0
[6 empty] | 2014-08-12 | 19時 | 0.12879 | 0 | 0.030506
[6 empty] | 2014-08-12 | 20時 | 0.16769 | 0.097012 | 0.030506
[6 empty] | 2014-08-12 | 21時 | 0.12467 | 0.16961 | 0.059075
[6 empty] | 2014-08-12 | 22時 | 0.12467 | 0.1452 | 0.13895
[6 empty] | 2014-08-12 | 23時 | 0.062335 | 0.14138 | 0.15585
[6 empty] | 2014-08-13 | 0時 | 0 | 0 | 0
[6 empty] | 2014-08-13 | 1時 | 0 | 0 | 0
[6 empty] | 2014-08-13 | 2時 | 0 | 0 | 0
[6 empty] | 2014-08-13 | 3時 | 0 | 0 | 0
[6 empty] | 2014-08-13 | 4時 | 0 | 0 | 0
[6 empty] | 2014-08-13 | 5時 | 0 | 0 | 0
[6 empty] | 2014-08-13 | 6時 | 0 | 0 | 0
[6 empty] | 2014-08-13 | 7時 | 0 | 0.022185 | 0.07309
[6 empty] | 2014-08-13 | 8時 | 0.084877 | 0.07069 | 0.17022
[6 empty] | 2014-08-13 | 9時 | 0.23209 | 0.14693 | 0.14457
[6 empty] | 2014-08-13 | 10時 | 0.12467 | 0.19402 | 0.13024
[6 empty] | 2014-08-13 | 11時 | 0.12467 | 0.19402 | 0
[6 empty] | 2014-08-13 | 12時 | 0.14721 | 0.12111 | 0.085641
[6 empty] | 2014-08-13 | 13時 | 0.13756 | 0.024094 | 0.11027
[6 empty] | 2014-08-13 | 14時 | 0 | 0 | 0
[6 empty] | 2014-08-13 | 15時 | 0 | 0 | 0
[6 empty] | 2014-08-13 | 16時 | 0.062335 | 0.048824 | 0.11227
[6 empty] | 2014-08-13 | 17時 | 0.12467 | 0.097649 | 0.092348
[6 empty] | 2014-08-13 | 18時 | 0.21072 | 0.097649 | 0
[6 empty] | 2014-08-13 | 19時 | 0.12879 | 0 | 0.030506
[6 empty] | 2014-08-13 | 20時 | 0.16769 | 0.097012 | 0.030506
[6 empty] | 2014-08-13 | 21時 | 0.12467 | 0.16961 | 0.059075
[6 empty] | 2014-08-13 | 22時 | 0.12467 | 0.1452 | 0.13895
[6 empty] | 2014-08-13 | 23時 | 0.062335 | 0.14138 | 0.15585
[6 empty] | 2014-08-14 | 0時 | 0 | 0.071009 | 0.042559
[6 empty] | 2014-08-14 | 1時 | 0 | 0 | 0
[6 empty] | 2014-08-14 | 2時 | 0 | 0 | 0
[6 empty] | 2014-08-14 | 3時 | 0 | 0 | 0
[6 empty] | 2014-08-14 | 4時 | 0 | 0 | 0
[6 empty] | 2014-08-14 | 5時 | 0 | 0 | 0
[6 empty] | 2014-08-14 | 6時 | 0 | 0.022185 | 0.055135
[6 empty] | 2014-08-14 | 7時 | 0.13859 | 0.048506 | 0.10644
[6 empty] | 2014-08-14 | 8時 | 0.093503 | 0 | 0.10056
[6 empty] | 2014-08-14 | 9時 | 0.17838 | 0.098741 | 0.15487
[6 empty] | 2014-08-14 | 10時 | 0.093503 | 0 | 0.02565
[6 empty] | 2014-08-14 | 11時 | 0 | 0 | 0.024628
[6 empty] | 2014-08-14 | 12時 | 0.05371 | 0 | 0.024628
[6 empty] | 2014-08-14 | 13時 | 0.11604 | 0 | 0
[6 empty] | 2014-08-14 | 14時 | 0.031168 | 0 | 0.050279
[6 empty] | 2014-08-14 | 15時 | 0 | 0 | 0
[6 empty] | 2014-08-14 | 16時 | 0.062335 | 0 | 0.024628
[6 empty] | 2014-08-14 | 17時 | 0.10536 | 0 | 0.038128
[6 empty] | 2014-08-14 | 18時 | 0.12467 | 0 | 0.038128
[6 empty] | 2014-08-14 | 19時 | 0.21072 | 0.096374 | 0.038128
[6 empty] | 2014-08-14 | 20時 | 0.14927 | 0.024412 | 0
[6 empty] | 2014-08-14 | 21時 | 0.14618 | 0.09733 | 0.11329
[6 empty] | 2014-08-14 | 22時 | 0.12467 | 0.1452 | 0.13895
[6 empty] | 2014-08-14 | 23時 | 0.12467 | 0.16993 | 0.104
[6 empty] | 2014-08-15 | 0時 | 0 | 0.071009 | 0.042559
[6 empty] | 2014-08-15 | 1時 | 0 | 0 | 0
[6 empty] | 2014-08-15 | 2時 | 0 | 0 | 0
[6 empty] | 2014-08-15 | 3時 | 0 | 0 | 0
[6 empty] | 2014-08-15 | 4時 | 0 | 0 | 0
[6 empty] | 2014-08-15 | 5時 | 0 | 0 | 0
[6 empty] | 2014-08-15 | 6時 | 0 | 0.022185 | 0.055135
[6 empty] | 2014-08-15 | 7時 | 0.13859 | 0.048506 | 0.10644
[6 empty] | 2014-08-15 | 8時 | 0.093503 | 0 | 0.10056
[6 empty] | 2014-08-15 | 9時 | 0.17838 | 0.098741 | 0.15487
[6 empty] | 2014-08-15 | 10時 | 0.093503 | 0 | 0.02565
[6 empty] | 2014-08-15 | 11時 | 0 | 0 | 0.024628
[6 empty] | 2014-08-15 | 12時 | 0.05371 | 0 | 0.024628
[6 empty] | 2014-08-15 | 13時 | 0.11604 | 0 | 0
[6 empty] | 2014-08-15 | 14時 | 0.031168 | 0 | 0.050279
[6 empty] | 2014-08-15 | 15時 | 0 | 0 | 0
[6 empty] | 2014-08-15 | 16時 | 0.062335 | 0 | 0.024628
[6 empty] | 2014-08-15 | 17時 | 0.10536 | 0 | 0.038128
[6 empty] | 2014-08-15 | 18時 | 0.12467 | 0 | 0.038128
[6 empty] | 2014-08-15 | 19時 | 0.21072 | 0.096374 | 0.038128
[6 empty] | 2014-08-15 | 20時 | 0.14927 | 0.024412 | 0
[6 empty] | 2014-08-15 | 21時 | 0.14618 | 0.09733 | 0.11329
[6 empty] | 2014-08-15 | 22時 | 0.12467 | 0.1452 | 0.13895
[6 empty] | 2014-08-15 | 23時 | 0.12467 | 0.16993 | 0.104
[6 empty] | 2014-08-16 | 0時 | 0 | 0.071009 | 0.042559
[6 empty] | 2014-08-16 | 1時 | 0 | 0 | 0
[6 empty] | 2014-08-16 | 2時 | 0 | 0 | 0
[6 empty] | 2014-08-16 | 3時 | 0 | 0 | 0
[6 empty] | 2014-08-16 | 4時 | 0 | 0 | 0
[6 empty] | 2014-08-16 | 5時 | 0 | 0 | 0
[6 empty] | 2014-08-16 | 6時 | 0 | 0.022185 | 0.055135
[6 empty] | 2014-08-16 | 7時 | 0.13859 | 0.048506 | 0.10644
[6 empty] | 2014-08-16 | 8時 | 0.093503 | 0 | 0.10056
[6 empty] | 2014-08-16 | 9時 | 0.17838 | 0.098741 | 0.15487
[6 empty] | 2014-08-16 | 10時 | 0.093503 | 0 | 0.02565
[6 empty] | 2014-08-16 | 11時 | 0 | 0 | 0.024628
[6 empty] | 2014-08-16 | 12時 | 0.05371 | 0 | 0.024628
[6 empty] | 2014-08-16 | 13時 | 0.11604 | 0 | 0
[6 empty] | 2014-08-16 | 14時 | 0.031168 | 0 | 0.050279
[6 empty] | 2014-08-16 | 15時 | 0 | 0 | 0
[6 empty] | 2014-08-16 | 16時 | 0.062335 | 0 | 0.024628
[6 empty] | 2014-08-16 | 17時 | 0.10536 | 0 | 0.038128
[6 empty] | 2014-08-16 | 18時 | 0.12467 | 0 | 0.038128
[6 empty] | 2014-08-16 | 19時 | 0.21072 | 0.096374 | 0.038128
[6 empty] | 2014-08-16 | 20時 | 0.14927 | 0.024412 | 0
[6 empty] | 2014-08-16 | 21時 | 0.14618 | 0.09733 | 0.11329
[6 empty] | 2014-08-16 | 22時 | 0.12467 | 0.1452 | 0.13895
[6 empty] | 2014-08-16 | 23時 | 0.12467 | 0.16993 | 0.104
[6 empty] | 2014-08-17 | 0時 | 0 | 0.071009 | 0.042559
[6 empty] | 2014-08-17 | 1時 | 0 | 0 | 0
[6 empty] | 2014-08-17 | 2時 | 0 | 0 | 0
[6 empty] | 2014-08-17 | 3時 | 0 | 0 | 0
[6 empty] | 2014-08-17 | 4時 | 0 | 0 | 0
[6 empty] | 2014-08-17 | 5時 | 0 | 0 | 0
[6 empty] | 2014-08-17 | 6時 | 0 | 0.022185 | 0.055135
[6 empty] | 2014-08-17 | 7時 | 0.13859 | 0.048506 | 0.10644
[6 empty] | 2014-08-17 | 8時 | 0.093503 | 0 | 0.10056
[6 empty] | 2014-08-17 | 9時 | 0.17838 | 0.098741 | 0.15487
[6 empty] | 2014-08-17 | 10時 | 0.093503 | 0 | 0.02565
[6 empty] | 2014-08-17 | 11時 | 0 | 0 | 0.024628
[6 empty] | 2014-08-17 | 12時 | 0.05371 | 0 | 0.024628
[6 empty] | 2014-08-17 | 13時 | 0.11604 | 0 | 0
[6 empty] | 2014-08-17 | 14時 | 0.031168 | 0 | 0.050279
[6 empty] | 2014-08-17 | 15時 | 0 | 0 | 0
[6 empty] | 2014-08-17 | 16時 | 0.062335 | 0 | 0.024628
[6 empty] | 2014-08-17 | 17時 | 0.10536 | 0 | 0.038128
[6 empty] | 2014-08-17 | 18時 | 0.12467 | 0 | 0.038128
[6 empty] | 2014-08-17 | 19時 | 0.21072 | 0.096374 | 0.038128
[6 empty] | 2014-08-17 | 20時 | 0.14927 | 0.024412 | 0
[6 empty] | 2014-08-17 | 21時 | 0.14618 | 0.09733 | 0.11329
[6 empty] | 2014-08-17 | 22時 | 0.12467 | 0.1452 | 0.13895
[6 empty] | 2014-08-17 | 23時 | 0.12467 | 0.16993 | 0.104
[6 empty] | 2014-08-18 | 0時 | 0 | 0.071009 | 0.042559
[6 empty] | 2014-08-18 | 1時 | 0 | 0 | 0
[6 empty] | 2014-08-18 | 2時 | 0 | 0 | 0
[6 empty] | 2014-08-18 | 3時 | 0 | 0 | 0
[6 empty] | 2014-08-18 | 4時 | 0 | 0 | 0
[6 empty] | 2014-08-18 | 5時 | 0 | 0 | 0
[6 empty] | 2014-08-18 | 6時 | 0 | 0.022185 | 0.055135
[6 empty] | 2014-08-18 | 7時 | 0.13859 | 0.048506 | 0.10644
[6 empty] | 2014-08-18 | 8時 | 0.093503 | 0 | 0.10056
[6 empty] | 2014-08-18 | 9時 | 0.17838 | 0.098741 | 0.15487
[6 empty] | 2014-08-18 | 10時 | 0.093503 | 0 | 0.02565
[6 empty] | 2014-08-18 | 11時 | 0 | 0 | 0.024628
[6 empty] | 2014-08-18 | 12時 | 0.05371 | 0 | 0.024628
[6 empty] | 2014-08-18 | 13時 | 0.11604 | 0 | 0
[6 empty] | 2014-08-18 | 14時 | 0.031168 | 0 | 0.050279
[6 empty] | 2014-08-18 | 15時 | 0 | 0 | 0
[6 empty] | 2014-08-18 | 16時 | 0.062335 | 0 | 0.024628
[6 empty] | 2014-08-18 | 17時 | 0.10536 | 0 | 0.038128
[6 empty] | 2014-08-18 | 18時 | 0.12467 | 0 | 0.038128
[6 empty] | 2014-08-18 | 19時 | 0.21072 | 0.096374 | 0.038128
[6 empty] | 2014-08-18 | 20時 | 0.14927 | 0.024412 | 0
[6 empty] | 2014-08-18 | 21時 | 0.14618 | 0.09733 | 0.11329
[6 empty] | 2014-08-18 | 22時 | 0.12467 | 0.1452 | 0.13895
[6 empty] | 2014-08-18 | 23時 | 0.12467 | 0.16993 | 0.104
[6 empty] | 2014-08-19 | 0時 | 0 | 0 | 0
[6 empty] | 2014-08-19 | 1時 | 0 | 0 | 0
[6 empty] | 2014-08-19 | 2時 | 0 | 0 | 0
[6 empty] | 2014-08-19 | 3時 | 0 | 0 | 0
[6 empty] | 2014-08-19 | 4時 | 0 | 0 | 0
[6 empty] | 2014-08-19 | 5時 | 0 | 0 | 0
[6 empty] | 2014-08-19 | 6時 | 0 | 0 | 0
[6 empty] | 2014-08-19 | 7時 | 0 | 0.022185 | 0.07309
[6 empty] | 2014-08-19 | 8時 | 0.084877 | 0.07069 | 0.17022
[6 empty] | 2014-08-19 | 9時 | 0.23209 | 0.14693 | 0.14457
[6 empty] | 2014-08-19 | 10時 | 0.12467 | 0.19402 | 0.13024
[6 empty] | 2014-08-19 | 11時 | 0.12467 | 0.19402 | 0
[6 empty] | 2014-08-19 | 12時 | 0.14721 | 0.12111 | 0.085641
[6 empty] | 2014-08-19 | 13時 | 0.13756 | 0.024094 | 0.11027
[6 empty] | 2014-08-19 | 14時 | 0 | 0 | 0
[6 empty] | 2014-08-19 | 15時 | 0 | 0 | 0
[6 empty] | 2014-08-19 | 16時 | 0.062335 | 0.048824 | 0.11227
[6 empty] | 2014-08-19 | 17時 | 0.12467 | 0.097649 | 0.092348
[6 empty] | 2014-08-19 | 18時 | 0.21072 | 0.097649 | 0
[6 empty] | 2014-08-19 | 19時 | 0.12879 | 0 | 0.030506
[6 empty] | 2014-08-19 | 20時 | 0.16769 | 0.097012 | 0.030506
[6 empty] | 2014-08-19 | 21時 | 0.12467 | 0.16961 | 0.059075
[6 empty] | 2014-08-19 | 22時 | 0.12467 | 0.1452 | 0.13895
[6 empty] | 2014-08-19 | 23時 | 0.062335 | 0.14138 | 0.15585
[6 empty] | 2014-08-20 | 0時 | 0 | 0 | 0
[6 empty] | 2014-08-20 | 1時 | 0 | 0 | 0
[6 empty] | 2014-08-20 | 2時 | 0 | 0 | 0
[6 empty] | 2014-08-20 | 3時 | 0 | 0 | 0
[6 empty] | 2014-08-20 | 4時 | 0 | 0 | 0
[6 empty] | 2014-08-20 | 5時 | 0 | 0 | 0
[6 empty] | 2014-08-20 | 6時 | 0 | 0.022185 | 0.055135
[6 empty] | 2014-08-20 | 7時 | 0.093503 | 0 | 0.03883
[6 empty] | 2014-08-20 | 8時 | 0.13653 | 0.07069 | 0.18409
[6 empty] | 2014-08-20 | 9時 | 0.084877 | 0.048506 | 0.024628
[6 empty] | 2014-08-20 | 10時 | 0 | 0 | 0
[6 empty] | 2014-08-20 | 11時 | 0 | 0 | 0
[6 empty] | 2014-08-20 | 12時 | 0 | 0 | 0
[6 empty] | 2014-08-20 | 13時 | 0 | 0 | 0
[6 empty] | 2014-08-20 | 14時 | 0 | 0 | 0
[6 empty] | 2014-08-20 | 15時 | 0 | 0 | 0
[6 empty] | 2014-08-20 | 16時 | 0 | 0 | 0
[6 empty] | 2014-08-20 | 17時 | 0 | 0 | 0
[6 empty] | 2014-08-20 | 18時 | 0 | 0 | 0
[6 empty] | 2014-08-20 | 19時 | 0 | 0 | 0
[6 empty] | 2014-08-20 | 20時 | 0.062335 | 0 | 0.038128
[6 empty] | 2014-08-20 | 21時 | 0.12467 | 0.024094 | 0.11329
[6 empty] | 2014-08-20 | 22時 | 0.12467 | 0.1452 | 0.13895
[6 empty] | 2014-08-20 | 23時 | 0.062335 | 0.14138 | 0.16501
[6 empty] | 2014-08-21 | 0時 | 0 | 0.071009 | 0.042559
[6 empty] | 2014-08-21 | 1時 | 0 | 0 | 0
[6 empty] | 2014-08-21 | 2時 | 0 | 0 | 0
[6 empty] | 2014-08-21 | 3時 | 0 | 0 | 0
[6 empty] | 2014-08-21 | 4時 | 0 | 0 | 0
[6 empty] | 2014-08-21 | 5時 | 0 | 0 | 0
[6 empty] | 2014-08-21 | 6時 | 0 | 0.022185 | 0.055135
[6 empty] | 2014-08-21 | 7時 | 0.13859 | 0.048506 | 0.10644
[6 empty] | 2014-08-21 | 8時 | 0.093503 | 0 | 0.10056
[6 empty] | 2014-08-21 | 9時 | 0.17838 | 0.098741 | 0.15487
[6 empty] | 2014-08-21 | 10時 | 0.093503 | 0 | 0.02565
[6 empty] | 2014-08-21 | 11時 | 0 | 0 | 0.024628
[6 empty] | 2014-08-21 | 12時 | 0.05371 | 0 | 0.024628
[6 empty] | 2014-08-21 | 13時 | 0.11604 | 0 | 0
[6 empty] | 2014-08-21 | 14時 | 0.031168 | 0 | 0.050279
[6 empty] | 2014-08-21 | 15時 | 0 | 0 | 0
[6 empty] | 2014-08-21 | 16時 | 0.062335 | 0 | 0.024628
[6 empty] | 2014-08-21 | 17時 | 0.10536 | 0 | 0.038128
[6 empty] | 2014-08-21 | 18時 | 0.12467 | 0 | 0.038128
[6 empty] | 2014-08-21 | 19時 | 0.21072 | 0.096374 | 0.038128
[6 empty] | 2014-08-21 | 20時 | 0.14927 | 0.024412 | 0
[6 empty] | 2014-08-21 | 21時 | 0.14618 | 0.09733 | 0.11329
[6 empty] | 2014-08-21 | 22時 | 0.12467 | 0.1452 | 0.13895
[6 empty] | 2014-08-21 | 23時 | 0.12467 | 0.16993 | 0.104
[6 empty] | 2014-08-22 | 0時 | 0 | 0.071009 | 0.042559
[6 empty] | 2014-08-22 | 1時 | 0 | 0 | 0
[6 empty] | 2014-08-22 | 2時 | 0 | 0 | 0
[6 empty] | 2014-08-22 | 3時 | 0 | 0 | 0
[6 empty] | 2014-08-22 | 4時 | 0 | 0 | 0
[6 empty] | 2014-08-22 | 5時 | 0 | 0 | 0
[6 empty] | 2014-08-22 | 6時 | 0 | 0.022185 | 0.055135
[6 empty] | 2014-08-22 | 7時 | 0.13859 | 0.048506 | 0.10644
[6 empty] | 2014-08-22 | 8時 | 0.093503 | 0 | 0.10056
[6 empty] | 2014-08-22 | 9時 | 0.17838 | 0.098741 | 0.15487
[6 empty] | 2014-08-22 | 10時 | 0.093503 | 0 | 0.02565
[6 empty] | 2014-08-22 | 11時 | 0 | 0 | 0.024628
[6 empty] | 2014-08-22 | 12時 | 0.05371 | 0 | 0.024628
[6 empty] | 2014-08-22 | 13時 | 0.11604 | 0 | 0
[6 empty] | 2014-08-22 | 14時 | 0.031168 | 0 | 0.050279
[6 empty] | 2014-08-22 | 15時 | 0 | 0 | 0
[6 empty] | 2014-08-22 | 16時 | 0.062335 | 0 | 0.024628
[6 empty] | 2014-08-22 | 17時 | 0.10536 | 0 | 0.038128
[6 empty] | 2014-08-22 | 18時 | 0.12467 | 0 | 0.038128
[6 empty] | 2014-08-22 | 19時 | 0.21072 | 0.096374 | 0.038128
[6 empty] | 2014-08-22 | 20時 | 0.14927 | 0.024412 | 0
[6 empty] | 2014-08-22 | 21時 | 0.14618 | 0.09733 | 0.11329
[6 empty] | 2014-08-22 | 22時 | 0.12467 | 0.1452 | 0.13895
[6 empty] | 2014-08-22 | 23時 | 0.12467 | 0.16993 | 0.104
[6 empty] | 2014-08-23 | 0時 | 0 | 0.071009 | 0.042559
[6 empty] | 2014-08-23 | 1時 | 0 | 0 | 0
[6 empty] | 2014-08-23 | 2時 | 0 | 0 | 0
[6 empty] | 2014-08-23 | 3時 | 0 | 0 | 0
[6 empty] | 2014-08-23 | 4時 | 0 | 0 | 0
[6 empty] | 2014-08-23 | 5時 | 0 | 0 | 0
[6 empty] | 2014-08-23 | 6時 | 0 | 0.022185 | 0.055135
[6 empty] | 2014-08-23 | 7時 | 0.13859 | 0.048506 | 0.10644
[6 empty] | 2014-08-23 | 8時 | 0.093503 | 0 | 0.10056
[6 empty] | 2014-08-23 | 9時 | 0.17838 | 0.098741 | 0.15487
[6 empty] | 2014-08-23 | 10時 | 0.093503 | 0 | 0.02565
[6 empty] | 2014-08-23 | 11時 | 0 | 0 | 0.024628
[6 empty] | 2014-08-23 | 12時 | 0.05371 | 0 | 0.024628
[6 empty] | 2014-08-23 | 13時 | 0.11604 | 0 | 0
[6 empty] | 2014-08-23 | 14時 | 0.031168 | 0 | 0.050279
[6 empty] | 2014-08-23 | 15時 | 0 | 0 | 0
[6 empty] | 2014-08-23 | 16時 | 0.062335 | 0 | 0.024628
[6 empty] | 2014-08-23 | 17時 | 0.10536 | 0 | 0.038128
[6 empty] | 2014-08-23 | 18時 | 0.12467 | 0 | 0.038128
[6 empty] | 2014-08-23 | 19時 | 0.21072 | 0.096374 | 0.038128
[6 empty] | 2014-08-23 | 20時 | 0.14927 | 0.024412 | 0
[6 empty] | 2014-08-23 | 21時 | 0.14618 | 0.09733 | 0.11329
[6 empty] | 2014-08-23 | 22時 | 0.12467 | 0.1452 | 0.13895
[6 empty] | 2014-08-23 | 23時 | 0.12467 | 0.16993 | 0.104
[6 empty] | 2014-08-24 | 0時 | 0 | 0.071009 | 0.042559
[6 empty] | 2014-08-24 | 1時 | 0 | 0 | 0
[6 empty] | 2014-08-24 | 2時 | 0 | 0 | 0
[6 empty] | 2014-08-24 | 3時 | 0 | 0 | 0
[6 empty] | 2014-08-24 | 4時 | 0 | 0 | 0
[6 empty] | 2014-08-24 | 5時 | 0 | 0 | 0
[6 empty] | 2014-08-24 | 6時 | 0 | 0.022185 | 0.055135
[6 empty] | 2014-08-24 | 7時 | 0.13859 | 0.048506 | 0.10644
[6 empty] | 2014-08-24 | 8時 | 0.093503 | 0 | 0.10056
[6 empty] | 2014-08-24 | 9時 | 0.17838 | 0.098741 | 0.15487
[6 empty] | 2014-08-24 | 10時 | 0.093503 | 0 | 0.02565
[6 empty] | 2014-08-24 | 11時 | 0 | 0 | 0.024628
[6 empty] | 2014-08-24 | 12時 | 0.05371 | 0 | 0.024628
[6 empty] | 2014-08-24 | 13時 | 0.11604 | 0 | 0
[6 empty] | 2014-08-24 | 14時 | 0.031168 | 0 | 0.050279
[6 empty] | 2014-08-24 | 15時 | 0 | 0 | 0
[6 empty] | 2014-08-24 | 16時 | 0.062335 | 0 | 0.024628
[6 empty] | 2014-08-24 | 17時 | 0.10536 | 0 | 0.038128
[6 empty] | 2014-08-24 | 18時 | 0.12467 | 0 | 0.038128
[6 empty] | 2014-08-24 | 19時 | 0.21072 | 0.096374 | 0.038128
[6 empty] | 2014-08-24 | 20時 | 0.14927 | 0.024412 | 0
[6 empty] | 2014-08-24 | 21時 | 0.14618 | 0.09733 | 0.11329
[6 empty] | 2014-08-24 | 22時 | 0.12467 | 0.1452 | 0.13895
[6 empty] | 2014-08-24 | 23時 | 0.12467 | 0.16993 | 0.104
[6 empty] | 2014-08-25 | 0時 | 0 | 0.071009 | 0.042559
[6 empty] | 2014-08-25 | 1時 | 0 | 0 | 0
[6 empty] | 2014-08-25 | 2時 | 0 | 0 | 0
[6 empty] | 2014-08-25 | 3時 | 0 | 0 | 0
[6 empty] | 2014-08-25 | 4時 | 0 | 0 | 0
[6 empty] | 2014-08-25 | 5時 | 0 | 0 | 0
[6 empty] | 2014-08-25 | 6時 | 0 | 0.022185 | 0.055135
[6 empty] | 2014-08-25 | 7時 | 0.13859 | 0.048506 | 0.10644
[6 empty] | 2014-08-25 | 8時 | 0.093503 | 0 | 0.10056
[6 empty] | 2014-08-25 | 9時 | 0.17838 | 0.098741 | 0.15487
[6 empty] | 2014-08-25 | 10時 | 0.093503 | 0 | 0.02565
[6 empty] | 2014-08-25 | 11時 | 0 | 0 | 0.024628
[6 empty] | 2014-08-25 | 12時 | 0.05371 | 0 | 0.024628
[6 empty] | 2014-08-25 | 13時 | 0.11604 | 0 | 0
[6 empty] | 2014-08-25 | 14時 | 0.031168 | 0 | 0.050279
[6 empty] | 2014-08-25 | 15時 | 0 | 0 | 0
[6 empty] | 2014-08-25 | 16時 | 0.062335 | 0 | 0.024628
[6 empty] | 2014-08-25 | 17時 | 0.10536 | 0 | 0.038128
[6 empty] | 2014-08-25 | 18時 | 0.12467 | 0 | 0.038128
[6 empty] | 2014-08-25 | 19時 | 0.21072 | 0.096374 | 0.038128
[6 empty] | 2014-08-25 | 20時 | 0.14927 | 0.024412 | 0
[6 empty] | 2014-08-25 | 21時 | 0.14618 | 0.09733 | 0.11329
[6 empty] | 2014-08-25 | 22時 | 0.12467 | 0.1452 | 0.13895
[6 empty] | 2014-08-25 | 23時 | 0.12467 | 0.16993 | 0.104
[6 empty] | 2014-08-26 | 0時 | 0 | 0 | 0
[6 empty] | 2014-08-26 | 1時 | 0 | 0 | 0
[6 empty] | 2014-08-26 | 2時 | 0 | 0 | 0
[6 empty] | 2014-08-26 | 3時 | 0 | 0 | 0
[6 empty] | 2014-08-26 | 4時 | 0 | 0 | 0
[6 empty] | 2014-08-26 | 5時 | 0 | 0 | 0
[6 empty] | 2014-08-26 | 6時 | 0 | 0 | 0
[6 empty] | 2014-08-26 | 7時 | 0 | 0.022185 | 0.07309
[6 empty] | 2014-08-26 | 8時 | 0.084877 | 0.07069 | 0.17022
[6 empty] | 2014-08-26 | 9時 | 0.23209 | 0.14693 | 0.14457
[6 empty] | 2014-08-26 | 10時 | 0.12467 | 0.19402 | 0.13024
[6 empty] | 2014-08-26 | 11時 | 0.12467 | 0.19402 | 0
[6 empty] | 2014-08-26 | 12時 | 0.14721 | 0.12111 | 0.085641
[6 empty] | 2014-08-26 | 13時 | 0.13756 | 0.024094 | 0.11027
[6 empty] | 2014-08-26 | 14時 | 0 | 0 | 0
[6 empty] | 2014-08-26 | 15時 | 0 | 0 | 0
[6 empty] | 2014-08-26 | 16時 | 0.062335 | 0.048824 | 0.11227
[6 empty] | 2014-08-26 | 17時 | 0.12467 | 0.097649 | 0.092348
[6 empty] | 2014-08-26 | 18時 | 0.21072 | 0.097649 | 0
[6 empty] | 2014-08-26 | 19時 | 0.12879 | 0 | 0.030506
[6 empty] | 2014-08-26 | 20時 | 0.16769 | 0.097012 | 0.030506
[6 empty] | 2014-08-26 | 21時 | 0.12467 | 0.16961 | 0.059075
[6 empty] | 2014-08-26 | 22時 | 0.12467 | 0.1452 | 0.13895
[6 empty] | 2014-08-26 | 23時 | 0.062335 | 0.14138 | 0.15585
[6 empty] | 2014-08-27 | 0時 | 0 | 0 | 0
[6 empty] | 2014-08-27 | 1時 | 0 | 0 | 0
[6 empty] | 2014-08-27 | 2時 | 0 | 0 | 0
[6 empty] | 2014-08-27 | 3時 | 0 | 0 | 0
[6 empty] | 2014-08-27 | 4時 | 0 | 0 | 0
[6 empty] | 2014-08-27 | 5時 | 0 | 0 | 0
[6 empty] | 2014-08-27 | 6時 | 0 | 0 | 0
[6 empty] | 2014-08-27 | 7時 | 0 | 0.022185 | 0.07309
[6 empty] | 2014-08-27 | 8時 | 0.084877 | 0.07069 | 0.17022
[6 empty] | 2014-08-27 | 9時 | 0.23209 | 0.14693 | 0.14457
[6 empty] | 2014-08-27 | 10時 | 0.12467 | 0.19402 | 0.13024
[6 empty] | 2014-08-27 | 11時 | 0.12467 | 0.19402 | 0
[6 empty] | 2014-08-27 | 12時 | 0.14721 | 0.12111 | 0.085641
[6 empty] | 2014-08-27 | 13時 | 0.13756 | 0.024094 | 0.11027
[6 empty] | 2014-08-27 | 14時 | 0 | 0 | 0
[6 empty] | 2014-08-27 | 15時 | 0 | 0 | 0
[6 empty] | 2014-08-27 | 16時 | 0.062335 | 0.048824 | 0.11227
[6 empty] | 2014-08-27 | 17時 | 0.12467 | 0.097649 | 0.092348
[6 empty] | 2014-08-27 | 18時 | 0.21072 | 0.097649 | 0
[6 empty] | 2014-08-27 | 19時 | 0.12879 | 0 | 0.030506
[6 empty] | 2014-08-27 | 20時 | 0.16769 | 0.097012 | 0.030506
[6 empty] | 2014-08-27 | 21時 | 0.12467 | 0.16961 | 0.059075
[6 empty] | 2014-08-27 | 22時 | 0.12467 | 0.1452 | 0.13895
[6 empty] | 2014-08-27 | 23時 | 0.062335 | 0.14138 | 0.15585
[6 empty] | 2014-08-28 | 0時 | 0 | 0.071009 | 0.042559
[6 empty] | 2014-08-28 | 1時 | 0 | 0 | 0
[6 empty] | 2014-08-28 | 2時 | 0 | 0 | 0
[6 empty] | 2014-08-28 | 3時 | 0 | 0 | 0
[6 empty] | 2014-08-28 | 4時 | 0 | 0 | 0
[6 empty] | 2014-08-28 | 5時 | 0 | 0 | 0
[6 empty] | 2014-08-28 | 6時 | 0 | 0.022185 | 0.055135
[6 empty] | 2014-08-28 | 7時 | 0.13859 | 0.048506 | 0.10644
[6 empty] | 2014-08-28 | 8時 | 0.093503 | 0 | 0.10056
[6 empty] | 2014-08-28 | 9時 | 0.17838 | 0.098741 | 0.15487
[6 empty] | 2014-08-28 | 10時 | 0.093503 | 0 | 0.02565
[6 empty] | 2014-08-28 | 11時 | 0 | 0 | 0.024628
[6 empty] | 2014-08-28 | 12時 | 0.05371 | 0 | 0.024628
[6 empty] | 2014-08-28 | 13時 | 0.11604 | 0 | 0
[6 empty] | 2014-08-28 | 14時 | 0.031168 | 0 | 0.050279
[6 empty] | 2014-08-28 | 15時 | 0 | 0 | 0
[6 empty] | 2014-08-28 | 16時 | 0.062335 | 0 | 0.024628
[6 empty] | 2014-08-28 | 17時 | 0.10536 | 0 | 0.038128
[6 empty] | 2014-08-28 | 18時 | 0.12467 | 0 | 0.038128
[6 empty] | 2014-08-28 | 19時 | 0.21072 | 0.096374 | 0.038128
[6 empty] | 2014-08-28 | 20時 | 0.14927 | 0.024412 | 0
[6 empty] | 2014-08-28 | 21時 | 0.14618 | 0.09733 | 0.11329
[6 empty] | 2014-08-28 | 22時 | 0.12467 | 0.1452 | 0.13895
[6 empty] | 2014-08-28 | 23時 | 0.12467 | 0.16993 | 0.104
[6 empty] | 2014-08-29 | 0時 | 0 | 0.071009 | 0.042559
[6 empty] | 2014-08-29 | 1時 | 0 | 0 | 0
[6 empty] | 2014-08-29 | 2時 | 0 | 0 | 0
[6 empty] | 2014-08-29 | 3時 | 0 | 0 | 0
[6 empty] | 2014-08-29 | 4時 | 0 | 0 | 0
[6 empty] | 2014-08-29 | 5時 | 0 | 0 | 0
[6 empty] | 2014-08-29 | 6時 | 0 | 0.022185 | 0.055135
[6 empty] | 2014-08-29 | 7時 | 0.13859 | 0.048506 | 0.10644
[6 empty] | 2014-08-29 | 8時 | 0.093503 | 0 | 0.10056
[6 empty] | 2014-08-29 | 9時 | 0.17838 | 0.098741 | 0.15487
[6 empty] | 2014-08-29 | 10時 | 0.093503 | 0 | 0.02565
[6 empty] | 2014-08-29 | 11時 | 0 | 0 | 0.024628
[6 empty] | 2014-08-29 | 12時 | 0.05371 | 0 | 0.024628
[6 empty] | 2014-08-29 | 13時 | 0.11604 | 0 | 0
[6 empty] | 2014-08-29 | 14時 | 0.031168 | 0 | 0.050279
[6 empty] | 2014-08-29 | 15時 | 0 | 0 | 0
[6 empty] | 2014-08-29 | 16時 | 0.062335 | 0 | 0.024628
[6 empty] | 2014-08-29 | 17時 | 0.10536 | 0 | 0.038128
[6 empty] | 2014-08-29 | 18時 | 0.12467 | 0 | 0.038128
[6 empty] | 2014-08-29 | 19時 | 0.21072 | 0.096374 | 0.038128
[6 empty] | 2014-08-29 | 20時 | 0.14927 | 0.024412 | 0
[6 empty] | 2014-08-29 | 21時 | 0.14618 | 0.09733 | 0.11329
[6 empty] | 2014-08-29 | 22時 | 0.12467 | 0.1452 | 0.13895
[6 empty] | 2014-08-29 | 23時 | 0.12467 | 0.16993 | 0.104
[6 empty] | 2014-08-30 | 0時 | 0 | 0.071009 | 0.042559
[6 empty] | 2014-08-30 | 1時 | 0 | 0 | 0
[6 empty] | 2014-08-30 | 2時 | 0 | 0 | 0
[6 empty] | 2014-08-30 | 3時 | 0 | 0 | 0
[6 empty] | 2014-08-30 | 4時 | 0 | 0 | 0
[6 empty] | 2014-08-30 | 5時 | 0 | 0 | 0
[6 empty] | 2014-08-30 | 6時 | 0 | 0.022185 | 0.055135
[6 empty] | 2014-08-30 | 7時 | 0.13859 | 0.048506 | 0.10644
[6 empty] | 2014-08-30 | 8時 | 0.093503 | 0 | 0.10056
[6 empty] | 2014-08-30 | 9時 | 0.17838 | 0.098741 | 0.15487
[6 empty] | 2014-08-30 | 10時 | 0.093503 | 0 | 0.02565
[6 empty] | 2014-08-30 | 11時 | 0 | 0 | 0.024628
[6 empty] | 2014-08-30 | 12時 | 0.05371 | 0 | 0.024628
[6 empty] | 2014-08-30 | 13時 | 0.11604 | 0 | 0
[6 empty] | 2014-08-30 | 14時 | 0.031168 | 0 | 0.050279
[6 empty] | 2014-08-30 | 15時 | 0 | 0 | 0
[6 empty] | 2014-08-30 | 16時 | 0.062335 | 0 | 0.024628
[6 empty] | 2014-08-30 | 17時 | 0.10536 | 0 | 0.038128
[6 empty] | 2014-08-30 | 18時 | 0.12467 | 0 | 0.038128
[6 empty] | 2014-08-30 | 19時 | 0.21072 | 0.096374 | 0.038128
[6 empty] | 2014-08-30 | 20時 | 0.14927 | 0.024412 | 0
[6 empty] | 2014-08-30 | 21時 | 0.14618 | 0.09733 | 0.11329
[6 empty] | 2014-08-30 | 22時 | 0.12467 | 0.1452 | 0.13895
[6 empty] | 2014-08-30 | 23時 | 0.12467 | 0.16993 | 0.104
[6 empty] | 2014-08-31 | 0時 | 0 | 0.071009 | 0.042559
[6 empty] | 2014-08-31 | 1時 | 0 | 0 | 0
[6 empty] | 2014-08-31 | 2時 | 0 | 0 | 0
[6 empty] | 2014-08-31 | 3時 | 0 | 0 | 0
[6 empty] | 2014-08-31 | 4時 | 0 | 0 | 0
[6 empty] | 2014-08-31 | 5時 | 0 | 0 | 0
[6 empty] | 2014-08-31 | 6時 | 0 | 0.022185 | 0.055135
[6 empty] | 2014-08-31 | 7時 | 0.13859 | 0.048506 | 0.10644
[6 empty] | 2014-08-31 | 8時 | 0.093503 | 0 | 0.10056
[6 empty] | 2014-08-31 | 9時 | 0.17838 | 0.098741 | 0.15487
[6 empty] | 2014-08-31 | 10時 | 0.093503 | 0 | 0.02565
[6 empty] | 2014-08-31 | 11時 | 0 | 0 | 0.024628
[6 empty] | 2014-08-31 | 12時 | 0.05371 | 0 | 0.024628
[6 empty] | 2014-08-31 | 13時 | 0.11604 | 0 | 0
[6 empty] | 2014-08-31 | 14時 | 0.031168 | 0 | 0.050279
[6 empty] | 2014-08-31 | 15時 | 0 | 0 | 0
[6 empty] | 2014-08-31 | 16時 | 0.062335 | 0 | 0.024628
[6 empty] | 2014-08-31 | 17時 | 0.10536 | 0 | 0.038128
[6 empty] | 2014-08-31 | 18時 | 0.12467 | 0 | 0.038128
[6 empty] | 2014-08-31 | 19時 | 0.21072 | 0.096374 | 0.038128
[6 empty] | 2014-08-31 | 20時 | 0.14927 | 0.024412 | 0
[6 empty] | 2014-08-31 | 21時 | 0.14618 | 0.09733 | 0.11329
[6 empty] | 2014-08-31 | 22時 | 0.12467 | 0.1452 | 0.13895
[6 empty] | 2014-08-31 | 23時 | 0.12467 | 0.16993 | 0.104
[6 empty] | 2014-09-01 | 0時 | 0 | 0.071009 | 0.042559
[6 empty] | 2014-09-01 | 1時 | 0 | 0 | 0
[6 empty] | 2014-09-01 | 2時 | 0 | 0 | 0
[6 empty] | 2014-09-01 | 3時 | 0 | 0 | 0
[6 empty] | 2014-09-01 | 4時 | 0 | 0 | 0
[6 empty] | 2014-09-01 | 5時 | 0 | 0 | 0
[6 empty] | 2014-09-01 | 6時 | 0 | 0.022185 | 0.055135
[6 empty] | 2014-09-01 | 7時 | 0.13859 | 0.048506 | 0.10644
[6 empty] | 2014-09-01 | 8時 | 0.093503 | 0 | 0.10056
[6 empty] | 2014-09-01 | 9時 | 0.17838 | 0.098741 | 0.15487
[6 empty] | 2014-09-01 | 10時 | 0.093503 | 0 | 0.02565
[6 empty] | 2014-09-01 | 11時 | 0 | 0 | 0.024628
[6 empty] | 2014-09-01 | 12時 | 0.05371 | 0 | 0.024628
[6 empty] | 2014-09-01 | 13時 | 0.11604 | 0 | 0
[6 empty] | 2014-09-01 | 14時 | 0.031168 | 0 | 0.050279
[6 empty] | 2014-09-01 | 15時 | 0 | 0 | 0
[6 empty] | 2014-09-01 | 16時 | 0.062335 | 0 | 0.024628
[6 empty] | 2014-09-01 | 17時 | 0.10536 | 0 | 0.038128
[6 empty] | 2014-09-01 | 18時 | 0.12467 | 0 | 0.038128
[6 empty] | 2014-09-01 | 19時 | 0.21072 | 0.096374 | 0.038128
[6 empty] | 2014-09-01 | 20時 | 0.14927 | 0.024412 | 0
[6 empty] | 2014-09-01 | 21時 | 0.14618 | 0.09733 | 0.11329
[6 empty] | 2014-09-01 | 22時 | 0.12467 | 0.1452 | 0.13895
[6 empty] | 2014-09-01 | 23時 | 0.12467 | 0.16993 | 0.104
[6 empty] | 2014-09-02 | 0時 | 0 | 0 | 0
[6 empty] | 2014-09-02 | 1時 | 0 | 0 | 0
[6 empty] | 2014-09-02 | 2時 | 0 | 0 | 0
[6 empty] | 2014-09-02 | 3時 | 0 | 0 | 0
[6 empty] | 2014-09-02 | 4時 | 0 | 0 | 0
[6 empty] | 2014-09-02 | 5時 | 0 | 0 | 0
[6 empty] | 2014-09-02 | 6時 | 0 | 0 | 0
[6 empty] | 2014-09-02 | 7時 | 0 | 0.022185 | 0.07309
[6 empty] | 2014-09-02 | 8時 | 0.084877 | 0.07069 | 0.17022
[6 empty] | 2014-09-02 | 9時 | 0.23209 | 0.14693 | 0.14457
[6 empty] | 2014-09-02 | 10時 | 0.12467 | 0.19402 | 0.13024
[6 empty] | 2014-09-02 | 11時 | 0.12467 | 0.19402 | 0
[6 empty] | 2014-09-02 | 12時 | 0.14721 | 0.12111 | 0.085641
[6 empty] | 2014-09-02 | 13時 | 0.13756 | 0.024094 | 0.11027
[6 empty] | 2014-09-02 | 14時 | 0 | 0 | 0
[6 empty] | 2014-09-02 | 15時 | 0 | 0 | 0
[6 empty] | 2014-09-02 | 16時 | 0.062335 | 0.048824 | 0.11227
[6 empty] | 2014-09-02 | 17時 | 0.12467 | 0.097649 | 0.092348
[6 empty] | 2014-09-02 | 18時 | 0.21072 | 0.097649 | 0
[6 empty] | 2014-09-02 | 19時 | 0.12879 | 0 | 0.030506
[6 empty] | 2014-09-02 | 20時 | 0.16769 | 0.097012 | 0.030506
[6 empty] | 2014-09-02 | 21時 | 0.12467 | 0.16961 | 0.059075
[6 empty] | 2014-09-02 | 22時 | 0.12467 | 0.1452 | 0.13895
[6 empty] | 2014-09-02 | 23時 | 0.062335 | 0.14138 | 0.15585
[6 empty] | 2014-09-03 | 0時 | 0 | 0 | 0
[6 empty] | 2014-09-03 | 1時 | 0 | 0 | 0
[6 empty] | 2014-09-03 | 2時 | 0 | 0 | 0
[6 empty] | 2014-09-03 | 3時 | 0 | 0 | 0
[6 empty] | 2014-09-03 | 4時 | 0 | 0 | 0
[6 empty] | 2014-09-03 | 5時 | 0 | 0 | 0
[6 empty] | 2014-09-03 | 6時 | 0 | 0.022185 | 0.055135
[6 empty] | 2014-09-03 | 7時 | 0.093503 | 0 | 0.03883
[6 empty] | 2014-09-03 | 8時 | 0.13653 | 0.07069 | 0.18409
[6 empty] | 2014-09-03 | 9時 | 0.084877 | 0.048506 | 0.024628
[6 empty] | 2014-09-03 | 10時 | 0 | 0 | 0
[6 empty] | 2014-09-03 | 11時 | 0 | 0 | 0
[6 empty] | 2014-09-03 | 12時 | 0 | 0 | 0
[6 empty] | 2014-09-03 | 13時 | 0 | 0 | 0
[6 empty] | 2014-09-03 | 14時 | 0 | 0 | 0
[6 empty] | 2014-09-03 | 15時 | 0 | 0 | 0
[6 empty] | 2014-09-03 | 16時 | 0 | 0 | 0
[6 empty] | 2014-09-03 | 17時 | 0 | 0 | 0
[6 empty] | 2014-09-03 | 18時 | 0 | 0 | 0
[6 empty] | 2014-09-03 | 19時 | 0 | 0 | 0
[6 empty] | 2014-09-03 | 20時 | 0.062335 | 0 | 0.038128
[6 empty] | 2014-09-03 | 21時 | 0.12467 | 0.024094 | 0.11329
[6 empty] | 2014-09-03 | 22時 | 0.12467 | 0.1452 | 0.13895
[6 empty] | 2014-09-03 | 23時 | 0.062335 | 0.14138 | 0.16501
[6 empty] | 2014-09-04 | 0時 | 0 | 0.071009 | 0.042559
[6 empty] | 2014-09-04 | 1時 | 0 | 0 | 0
[6 empty] | 2014-09-04 | 2時 | 0 | 0 | 0
[6 empty] | 2014-09-04 | 3時 | 0 | 0 | 0
[6 empty] | 2014-09-04 | 4時 | 0 | 0 | 0
[6 empty] | 2014-09-04 | 5時 | 0 | 0 | 0
[6 empty] | 2014-09-04 | 6時 | 0 | 0.022185 | 0.055135
[6 empty] | 2014-09-04 | 7時 | 0.13859 | 0.048506 | 0.10644
[6 empty] | 2014-09-04 | 8時 | 0.093503 | 0 | 0.10056
[6 empty] | 2014-09-04 | 9時 | 0.17838 | 0.098741 | 0.15487
[6 empty] | 2014-09-04 | 10時 | 0.093503 | 0 | 0.02565
[6 empty] | 2014-09-04 | 11時 | 0 | 0 | 0.024628
[6 empty] | 2014-09-04 | 12時 | 0.05371 | 0 | 0.024628
[6 empty] | 2014-09-04 | 13時 | 0.11604 | 0 | 0
[6 empty] | 2014-09-04 | 14時 | 0.031168 | 0 | 0.050279
[6 empty] | 2014-09-04 | 15時 | 0 | 0 | 0
[6 empty] | 2014-09-04 | 16時 | 0.062335 | 0 | 0.024628
[6 empty] | 2014-09-04 | 17時 | 0.10536 | 0 | 0.038128
[6 empty] | 2014-09-04 | 18時 | 0.12467 | 0 | 0.038128
[6 empty] | 2014-09-04 | 19時 | 0.21072 | 0.096374 | 0.038128
[6 empty] | 2014-09-04 | 20時 | 0.14927 | 0.024412 | 0
[6 empty] | 2014-09-04 | 21時 | 0.14618 | 0.09733 | 0.11329
[6 empty] | 2014-09-04 | 22時 | 0.12467 | 0.1452 | 0.13895
[6 empty] | 2014-09-04 | 23時 | 0.12467 | 0.16993 | 0.104
[6 empty] | 2014-09-05 | 0時 | 0 | 0.071009 | 0.042559
[6 empty] | 2014-09-05 | 1時 | 0 | 0 | 0
[6 empty] | 2014-09-05 | 2時 | 0 | 0 | 0
[6 empty] | 2014-09-05 | 3時 | 0 | 0 | 0
[6 empty] | 2014-09-05 | 4時 | 0 | 0 | 0
[6 empty] | 2014-09-05 | 5時 | 0 | 0 | 0
[6 empty] | 2014-09-05 | 6時 | 0 | 0.022185 | 0.055135
[6 empty] | 2014-09-05 | 7時 | 0.13859 | 0.048506 | 0.10644
[6 empty] | 2014-09-05 | 8時 | 0.093503 | 0 | 0.10056
[6 empty] | 2014-09-05 | 9時 | 0.17838 | 0.098741 | 0.15487
[6 empty] | 2014-09-05 | 10時 | 0.093503 | 0 | 0.02565
[6 empty] | 2014-09-05 | 11時 | 0 | 0 | 0.024628
[6 empty] | 2014-09-05 | 12時 | 0.05371 | 0 | 0.024628
[6 empty] | 2014-09-05 | 13時 | 0.11604 | 0 | 0
[6 empty] | 2014-09-05 | 14時 | 0.031168 | 0 | 0.050279
[6 empty] | 2014-09-05 | 15時 | 0 | 0 | 0
[6 empty] | 2014-09-05 | 16時 | 0.062335 | 0 | 0.024628
[6 empty] | 2014-09-05 | 17時 | 0.10536 | 0 | 0.038128
[6 empty] | 2014-09-05 | 18時 | 0.12467 | 0 | 0.038128
[6 empty] | 2014-09-05 | 19時 | 0.21072 | 0.096374 | 0.038128
[6 empty] | 2014-09-05 | 20時 | 0.14927 | 0.024412 | 0
[6 empty] | 2014-09-05 | 21時 | 0.14618 | 0.09733 | 0.11329
[6 empty] | 2014-09-05 | 22時 | 0.12467 | 0.1452 | 0.13895
[6 empty] | 2014-09-05 | 23時 | 0.12467 | 0.16993 | 0.104
[6 empty] | 2014-09-06 | 0時 | 0 | 0.071009 | 0.042559
[6 empty] | 2014-09-06 | 1時 | 0 | 0 | 0
[6 empty] | 2014-09-06 | 2時 | 0 | 0 | 0
[6 empty] | 2014-09-06 | 3時 | 0 | 0 | 0
[6 empty] | 2014-09-06 | 4時 | 0 | 0 | 0
[6 empty] | 2014-09-06 | 5時 | 0 | 0 | 0
[6 empty] | 2014-09-06 | 6時 | 0 | 0.022185 | 0.055135
[6 empty] | 2014-09-06 | 7時 | 0.13859 | 0.048506 | 0.10644
[6 empty] | 2014-09-06 | 8時 | 0.093503 | 0 | 0.10056
[6 empty] | 2014-09-06 | 9時 | 0.17838 | 0.098741 | 0.15487
[6 empty] | 2014-09-06 | 10時 | 0.093503 | 0 | 0.02565
[6 empty] | 2014-09-06 | 11時 | 0 | 0 | 0.024628
[6 empty] | 2014-09-06 | 12時 | 0.05371 | 0 | 0.024628
[6 empty] | 2014-09-06 | 13時 | 0.11604 | 0 | 0
[6 empty] | 2014-09-06 | 14時 | 0.031168 | 0 | 0.050279
[6 empty] | 2014-09-06 | 15時 | 0 | 0 | 0
[6 empty] | 2014-09-06 | 16時 | 0.062335 | 0 | 0.024628
[6 empty] | 2014-09-06 | 17時 | 0.10536 | 0 | 0.038128
[6 empty] | 2014-09-06 | 18時 | 0.12467 | 0 | 0.038128
[6 empty] | 2014-09-06 | 19時 | 0.21072 | 0.096374 | 0.038128
[6 empty] | 2014-09-06 | 20時 | 0.14927 | 0.024412 | 0
[6 empty] | 2014-09-06 | 21時 | 0.14618 | 0.09733 | 0.11329
[6 empty] | 2014-09-06 | 22時 | 0.12467 | 0.1452 | 0.13895
[6 empty] | 2014-09-06 | 23時 | 0.12467 | 0.16993 | 0.104
[6 empty] | 2014-09-07 | 0時 | 0 | 0.071009 | 0.042559
[6 empty] | 2014-09-07 | 1時 | 0 | 0 | 0
[6 empty] | 2014-09-07 | 2時 | 0 | 0 | 0
[6 empty] | 2014-09-07 | 3時 | 0 | 0 | 0
[6 empty] | 2014-09-07 | 4時 | 0 | 0 | 0
[6 empty] | 2014-09-07 | 5時 | 0 | 0 | 0
[6 empty] | 2014-09-07 | 6時 | 0 | 0.022185 | 0.055135
[6 empty] | 2014-09-07 | 7時 | 0.13859 | 0.048506 | 0.10644
[6 empty] | 2014-09-07 | 8時 | 0.093503 | 0 | 0.10056
[6 empty] | 2014-09-07 | 9時 | 0.17838 | 0.098741 | 0.15487
[6 empty] | 2014-09-07 | 10時 | 0.093503 | 0 | 0.02565
[6 empty] | 2014-09-07 | 11時 | 0 | 0 | 0.024628
[6 empty] | 2014-09-07 | 12時 | 0.05371 | 0 | 0.024628
[6 empty] | 2014-09-07 | 13時 | 0.11604 | 0 | 0
[6 empty] | 2014-09-07 | 14時 | 0.031168 | 0 | 0.050279
[6 empty] | 2014-09-07 | 15時 | 0 | 0 | 0
[6 empty] | 2014-09-07 | 16時 | 0.062335 | 0 | 0.024628
[6 empty] | 2014-09-07 | 17時 | 0.10536 | 0 | 0.038128
[6 empty] | 2014-09-07 | 18時 | 0.12467 | 0 | 0.038128
[6 empty] | 2014-09-07 | 19時 | 0.21072 | 0.096374 | 0.038128
[6 empty] | 2014-09-07 | 20時 | 0.14927 | 0.024412 | 0
[6 empty] | 2014-09-07 | 21時 | 0.14618 | 0.09733 | 0.11329
[6 empty] | 2014-09-07 | 22時 | 0.12467 | 0.1452 | 0.13895
[6 empty] | 2014-09-07 | 23時 | 0.12467 | 0.16993 | 0.104
[6 empty] | 2014-09-08 | 0時 | 0 | 0.071009 | 0.042559
[6 empty] | 2014-09-08 | 1時 | 0 | 0 | 0
[6 empty] | 2014-09-08 | 2時 | 0 | 0 | 0
[6 empty] | 2014-09-08 | 3時 | 0 | 0 | 0
[6 empty] | 2014-09-08 | 4時 | 0 | 0 | 0
[6 empty] | 2014-09-08 | 5時 | 0 | 0 | 0
[6 empty] | 2014-09-08 | 6時 | 0 | 0.022185 | 0.055135
[6 empty] | 2014-09-08 | 7時 | 0.13859 | 0.048506 | 0.10644
[6 empty] | 2014-09-08 | 8時 | 0.093503 | 0 | 0.10056
[6 empty] | 2014-09-08 | 9時 | 0.17838 | 0.098741 | 0.15487
[6 empty] | 2014-09-08 | 10時 | 0.093503 | 0 | 0.02565
[6 empty] | 2014-09-08 | 11時 | 0 | 0 | 0.024628
[6 empty] | 2014-09-08 | 12時 | 0.05371 | 0 | 0.024628
[6 empty] | 2014-09-08 | 13時 | 0.11604 | 0 | 0
[6 empty] | 2014-09-08 | 14時 | 0.031168 | 0 | 0.050279
[6 empty] | 2014-09-08 | 15時 | 0 | 0 | 0
[6 empty] | 2014-09-08 | 16時 | 0.062335 | 0 | 0.024628
[6 empty] | 2014-09-08 | 17時 | 0.10536 | 0 | 0.038128
[6 empty] | 2014-09-08 | 18時 | 0.12467 | 0 | 0.038128
[6 empty] | 2014-09-08 | 19時 | 0.21072 | 0.096374 | 0.038128
[6 empty] | 2014-09-08 | 20時 | 0.14927 | 0.024412 | 0
[6 empty] | 2014-09-08 | 21時 | 0.14618 | 0.09733 | 0.11329
[6 empty] | 2014-09-08 | 22時 | 0.12467 | 0.1452 | 0.13895
[6 empty] | 2014-09-08 | 23時 | 0.12467 | 0.16993 | 0.104
[6 empty] | 2014-09-09 | 0時 | 0 | 0 | 0
[6 empty] | 2014-09-09 | 1時 | 0 | 0 | 0
[6 empty] | 2014-09-09 | 2時 | 0 | 0 | 0
[6 empty] | 2014-09-09 | 3時 | 0 | 0 | 0
[6 empty] | 2014-09-09 | 4時 | 0 | 0 | 0
[6 empty] | 2014-09-09 | 5時 | 0 | 0 | 0
[6 empty] | 2014-09-09 | 6時 | 0 | 0 | 0
[6 empty] | 2014-09-09 | 7時 | 0 | 0.022185 | 0.07309
[6 empty] | 2014-09-09 | 8時 | 0.084877 | 0.07069 | 0.17022
[6 empty] | 2014-09-09 | 9時 | 0.23209 | 0.14693 | 0.14457
[6 empty] | 2014-09-09 | 10時 | 0.12467 | 0.19402 | 0.13024
[6 empty] | 2014-09-09 | 11時 | 0.12467 | 0.19402 | 0
[6 empty] | 2014-09-09 | 12時 | 0.14721 | 0.12111 | 0.085641
[6 empty] | 2014-09-09 | 13時 | 0.13756 | 0.024094 | 0.11027
[6 empty] | 2014-09-09 | 14時 | 0 | 0 | 0
[6 empty] | 2014-09-09 | 15時 | 0 | 0 | 0
[6 empty] | 2014-09-09 | 16時 | 0.062335 | 0.048824 | 0.11227
[6 empty] | 2014-09-09 | 17時 | 0.12467 | 0.097649 | 0.092348
[6 empty] | 2014-09-09 | 18時 | 0.21072 | 0.097649 | 0
[6 empty] | 2014-09-09 | 19時 | 0.12879 | 0 | 0.030506
[6 empty] | 2014-09-09 | 20時 | 0.16769 | 0.097012 | 0.030506
[6 empty] | 2014-09-09 | 21時 | 0.12467 | 0.16961 | 0.059075
[6 empty] | 2014-09-09 | 22時 | 0.12467 | 0.1452 | 0.13895
[6 empty] | 2014-09-09 | 23時 | 0.062335 | 0.14138 | 0.15585
[6 empty] | 2014-09-10 | 0時 | 0 | 0 | 0
[6 empty] | 2014-09-10 | 1時 | 0 | 0 | 0
[6 empty] | 2014-09-10 | 2時 | 0 | 0 | 0
[6 empty] | 2014-09-10 | 3時 | 0 | 0 | 0
[6 empty] | 2014-09-10 | 4時 | 0 | 0 | 0
[6 empty] | 2014-09-10 | 5時 | 0 | 0 | 0
[6 empty] | 2014-09-10 | 6時 | 0 | 0 | 0
[6 empty] | 2014-09-10 | 7時 | 0 | 0.022185 | 0.07309
[6 empty] | 2014-09-10 | 8時 | 0.084877 | 0.07069 | 0.17022
[6 empty] | 2014-09-10 | 9時 | 0.23209 | 0.14693 | 0.14457
[6 empty] | 2014-09-10 | 10時 | 0.12467 | 0.19402 | 0.13024
[6 empty] | 2014-09-10 | 11時 | 0.12467 | 0.19402 | 0
[6 empty] | 2014-09-10 | 12時 | 0.14721 | 0.12111 | 0.085641
[6 empty] | 2014-09-10 | 13時 | 0.13756 | 0.024094 | 0.11027
[6 empty] | 2014-09-10 | 14時 | 0 | 0 | 0
[6 empty] | 2014-09-10 | 15時 | 0 | 0 | 0
[6 empty] | 2014-09-10 | 16時 | 0.062335 | 0.048824 | 0.11227
[6 empty] | 2014-09-10 | 17時 | 0.12467 | 0.097649 | 0.092348
[6 empty] | 2014-09-10 | 18時 | 0.21072 | 0.097649 | 0
[6 empty] | 2014-09-10 | 19時 | 0.12879 | 0 | 0.030506
[6 empty] | 2014-09-10 | 20時 | 0.16769 | 0.097012 | 0.030506
[6 empty] | 2014-09-10 | 21時 | 0.12467 | 0.16961 | 0.059075
[6 empty] | 2014-09-10 | 22時 | 0.12467 | 0.1452 | 0.13895
[6 empty] | 2014-09-10 | 23時 | 0.062335 | 0.14138 | 0.15585
[6 empty] | 2014-09-11 | 0時 | 0 | 0.071009 | 0.042559
[6 empty] | 2014-09-11 | 1時 | 0 | 0 | 0
[6 empty] | 2014-09-11 | 2時 | 0 | 0 | 0
[6 empty] | 2014-09-11 | 3時 | 0 | 0 | 0
[6 empty] | 2014-09-11 | 4時 | 0 | 0 | 0
[6 empty] | 2014-09-11 | 5時 | 0 | 0 | 0
[6 empty] | 2014-09-11 | 6時 | 0 | 0.022185 | 0.055135
[6 empty] | 2014-09-11 | 7時 | 0.13859 | 0.048506 | 0.10644
[6 empty] | 2014-09-11 | 8時 | 0.093503 | 0 | 0.10056
[6 empty] | 2014-09-11 | 9時 | 0.17838 | 0.098741 | 0.15487
[6 empty] | 2014-09-11 | 10時 | 0.093503 | 0 | 0.02565
[6 empty] | 2014-09-11 | 11時 | 0 | 0 | 0.024628
[6 empty] | 2014-09-11 | 12時 | 0.05371 | 0 | 0.024628
[6 empty] | 2014-09-11 | 13時 | 0.11604 | 0 | 0
[6 empty] | 2014-09-11 | 14時 | 0.031168 | 0 | 0.050279
[6 empty] | 2014-09-11 | 15時 | 0 | 0 | 0
[6 empty] | 2014-09-11 | 16時 | 0.062335 | 0 | 0.024628
[6 empty] | 2014-09-11 | 17時 | 0.10536 | 0 | 0.038128
[6 empty] | 2014-09-11 | 18時 | 0.12467 | 0 | 0.038128
[6 empty] | 2014-09-11 | 19時 | 0.21072 | 0.096374 | 0.038128
[6 empty] | 2014-09-11 | 20時 | 0.14927 | 0.024412 | 0
[6 empty] | 2014-09-11 | 21時 | 0.14618 | 0.09733 | 0.11329
[6 empty] | 2014-09-11 | 22時 | 0.12467 | 0.1452 | 0.13895
[6 empty] | 2014-09-11 | 23時 | 0.12467 | 0.16993 | 0.104
[6 empty] | 2014-09-12 | 0時 | 0 | 0.071009 | 0.042559
[6 empty] | 2014-09-12 | 1時 | 0 | 0 | 0
[6 empty] | 2014-09-12 | 2時 | 0 | 0 | 0
[6 empty] | 2014-09-12 | 3時 | 0 | 0 | 0
[6 empty] | 2014-09-12 | 4時 | 0 | 0 | 0
[6 empty] | 2014-09-12 | 5時 | 0 | 0 | 0
[6 empty] | 2014-09-12 | 6時 | 0 | 0.022185 | 0.055135
[6 empty] | 2014-09-12 | 7時 | 0.13859 | 0.048506 | 0.10644
[6 empty] | 2014-09-12 | 8時 | 0.093503 | 0 | 0.10056
[6 empty] | 2014-09-12 | 9時 | 0.17838 | 0.098741 | 0.15487
[6 empty] | 2014-09-12 | 10時 | 0.093503 | 0 | 0.02565
[6 empty] | 2014-09-12 | 11時 | 0 | 0 | 0.024628
[6 empty] | 2014-09-12 | 12時 | 0.05371 | 0 | 0.024628
[6 empty] | 2014-09-12 | 13時 | 0.11604 | 0 | 0
[6 empty] | 2014-09-12 | 14時 | 0.031168 | 0 | 0.050279
[6 empty] | 2014-09-12 | 15時 | 0 | 0 | 0
[6 empty] | 2014-09-12 | 16時 | 0.062335 | 0 | 0.024628
[6 empty] | 2014-09-12 | 17時 | 0.10536 | 0 | 0.038128
[6 empty] | 2014-09-12 | 18時 | 0.12467 | 0 | 0.038128
[6 empty] | 2014-09-12 | 19時 | 0.21072 | 0.096374 | 0.038128
[6 empty] | 2014-09-12 | 20時 | 0.14927 | 0.024412 | 0
[6 empty] | 2014-09-12 | 21時 | 0.14618 | 0.09733 | 0.11329
[6 empty] | 2014-09-12 | 22時 | 0.12467 | 0.1452 | 0.13895
[6 empty] | 2014-09-12 | 23時 | 0.12467 | 0.16993 | 0.104
[6 empty] | 2014-09-13 | 0時 | 0 | 0.071009 | 0.042559
[6 empty] | 2014-09-13 | 1時 | 0 | 0 | 0
[6 empty] | 2014-09-13 | 2時 | 0 | 0 | 0
[6 empty] | 2014-09-13 | 3時 | 0 | 0 | 0
[6 empty] | 2014-09-13 | 4時 | 0 | 0 | 0
[6 empty] | 2014-09-13 | 5時 | 0 | 0 | 0
[6 empty] | 2014-09-13 | 6時 | 0 | 0.022185 | 0.055135
[6 empty] | 2014-09-13 | 7時 | 0.13859 | 0.048506 | 0.10644
[6 empty] | 2014-09-13 | 8時 | 0.093503 | 0 | 0.10056
[6 empty] | 2014-09-13 | 9時 | 0.17838 | 0.098741 | 0.15487
[6 empty] | 2014-09-13 | 10時 | 0.093503 | 0 | 0.02565
[6 empty] | 2014-09-13 | 11時 | 0 | 0 | 0.024628
[6 empty] | 2014-09-13 | 12時 | 0.05371 | 0 | 0.024628
[6 empty] | 2014-09-13 | 13時 | 0.11604 | 0 | 0
[6 empty] | 2014-09-13 | 14時 | 0.031168 | 0 | 0.050279
[6 empty] | 2014-09-13 | 15時 | 0 | 0 | 0
[6 empty] | 2014-09-13 | 16時 | 0.062335 | 0 | 0.024628
[6 empty] | 2014-09-13 | 17時 | 0.10536 | 0 | 0.038128
[6 empty] | 2014-09-13 | 18時 | 0.12467 | 0 | 0.038128
[6 empty] | 2014-09-13 | 19時 | 0.21072 | 0.096374 | 0.038128
[6 empty] | 2014-09-13 | 20時 | 0.14927 | 0.024412 | 0
[6 empty] | 2014-09-13 | 21時 | 0.14618 | 0.09733 | 0.11329
[6 empty] | 2014-09-13 | 22時 | 0.12467 | 0.1452 | 0.13895
[6 empty] | 2014-09-13 | 23時 | 0.12467 | 0.16993 | 0.104
[6 empty] | 2014-09-14 | 0時 | 0 | 0.071009 | 0.042559
[6 empty] | 2014-09-14 | 1時 | 0 | 0 | 0
[6 empty] | 2014-09-14 | 2時 | 0 | 0 | 0
[6 empty] | 2014-09-14 | 3時 | 0 | 0 | 0
[6 empty] | 2014-09-14 | 4時 | 0 | 0 | 0
[6 empty] | 2014-09-14 | 5時 | 0 | 0 | 0
[6 empty] | 2014-09-14 | 6時 | 0 | 0.022185 | 0.055135
[6 empty] | 2014-09-14 | 7時 | 0.13859 | 0.048506 | 0.10644
[6 empty] | 2014-09-14 | 8時 | 0.093503 | 0 | 0.10056
[6 empty] | 2014-09-14 | 9時 | 0.17838 | 0.098741 | 0.15487
[6 empty] | 2014-09-14 | 10時 | 0.093503 | 0 | 0.02565
[6 empty] | 2014-09-14 | 11時 | 0 | 0 | 0.024628
[6 empty] | 2014-09-14 | 12時 | 0.05371 | 0 | 0.024628
[6 empty] | 2014-09-14 | 13時 | 0.11604 | 0 | 0
[6 empty] | 2014-09-14 | 14時 | 0.031168 | 0 | 0.050279
[6 empty] | 2014-09-14 | 15時 | 0 | 0 | 0
[6 empty] | 2014-09-14 | 16時 | 0.062335 | 0 | 0.024628
[6 empty] | 2014-09-14 | 17時 | 0.10536 | 0 | 0.038128
[6 empty] | 2014-09-14 | 18時 | 0.12467 | 0 | 0.038128
[6 empty] | 2014-09-14 | 19時 | 0.21072 | 0.096374 | 0.038128
[6 empty] | 2014-09-14 | 20時 | 0.14927 | 0.024412 | 0
[6 empty] | 2014-09-14 | 21時 | 0.14618 | 0.09733 | 0.11329
[6 empty] | 2014-09-14 | 22時 | 0.12467 | 0.1452 | 0.13895
[6 empty] | 2014-09-14 | 23時 | 0.12467 | 0.16993 | 0.104
[6 empty] | 2014-09-15 | 0時 | 0 | 0 | 0
[6 empty] | 2014-09-15 | 1時 | 0 | 0 | 0
[6 empty] | 2014-09-15 | 2時 | 0 | 0 | 0
[6 empty] | 2014-09-15 | 3時 | 0 | 0 | 0
[6 empty] | 2014-09-15 | 4時 | 0 | 0 | 0
[6 empty] | 2014-09-15 | 5時 | 0 | 0 | 0
[6 empty] | 2014-09-15 | 6時 | 0 | 0.022185 | 0.055135
[6 empty] | 2014-09-15 | 7時 | 0.093503 | 0 | 0.03883
[6 empty] | 2014-09-15 | 8時 | 0.13653 | 0.07069 | 0.18409
[6 empty] | 2014-09-15 | 9時 | 0.084877 | 0.048506 | 0.024628
[6 empty] | 2014-09-15 | 10時 | 0 | 0 | 0
[6 empty] | 2014-09-15 | 11時 | 0 | 0 | 0
[6 empty] | 2014-09-15 | 12時 | 0 | 0 | 0
[6 empty] | 2014-09-15 | 13時 | 0 | 0 | 0
[6 empty] | 2014-09-15 | 14時 | 0 | 0 | 0
[6 empty] | 2014-09-15 | 15時 | 0 | 0 | 0
[6 empty] | 2014-09-15 | 16時 | 0 | 0 | 0
[6 empty] | 2014-09-15 | 17時 | 0 | 0 | 0
[6 empty] | 2014-09-15 | 18時 | 0 | 0 | 0
[6 empty] | 2014-09-15 | 19時 | 0 | 0 | 0
[6 empty] | 2014-09-15 | 20時 | 0.062335 | 0 | 0.038128
[6 empty] | 2014-09-15 | 21時 | 0.12467 | 0.024094 | 0.11329
[6 empty] | 2014-09-15 | 22時 | 0.12467 | 0.1452 | 0.13895
[6 empty] | 2014-09-15 | 23時 | 0.062335 | 0.14138 | 0.16501
[6 empty] | 2014-09-16 | 0時 | 0 | 0 | 0
[6 empty] | 2014-09-16 | 1時 | 0 | 0 | 0
[6 empty] | 2014-09-16 | 2時 | 0 | 0 | 0
[6 empty] | 2014-09-16 | 3時 | 0 | 0 | 0
[6 empty] | 2014-09-16 | 4時 | 0 | 0 | 0
[6 empty] | 2014-09-16 | 5時 | 0 | 0 | 0
[6 empty] | 2014-09-16 | 6時 | 0 | 0 | 0
[6 empty] | 2014-09-16 | 7時 | 0 | 0.022185 | 0.07309
[6 empty] | 2014-09-16 | 8時 | 0.084877 | 0.07069 | 0.17022
[6 empty] | 2014-09-16 | 9時 | 0.23209 | 0.14693 | 0.14457
[6 empty] | 2014-09-16 | 10時 | 0.12467 | 0.19402 | 0.13024
[6 empty] | 2014-09-16 | 11時 | 0.12467 | 0.19402 | 0
[6 empty] | 2014-09-16 | 12時 | 0.14721 | 0.12111 | 0.085641
[6 empty] | 2014-09-16 | 13時 | 0.13756 | 0.024094 | 0.11027
[6 empty] | 2014-09-16 | 14時 | 0 | 0 | 0
[6 empty] | 2014-09-16 | 15時 | 0 | 0 | 0
[6 empty] | 2014-09-16 | 16時 | 0.062335 | 0.048824 | 0.11227
[6 empty] | 2014-09-16 | 17時 | 0.12467 | 0.097649 | 0.092348
[6 empty] | 2014-09-16 | 18時 | 0.21072 | 0.097649 | 0
[6 empty] | 2014-09-16 | 19時 | 0.12879 | 0 | 0.030506
[6 empty] | 2014-09-16 | 20時 | 0.16769 | 0.097012 | 0.030506
[6 empty] | 2014-09-16 | 21時 | 0.12467 | 0.16961 | 0.059075
[6 empty] | 2014-09-16 | 22時 | 0.12467 | 0.1452 | 0.13895
[6 empty] | 2014-09-16 | 23時 | 0.062335 | 0.14138 | 0.15585
[6 empty] | 2014-09-17 | 0時 | 0 | 0 | 0
[6 empty] | 2014-09-17 | 1時 | 0 | 0 | 0
[6 empty] | 2014-09-17 | 2時 | 0 | 0 | 0
[6 empty] | 2014-09-17 | 3時 | 0 | 0 | 0
[6 empty] | 2014-09-17 | 4時 | 0 | 0 | 0
[6 empty] | 2014-09-17 | 5時 | 0 | 0 | 0
[6 empty] | 2014-09-17 | 6時 | 0 | 0.022185 | 0.055135
[6 empty] | 2014-09-17 | 7時 | 0.093503 | 0 | 0.03883
[6 empty] | 2014-09-17 | 8時 | 0.13653 | 0.07069 | 0.18409
[6 empty] | 2014-09-17 | 9時 | 0.084877 | 0.048506 | 0.024628
[6 empty] | 2014-09-17 | 10時 | 0 | 0 | 0
[6 empty] | 2014-09-17 | 11時 | 0 | 0 | 0
[6 empty] | 2014-09-17 | 12時 | 0 | 0 | 0
[6 empty] | 2014-09-17 | 13時 | 0 | 0 | 0
[6 empty] | 2014-09-17 | 14時 | 0 | 0 | 0
[6 empty] | 2014-09-17 | 15時 | 0 | 0 | 0
[6 empty] | 2014-09-17 | 16時 | 0 | 0 | 0
[6 empty] | 2014-09-17 | 17時 | 0 | 0 | 0
[6 empty] | 2014-09-17 | 18時 | 0 | 0 | 0
[6 empty] | 2014-09-17 | 19時 | 0 | 0 | 0
[6 empty] | 2014-09-17 | 20時 | 0.062335 | 0 | 0.038128
[6 empty] | 2014-09-17 | 21時 | 0.12467 | 0.024094 | 0.11329
[6 empty] | 2014-09-17 | 22時 | 0.12467 | 0.1452 | 0.13895
[6 empty] | 2014-09-17 | 23時 | 0.062335 | 0.14138 | 0.16501
[6 empty] | 2014-09-18 | 0時 | 0 | 0.071009 | 0.042559
[6 empty] | 2014-09-18 | 1時 | 0 | 0 | 0
[6 empty] | 2014-09-18 | 2時 | 0 | 0 | 0
[6 empty] | 2014-09-18 | 3時 | 0 | 0 | 0
[6 empty] | 2014-09-18 | 4時 | 0 | 0 | 0
[6 empty] | 2014-09-18 | 5時 | 0 | 0 | 0
[6 empty] | 2014-09-18 | 6時 | 0 | 0.022185 | 0.055135
[6 empty] | 2014-09-18 | 7時 | 0.13859 | 0.048506 | 0.10644
[6 empty] | 2014-09-18 | 8時 | 0.093503 | 0 | 0.10056
[6 empty] | 2014-09-18 | 9時 | 0.17838 | 0.098741 | 0.15487
[6 empty] | 2014-09-18 | 10時 | 0.093503 | 0 | 0.02565
[6 empty] | 2014-09-18 | 11時 | 0 | 0 | 0.024628
[6 empty] | 2014-09-18 | 12時 | 0.05371 | 0 | 0.024628
[6 empty] | 2014-09-18 | 13時 | 0.11604 | 0 | 0
[6 empty] | 2014-09-18 | 14時 | 0.031168 | 0 | 0.050279
[6 empty] | 2014-09-18 | 15時 | 0 | 0 | 0
[6 empty] | 2014-09-18 | 16時 | 0.062335 | 0 | 0.024628
[6 empty] | 2014-09-18 | 17時 | 0.10536 | 0 | 0.038128
[6 empty] | 2014-09-18 | 18時 | 0.12467 | 0 | 0.038128
[6 empty] | 2014-09-18 | 19時 | 0.21072 | 0.096374 | 0.038128
[6 empty] | 2014-09-18 | 20時 | 0.14927 | 0.024412 | 0
[6 empty] | 2014-09-18 | 21時 | 0.14618 | 0.09733 | 0.11329
[6 empty] | 2014-09-18 | 22時 | 0.12467 | 0.1452 | 0.13895
[6 empty] | 2014-09-18 | 23時 | 0.12467 | 0.16993 | 0.104
[6 empty] | 2014-09-19 | 0時 | 0 | 0.071009 | 0.042559
[6 empty] | 2014-09-19 | 1時 | 0 | 0 | 0
[6 empty] | 2014-09-19 | 2時 | 0 | 0 | 0
[6 empty] | 2014-09-19 | 3時 | 0 | 0 | 0
[6 empty] | 2014-09-19 | 4時 | 0 | 0 | 0
[6 empty] | 2014-09-19 | 5時 | 0 | 0 | 0
[6 empty] | 2014-09-19 | 6時 | 0 | 0.022185 | 0.055135
[6 empty] | 2014-09-19 | 7時 | 0.13859 | 0.048506 | 0.10644
[6 empty] | 2014-09-19 | 8時 | 0.093503 | 0 | 0.10056
[6 empty] | 2014-09-19 | 9時 | 0.17838 | 0.098741 | 0.15487
[6 empty] | 2014-09-19 | 10時 | 0.093503 | 0 | 0.02565
[6 empty] | 2014-09-19 | 11時 | 0 | 0 | 0.024628
[6 empty] | 2014-09-19 | 12時 | 0.05371 | 0 | 0.024628
[6 empty] | 2014-09-19 | 13時 | 0.11604 | 0 | 0
[6 empty] | 2014-09-19 | 14時 | 0.031168 | 0 | 0.050279
[6 empty] | 2014-09-19 | 15時 | 0 | 0 | 0
[6 empty] | 2014-09-19 | 16時 | 0.062335 | 0 | 0.024628
[6 empty] | 2014-09-19 | 17時 | 0.10536 | 0 | 0.038128
[6 empty] | 2014-09-19 | 18時 | 0.12467 | 0 | 0.038128
[6 empty] | 2014-09-19 | 19時 | 0.21072 | 0.096374 | 0.038128
[6 empty] | 2014-09-19 | 20時 | 0.14927 | 0.024412 | 0
[6 empty] | 2014-09-19 | 21時 | 0.14618 | 0.09733 | 0.11329
[6 empty] | 2014-09-19 | 22時 | 0.12467 | 0.1452 | 0.13895
[6 empty] | 2014-09-19 | 23時 | 0.12467 | 0.16993 | 0.104
[6 empty] | 2014-09-20 | 0時 | 0 | 0.071009 | 0.042559
[6 empty] | 2014-09-20 | 1時 | 0 | 0 | 0
[6 empty] | 2014-09-20 | 2時 | 0 | 0 | 0
[6 empty] | 2014-09-20 | 3時 | 0 | 0 | 0
[6 empty] | 2014-09-20 | 4時 | 0 | 0 | 0
[6 empty] | 2014-09-20 | 5時 | 0 | 0 | 0
[6 empty] | 2014-09-20 | 6時 | 0 | 0.022185 | 0.055135
[6 empty] | 2014-09-20 | 7時 | 0.13859 | 0.048506 | 0.10644
[6 empty] | 2014-09-20 | 8時 | 0.093503 | 0 | 0.10056
[6 empty] | 2014-09-20 | 9時 | 0.17838 | 0.098741 | 0.15487
[6 empty] | 2014-09-20 | 10時 | 0.093503 | 0 | 0.02565
[6 empty] | 2014-09-20 | 11時 | 0 | 0 | 0.024628
[6 empty] | 2014-09-20 | 12時 | 0.05371 | 0 | 0.024628
[6 empty] | 2014-09-20 | 13時 | 0.11604 | 0 | 0
[6 empty] | 2014-09-20 | 14時 | 0.031168 | 0 | 0.050279
[6 empty] | 2014-09-20 | 15時 | 0 | 0 | 0
[6 empty] | 2014-09-20 | 16時 | 0.062335 | 0 | 0.024628
[6 empty] | 2014-09-20 | 17時 | 0.10536 | 0 | 0.038128
[6 empty] | 2014-09-20 | 18時 | 0.12467 | 0 | 0.038128
[6 empty] | 2014-09-20 | 19時 | 0.21072 | 0.096374 | 0.038128
[6 empty] | 2014-09-20 | 20時 | 0.14927 | 0.024412 | 0
[6 empty] | 2014-09-20 | 21時 | 0.14618 | 0.09733 | 0.11329
[6 empty] | 2014-09-20 | 22時 | 0.12467 | 0.1452 | 0.13895
[6 empty] | 2014-09-20 | 23時 | 0.12467 | 0.16993 | 0.104
[6 empty] | 2014-09-21 | 0時 | 0 | 0.071009 | 0.042559
[6 empty] | 2014-09-21 | 1時 | 0 | 0 | 0
[6 empty] | 2014-09-21 | 2時 | 0 | 0 | 0
[6 empty] | 2014-09-21 | 3時 | 0 | 0 | 0
[6 empty] | 2014-09-21 | 4時 | 0 | 0 | 0
[6 empty] | 2014-09-21 | 5時 | 0 | 0 | 0
[6 empty] | 2014-09-21 | 6時 | 0 | 0.022185 | 0.055135
[6 empty] | 2014-09-21 | 7時 | 0.13859 | 0.048506 | 0.10644
[6 empty] | 2014-09-21 | 8時 | 0.093503 | 0 | 0.10056
[6 empty] | 2014-09-21 | 9時 | 0.17838 | 0.098741 | 0.15487
[6 empty] | 2014-09-21 | 10時 | 0.093503 | 0 | 0.02565
[6 empty] | 2014-09-21 | 11時 | 0 | 0 | 0.024628
[6 empty] | 2014-09-21 | 12時 | 0.05371 | 0 | 0.024628
[6 empty] | 2014-09-21 | 13時 | 0.11604 | 0 | 0
[6 empty] | 2014-09-21 | 14時 | 0.031168 | 0 | 0.050279
[6 empty] | 2014-09-21 | 15時 | 0 | 0 | 0
[6 empty] | 2014-09-21 | 16時 | 0.062335 | 0 | 0.024628
[6 empty] | 2014-09-21 | 17時 | 0.10536 | 0 | 0.038128
[6 empty] | 2014-09-21 | 18時 | 0.12467 | 0 | 0.038128
[6 empty] | 2014-09-21 | 19時 | 0.21072 | 0.096374 | 0.038128
[6 empty] | 2014-09-21 | 20時 | 0.14927 | 0.024412 | 0
[6 empty] | 2014-09-21 | 21時 | 0.14618 | 0.09733 | 0.11329
[6 empty] | 2014-09-21 | 22時 | 0.12467 | 0.1452 | 0.13895
[6 empty] | 2014-09-21 | 23時 | 0.12467 | 0.16993 | 0.104
[6 empty] | 2014-09-22 | 0時 | 0 | 0.071009 | 0.042559
[6 empty] | 2014-09-22 | 1時 | 0 | 0 | 0
[6 empty] | 2014-09-22 | 2時 | 0 | 0 | 0
[6 empty] | 2014-09-22 | 3時 | 0 | 0 | 0
[6 empty] | 2014-09-22 | 4時 | 0 | 0 | 0
[6 empty] | 2014-09-22 | 5時 | 0 | 0 | 0
[6 empty] | 2014-09-22 | 6時 | 0 | 0.022185 | 0.055135
[6 empty] | 2014-09-22 | 7時 | 0.13859 | 0.048506 | 0.10644
[6 empty] | 2014-09-22 | 8時 | 0.093503 | 0 | 0.10056
[6 empty] | 2014-09-22 | 9時 | 0.17838 | 0.098741 | 0.15487
[6 empty] | 2014-09-22 | 10時 | 0.093503 | 0 | 0.02565
[6 empty] | 2014-09-22 | 11時 | 0 | 0 | 0.024628
[6 empty] | 2014-09-22 | 12時 | 0.05371 | 0 | 0.024628
[6 empty] | 2014-09-22 | 13時 | 0.11604 | 0 | 0
[6 empty] | 2014-09-22 | 14時 | 0.031168 | 0 | 0.050279
[6 empty] | 2014-09-22 | 15時 | 0 | 0 | 0
[6 empty] | 2014-09-22 | 16時 | 0.062335 | 0 | 0.024628
[6 empty] | 2014-09-22 | 17時 | 0.10536 | 0 | 0.038128
[6 empty] | 2014-09-22 | 18時 | 0.12467 | 0 | 0.038128
[6 empty] | 2014-09-22 | 19時 | 0.21072 | 0.096374 | 0.038128
[6 empty] | 2014-09-22 | 20時 | 0.14927 | 0.024412 | 0
[6 empty] | 2014-09-22 | 21時 | 0.14618 | 0.09733 | 0.11329
[6 empty] | 2014-09-22 | 22時 | 0.12467 | 0.1452 | 0.13895
[6 empty] | 2014-09-22 | 23時 | 0.12467 | 0.16993 | 0.104
[6 empty] | 2014-09-23 | 0時 | 0 | 0 | 0
[6 empty] | 2014-09-23 | 1時 | 0 | 0 | 0
[6 empty] | 2014-09-23 | 2時 | 0 | 0 | 0
[6 empty] | 2014-09-23 | 3時 | 0 | 0 | 0
[6 empty] | 2014-09-23 | 4時 | 0 | 0 | 0
[6 empty] | 2014-09-23 | 5時 | 0 | 0 | 0
[6 empty] | 2014-09-23 | 6時 | 0 | 0 | 0
[6 empty] | 2014-09-23 | 7時 | 0 | 0.022185 | 0.07309
[6 empty] | 2014-09-23 | 8時 | 0.084877 | 0.07069 | 0.17022
[6 empty] | 2014-09-23 | 9時 | 0.23209 | 0.14693 | 0.14457
[6 empty] | 2014-09-23 | 10時 | 0.12467 | 0.19402 | 0.13024
[6 empty] | 2014-09-23 | 11時 | 0.12467 | 0.19402 | 0
[6 empty] | 2014-09-23 | 12時 | 0.14721 | 0.12111 | 0.085641
[6 empty] | 2014-09-23 | 13時 | 0.13756 | 0.024094 | 0.11027
[6 empty] | 2014-09-23 | 14時 | 0 | 0 | 0
[6 empty] | 2014-09-23 | 15時 | 0 | 0 | 0
[6 empty] | 2014-09-23 | 16時 | 0.062335 | 0.048824 | 0.11227
[6 empty] | 2014-09-23 | 17時 | 0.12467 | 0.097649 | 0.092348
[6 empty] | 2014-09-23 | 18時 | 0.21072 | 0.097649 | 0
[6 empty] | 2014-09-23 | 19時 | 0.12879 | 0 | 0.030506
[6 empty] | 2014-09-23 | 20時 | 0.16769 | 0.097012 | 0.030506
[6 empty] | 2014-09-23 | 21時 | 0.12467 | 0.16961 | 0.059075
[6 empty] | 2014-09-23 | 22時 | 0.12467 | 0.1452 | 0.13895
[6 empty] | 2014-09-23 | 23時 | 0.062335 | 0.14138 | 0.15585
[6 empty] | 2014-09-24 | 0時 | 0 | 0 | 0
[6 empty] | 2014-09-24 | 1時 | 0 | 0 | 0
[6 empty] | 2014-09-24 | 2時 | 0 | 0 | 0
[6 empty] | 2014-09-24 | 3時 | 0 | 0 | 0
[6 empty] | 2014-09-24 | 4時 | 0 | 0 | 0
[6 empty] | 2014-09-24 | 5時 | 0 | 0 | 0
[6 empty] | 2014-09-24 | 6時 | 0 | 0 | 0
[6 empty] | 2014-09-24 | 7時 | 0 | 0.022185 | 0.07309
[6 empty] | 2014-09-24 | 8時 | 0.084877 | 0.07069 | 0.17022
[6 empty] | 2014-09-24 | 9時 | 0.23209 | 0.14693 | 0.14457
[6 empty] | 2014-09-24 | 10時 | 0.12467 | 0.19402 | 0.13024
[6 empty] | 2014-09-24 | 11時 | 0.12467 | 0.19402 | 0
[6 empty] | 2014-09-24 | 12時 | 0.14721 | 0.12111 | 0.085641
[6 empty] | 2014-09-24 | 13時 | 0.13756 | 0.024094 | 0.11027
[6 empty] | 2014-09-24 | 14時 | 0 | 0 | 0
[6 empty] | 2014-09-24 | 15時 | 0 | 0 | 0
[6 empty] | 2014-09-24 | 16時 | 0.062335 | 0.048824 | 0.11227
[6 empty] | 2014-09-24 | 17時 | 0.12467 | 0.097649 | 0.092348
[6 empty] | 2014-09-24 | 18時 | 0.21072 | 0.097649 | 0
[6 empty] | 2014-09-24 | 19時 | 0.12879 | 0 | 0.030506
[6 empty] | 2014-09-24 | 20時 | 0.16769 | 0.097012 | 0.030506
[6 empty] | 2014-09-24 | 21時 | 0.12467 | 0.16961 | 0.059075
[6 empty] | 2014-09-24 | 22時 | 0.12467 | 0.1452 | 0.13895
[6 empty] | 2014-09-24 | 23時 | 0.062335 | 0.14138 | 0.15585
[6 empty] | 2014-09-25 | 0時 | 0 | 0.071009 | 0.042559
[6 empty] | 2014-09-25 | 1時 | 0 | 0 | 0
[6 empty] | 2014-09-25 | 2時 | 0 | 0 | 0
[6 empty] | 2014-09-25 | 3時 | 0 | 0 | 0
[6 empty] | 2014-09-25 | 4時 | 0 | 0 | 0
[6 empty] | 2014-09-25 | 5時 | 0 | 0 | 0
[6 empty] | 2014-09-25 | 6時 | 0 | 0.022185 | 0.055135
[6 empty] | 2014-09-25 | 7時 | 0.13859 | 0.048506 | 0.10644
[6 empty] | 2014-09-25 | 8時 | 0.093503 | 0 | 0.10056
[6 empty] | 2014-09-25 | 9時 | 0.17838 | 0.098741 | 0.15487
[6 empty] | 2014-09-25 | 10時 | 0.093503 | 0 | 0.02565
[6 empty] | 2014-09-25 | 11時 | 0 | 0 | 0.024628
[6 empty] | 2014-09-25 | 12時 | 0.05371 | 0 | 0.024628
[6 empty] | 2014-09-25 | 13時 | 0.11604 | 0 | 0
[6 empty] | 2014-09-25 | 14時 | 0.031168 | 0 | 0.050279
[6 empty] | 2014-09-25 | 15時 | 0 | 0 | 0
[6 empty] | 2014-09-25 | 16時 | 0.062335 | 0 | 0.024628
[6 empty] | 2014-09-25 | 17時 | 0.10536 | 0 | 0.038128
[6 empty] | 2014-09-25 | 18時 | 0.12467 | 0 | 0.038128
[6 empty] | 2014-09-25 | 19時 | 0.21072 | 0.096374 | 0.038128
[6 empty] | 2014-09-25 | 20時 | 0.14927 | 0.024412 | 0
[6 empty] | 2014-09-25 | 21時 | 0.14618 | 0.09733 | 0.11329
[6 empty] | 2014-09-25 | 22時 | 0.12467 | 0.1452 | 0.13895
[6 empty] | 2014-09-25 | 23時 | 0.12467 | 0.16993 | 0.104
[6 empty] | 2014-09-26 | 0時 | 0 | 0.071009 | 0.042559
[6 empty] | 2014-09-26 | 1時 | 0 | 0 | 0
[6 empty] | 2014-09-26 | 2時 | 0 | 0 | 0
[6 empty] | 2014-09-26 | 3時 | 0 | 0 | 0
[6 empty] | 2014-09-26 | 4時 | 0 | 0 | 0
[6 empty] | 2014-09-26 | 5時 | 0 | 0 | 0
[6 empty] | 2014-09-26 | 6時 | 0 | 0.022185 | 0.055135
[6 empty] | 2014-09-26 | 7時 | 0.13859 | 0.048506 | 0.10644
[6 empty] | 2014-09-26 | 8時 | 0.093503 | 0 | 0.10056
[6 empty] | 2014-09-26 | 9時 | 0.17838 | 0.098741 | 0.15487
[6 empty] | 2014-09-26 | 10時 | 0.093503 | 0 | 0.02565
[6 empty] | 2014-09-26 | 11時 | 0 | 0 | 0.024628
[6 empty] | 2014-09-26 | 12時 | 0.05371 | 0 | 0.024628
[6 empty] | 2014-09-26 | 13時 | 0.11604 | 0 | 0
[6 empty] | 2014-09-26 | 14時 | 0.031168 | 0 | 0.050279
[6 empty] | 2014-09-26 | 15時 | 0 | 0 | 0
[6 empty] | 2014-09-26 | 16時 | 0.062335 | 0 | 0.024628
[6 empty] | 2014-09-26 | 17時 | 0.10536 | 0 | 0.038128
[6 empty] | 2014-09-26 | 18時 | 0.12467 | 0 | 0.038128
[6 empty] | 2014-09-26 | 19時 | 0.21072 | 0.096374 | 0.038128
[6 empty] | 2014-09-26 | 20時 | 0.14927 | 0.024412 | 0
[6 empty] | 2014-09-26 | 21時 | 0.14618 | 0.09733 | 0.11329
[6 empty] | 2014-09-26 | 22時 | 0.12467 | 0.1452 | 0.13895
[6 empty] | 2014-09-26 | 23時 | 0.12467 | 0.16993 | 0.104
[6 empty] | 2014-09-27 | 0時 | 0 | 0.071009 | 0.042559
[6 empty] | 2014-09-27 | 1時 | 0 | 0 | 0
[6 empty] | 2014-09-27 | 2時 | 0 | 0 | 0
[6 empty] | 2014-09-27 | 3時 | 0 | 0 | 0
[6 empty] | 2014-09-27 | 4時 | 0 | 0 | 0
[6 empty] | 2014-09-27 | 5時 | 0 | 0 | 0
[6 empty] | 2014-09-27 | 6時 | 0 | 0.022185 | 0.055135
[6 empty] | 2014-09-27 | 7時 | 0.13859 | 0.048506 | 0.10644
[6 empty] | 2014-09-27 | 8時 | 0.093503 | 0 | 0.10056
[6 empty] | 2014-09-27 | 9時 | 0.17838 | 0.098741 | 0.15487
[6 empty] | 2014-09-27 | 10時 | 0.093503 | 0 | 0.02565
[6 empty] | 2014-09-27 | 11時 | 0 | 0 | 0.024628
[6 empty] | 2014-09-27 | 12時 | 0.05371 | 0 | 0.024628
[6 empty] | 2014-09-27 | 13時 | 0.11604 | 0 | 0
[6 empty] | 2014-09-27 | 14時 | 0.031168 | 0 | 0.050279
[6 empty] | 2014-09-27 | 15時 | 0 | 0 | 0
[6 empty] | 2014-09-27 | 16時 | 0.062335 | 0 | 0.024628
[6 empty] | 2014-09-27 | 17時 | 0.10536 | 0 | 0.038128
[6 empty] | 2014-09-27 | 18時 | 0.12467 | 0 | 0.038128
[6 empty] | 2014-09-27 | 19時 | 0.21072 | 0.096374 | 0.038128
[6 empty] | 2014-09-27 | 20時 | 0.14927 | 0.024412 | 0
[6 empty] | 2014-09-27 | 21時 | 0.14618 | 0.09733 | 0.11329
[6 empty] | 2014-09-27 | 22時 | 0.12467 | 0.1452 | 0.13895
[6 empty] | 2014-09-27 | 23時 | 0.12467 | 0.16993 | 0.104
[6 empty] | 2014-09-28 | 0時 | 0 | 0.071009 | 0.042559
[6 empty] | 2014-09-28 | 1時 | 0 | 0 | 0
[6 empty] | 2014-09-28 | 2時 | 0 | 0 | 0
[6 empty] | 2014-09-28 | 3時 | 0 | 0 | 0
[6 empty] | 2014-09-28 | 4時 | 0 | 0 | 0
[6 empty] | 2014-09-28 | 5時 | 0 | 0 | 0
[6 empty] | 2014-09-28 | 6時 | 0 | 0.022185 | 0.055135
[6 empty] | 2014-09-28 | 7時 | 0.13859 | 0.048506 | 0.10644
[6 empty] | 2014-09-28 | 8時 | 0.093503 | 0 | 0.10056
[6 empty] | 2014-09-28 | 9時 | 0.17838 | 0.098741 | 0.15487
[6 empty] | 2014-09-28 | 10時 | 0.093503 | 0 | 0.02565
[6 empty] | 2014-09-28 | 11時 | 0 | 0 | 0.024628
[6 empty] | 2014-09-28 | 12時 | 0.05371 | 0 | 0.024628
[6 empty] | 2014-09-28 | 13時 | 0.11604 | 0 | 0
[6 empty] | 2014-09-28 | 14時 | 0.031168 | 0 | 0.050279
[6 empty] | 2014-09-28 | 15時 | 0 | 0 | 0
[6 empty] | 2014-09-28 | 16時 | 0.062335 | 0 | 0.024628
[6 empty] | 2014-09-28 | 17時 | 0.10536 | 0 | 0.038128
[6 empty] | 2014-09-28 | 18時 | 0.12467 | 0 | 0.038128
[6 empty] | 2014-09-28 | 19時 | 0.21072 | 0.096374 | 0.038128
[6 empty] | 2014-09-28 | 20時 | 0.14927 | 0.024412 | 0
[6 empty] | 2014-09-28 | 21時 | 0.14618 | 0.09733 | 0.11329
[6 empty] | 2014-09-28 | 22時 | 0.12467 | 0.1452 | 0.13895
[6 empty] | 2014-09-28 | 23時 | 0.12467 | 0.16993 | 0.104
[6 empty] | 2014-09-29 | 0時 | 0 | 0.071009 | 0.042559
[6 empty] | 2014-09-29 | 1時 | 0 | 0 | 0
[6 empty] | 2014-09-29 | 2時 | 0 | 0 | 0
[6 empty] | 2014-09-29 | 3時 | 0 | 0 | 0
[6 empty] | 2014-09-29 | 4時 | 0 | 0 | 0
[6 empty] | 2014-09-29 | 5時 | 0 | 0 | 0
[6 empty] | 2014-09-29 | 6時 | 0 | 0.022185 | 0.055135
[6 empty] | 2014-09-29 | 7時 | 0.13859 | 0.048506 | 0.10644
[6 empty] | 2014-09-29 | 8時 | 0.093503 | 0 | 0.10056
[6 empty] | 2014-09-29 | 9時 | 0.17838 | 0.098741 | 0.15487
[6 empty] | 2014-09-29 | 10時 | 0.093503 | 0 | 0.02565
[6 empty] | 2014-09-29 | 11時 | 0 | 0 | 0.024628
[6 empty] | 2014-09-29 | 12時 | 0.05371 | 0 | 0.024628
[6 empty] | 2014-09-29 | 13時 | 0.11604 | 0 | 0
[6 empty] | 2014-09-29 | 14時 | 0.031168 | 0 | 0.050279
[6 empty] | 2014-09-29 | 15時 | 0 | 0 | 0
[6 empty] | 2014-09-29 | 16時 | 0.062335 | 0 | 0.024628
[6 empty] | 2014-09-29 | 17時 | 0.10536 | 0 | 0.038128
[6 empty] | 2014-09-29 | 18時 | 0.12467 | 0 | 0.038128
[6 empty] | 2014-09-29 | 19時 | 0.21072 | 0.096374 | 0.038128
[6 empty] | 2014-09-29 | 20時 | 0.14927 | 0.024412 | 0
[6 empty] | 2014-09-29 | 21時 | 0.14618 | 0.09733 | 0.11329
[6 empty] | 2014-09-29 | 22時 | 0.12467 | 0.1452 | 0.13895
[6 empty] | 2014-09-29 | 23時 | 0.12467 | 0.16993 | 0.104
[6 empty] | 2014-09-30 | 0時 | 0 | 0 | 0
[6 empty] | 2014-09-30 | 1時 | 0 | 0 | 0
[6 empty] | 2014-09-30 | 2時 | 0 | 0 | 0
[6 empty] | 2014-09-30 | 3時 | 0 | 0 | 0
[6 empty] | 2014-09-30 | 4時 | 0 | 0 | 0
[6 empty] | 2014-09-30 | 5時 | 0 | 0 | 0
[6 empty] | 2014-09-30 | 6時 | 0 | 0 | 0
[6 empty] | 2014-09-30 | 7時 | 0 | 0.022185 | 0.07309
[6 empty] | 2014-09-30 | 8時 | 0.084877 | 0.07069 | 0.17022
[6 empty] | 2014-09-30 | 9時 | 0.23209 | 0.14693 | 0.14457
[6 empty] | 2014-09-30 | 10時 | 0.12467 | 0.19402 | 0.13024
[6 empty] | 2014-09-30 | 11時 | 0.12467 | 0.19402 | 0
[6 empty] | 2014-09-30 | 12時 | 0.14721 | 0.12111 | 0.085641
[6 empty] | 2014-09-30 | 13時 | 0.13756 | 0.024094 | 0.11027
[6 empty] | 2014-09-30 | 14時 | 0 | 0 | 0
[6 empty] | 2014-09-30 | 15時 | 0 | 0 | 0
[6 empty] | 2014-09-30 | 16時 | 0.062335 | 0.048824 | 0.11227
[6 empty] | 2014-09-30 | 17時 | 0.12467 | 0.097649 | 0.092348
[6 empty] | 2014-09-30 | 18時 | 0.21072 | 0.097649 | 0
[6 empty] | 2014-09-30 | 19時 | 0.12879 | 0 | 0.030506
[6 empty] | 2014-09-30 | 20時 | 0.16769 | 0.097012 | 0.030506
[6 empty] | 2014-09-30 | 21時 | 0.12467 | 0.16961 | 0.059075
[6 empty] | 2014-09-30 | 22時 | 0.12467 | 0.1452 | 0.13895
[6 empty] | 2014-09-30 | 23時 | 0.062335 | 0.14138 | 0.15585
[6 empty] | 2014-10-01 | 0時 | 0 | 0 | 0
[6 empty] | 2014-10-01 | 1時 | 0 | 0 | 0
[6 empty] | 2014-10-01 | 2時 | 0 | 0 | 0
[6 empty] | 2014-10-01 | 3時 | 0 | 0 | 0
[6 empty] | 2014-10-01 | 4時 | 0 | 0 | 0
[6 empty] | 2014-10-01 | 5時 | 0 | 0 | 0
[6 empty] | 2014-10-01 | 6時 | 0 | 0.022185 | 0.055135
[6 empty] | 2014-10-01 | 7時 | 0.093503 | 0 | 0.03883
[6 empty] | 2014-10-01 | 8時 | 0.13653 | 0.07069 | 0.18409
[6 empty] | 2014-10-01 | 9時 | 0.084877 | 0.048506 | 0.024628
[6 empty] | 2014-10-01 | 10時 | 0 | 0 | 0
[6 empty] | 2014-10-01 | 11時 | 0 | 0 | 0
[6 empty] | 2014-10-01 | 12時 | 0 | 0 | 0
[6 empty] | 2014-10-01 | 13時 | 0 | 0 | 0
[6 empty] | 2014-10-01 | 14時 | 0 | 0 | 0
[6 empty] | 2014-10-01 | 15時 | 0 | 0 | 0
[6 empty] | 2014-10-01 | 16時 | 0 | 0 | 0
[6 empty] | 2014-10-01 | 17時 | 0 | 0 | 0
[6 empty] | 2014-10-01 | 18時 | 0 | 0 | 0
[6 empty] | 2014-10-01 | 19時 | 0 | 0 | 0
[6 empty] | 2014-10-01 | 20時 | 0.062335 | 0 | 0.038128
[6 empty] | 2014-10-01 | 21時 | 0.12467 | 0.024094 | 0.11329
[6 empty] | 2014-10-01 | 22時 | 0.12467 | 0.1452 | 0.13895
[6 empty] | 2014-10-01 | 23時 | 0.062335 | 0.14138 | 0.16501
[6 empty] | 2014-10-02 | 0時 | 0 | 0.071009 | 0.042559
[6 empty] | 2014-10-02 | 1時 | 0 | 0 | 0
[6 empty] | 2014-10-02 | 2時 | 0 | 0 | 0
[6 empty] | 2014-10-02 | 3時 | 0 | 0 | 0
[6 empty] | 2014-10-02 | 4時 | 0 | 0 | 0
[6 empty] | 2014-10-02 | 5時 | 0 | 0 | 0
[6 empty] | 2014-10-02 | 6時 | 0 | 0.022185 | 0.055135
[6 empty] | 2014-10-02 | 7時 | 0.13859 | 0.048506 | 0.10644
[6 empty] | 2014-10-02 | 8時 | 0.093503 | 0 | 0.10056
[6 empty] | 2014-10-02 | 9時 | 0.17838 | 0.098741 | 0.15487
[6 empty] | 2014-10-02 | 10時 | 0.093503 | 0 | 0.02565
[6 empty] | 2014-10-02 | 11時 | 0 | 0 | 0.024628
[6 empty] | 2014-10-02 | 12時 | 0.05371 | 0 | 0.024628
[6 empty] | 2014-10-02 | 13時 | 0.11604 | 0 | 0
[6 empty] | 2014-10-02 | 14時 | 0.031168 | 0 | 0.050279
[6 empty] | 2014-10-02 | 15時 | 0 | 0 | 0
[6 empty] | 2014-10-02 | 16時 | 0.062335 | 0 | 0.024628
[6 empty] | 2014-10-02 | 17時 | 0.10536 | 0 | 0.038128
[6 empty] | 2014-10-02 | 18時 | 0.12467 | 0 | 0.038128
[6 empty] | 2014-10-02 | 19時 | 0.21072 | 0.096374 | 0.038128
[6 empty] | 2014-10-02 | 20時 | 0.14927 | 0.024412 | 0
[6 empty] | 2014-10-02 | 21時 | 0.14618 | 0.09733 | 0.11329
[6 empty] | 2014-10-02 | 22時 | 0.12467 | 0.1452 | 0.13895
[6 empty] | 2014-10-02 | 23時 | 0.12467 | 0.16993 | 0.104
[6 empty] | 2014-10-03 | 0時 | 0 | 0.071009 | 0.042559
[6 empty] | 2014-10-03 | 1時 | 0 | 0 | 0
[6 empty] | 2014-10-03 | 2時 | 0 | 0 | 0
[6 empty] | 2014-10-03 | 3時 | 0 | 0 | 0
[6 empty] | 2014-10-03 | 4時 | 0 | 0 | 0
[6 empty] | 2014-10-03 | 5時 | 0 | 0 | 0
[6 empty] | 2014-10-03 | 6時 | 0 | 0.022185 | 0.055135
[6 empty] | 2014-10-03 | 7時 | 0.13859 | 0.048506 | 0.10644
[6 empty] | 2014-10-03 | 8時 | 0.093503 | 0 | 0.10056
[6 empty] | 2014-10-03 | 9時 | 0.17838 | 0.098741 | 0.15487
[6 empty] | 2014-10-03 | 10時 | 0.093503 | 0 | 0.02565
[6 empty] | 2014-10-03 | 11時 | 0 | 0 | 0.024628
[6 empty] | 2014-10-03 | 12時 | 0.05371 | 0 | 0.024628
[6 empty] | 2014-10-03 | 13時 | 0.11604 | 0 | 0
[6 empty] | 2014-10-03 | 14時 | 0.031168 | 0 | 0.050279
[6 empty] | 2014-10-03 | 15時 | 0 | 0 | 0
[6 empty] | 2014-10-03 | 16時 | 0.062335 | 0 | 0.024628
[6 empty] | 2014-10-03 | 17時 | 0.10536 | 0 | 0.038128
[6 empty] | 2014-10-03 | 18時 | 0.12467 | 0 | 0.038128
[6 empty] | 2014-10-03 | 19時 | 0.21072 | 0.096374 | 0.038128
[6 empty] | 2014-10-03 | 20時 | 0.14927 | 0.024412 | 0
[6 empty] | 2014-10-03 | 21時 | 0.14618 | 0.09733 | 0.11329
[6 empty] | 2014-10-03 | 22時 | 0.12467 | 0.1452 | 0.13895
[6 empty] | 2014-10-03 | 23時 | 0.12467 | 0.16993 | 0.104
[6 empty] | 2014-10-04 | 0時 | 0 | 0.071009 | 0.042559
[6 empty] | 2014-10-04 | 1時 | 0 | 0 | 0
[6 empty] | 2014-10-04 | 2時 | 0 | 0 | 0
[6 empty] | 2014-10-04 | 3時 | 0 | 0 | 0
[6 empty] | 2014-10-04 | 4時 | 0 | 0 | 0
[6 empty] | 2014-10-04 | 5時 | 0 | 0 | 0
[6 empty] | 2014-10-04 | 6時 | 0 | 0.022185 | 0.055135
[6 empty] | 2014-10-04 | 7時 | 0.13859 | 0.048506 | 0.10644
[6 empty] | 2014-10-04 | 8時 | 0.093503 | 0 | 0.10056
[6 empty] | 2014-10-04 | 9時 | 0.17838 | 0.098741 | 0.15487
[6 empty] | 2014-10-04 | 10時 | 0.093503 | 0 | 0.02565
[6 empty] | 2014-10-04 | 11時 | 0 | 0 | 0.024628
[6 empty] | 2014-10-04 | 12時 | 0.05371 | 0 | 0.024628
[6 empty] | 2014-10-04 | 13時 | 0.11604 | 0 | 0
[6 empty] | 2014-10-04 | 14時 | 0.031168 | 0 | 0.050279
[6 empty] | 2014-10-04 | 15時 | 0 | 0 | 0
[6 empty] | 2014-10-04 | 16時 | 0.062335 | 0 | 0.024628
[6 empty] | 2014-10-04 | 17時 | 0.10536 | 0 | 0.038128
[6 empty] | 2014-10-04 | 18時 | 0.12467 | 0 | 0.038128
[6 empty] | 2014-10-04 | 19時 | 0.21072 | 0.096374 | 0.038128
[6 empty] | 2014-10-04 | 20時 | 0.14927 | 0.024412 | 0
[6 empty] | 2014-10-04 | 21時 | 0.14618 | 0.09733 | 0.11329
[6 empty] | 2014-10-04 | 22時 | 0.12467 | 0.1452 | 0.13895
[6 empty] | 2014-10-04 | 23時 | 0.12467 | 0.16993 | 0.104
[6 empty] | 2014-10-05 | 0時 | 0 | 0.071009 | 0.042559
[6 empty] | 2014-10-05 | 1時 | 0 | 0 | 0
[6 empty] | 2014-10-05 | 2時 | 0 | 0 | 0
[6 empty] | 2014-10-05 | 3時 | 0 | 0 | 0
[6 empty] | 2014-10-05 | 4時 | 0 | 0 | 0
[6 empty] | 2014-10-05 | 5時 | 0 | 0 | 0
[6 empty] | 2014-10-05 | 6時 | 0 | 0.022185 | 0.055135
[6 empty] | 2014-10-05 | 7時 | 0.13859 | 0.048506 | 0.10644
[6 empty] | 2014-10-05 | 8時 | 0.093503 | 0 | 0.10056
[6 empty] | 2014-10-05 | 9時 | 0.17838 | 0.098741 | 0.15487
[6 empty] | 2014-10-05 | 10時 | 0.093503 | 0 | 0.02565
[6 empty] | 2014-10-05 | 11時 | 0 | 0 | 0.024628
[6 empty] | 2014-10-05 | 12時 | 0.05371 | 0 | 0.024628
[6 empty] | 2014-10-05 | 13時 | 0.11604 | 0 | 0
[6 empty] | 2014-10-05 | 14時 | 0.031168 | 0 | 0.050279
[6 empty] | 2014-10-05 | 15時 | 0 | 0 | 0
[6 empty] | 2014-10-05 | 16時 | 0.062335 | 0 | 0.024628
[6 empty] | 2014-10-05 | 17時 | 0.10536 | 0 | 0.038128
[6 empty] | 2014-10-05 | 18時 | 0.12467 | 0 | 0.038128
[6 empty] | 2014-10-05 | 19時 | 0.21072 | 0.096374 | 0.038128
[6 empty] | 2014-10-05 | 20時 | 0.14927 | 0.024412 | 0
[6 empty] | 2014-10-05 | 21時 | 0.14618 | 0.09733 | 0.11329
[6 empty] | 2014-10-05 | 22時 | 0.12467 | 0.1452 | 0.13895
[6 empty] | 2014-10-05 | 23時 | 0.12467 | 0.16993 | 0.104
[6 empty] | 2014-10-06 | 0時 | 0 | 0.071009 | 0.042559
[6 empty] | 2014-10-06 | 1時 | 0 | 0 | 0
[6 empty] | 2014-10-06 | 2時 | 0 | 0 | 0
[6 empty] | 2014-10-06 | 3時 | 0 | 0 | 0
[6 empty] | 2014-10-06 | 4時 | 0 | 0 | 0
[6 empty] | 2014-10-06 | 5時 | 0 | 0 | 0
[6 empty] | 2014-10-06 | 6時 | 0 | 0.022185 | 0.055135
[6 empty] | 2014-10-06 | 7時 | 0.13859 | 0.048506 | 0.10644
[6 empty] | 2014-10-06 | 8時 | 0.093503 | 0 | 0.10056
[6 empty] | 2014-10-06 | 9時 | 0.17838 | 0.098741 | 0.15487
[6 empty] | 2014-10-06 | 10時 | 0.093503 | 0 | 0.02565
[6 empty] | 2014-10-06 | 11時 | 0 | 0 | 0.024628
[6 empty] | 2014-10-06 | 12時 | 0.05371 | 0 | 0.024628
[6 empty] | 2014-10-06 | 13時 | 0.11604 | 0 | 0
[6 empty] | 2014-10-06 | 14時 | 0.031168 | 0 | 0.050279
[6 empty] | 2014-10-06 | 15時 | 0 | 0 | 0
[6 empty] | 2014-10-06 | 16時 | 0.062335 | 0 | 0.024628
[6 empty] | 2014-10-06 | 17時 | 0.10536 | 0 | 0.038128
[6 empty] | 2014-10-06 | 18時 | 0.12467 | 0 | 0.038128
[6 empty] | 2014-10-06 | 19時 | 0.21072 | 0.096374 | 0.038128
[6 empty] | 2014-10-06 | 20時 | 0.14927 | 0.024412 | 0
[6 empty] | 2014-10-06 | 21時 | 0.14618 | 0.09733 | 0.11329
[6 empty] | 2014-10-06 | 22時 | 0.12467 | 0.1452 | 0.13895
[6 empty] | 2014-10-06 | 23時 | 0.12467 | 0.16993 | 0.104
[6 empty] | 2014-10-07 | 0時 | 0 | 0 | 0
[6 empty] | 2014-10-07 | 1時 | 0 | 0 | 0
[6 empty] | 2014-10-07 | 2時 | 0 | 0 | 0
[6 empty] | 2014-10-07 | 3時 | 0 | 0 | 0
[6 empty] | 2014-10-07 | 4時 | 0 | 0 | 0
[6 empty] | 2014-10-07 | 5時 | 0 | 0 | 0
[6 empty] | 2014-10-07 | 6時 | 0 | 0 | 0
[6 empty] | 2014-10-07 | 7時 | 0 | 0.022185 | 0.07309
[6 empty] | 2014-10-07 | 8時 | 0.084877 | 0.07069 | 0.17022
[6 empty] | 2014-10-07 | 9時 | 0.23209 | 0.14693 | 0.14457
[6 empty] | 2014-10-07 | 10時 | 0.12467 | 0.19402 | 0.13024
[6 empty] | 2014-10-07 | 11時 | 0.12467 | 0.19402 | 0
[6 empty] | 2014-10-07 | 12時 | 0.14721 | 0.12111 | 0.085641
[6 empty] | 2014-10-07 | 13時 | 0.13756 | 0.024094 | 0.11027
[6 empty] | 2014-10-07 | 14時 | 0 | 0 | 0
[6 empty] | 2014-10-07 | 15時 | 0 | 0 | 0
[6 empty] | 2014-10-07 | 16時 | 0.062335 | 0.048824 | 0.11227
[6 empty] | 2014-10-07 | 17時 | 0.12467 | 0.097649 | 0.092348
[6 empty] | 2014-10-07 | 18時 | 0.21072 | 0.097649 | 0
[6 empty] | 2014-10-07 | 19時 | 0.12879 | 0 | 0.030506
[6 empty] | 2014-10-07 | 20時 | 0.16769 | 0.097012 | 0.030506
[6 empty] | 2014-10-07 | 21時 | 0.12467 | 0.16961 | 0.059075
[6 empty] | 2014-10-07 | 22時 | 0.12467 | 0.1452 | 0.13895
[6 empty] | 2014-10-07 | 23時 | 0.062335 | 0.14138 | 0.15585
[6 empty] | 2014-10-08 | 0時 | 0 | 0 | 0
[6 empty] | 2014-10-08 | 1時 | 0 | 0 | 0
[6 empty] | 2014-10-08 | 2時 | 0 | 0 | 0
[6 empty] | 2014-10-08 | 3時 | 0 | 0 | 0
[6 empty] | 2014-10-08 | 4時 | 0 | 0 | 0
[6 empty] | 2014-10-08 | 5時 | 0 | 0 | 0
[6 empty] | 2014-10-08 | 6時 | 0 | 0 | 0
[6 empty] | 2014-10-08 | 7時 | 0 | 0.022185 | 0.07309
[6 empty] | 2014-10-08 | 8時 | 0.084877 | 0.07069 | 0.17022
[6 empty] | 2014-10-08 | 9時 | 0.23209 | 0.14693 | 0.14457
[6 empty] | 2014-10-08 | 10時 | 0.12467 | 0.19402 | 0.13024
[6 empty] | 2014-10-08 | 11時 | 0.12467 | 0.19402 | 0
[6 empty] | 2014-10-08 | 12時 | 0.14721 | 0.12111 | 0.085641
[6 empty] | 2014-10-08 | 13時 | 0.13756 | 0.024094 | 0.11027
[6 empty] | 2014-10-08 | 14時 | 0 | 0 | 0
[6 empty] | 2014-10-08 | 15時 | 0 | 0 | 0
[6 empty] | 2014-10-08 | 16時 | 0.062335 | 0.048824 | 0.11227
[6 empty] | 2014-10-08 | 17時 | 0.12467 | 0.097649 | 0.092348
[6 empty] | 2014-10-08 | 18時 | 0.21072 | 0.097649 | 0
[6 empty] | 2014-10-08 | 19時 | 0.12879 | 0 | 0.030506
[6 empty] | 2014-10-08 | 20時 | 0.16769 | 0.097012 | 0.030506
[6 empty] | 2014-10-08 | 21時 | 0.12467 | 0.16961 | 0.059075
[6 empty] | 2014-10-08 | 22時 | 0.12467 | 0.1452 | 0.13895
[6 empty] | 2014-10-08 | 23時 | 0.062335 | 0.14138 | 0.15585
[6 empty] | 2014-10-09 | 0時 | 0 | 0.071009 | 0.042559
[6 empty] | 2014-10-09 | 1時 | 0 | 0 | 0
[6 empty] | 2014-10-09 | 2時 | 0 | 0 | 0
[6 empty] | 2014-10-09 | 3時 | 0 | 0 | 0
[6 empty] | 2014-10-09 | 4時 | 0 | 0 | 0
[6 empty] | 2014-10-09 | 5時 | 0 | 0 | 0
[6 empty] | 2014-10-09 | 6時 | 0 | 0.022185 | 0.055135
[6 empty] | 2014-10-09 | 7時 | 0.13859 | 0.048506 | 0.10644
[6 empty] | 2014-10-09 | 8時 | 0.093503 | 0 | 0.10056
[6 empty] | 2014-10-09 | 9時 | 0.17838 | 0.098741 | 0.15487
[6 empty] | 2014-10-09 | 10時 | 0.093503 | 0 | 0.02565
[6 empty] | 2014-10-09 | 11時 | 0 | 0 | 0.024628
[6 empty] | 2014-10-09 | 12時 | 0.05371 | 0 | 0.024628
[6 empty] | 2014-10-09 | 13時 | 0.11604 | 0 | 0
[6 empty] | 2014-10-09 | 14時 | 0.031168 | 0 | 0.050279
[6 empty] | 2014-10-09 | 15時 | 0 | 0 | 0
[6 empty] | 2014-10-09 | 16時 | 0.062335 | 0 | 0.024628
[6 empty] | 2014-10-09 | 17時 | 0.10536 | 0 | 0.038128
[6 empty] | 2014-10-09 | 18時 | 0.12467 | 0 | 0.038128
[6 empty] | 2014-10-09 | 19時 | 0.21072 | 0.096374 | 0.038128
[6 empty] | 2014-10-09 | 20時 | 0.14927 | 0.024412 | 0
[6 empty] | 2014-10-09 | 21時 | 0.14618 | 0.09733 | 0.11329
[6 empty] | 2014-10-09 | 22時 | 0.12467 | 0.1452 | 0.13895
[6 empty] | 2014-10-09 | 23時 | 0.12467 | 0.16993 | 0.104
[6 empty] | 2014-10-10 | 0時 | 0 | 0 | 0
[6 empty] | 2014-10-10 | 1時 | 0 | 0 | 0
[6 empty] | 2014-10-10 | 2時 | 0 | 0 | 0
[6 empty] | 2014-10-10 | 3時 | 0 | 0 | 0
[6 empty] | 2014-10-10 | 4時 | 0 | 0 | 0
[6 empty] | 2014-10-10 | 5時 | 0 | 0 | 0
[6 empty] | 2014-10-10 | 6時 | 0 | 0 | 0
[6 empty] | 2014-10-10 | 7時 | 0 | 0.022185 | 0.07309
[6 empty] | 2014-10-10 | 8時 | 0.084877 | 0.07069 | 0.17022
[6 empty] | 2014-10-10 | 9時 | 0.23209 | 0.14693 | 0.14457
[6 empty] | 2014-10-10 | 10時 | 0.12467 | 0.19402 | 0.13024
[6 empty] | 2014-10-10 | 11時 | 0.12467 | 0.19402 | 0
[6 empty] | 2014-10-10 | 12時 | 0.14721 | 0.12111 | 0.085641
[6 empty] | 2014-10-10 | 13時 | 0.13756 | 0.024094 | 0.11027
[6 empty] | 2014-10-10 | 14時 | 0 | 0 | 0
[6 empty] | 2014-10-10 | 15時 | 0 | 0 | 0
[6 empty] | 2014-10-10 | 16時 | 0.062335 | 0.048824 | 0.11227
[6 empty] | 2014-10-10 | 17時 | 0.12467 | 0.097649 | 0.092348
[6 empty] | 2014-10-10 | 18時 | 0.21072 | 0.097649 | 0
[6 empty] | 2014-10-10 | 19時 | 0.12879 | 0 | 0.030506
[6 empty] | 2014-10-10 | 20時 | 0.16769 | 0.097012 | 0.030506
[6 empty] | 2014-10-10 | 21時 | 0.12467 | 0.16961 | 0.059075
[6 empty] | 2014-10-10 | 22時 | 0.12467 | 0.1452 | 0.13895
[6 empty] | 2014-10-10 | 23時 | 0.062335 | 0.14138 | 0.15585
[6 empty] | 2014-10-11 | 0時 | 0 | 0.071009 | 0.042559
[6 empty] | 2014-10-11 | 1時 | 0 | 0 | 0
[6 empty] | 2014-10-11 | 2時 | 0 | 0 | 0
[6 empty] | 2014-10-11 | 3時 | 0 | 0 | 0
[6 empty] | 2014-10-11 | 4時 | 0 | 0 | 0
[6 empty] | 2014-10-11 | 5時 | 0 | 0 | 0
[6 empty] | 2014-10-11 | 6時 | 0 | 0.022185 | 0.055135
[6 empty] | 2014-10-11 | 7時 | 0.13859 | 0.048506 | 0.10644
[6 empty] | 2014-10-11 | 8時 | 0.093503 | 0 | 0.10056
[6 empty] | 2014-10-11 | 9時 | 0.17838 | 0.098741 | 0.15487
[6 empty] | 2014-10-11 | 10時 | 0.093503 | 0 | 0.02565
[6 empty] | 2014-10-11 | 11時 | 0 | 0 | 0.024628
[6 empty] | 2014-10-11 | 12時 | 0.05371 | 0 | 0.024628
[6 empty] | 2014-10-11 | 13時 | 0.11604 | 0 | 0
[6 empty] | 2014-10-11 | 14時 | 0.031168 | 0 | 0.050279
[6 empty] | 2014-10-11 | 15時 | 0 | 0 | 0
[6 empty] | 2014-10-11 | 16時 | 0.062335 | 0 | 0.024628
[6 empty] | 2014-10-11 | 17時 | 0.10536 | 0 | 0.038128
[6 empty] | 2014-10-11 | 18時 | 0.12467 | 0 | 0.038128
[6 empty] | 2014-10-11 | 19時 | 0.21072 | 0.096374 | 0.038128
[6 empty] | 2014-10-11 | 20時 | 0.14927 | 0.024412 | 0
[6 empty] | 2014-10-11 | 21時 | 0.14618 | 0.09733 | 0.11329
[6 empty] | 2014-10-11 | 22時 | 0.12467 | 0.1452 | 0.13895
[6 empty] | 2014-10-11 | 23時 | 0.12467 | 0.16993 | 0.104
[6 empty] | 2014-10-12 | 0時 | 0 | 0.071009 | 0.042559
[6 empty] | 2014-10-12 | 1時 | 0 | 0 | 0
[6 empty] | 2014-10-12 | 2時 | 0 | 0 | 0
[6 empty] | 2014-10-12 | 3時 | 0 | 0 | 0
[6 empty] | 2014-10-12 | 4時 | 0 | 0 | 0
[6 empty] | 2014-10-12 | 5時 | 0 | 0 | 0
[6 empty] | 2014-10-12 | 6時 | 0 | 0.022185 | 0.055135
[6 empty] | 2014-10-12 | 7時 | 0.13859 | 0.048506 | 0.10644
[6 empty] | 2014-10-12 | 8時 | 0.093503 | 0 | 0.10056
[6 empty] | 2014-10-12 | 9時 | 0.17838 | 0.098741 | 0.15487
[6 empty] | 2014-10-12 | 10時 | 0.093503 | 0 | 0.02565
[6 empty] | 2014-10-12 | 11時 | 0 | 0 | 0.024628
[6 empty] | 2014-10-12 | 12時 | 0.05371 | 0 | 0.024628
[6 empty] | 2014-10-12 | 13時 | 0.11604 | 0 | 0
[6 empty] | 2014-10-12 | 14時 | 0.031168 | 0 | 0.050279
[6 empty] | 2014-10-12 | 15時 | 0 | 0 | 0
[6 empty] | 2014-10-12 | 16時 | 0.062335 | 0 | 0.024628
[6 empty] | 2014-10-12 | 17時 | 0.10536 | 0 | 0.038128
[6 empty] | 2014-10-12 | 18時 | 0.12467 | 0 | 0.038128
[6 empty] | 2014-10-12 | 19時 | 0.21072 | 0.096374 | 0.038128
[6 empty] | 2014-10-12 | 20時 | 0.14927 | 0.024412 | 0
[6 empty] | 2014-10-12 | 21時 | 0.14618 | 0.09733 | 0.11329
[6 empty] | 2014-10-12 | 22時 | 0.12467 | 0.1452 | 0.13895
[6 empty] | 2014-10-12 | 23時 | 0.12467 | 0.16993 | 0.104
[6 empty] | 2014-10-13 | 0時 | 0 | 0.071009 | 0.042559
[6 empty] | 2014-10-13 | 1時 | 0 | 0 | 0
[6 empty] | 2014-10-13 | 2時 | 0 | 0 | 0
[6 empty] | 2014-10-13 | 3時 | 0 | 0 | 0
[6 empty] | 2014-10-13 | 4時 | 0 | 0 | 0
[6 empty] | 2014-10-13 | 5時 | 0 | 0 | 0
[6 empty] | 2014-10-13 | 6時 | 0 | 0.022185 | 0.055135
[6 empty] | 2014-10-13 | 7時 | 0.13859 | 0.048506 | 0.10644
[6 empty] | 2014-10-13 | 8時 | 0.093503 | 0 | 0.10056
[6 empty] | 2014-10-13 | 9時 | 0.17838 | 0.098741 | 0.15487
[6 empty] | 2014-10-13 | 10時 | 0.093503 | 0 | 0.02565
[6 empty] | 2014-10-13 | 11時 | 0 | 0 | 0.024628
[6 empty] | 2014-10-13 | 12時 | 0.05371 | 0 | 0.024628
[6 empty] | 2014-10-13 | 13時 | 0.11604 | 0 | 0
[6 empty] | 2014-10-13 | 14時 | 0.031168 | 0 | 0.050279
[6 empty] | 2014-10-13 | 15時 | 0 | 0 | 0
[6 empty] | 2014-10-13 | 16時 | 0.062335 | 0 | 0.024628
[6 empty] | 2014-10-13 | 17時 | 0.10536 | 0 | 0.038128
[6 empty] | 2014-10-13 | 18時 | 0.12467 | 0 | 0.038128
[6 empty] | 2014-10-13 | 19時 | 0.21072 | 0.096374 | 0.038128
[6 empty] | 2014-10-13 | 20時 | 0.14927 | 0.024412 | 0
[6 empty] | 2014-10-13 | 21時 | 0.14618 | 0.09733 | 0.11329
[6 empty] | 2014-10-13 | 22時 | 0.12467 | 0.1452 | 0.13895
[6 empty] | 2014-10-13 | 23時 | 0.12467 | 0.16993 | 0.104
[6 empty] | 2014-10-14 | 0時 | 0 | 0 | 0
[6 empty] | 2014-10-14 | 1時 | 0 | 0 | 0
[6 empty] | 2014-10-14 | 2時 | 0 | 0 | 0
[6 empty] | 2014-10-14 | 3時 | 0 | 0 | 0
[6 empty] | 2014-10-14 | 4時 | 0 | 0 | 0
[6 empty] | 2014-10-14 | 5時 | 0 | 0 | 0
[6 empty] | 2014-10-14 | 6時 | 0 | 0 | 0
[6 empty] | 2014-10-14 | 7時 | 0 | 0.022185 | 0.07309
[6 empty] | 2014-10-14 | 8時 | 0.084877 | 0.07069 | 0.17022
[6 empty] | 2014-10-14 | 9時 | 0.23209 | 0.14693 | 0.14457
[6 empty] | 2014-10-14 | 10時 | 0.12467 | 0.19402 | 0.13024
[6 empty] | 2014-10-14 | 11時 | 0.12467 | 0.19402 | 0
[6 empty] | 2014-10-14 | 12時 | 0.14721 | 0.12111 | 0.085641
[6 empty] | 2014-10-14 | 13時 | 0.13756 | 0.024094 | 0.11027
[6 empty] | 2014-10-14 | 14時 | 0 | 0 | 0
[6 empty] | 2014-10-14 | 15時 | 0 | 0 | 0
[6 empty] | 2014-10-14 | 16時 | 0.062335 | 0.048824 | 0.11227
[6 empty] | 2014-10-14 | 17時 | 0.12467 | 0.097649 | 0.092348
[6 empty] | 2014-10-14 | 18時 | 0.21072 | 0.097649 | 0
[6 empty] | 2014-10-14 | 19時 | 0.12879 | 0 | 0.030506
[6 empty] | 2014-10-14 | 20時 | 0.16769 | 0.097012 | 0.030506
[6 empty] | 2014-10-14 | 21時 | 0.12467 | 0.16961 | 0.059075
[6 empty] | 2014-10-14 | 22時 | 0.12467 | 0.1452 | 0.13895
[6 empty] | 2014-10-14 | 23時 | 0.062335 | 0.14138 | 0.15585
[6 empty] | 2014-10-15 | 0時 | 0 | 0 | 0
[6 empty] | 2014-10-15 | 1時 | 0 | 0 | 0
[6 empty] | 2014-10-15 | 2時 | 0 | 0 | 0
[6 empty] | 2014-10-15 | 3時 | 0 | 0 | 0
[6 empty] | 2014-10-15 | 4時 | 0 | 0 | 0
[6 empty] | 2014-10-15 | 5時 | 0 | 0 | 0
[6 empty] | 2014-10-15 | 6時 | 0 | 0.022185 | 0.055135
[6 empty] | 2014-10-15 | 7時 | 0.093503 | 0 | 0.03883
[6 empty] | 2014-10-15 | 8時 | 0.13653 | 0.07069 | 0.18409
[6 empty] | 2014-10-15 | 9時 | 0.084877 | 0.048506 | 0.024628
[6 empty] | 2014-10-15 | 10時 | 0 | 0 | 0
[6 empty] | 2014-10-15 | 11時 | 0 | 0 | 0
[6 empty] | 2014-10-15 | 12時 | 0 | 0 | 0
[6 empty] | 2014-10-15 | 13時 | 0 | 0 | 0
[6 empty] | 2014-10-15 | 14時 | 0 | 0 | 0
[6 empty] | 2014-10-15 | 15時 | 0 | 0 | 0
[6 empty] | 2014-10-15 | 16時 | 0 | 0 | 0
[6 empty] | 2014-10-15 | 17時 | 0 | 0 | 0
[6 empty] | 2014-10-15 | 18時 | 0 | 0 | 0
[6 empty] | 2014-10-15 | 19時 | 0 | 0 | 0
[6 empty] | 2014-10-15 | 20時 | 0.062335 | 0 | 0.038128
[6 empty] | 2014-10-15 | 21時 | 0.12467 | 0.024094 | 0.11329
[6 empty] | 2014-10-15 | 22時 | 0.12467 | 0.1452 | 0.13895
[6 empty] | 2014-10-15 | 23時 | 0.062335 | 0.14138 | 0.16501
[6 empty] | 2014-10-16 | 0時 | 0 | 0.071009 | 0.042559
[6 empty] | 2014-10-16 | 1時 | 0 | 0 | 0
[6 empty] | 2014-10-16 | 2時 | 0 | 0 | 0
[6 empty] | 2014-10-16 | 3時 | 0 | 0 | 0
[6 empty] | 2014-10-16 | 4時 | 0 | 0 | 0
[6 empty] | 2014-10-16 | 5時 | 0 | 0 | 0
[6 empty] | 2014-10-16 | 6時 | 0 | 0.022185 | 0.055135
[6 empty] | 2014-10-16 | 7時 | 0.13859 | 0.048506 | 0.10644
[6 empty] | 2014-10-16 | 8時 | 0.093503 | 0 | 0.10056
[6 empty] | 2014-10-16 | 9時 | 0.17838 | 0.098741 | 0.15487
[6 empty] | 2014-10-16 | 10時 | 0.093503 | 0 | 0.02565
[6 empty] | 2014-10-16 | 11時 | 0 | 0 | 0.024628
[6 empty] | 2014-10-16 | 12時 | 0.05371 | 0 | 0.024628
[6 empty] | 2014-10-16 | 13時 | 0.11604 | 0 | 0
[6 empty] | 2014-10-16 | 14時 | 0.031168 | 0 | 0.050279
[6 empty] | 2014-10-16 | 15時 | 0 | 0 | 0
[6 empty] | 2014-10-16 | 16時 | 0.062335 | 0 | 0.024628
[6 empty] | 2014-10-16 | 17時 | 0.10536 | 0 | 0.038128
[6 empty] | 2014-10-16 | 18時 | 0.12467 | 0 | 0.038128
[6 empty] | 2014-10-16 | 19時 | 0.21072 | 0.096374 | 0.038128
[6 empty] | 2014-10-16 | 20時 | 0.14927 | 0.024412 | 0
[6 empty] | 2014-10-16 | 21時 | 0.14618 | 0.09733 | 0.11329
[6 empty] | 2014-10-16 | 22時 | 0.12467 | 0.1452 | 0.13895
[6 empty] | 2014-10-16 | 23時 | 0.12467 | 0.16993 | 0.104
[6 empty] | 2014-10-17 | 0時 | 0 | 0.071009 | 0.042559
[6 empty] | 2014-10-17 | 1時 | 0 | 0 | 0
[6 empty] | 2014-10-17 | 2時 | 0 | 0 | 0
[6 empty] | 2014-10-17 | 3時 | 0 | 0 | 0
[6 empty] | 2014-10-17 | 4時 | 0 | 0 | 0
[6 empty] | 2014-10-17 | 5時 | 0 | 0 | 0
[6 empty] | 2014-10-17 | 6時 | 0 | 0.022185 | 0.055135
[6 empty] | 2014-10-17 | 7時 | 0.13859 | 0.048506 | 0.10644
[6 empty] | 2014-10-17 | 8時 | 0.093503 | 0 | 0.10056
[6 empty] | 2014-10-17 | 9時 | 0.17838 | 0.098741 | 0.15487
[6 empty] | 2014-10-17 | 10時 | 0.093503 | 0 | 0.02565
[6 empty] | 2014-10-17 | 11時 | 0 | 0 | 0.024628
[6 empty] | 2014-10-17 | 12時 | 0.05371 | 0 | 0.024628
[6 empty] | 2014-10-17 | 13時 | 0.11604 | 0 | 0
[6 empty] | 2014-10-17 | 14時 | 0.031168 | 0 | 0.050279
[6 empty] | 2014-10-17 | 15時 | 0 | 0 | 0
[6 empty] | 2014-10-17 | 16時 | 0.062335 | 0 | 0.024628
[6 empty] | 2014-10-17 | 17時 | 0.10536 | 0 | 0.038128
[6 empty] | 2014-10-17 | 18時 | 0.12467 | 0 | 0.038128
[6 empty] | 2014-10-17 | 19時 | 0.21072 | 0.096374 | 0.038128
[6 empty] | 2014-10-17 | 20時 | 0.14927 | 0.024412 | 0
[6 empty] | 2014-10-17 | 21時 | 0.14618 | 0.09733 | 0.11329
[6 empty] | 2014-10-17 | 22時 | 0.12467 | 0.1452 | 0.13895
[6 empty] | 2014-10-17 | 23時 | 0.12467 | 0.16993 | 0.104
[6 empty] | 2014-10-18 | 0時 | 0 | 0.071009 | 0.042559
[6 empty] | 2014-10-18 | 1時 | 0 | 0 | 0
[6 empty] | 2014-10-18 | 2時 | 0 | 0 | 0
[6 empty] | 2014-10-18 | 3時 | 0 | 0 | 0
[6 empty] | 2014-10-18 | 4時 | 0 | 0 | 0
[6 empty] | 2014-10-18 | 5時 | 0 | 0 | 0
[6 empty] | 2014-10-18 | 6時 | 0 | 0.022185 | 0.055135
[6 empty] | 2014-10-18 | 7時 | 0.13859 | 0.048506 | 0.10644
[6 empty] | 2014-10-18 | 8時 | 0.093503 | 0 | 0.10056
[6 empty] | 2014-10-18 | 9時 | 0.17838 | 0.098741 | 0.15487
[6 empty] | 2014-10-18 | 10時 | 0.093503 | 0 | 0.02565
[6 empty] | 2014-10-18 | 11時 | 0 | 0 | 0.024628
[6 empty] | 2014-10-18 | 12時 | 0.05371 | 0 | 0.024628
[6 empty] | 2014-10-18 | 13時 | 0.11604 | 0 | 0
[6 empty] | 2014-10-18 | 14時 | 0.031168 | 0 | 0.050279
[6 empty] | 2014-10-18 | 15時 | 0 | 0 | 0
[6 empty] | 2014-10-18 | 16時 | 0.062335 | 0 | 0.024628
[6 empty] | 2014-10-18 | 17時 | 0.10536 | 0 | 0.038128
[6 empty] | 2014-10-18 | 18時 | 0.12467 | 0 | 0.038128
[6 empty] | 2014-10-18 | 19時 | 0.21072 | 0.096374 | 0.038128
[6 empty] | 2014-10-18 | 20時 | 0.14927 | 0.024412 | 0
[6 empty] | 2014-10-18 | 21時 | 0.14618 | 0.09733 | 0.11329
[6 empty] | 2014-10-18 | 22時 | 0.12467 | 0.1452 | 0.13895
[6 empty] | 2014-10-18 | 23時 | 0.12467 | 0.16993 | 0.104
[6 empty] | 2014-10-19 | 0時 | 0 | 0.071009 | 0.042559
[6 empty] | 2014-10-19 | 1時 | 0 | 0 | 0
[6 empty] | 2014-10-19 | 2時 | 0 | 0 | 0
[6 empty] | 2014-10-19 | 3時 | 0 | 0 | 0
[6 empty] | 2014-10-19 | 4時 | 0 | 0 | 0
[6 empty] | 2014-10-19 | 5時 | 0 | 0 | 0
[6 empty] | 2014-10-19 | 6時 | 0 | 0.022185 | 0.055135
[6 empty] | 2014-10-19 | 7時 | 0.13859 | 0.048506 | 0.10644
[6 empty] | 2014-10-19 | 8時 | 0.093503 | 0 | 0.10056
[6 empty] | 2014-10-19 | 9時 | 0.17838 | 0.098741 | 0.15487
[6 empty] | 2014-10-19 | 10時 | 0.093503 | 0 | 0.02565
[6 empty] | 2014-10-19 | 11時 | 0 | 0 | 0.024628
[6 empty] | 2014-10-19 | 12時 | 0.05371 | 0 | 0.024628
[6 empty] | 2014-10-19 | 13時 | 0.11604 | 0 | 0
[6 empty] | 2014-10-19 | 14時 | 0.031168 | 0 | 0.050279
[6 empty] | 2014-10-19 | 15時 | 0 | 0 | 0
[6 empty] | 2014-10-19 | 16時 | 0.062335 | 0 | 0.024628
[6 empty] | 2014-10-19 | 17時 | 0.10536 | 0 | 0.038128
[6 empty] | 2014-10-19 | 18時 | 0.12467 | 0 | 0.038128
[6 empty] | 2014-10-19 | 19時 | 0.21072 | 0.096374 | 0.038128
[6 empty] | 2014-10-19 | 20時 | 0.14927 | 0.024412 | 0
[6 empty] | 2014-10-19 | 21時 | 0.14618 | 0.09733 | 0.11329
[6 empty] | 2014-10-19 | 22時 | 0.12467 | 0.1452 | 0.13895
[6 empty] | 2014-10-19 | 23時 | 0.12467 | 0.16993 | 0.104
[6 empty] | 2014-10-20 | 0時 | 0 | 0.071009 | 0.042559
[6 empty] | 2014-10-20 | 1時 | 0 | 0 | 0
[6 empty] | 2014-10-20 | 2時 | 0 | 0 | 0
[6 empty] | 2014-10-20 | 3時 | 0 | 0 | 0
[6 empty] | 2014-10-20 | 4時 | 0 | 0 | 0
[6 empty] | 2014-10-20 | 5時 | 0 | 0 | 0
[6 empty] | 2014-10-20 | 6時 | 0 | 0.022185 | 0.055135
[6 empty] | 2014-10-20 | 7時 | 0.13859 | 0.048506 | 0.10644
[6 empty] | 2014-10-20 | 8時 | 0.093503 | 0 | 0.10056
[6 empty] | 2014-10-20 | 9時 | 0.17838 | 0.098741 | 0.15487
[6 empty] | 2014-10-20 | 10時 | 0.093503 | 0 | 0.02565
[6 empty] | 2014-10-20 | 11時 | 0 | 0 | 0.024628
[6 empty] | 2014-10-20 | 12時 | 0.05371 | 0 | 0.024628
[6 empty] | 2014-10-20 | 13時 | 0.11604 | 0 | 0
[6 empty] | 2014-10-20 | 14時 | 0.031168 | 0 | 0.050279
[6 empty] | 2014-10-20 | 15時 | 0 | 0 | 0
[6 empty] | 2014-10-20 | 16時 | 0.062335 | 0 | 0.024628
[6 empty] | 2014-10-20 | 17時 | 0.10536 | 0 | 0.038128
[6 empty] | 2014-10-20 | 18時 | 0.12467 | 0 | 0.038128
[6 empty] | 2014-10-20 | 19時 | 0.21072 | 0.096374 | 0.038128
[6 empty] | 2014-10-20 | 20時 | 0.14927 | 0.024412 | 0
[6 empty] | 2014-10-20 | 21時 | 0.14618 | 0.09733 | 0.11329
[6 empty] | 2014-10-20 | 22時 | 0.12467 | 0.1452 | 0.13895
[6 empty] | 2014-10-20 | 23時 | 0.12467 | 0.16993 | 0.104
[6 empty] | 2014-10-21 | 0時 | 0 | 0 | 0
[6 empty] | 2014-10-21 | 1時 | 0 | 0 | 0
[6 empty] | 2014-10-21 | 2時 | 0 | 0 | 0
[6 empty] | 2014-10-21 | 3時 | 0 | 0 | 0
[6 empty] | 2014-10-21 | 4時 | 0 | 0 | 0
[6 empty] | 2014-10-21 | 5時 | 0 | 0 | 0
[6 empty] | 2014-10-21 | 6時 | 0 | 0 | 0
[6 empty] | 2014-10-21 | 7時 | 0 | 0.022185 | 0.07309
[6 empty] | 2014-10-21 | 8時 | 0.084877 | 0.07069 | 0.17022
[6 empty] | 2014-10-21 | 9時 | 0.23209 | 0.14693 | 0.14457
[6 empty] | 2014-10-21 | 10時 | 0.12467 | 0.19402 | 0.13024
[6 empty] | 2014-10-21 | 11時 | 0.12467 | 0.19402 | 0
[6 empty] | 2014-10-21 | 12時 | 0.14721 | 0.12111 | 0.085641
[6 empty] | 2014-10-21 | 13時 | 0.13756 | 0.024094 | 0.11027
[6 empty] | 2014-10-21 | 14時 | 0 | 0 | 0
[6 empty] | 2014-10-21 | 15時 | 0 | 0 | 0
[6 empty] | 2014-10-21 | 16時 | 0.062335 | 0.048824 | 0.11227
[6 empty] | 2014-10-21 | 17時 | 0.12467 | 0.097649 | 0.092348
[6 empty] | 2014-10-21 | 18時 | 0.21072 | 0.097649 | 0
[6 empty] | 2014-10-21 | 19時 | 0.12879 | 0 | 0.030506
[6 empty] | 2014-10-21 | 20時 | 0.16769 | 0.097012 | 0.030506
[6 empty] | 2014-10-21 | 21時 | 0.12467 | 0.16961 | 0.059075
[6 empty] | 2014-10-21 | 22時 | 0.12467 | 0.1452 | 0.13895
[6 empty] | 2014-10-21 | 23時 | 0.062335 | 0.14138 | 0.15585
[6 empty] | 2014-10-22 | 0時 | 0 | 0 | 0
[6 empty] | 2014-10-22 | 1時 | 0 | 0 | 0
[6 empty] | 2014-10-22 | 2時 | 0 | 0 | 0
[6 empty] | 2014-10-22 | 3時 | 0 | 0 | 0
[6 empty] | 2014-10-22 | 4時 | 0 | 0 | 0
[6 empty] | 2014-10-22 | 5時 | 0 | 0 | 0
[6 empty] | 2014-10-22 | 6時 | 0 | 0 | 0
[6 empty] | 2014-10-22 | 7時 | 0 | 0.022185 | 0.07309
[6 empty] | 2014-10-22 | 8時 | 0.084877 | 0.07069 | 0.17022
[6 empty] | 2014-10-22 | 9時 | 0.23209 | 0.14693 | 0.14457
[6 empty] | 2014-10-22 | 10時 | 0.12467 | 0.19402 | 0.13024
[6 empty] | 2014-10-22 | 11時 | 0.12467 | 0.19402 | 0
[6 empty] | 2014-10-22 | 12時 | 0.14721 | 0.12111 | 0.085641
[6 empty] | 2014-10-22 | 13時 | 0.13756 | 0.024094 | 0.11027
[6 empty] | 2014-10-22 | 14時 | 0 | 0 | 0
[6 empty] | 2014-10-22 | 15時 | 0 | 0 | 0
[6 empty] | 2014-10-22 | 16時 | 0.062335 | 0.048824 | 0.11227
[6 empty] | 2014-10-22 | 17時 | 0.12467 | 0.097649 | 0.092348
[6 empty] | 2014-10-22 | 18時 | 0.21072 | 0.097649 | 0
[6 empty] | 2014-10-22 | 19時 | 0.12879 | 0 | 0.030506
[6 empty] | 2014-10-22 | 20時 | 0.16769 | 0.097012 | 0.030506
[6 empty] | 2014-10-22 | 21時 | 0.12467 | 0.16961 | 0.059075
[6 empty] | 2014-10-22 | 22時 | 0.12467 | 0.1452 | 0.13895
[6 empty] | 2014-10-22 | 23時 | 0.062335 | 0.14138 | 0.15585
[6 empty] | 2014-10-23 | 0時 | 0 | 0.071009 | 0.042559
[6 empty] | 2014-10-23 | 1時 | 0 | 0 | 0
[6 empty] | 2014-10-23 | 2時 | 0 | 0 | 0
[6 empty] | 2014-10-23 | 3時 | 0 | 0 | 0
[6 empty] | 2014-10-23 | 4時 | 0 | 0 | 0
[6 empty] | 2014-10-23 | 5時 | 0 | 0 | 0
[6 empty] | 2014-10-23 | 6時 | 0 | 0.022185 | 0.055135
[6 empty] | 2014-10-23 | 7時 | 0.13859 | 0.048506 | 0.10644
[6 empty] | 2014-10-23 | 8時 | 0.093503 | 0 | 0.10056
[6 empty] | 2014-10-23 | 9時 | 0.17838 | 0.098741 | 0.15487
[6 empty] | 2014-10-23 | 10時 | 0.093503 | 0 | 0.02565
[6 empty] | 2014-10-23 | 11時 | 0 | 0 | 0.024628
[6 empty] | 2014-10-23 | 12時 | 0.05371 | 0 | 0.024628
[6 empty] | 2014-10-23 | 13時 | 0.11604 | 0 | 0
[6 empty] | 2014-10-23 | 14時 | 0.031168 | 0 | 0.050279
[6 empty] | 2014-10-23 | 15時 | 0 | 0 | 0
[6 empty] | 2014-10-23 | 16時 | 0.062335 | 0 | 0.024628
[6 empty] | 2014-10-23 | 17時 | 0.10536 | 0 | 0.038128
[6 empty] | 2014-10-23 | 18時 | 0.12467 | 0 | 0.038128
[6 empty] | 2014-10-23 | 19時 | 0.21072 | 0.096374 | 0.038128
[6 empty] | 2014-10-23 | 20時 | 0.14927 | 0.024412 | 0
[6 empty] | 2014-10-23 | 21時 | 0.14618 | 0.09733 | 0.11329
[6 empty] | 2014-10-23 | 22時 | 0.12467 | 0.1452 | 0.13895
[6 empty] | 2014-10-23 | 23時 | 0.12467 | 0.16993 | 0.104
[6 empty] | 2014-10-24 | 0時 | 0 | 0.071009 | 0.042559
[6 empty] | 2014-10-24 | 1時 | 0 | 0 | 0
[6 empty] | 2014-10-24 | 2時 | 0 | 0 | 0
[6 empty] | 2014-10-24 | 3時 | 0 | 0 | 0
[6 empty] | 2014-10-24 | 4時 | 0 | 0 | 0
[6 empty] | 2014-10-24 | 5時 | 0 | 0 | 0
[6 empty] | 2014-10-24 | 6時 | 0 | 0.022185 | 0.055135
[6 empty] | 2014-10-24 | 7時 | 0.13859 | 0.048506 | 0.10644
[6 empty] | 2014-10-24 | 8時 | 0.093503 | 0 | 0.10056
[6 empty] | 2014-10-24 | 9時 | 0.17838 | 0.098741 | 0.15487
[6 empty] | 2014-10-24 | 10時 | 0.093503 | 0 | 0.02565
[6 empty] | 2014-10-24 | 11時 | 0 | 0 | 0.024628
[6 empty] | 2014-10-24 | 12時 | 0.05371 | 0 | 0.024628
[6 empty] | 2014-10-24 | 13時 | 0.11604 | 0 | 0
[6 empty] | 2014-10-24 | 14時 | 0.031168 | 0 | 0.050279
[6 empty] | 2014-10-24 | 15時 | 0 | 0 | 0
[6 empty] | 2014-10-24 | 16時 | 0.062335 | 0 | 0.024628
[6 empty] | 2014-10-24 | 17時 | 0.10536 | 0 | 0.038128
[6 empty] | 2014-10-24 | 18時 | 0.12467 | 0 | 0.038128
[6 empty] | 2014-10-24 | 19時 | 0.21072 | 0.096374 | 0.038128
[6 empty] | 2014-10-24 | 20時 | 0.14927 | 0.024412 | 0
[6 empty] | 2014-10-24 | 21時 | 0.14618 | 0.09733 | 0.11329
[6 empty] | 2014-10-24 | 22時 | 0.12467 | 0.1452 | 0.13895
[6 empty] | 2014-10-24 | 23時 | 0.12467 | 0.16993 | 0.104
[6 empty] | 2014-10-25 | 0時 | 0 | 0.071009 | 0.042559
[6 empty] | 2014-10-25 | 1時 | 0 | 0 | 0
[6 empty] | 2014-10-25 | 2時 | 0 | 0 | 0
[6 empty] | 2014-10-25 | 3時 | 0 | 0 | 0
[6 empty] | 2014-10-25 | 4時 | 0 | 0 | 0
[6 empty] | 2014-10-25 | 5時 | 0 | 0 | 0
[6 empty] | 2014-10-25 | 6時 | 0 | 0.022185 | 0.055135
[6 empty] | 2014-10-25 | 7時 | 0.13859 | 0.048506 | 0.10644
[6 empty] | 2014-10-25 | 8時 | 0.093503 | 0 | 0.10056
[6 empty] | 2014-10-25 | 9時 | 0.17838 | 0.098741 | 0.15487
[6 empty] | 2014-10-25 | 10時 | 0.093503 | 0 | 0.02565
[6 empty] | 2014-10-25 | 11時 | 0 | 0 | 0.024628
[6 empty] | 2014-10-25 | 12時 | 0.05371 | 0 | 0.024628
[6 empty] | 2014-10-25 | 13時 | 0.11604 | 0 | 0
[6 empty] | 2014-10-25 | 14時 | 0.031168 | 0 | 0.050279
[6 empty] | 2014-10-25 | 15時 | 0 | 0 | 0
[6 empty] | 2014-10-25 | 16時 | 0.062335 | 0 | 0.024628
[6 empty] | 2014-10-25 | 17時 | 0.10536 | 0 | 0.038128
[6 empty] | 2014-10-25 | 18時 | 0.12467 | 0 | 0.038128
[6 empty] | 2014-10-25 | 19時 | 0.21072 | 0.096374 | 0.038128
[6 empty] | 2014-10-25 | 20時 | 0.14927 | 0.024412 | 0
[6 empty] | 2014-10-25 | 21時 | 0.14618 | 0.09733 | 0.11329
[6 empty] | 2014-10-25 | 22時 | 0.12467 | 0.1452 | 0.13895
[6 empty] | 2014-10-25 | 23時 | 0.12467 | 0.16993 | 0.104
[6 empty] | 2014-10-26 | 0時 | 0 | 0.071009 | 0.042559
[6 empty] | 2014-10-26 | 1時 | 0 | 0 | 0
[6 empty] | 2014-10-26 | 2時 | 0 | 0 | 0
[6 empty] | 2014-10-26 | 3時 | 0 | 0 | 0
[6 empty] | 2014-10-26 | 4時 | 0 | 0 | 0
[6 empty] | 2014-10-26 | 5時 | 0 | 0 | 0
[6 empty] | 2014-10-26 | 6時 | 0 | 0.022185 | 0.055135
[6 empty] | 2014-10-26 | 7時 | 0.13859 | 0.048506 | 0.10644
[6 empty] | 2014-10-26 | 8時 | 0.093503 | 0 | 0.10056
[6 empty] | 2014-10-26 | 9時 | 0.17838 | 0.098741 | 0.15487
[6 empty] | 2014-10-26 | 10時 | 0.093503 | 0 | 0.02565
[6 empty] | 2014-10-26 | 11時 | 0 | 0 | 0.024628
[6 empty] | 2014-10-26 | 12時 | 0.05371 | 0 | 0.024628
[6 empty] | 2014-10-26 | 13時 | 0.11604 | 0 | 0
[6 empty] | 2014-10-26 | 14時 | 0.031168 | 0 | 0.050279
[6 empty] | 2014-10-26 | 15時 | 0 | 0 | 0
[6 empty] | 2014-10-26 | 16時 | 0.062335 | 0 | 0.024628
[6 empty] | 2014-10-26 | 17時 | 0.10536 | 0 | 0.038128
[6 empty] | 2014-10-26 | 18時 | 0.12467 | 0 | 0.038128
[6 empty] | 2014-10-26 | 19時 | 0.21072 | 0.096374 | 0.038128
[6 empty] | 2014-10-26 | 20時 | 0.14927 | 0.024412 | 0
[6 empty] | 2014-10-26 | 21時 | 0.14618 | 0.09733 | 0.11329
[6 empty] | 2014-10-26 | 22時 | 0.12467 | 0.1452 | 0.13895
[6 empty] | 2014-10-26 | 23時 | 0.12467 | 0.16993 | 0.104
[6 empty] | 2014-10-27 | 0時 | 0 | 0.071009 | 0.042559
[6 empty] | 2014-10-27 | 1時 | 0 | 0 | 0
[6 empty] | 2014-10-27 | 2時 | 0 | 0 | 0
[6 empty] | 2014-10-27 | 3時 | 0 | 0 | 0
[6 empty] | 2014-10-27 | 4時 | 0 | 0 | 0
[6 empty] | 2014-10-27 | 5時 | 0 | 0 | 0
[6 empty] | 2014-10-27 | 6時 | 0 | 0.022185 | 0.055135
[6 empty] | 2014-10-27 | 7時 | 0.13859 | 0.048506 | 0.10644
[6 empty] | 2014-10-27 | 8時 | 0.093503 | 0 | 0.10056
[6 empty] | 2014-10-27 | 9時 | 0.17838 | 0.098741 | 0.15487
[6 empty] | 2014-10-27 | 10時 | 0.093503 | 0 | 0.02565
[6 empty] | 2014-10-27 | 11時 | 0 | 0 | 0.024628
[6 empty] | 2014-10-27 | 12時 | 0.05371 | 0 | 0.024628
[6 empty] | 2014-10-27 | 13時 | 0.11604 | 0 | 0
[6 empty] | 2014-10-27 | 14時 | 0.031168 | 0 | 0.050279
[6 empty] | 2014-10-27 | 15時 | 0 | 0 | 0
[6 empty] | 2014-10-27 | 16時 | 0.062335 | 0 | 0.024628
[6 empty] | 2014-10-27 | 17時 | 0.10536 | 0 | 0.038128
[6 empty] | 2014-10-27 | 18時 | 0.12467 | 0 | 0.038128
[6 empty] | 2014-10-27 | 19時 | 0.21072 | 0.096374 | 0.038128
[6 empty] | 2014-10-27 | 20時 | 0.14927 | 0.024412 | 0
[6 empty] | 2014-10-27 | 21時 | 0.14618 | 0.09733 | 0.11329
[6 empty] | 2014-10-27 | 22時 | 0.12467 | 0.1452 | 0.13895
[6 empty] | 2014-10-27 | 23時 | 0.12467 | 0.16993 | 0.104
[6 empty] | 2014-10-28 | 0時 | 0 | 0 | 0
[6 empty] | 2014-10-28 | 1時 | 0 | 0 | 0
[6 empty] | 2014-10-28 | 2時 | 0 | 0 | 0
[6 empty] | 2014-10-28 | 3時 | 0 | 0 | 0
[6 empty] | 2014-10-28 | 4時 | 0 | 0 | 0
[6 empty] | 2014-10-28 | 5時 | 0 | 0 | 0
[6 empty] | 2014-10-28 | 6時 | 0 | 0 | 0
[6 empty] | 2014-10-28 | 7時 | 0 | 0.022185 | 0.07309
[6 empty] | 2014-10-28 | 8時 | 0.084877 | 0.07069 | 0.17022
[6 empty] | 2014-10-28 | 9時 | 0.23209 | 0.14693 | 0.14457
[6 empty] | 2014-10-28 | 10時 | 0.12467 | 0.19402 | 0.13024
[6 empty] | 2014-10-28 | 11時 | 0.12467 | 0.19402 | 0
[6 empty] | 2014-10-28 | 12時 | 0.14721 | 0.12111 | 0.085641
[6 empty] | 2014-10-28 | 13時 | 0.13756 | 0.024094 | 0.11027
[6 empty] | 2014-10-28 | 14時 | 0 | 0 | 0
[6 empty] | 2014-10-28 | 15時 | 0 | 0 | 0
[6 empty] | 2014-10-28 | 16時 | 0.062335 | 0.048824 | 0.11227
[6 empty] | 2014-10-28 | 17時 | 0.12467 | 0.097649 | 0.092348
[6 empty] | 2014-10-28 | 18時 | 0.21072 | 0.097649 | 0
[6 empty] | 2014-10-28 | 19時 | 0.12879 | 0 | 0.030506
[6 empty] | 2014-10-28 | 20時 | 0.16769 | 0.097012 | 0.030506
[6 empty] | 2014-10-28 | 21時 | 0.12467 | 0.16961 | 0.059075
[6 empty] | 2014-10-28 | 22時 | 0.12467 | 0.1452 | 0.13895
[6 empty] | 2014-10-28 | 23時 | 0.062335 | 0.14138 | 0.15585
[6 empty] | 2014-10-29 | 0時 | 0 | 0 | 0
[6 empty] | 2014-10-29 | 1時 | 0 | 0 | 0
[6 empty] | 2014-10-29 | 2時 | 0 | 0 | 0
[6 empty] | 2014-10-29 | 3時 | 0 | 0 | 0
[6 empty] | 2014-10-29 | 4時 | 0 | 0 | 0
[6 empty] | 2014-10-29 | 5時 | 0 | 0 | 0
[6 empty] | 2014-10-29 | 6時 | 0 | 0.022185 | 0.055135
[6 empty] | 2014-10-29 | 7時 | 0.093503 | 0 | 0.03883
[6 empty] | 2014-10-29 | 8時 | 0.13653 | 0.07069 | 0.18409
[6 empty] | 2014-10-29 | 9時 | 0.084877 | 0.048506 | 0.024628
[6 empty] | 2014-10-29 | 10時 | 0 | 0 | 0
[6 empty] | 2014-10-29 | 11時 | 0 | 0 | 0
[6 empty] | 2014-10-29 | 12時 | 0 | 0 | 0
[6 empty] | 2014-10-29 | 13時 | 0 | 0 | 0
[6 empty] | 2014-10-29 | 14時 | 0 | 0 | 0
[6 empty] | 2014-10-29 | 15時 | 0 | 0 | 0
[6 empty] | 2014-10-29 | 16時 | 0 | 0 | 0
[6 empty] | 2014-10-29 | 17時 | 0 | 0 | 0
[6 empty] | 2014-10-29 | 18時 | 0 | 0 | 0
[6 empty] | 2014-10-29 | 19時 | 0 | 0 | 0
[6 empty] | 2014-10-29 | 20時 | 0.062335 | 0 | 0.038128
[6 empty] | 2014-10-29 | 21時 | 0.12467 | 0.024094 | 0.11329
[6 empty] | 2014-10-29 | 22時 | 0.12467 | 0.1452 | 0.13895
[6 empty] | 2014-10-29 | 23時 | 0.062335 | 0.14138 | 0.16501
[6 empty] | 2014-10-30 | 0時 | 0 | 0.071009 | 0.042559
[6 empty] | 2014-10-30 | 1時 | 0 | 0 | 0
[6 empty] | 2014-10-30 | 2時 | 0 | 0 | 0
[6 empty] | 2014-10-30 | 3時 | 0 | 0 | 0
[6 empty] | 2014-10-30 | 4時 | 0 | 0 | 0
[6 empty] | 2014-10-30 | 5時 | 0 | 0 | 0
[6 empty] | 2014-10-30 | 6時 | 0 | 0.022185 | 0.055135
[6 empty] | 2014-10-30 | 7時 | 0.13859 | 0.048506 | 0.10644
[6 empty] | 2014-10-30 | 8時 | 0.093503 | 0 | 0.10056
[6 empty] | 2014-10-30 | 9時 | 0.17838 | 0.098741 | 0.15487
[6 empty] | 2014-10-30 | 10時 | 0.093503 | 0 | 0.02565
[6 empty] | 2014-10-30 | 11時 | 0 | 0 | 0.024628
[6 empty] | 2014-10-30 | 12時 | 0.05371 | 0 | 0.024628
[6 empty] | 2014-10-30 | 13時 | 0.11604 | 0 | 0
[6 empty] | 2014-10-30 | 14時 | 0.031168 | 0 | 0.050279
[6 empty] | 2014-10-30 | 15時 | 0 | 0 | 0
[6 empty] | 2014-10-30 | 16時 | 0.062335 | 0 | 0.024628
[6 empty] | 2014-10-30 | 17時 | 0.10536 | 0 | 0.038128
[6 empty] | 2014-10-30 | 18時 | 0.12467 | 0 | 0.038128
[6 empty] | 2014-10-30 | 19時 | 0.21072 | 0.096374 | 0.038128
[6 empty] | 2014-10-30 | 20時 | 0.14927 | 0.024412 | 0
[6 empty] | 2014-10-30 | 21時 | 0.14618 | 0.09733 | 0.11329
[6 empty] | 2014-10-30 | 22時 | 0.12467 | 0.1452 | 0.13895
[6 empty] | 2014-10-30 | 23時 | 0.12467 | 0.16993 | 0.104
[6 empty] | 2014-10-31 | 0時 | 0 | 0.071009 | 0.042559
[6 empty] | 2014-10-31 | 1時 | 0 | 0 | 0
[6 empty] | 2014-10-31 | 2時 | 0 | 0 | 0
[6 empty] | 2014-10-31 | 3時 | 0 | 0 | 0
[6 empty] | 2014-10-31 | 4時 | 0 | 0 | 0
[6 empty] | 2014-10-31 | 5時 | 0 | 0 | 0
[6 empty] | 2014-10-31 | 6時 | 0 | 0.022185 | 0.055135
[6 empty] | 2014-10-31 | 7時 | 0.13859 | 0.048506 | 0.10644
[6 empty] | 2014-10-31 | 8時 | 0.093503 | 0 | 0.10056
[6 empty] | 2014-10-31 | 9時 | 0.17838 | 0.098741 | 0.15487
[6 empty] | 2014-10-31 | 10時 | 0.093503 | 0 | 0.02565
[6 empty] | 2014-10-31 | 11時 | 0 | 0 | 0.024628
[6 empty] | 2014-10-31 | 12時 | 0.05371 | 0 | 0.024628
[6 empty] | 2014-10-31 | 13時 | 0.11604 | 0 | 0
[6 empty] | 2014-10-31 | 14時 | 0.031168 | 0 | 0.050279
[6 empty] | 2014-10-31 | 15時 | 0 | 0 | 0
[6 empty] | 2014-10-31 | 16時 | 0.062335 | 0 | 0.024628
[6 empty] | 2014-10-31 | 17時 | 0.10536 | 0 | 0.038128
[6 empty] | 2014-10-31 | 18時 | 0.12467 | 0 | 0.038128
[6 empty] | 2014-10-31 | 19時 | 0.21072 | 0.096374 | 0.038128
[6 empty] | 2014-10-31 | 20時 | 0.14927 | 0.024412 | 0
[6 empty] | 2014-10-31 | 21時 | 0.14618 | 0.09733 | 0.11329
[6 empty] | 2014-10-31 | 22時 | 0.12467 | 0.1452 | 0.13895
[6 empty] | 2014-10-31 | 23時 | 0.12467 | 0.16993 | 0.104
[6 empty] | 2014-11-01 | 0時 | 0 | 0.071009 | 0.042559
[6 empty] | 2014-11-01 | 1時 | 0 | 0 | 0
[6 empty] | 2014-11-01 | 2時 | 0 | 0 | 0
[6 empty] | 2014-11-01 | 3時 | 0 | 0 | 0
[6 empty] | 2014-11-01 | 4時 | 0 | 0 | 0
[6 empty] | 2014-11-01 | 5時 | 0 | 0 | 0
[6 empty] | 2014-11-01 | 6時 | 0 | 0.022185 | 0.055135
[6 empty] | 2014-11-01 | 7時 | 0.13859 | 0.048506 | 0.10644
[6 empty] | 2014-11-01 | 8時 | 0.093503 | 0 | 0.10056
[6 empty] | 2014-11-01 | 9時 | 0.17838 | 0.098741 | 0.15487
[6 empty] | 2014-11-01 | 10時 | 0.093503 | 0 | 0.02565
[6 empty] | 2014-11-01 | 11時 | 0 | 0 | 0.024628
[6 empty] | 2014-11-01 | 12時 | 0.05371 | 0 | 0.024628
[6 empty] | 2014-11-01 | 13時 | 0.11604 | 0 | 0
[6 empty] | 2014-11-01 | 14時 | 0.031168 | 0 | 0.050279
[6 empty] | 2014-11-01 | 15時 | 0 | 0 | 0
[6 empty] | 2014-11-01 | 16時 | 0.062335 | 0 | 0.024628
[6 empty] | 2014-11-01 | 17時 | 0.10536 | 0 | 0.038128
[6 empty] | 2014-11-01 | 18時 | 0.12467 | 0 | 0.038128
[6 empty] | 2014-11-01 | 19時 | 0.21072 | 0.096374 | 0.038128
[6 empty] | 2014-11-01 | 20時 | 0.14927 | 0.024412 | 0
[6 empty] | 2014-11-01 | 21時 | 0.14618 | 0.09733 | 0.11329
[6 empty] | 2014-11-01 | 22時 | 0.12467 | 0.1452 | 0.13895
[6 empty] | 2014-11-01 | 23時 | 0.12467 | 0.16993 | 0.104
[6 empty] | 2014-11-02 | 0時 | 0 | 0.071009 | 0.042559
[6 empty] | 2014-11-02 | 1時 | 0 | 0 | 0
[6 empty] | 2014-11-02 | 2時 | 0 | 0 | 0
[6 empty] | 2014-11-02 | 3時 | 0 | 0 | 0
[6 empty] | 2014-11-02 | 4時 | 0 | 0 | 0
[6 empty] | 2014-11-02 | 5時 | 0 | 0 | 0
[6 empty] | 2014-11-02 | 6時 | 0 | 0.022185 | 0.055135
[6 empty] | 2014-11-02 | 7時 | 0.13859 | 0.048506 | 0.10644
[6 empty] | 2014-11-02 | 8時 | 0.093503 | 0 | 0.10056
[6 empty] | 2014-11-02 | 9時 | 0.17838 | 0.098741 | 0.15487
[6 empty] | 2014-11-02 | 10時 | 0.093503 | 0 | 0.02565
[6 empty] | 2014-11-02 | 11時 | 0 | 0 | 0.024628
[6 empty] | 2014-11-02 | 12時 | 0.05371 | 0 | 0.024628
[6 empty] | 2014-11-02 | 13時 | 0.11604 | 0 | 0
[6 empty] | 2014-11-02 | 14時 | 0.031168 | 0 | 0.050279
[6 empty] | 2014-11-02 | 15時 | 0 | 0 | 0
[6 empty] | 2014-11-02 | 16時 | 0.062335 | 0 | 0.024628
[6 empty] | 2014-11-02 | 17時 | 0.10536 | 0 | 0.038128
[6 empty] | 2014-11-02 | 18時 | 0.12467 | 0 | 0.038128
[6 empty] | 2014-11-02 | 19時 | 0.21072 | 0.096374 | 0.038128
[6 empty] | 2014-11-02 | 20時 | 0.14927 | 0.024412 | 0
[6 empty] | 2014-11-02 | 21時 | 0.14618 | 0.09733 | 0.11329
[6 empty] | 2014-11-02 | 22時 | 0.12467 | 0.1452 | 0.13895
[6 empty] | 2014-11-02 | 23時 | 0.12467 | 0.16993 | 0.104
[6 empty] | 2014-11-03 | 0時 | 0 | 0 | 0
[6 empty] | 2014-11-03 | 1時 | 0 | 0 | 0
[6 empty] | 2014-11-03 | 2時 | 0 | 0 | 0
[6 empty] | 2014-11-03 | 3時 | 0 | 0 | 0
[6 empty] | 2014-11-03 | 4時 | 0 | 0 | 0
[6 empty] | 2014-11-03 | 5時 | 0 | 0 | 0
[6 empty] | 2014-11-03 | 6時 | 0 | 0 | 0
[6 empty] | 2014-11-03 | 7時 | 0 | 0.022185 | 0.07309
[6 empty] | 2014-11-03 | 8時 | 0.084877 | 0.07069 | 0.17022
[6 empty] | 2014-11-03 | 9時 | 0.23209 | 0.14693 | 0.14457
[6 empty] | 2014-11-03 | 10時 | 0.12467 | 0.19402 | 0.13024
[6 empty] | 2014-11-03 | 11時 | 0.12467 | 0.19402 | 0
[6 empty] | 2014-11-03 | 12時 | 0.14721 | 0.12111 | 0.085641
[6 empty] | 2014-11-03 | 13時 | 0.13756 | 0.024094 | 0.11027
[6 empty] | 2014-11-03 | 14時 | 0 | 0 | 0
[6 empty] | 2014-11-03 | 15時 | 0 | 0 | 0
[6 empty] | 2014-11-03 | 16時 | 0.062335 | 0.048824 | 0.11227
[6 empty] | 2014-11-03 | 17時 | 0.12467 | 0.097649 | 0.092348
[6 empty] | 2014-11-03 | 18時 | 0.21072 | 0.097649 | 0
[6 empty] | 2014-11-03 | 19時 | 0.12879 | 0 | 0.030506
[6 empty] | 2014-11-03 | 20時 | 0.16769 | 0.097012 | 0.030506
[6 empty] | 2014-11-03 | 21時 | 0.12467 | 0.16961 | 0.059075
[6 empty] | 2014-11-03 | 22時 | 0.12467 | 0.1452 | 0.13895
[6 empty] | 2014-11-03 | 23時 | 0.062335 | 0.14138 | 0.15585
[6 empty] | 2014-11-04 | 0時 | 0 | 0 | 0
[6 empty] | 2014-11-04 | 1時 | 0 | 0 | 0
[6 empty] | 2014-11-04 | 2時 | 0 | 0 | 0
[6 empty] | 2014-11-04 | 3時 | 0 | 0 | 0
[6 empty] | 2014-11-04 | 4時 | 0 | 0 | 0
[6 empty] | 2014-11-04 | 5時 | 0 | 0 | 0
[6 empty] | 2014-11-04 | 6時 | 0 | 0 | 0
[6 empty] | 2014-11-04 | 7時 | 0 | 0.022185 | 0.07309
[6 empty] | 2014-11-04 | 8時 | 0.084877 | 0.07069 | 0.17022
[6 empty] | 2014-11-04 | 9時 | 0.23209 | 0.14693 | 0.14457
[6 empty] | 2014-11-04 | 10時 | 0.12467 | 0.19402 | 0.13024
[6 empty] | 2014-11-04 | 11時 | 0.12467 | 0.19402 | 0
[6 empty] | 2014-11-04 | 12時 | 0.14721 | 0.12111 | 0.085641
[6 empty] | 2014-11-04 | 13時 | 0.13756 | 0.024094 | 0.11027
[6 empty] | 2014-11-04 | 14時 | 0 | 0 | 0
[6 empty] | 2014-11-04 | 15時 | 0 | 0 | 0
[6 empty] | 2014-11-04 | 16時 | 0.062335 | 0.048824 | 0.11227
[6 empty] | 2014-11-04 | 17時 | 0.12467 | 0.097649 | 0.092348
[6 empty] | 2014-11-04 | 18時 | 0.21072 | 0.097649 | 0
[6 empty] | 2014-11-04 | 19時 | 0.12879 | 0 | 0.030506
[6 empty] | 2014-11-04 | 20時 | 0.16769 | 0.097012 | 0.030506
[6 empty] | 2014-11-04 | 21時 | 0.12467 | 0.16961 | 0.059075
[6 empty] | 2014-11-04 | 22時 | 0.12467 | 0.1452 | 0.13895
[6 empty] | 2014-11-04 | 23時 | 0.062335 | 0.14138 | 0.15585
[6 empty] | 2014-11-05 | 0時 | 0 | 0 | 0
[6 empty] | 2014-11-05 | 1時 | 0 | 0 | 0
[6 empty] | 2014-11-05 | 2時 | 0 | 0 | 0
[6 empty] | 2014-11-05 | 3時 | 0 | 0 | 0
[6 empty] | 2014-11-05 | 4時 | 0 | 0 | 0
[6 empty] | 2014-11-05 | 5時 | 0 | 0 | 0
[6 empty] | 2014-11-05 | 6時 | 0 | 0 | 0
[6 empty] | 2014-11-05 | 7時 | 0 | 0.022185 | 0.07309
[6 empty] | 2014-11-05 | 8時 | 0.084877 | 0.07069 | 0.17022
[6 empty] | 2014-11-05 | 9時 | 0.23209 | 0.14693 | 0.14457
[6 empty] | 2014-11-05 | 10時 | 0.12467 | 0.19402 | 0.13024
[6 empty] | 2014-11-05 | 11時 | 0.12467 | 0.19402 | 0
[6 empty] | 2014-11-05 | 12時 | 0.14721 | 0.12111 | 0.085641
[6 empty] | 2014-11-05 | 13時 | 0.13756 | 0.024094 | 0.11027
[6 empty] | 2014-11-05 | 14時 | 0 | 0 | 0
[6 empty] | 2014-11-05 | 15時 | 0 | 0 | 0
[6 empty] | 2014-11-05 | 16時 | 0.062335 | 0.048824 | 0.11227
[6 empty] | 2014-11-05 | 17時 | 0.12467 | 0.097649 | 0.092348
[6 empty] | 2014-11-05 | 18時 | 0.21072 | 0.097649 | 0
[6 empty] | 2014-11-05 | 19時 | 0.12879 | 0 | 0.030506
[6 empty] | 2014-11-05 | 20時 | 0.16769 | 0.097012 | 0.030506
[6 empty] | 2014-11-05 | 21時 | 0.12467 | 0.16961 | 0.059075
[6 empty] | 2014-11-05 | 22時 | 0.12467 | 0.1452 | 0.13895
[6 empty] | 2014-11-05 | 23時 | 0.062335 | 0.14138 | 0.15585
[6 empty] | 2014-11-06 | 0時 | 0 | 0.071009 | 0.042559
[6 empty] | 2014-11-06 | 1時 | 0 | 0 | 0
[6 empty] | 2014-11-06 | 2時 | 0 | 0 | 0
[6 empty] | 2014-11-06 | 3時 | 0 | 0 | 0
[6 empty] | 2014-11-06 | 4時 | 0 | 0 | 0
[6 empty] | 2014-11-06 | 5時 | 0 | 0 | 0
[6 empty] | 2014-11-06 | 6時 | 0 | 0.022185 | 0.055135
[6 empty] | 2014-11-06 | 7時 | 0.13859 | 0.048506 | 0.10644
[6 empty] | 2014-11-06 | 8時 | 0.093503 | 0 | 0.10056
[6 empty] | 2014-11-06 | 9時 | 0.17838 | 0.098741 | 0.15487
[6 empty] | 2014-11-06 | 10時 | 0.093503 | 0 | 0.02565
[6 empty] | 2014-11-06 | 11時 | 0 | 0 | 0.024628
[6 empty] | 2014-11-06 | 12時 | 0.05371 | 0 | 0.024628
[6 empty] | 2014-11-06 | 13時 | 0.11604 | 0 | 0
[6 empty] | 2014-11-06 | 14時 | 0.031168 | 0 | 0.050279
[6 empty] | 2014-11-06 | 15時 | 0 | 0 | 0
[6 empty] | 2014-11-06 | 16時 | 0.062335 | 0 | 0.024628
[6 empty] | 2014-11-06 | 17時 | 0.10536 | 0 | 0.038128
[6 empty] | 2014-11-06 | 18時 | 0.12467 | 0 | 0.038128
[6 empty] | 2014-11-06 | 19時 | 0.21072 | 0.096374 | 0.038128
[6 empty] | 2014-11-06 | 20時 | 0.14927 | 0.024412 | 0
[6 empty] | 2014-11-06 | 21時 | 0.14618 | 0.09733 | 0.11329
[6 empty] | 2014-11-06 | 22時 | 0.12467 | 0.1452 | 0.13895
[6 empty] | 2014-11-06 | 23時 | 0.12467 | 0.16993 | 0.104
[6 empty] | 2014-11-07 | 0時 | 0 | 0.071009 | 0.042559
[6 empty] | 2014-11-07 | 1時 | 0 | 0 | 0
[6 empty] | 2014-11-07 | 2時 | 0 | 0 | 0
[6 empty] | 2014-11-07 | 3時 | 0 | 0 | 0
[6 empty] | 2014-11-07 | 4時 | 0 | 0 | 0
[6 empty] | 2014-11-07 | 5時 | 0 | 0 | 0
[6 empty] | 2014-11-07 | 6時 | 0 | 0.022185 | 0.055135
[6 empty] | 2014-11-07 | 7時 | 0.13859 | 0.048506 | 0.10644
[6 empty] | 2014-11-07 | 8時 | 0.093503 | 0 | 0.10056
[6 empty] | 2014-11-07 | 9時 | 0.17838 | 0.098741 | 0.15487
[6 empty] | 2014-11-07 | 10時 | 0.093503 | 0 | 0.02565
[6 empty] | 2014-11-07 | 11時 | 0 | 0 | 0.024628
[6 empty] | 2014-11-07 | 12時 | 0.05371 | 0 | 0.024628
[6 empty] | 2014-11-07 | 13時 | 0.11604 | 0 | 0
[6 empty] | 2014-11-07 | 14時 | 0.031168 | 0 | 0.050279
[6 empty] | 2014-11-07 | 15時 | 0 | 0 | 0
[6 empty] | 2014-11-07 | 16時 | 0.062335 | 0 | 0.024628
[6 empty] | 2014-11-07 | 17時 | 0.10536 | 0 | 0.038128
[6 empty] | 2014-11-07 | 18時 | 0.12467 | 0 | 0.038128
[6 empty] | 2014-11-07 | 19時 | 0.21072 | 0.096374 | 0.038128
[6 empty] | 2014-11-07 | 20時 | 0.14927 | 0.024412 | 0
[6 empty] | 2014-11-07 | 21時 | 0.14618 | 0.09733 | 0.11329
[6 empty] | 2014-11-07 | 22時 | 0.12467 | 0.1452 | 0.13895
[6 empty] | 2014-11-07 | 23時 | 0.12467 | 0.16993 | 0.104
[6 empty] | 2014-11-08 | 0時 | 0 | 0.071009 | 0.042559
[6 empty] | 2014-11-08 | 1時 | 0 | 0 | 0
[6 empty] | 2014-11-08 | 2時 | 0 | 0 | 0
[6 empty] | 2014-11-08 | 3時 | 0 | 0 | 0
[6 empty] | 2014-11-08 | 4時 | 0 | 0 | 0
[6 empty] | 2014-11-08 | 5時 | 0 | 0 | 0
[6 empty] | 2014-11-08 | 6時 | 0 | 0.022185 | 0.055135
[6 empty] | 2014-11-08 | 7時 | 0.13859 | 0.048506 | 0.10644
[6 empty] | 2014-11-08 | 8時 | 0.093503 | 0 | 0.10056
[6 empty] | 2014-11-08 | 9時 | 0.17838 | 0.098741 | 0.15487
[6 empty] | 2014-11-08 | 10時 | 0.093503 | 0 | 0.02565
[6 empty] | 2014-11-08 | 11時 | 0 | 0 | 0.024628
[6 empty] | 2014-11-08 | 12時 | 0.05371 | 0 | 0.024628
[6 empty] | 2014-11-08 | 13時 | 0.11604 | 0 | 0
[6 empty] | 2014-11-08 | 14時 | 0.031168 | 0 | 0.050279
[6 empty] | 2014-11-08 | 15時 | 0 | 0 | 0
[6 empty] | 2014-11-08 | 16時 | 0.062335 | 0 | 0.024628
[6 empty] | 2014-11-08 | 17時 | 0.10536 | 0 | 0.038128
[6 empty] | 2014-11-08 | 18時 | 0.12467 | 0 | 0.038128
[6 empty] | 2014-11-08 | 19時 | 0.21072 | 0.096374 | 0.038128
[6 empty] | 2014-11-08 | 20時 | 0.14927 | 0.024412 | 0
[6 empty] | 2014-11-08 | 21時 | 0.14618 | 0.09733 | 0.11329
[6 empty] | 2014-11-08 | 22時 | 0.12467 | 0.1452 | 0.13895
[6 empty] | 2014-11-08 | 23時 | 0.12467 | 0.16993 | 0.104
[6 empty] | 2014-11-09 | 0時 | 0 | 0.071009 | 0.042559
[6 empty] | 2014-11-09 | 1時 | 0 | 0 | 0
[6 empty] | 2014-11-09 | 2時 | 0 | 0 | 0
[6 empty] | 2014-11-09 | 3時 | 0 | 0 | 0
[6 empty] | 2014-11-09 | 4時 | 0 | 0 | 0
[6 empty] | 2014-11-09 | 5時 | 0 | 0 | 0
[6 empty] | 2014-11-09 | 6時 | 0 | 0.022185 | 0.055135
[6 empty] | 2014-11-09 | 7時 | 0.13859 | 0.048506 | 0.10644
[6 empty] | 2014-11-09 | 8時 | 0.093503 | 0 | 0.10056
[6 empty] | 2014-11-09 | 9時 | 0.17838 | 0.098741 | 0.15487
[6 empty] | 2014-11-09 | 10時 | 0.093503 | 0 | 0.02565
[6 empty] | 2014-11-09 | 11時 | 0 | 0 | 0.024628
[6 empty] | 2014-11-09 | 12時 | 0.05371 | 0 | 0.024628
[6 empty] | 2014-11-09 | 13時 | 0.11604 | 0 | 0
[6 empty] | 2014-11-09 | 14時 | 0.031168 | 0 | 0.050279
[6 empty] | 2014-11-09 | 15時 | 0 | 0 | 0
[6 empty] | 2014-11-09 | 16時 | 0.062335 | 0 | 0.024628
[6 empty] | 2014-11-09 | 17時 | 0.10536 | 0 | 0.038128
[6 empty] | 2014-11-09 | 18時 | 0.12467 | 0 | 0.038128
[6 empty] | 2014-11-09 | 19時 | 0.21072 | 0.096374 | 0.038128
[6 empty] | 2014-11-09 | 20時 | 0.14927 | 0.024412 | 0
[6 empty] | 2014-11-09 | 21時 | 0.14618 | 0.09733 | 0.11329
[6 empty] | 2014-11-09 | 22時 | 0.12467 | 0.1452 | 0.13895
[6 empty] | 2014-11-09 | 23時 | 0.12467 | 0.16993 | 0.104
[6 empty] | 2014-11-10 | 0時 | 0 | 0.071009 | 0.042559
[6 empty] | 2014-11-10 | 1時 | 0 | 0 | 0
[6 empty] | 2014-11-10 | 2時 | 0 | 0 | 0
[6 empty] | 2014-11-10 | 3時 | 0 | 0 | 0
[6 empty] | 2014-11-10 | 4時 | 0 | 0 | 0
[6 empty] | 2014-11-10 | 5時 | 0 | 0 | 0
[6 empty] | 2014-11-10 | 6時 | 0 | 0.022185 | 0.055135
[6 empty] | 2014-11-10 | 7時 | 0.13859 | 0.048506 | 0.10644
[6 empty] | 2014-11-10 | 8時 | 0.093503 | 0 | 0.10056
[6 empty] | 2014-11-10 | 9時 | 0.17838 | 0.098741 | 0.15487
[6 empty] | 2014-11-10 | 10時 | 0.093503 | 0 | 0.02565
[6 empty] | 2014-11-10 | 11時 | 0 | 0 | 0.024628
[6 empty] | 2014-11-10 | 12時 | 0.05371 | 0 | 0.024628
[6 empty] | 2014-11-10 | 13時 | 0.11604 | 0 | 0
[6 empty] | 2014-11-10 | 14時 | 0.031168 | 0 | 0.050279
[6 empty] | 2014-11-10 | 15時 | 0 | 0 | 0
[6 empty] | 2014-11-10 | 16時 | 0.062335 | 0 | 0.024628
[6 empty] | 2014-11-10 | 17時 | 0.10536 | 0 | 0.038128
[6 empty] | 2014-11-10 | 18時 | 0.12467 | 0 | 0.038128
[6 empty] | 2014-11-10 | 19時 | 0.21072 | 0.096374 | 0.038128
[6 empty] | 2014-11-10 | 20時 | 0.14927 | 0.024412 | 0
[6 empty] | 2014-11-10 | 21時 | 0.14618 | 0.09733 | 0.11329
[6 empty] | 2014-11-10 | 22時 | 0.12467 | 0.1452 | 0.13895
[6 empty] | 2014-11-10 | 23時 | 0.12467 | 0.16993 | 0.104
[6 empty] | 2014-11-11 | 0時 | 0 | 0 | 0
[6 empty] | 2014-11-11 | 1時 | 0 | 0 | 0
[6 empty] | 2014-11-11 | 2時 | 0 | 0 | 0
[6 empty] | 2014-11-11 | 3時 | 0 | 0 | 0
[6 empty] | 2014-11-11 | 4時 | 0 | 0 | 0
[6 empty] | 2014-11-11 | 5時 | 0 | 0 | 0
[6 empty] | 2014-11-11 | 6時 | 0 | 0 | 0
[6 empty] | 2014-11-11 | 7時 | 0 | 0.022185 | 0.07309
[6 empty] | 2014-11-11 | 8時 | 0.084877 | 0.07069 | 0.17022
[6 empty] | 2014-11-11 | 9時 | 0.23209 | 0.14693 | 0.14457
[6 empty] | 2014-11-11 | 10時 | 0.12467 | 0.19402 | 0.13024
[6 empty] | 2014-11-11 | 11時 | 0.12467 | 0.19402 | 0
[6 empty] | 2014-11-11 | 12時 | 0.14721 | 0.12111 | 0.085641
[6 empty] | 2014-11-11 | 13時 | 0.13756 | 0.024094 | 0.11027
[6 empty] | 2014-11-11 | 14時 | 0 | 0 | 0
[6 empty] | 2014-11-11 | 15時 | 0 | 0 | 0
[6 empty] | 2014-11-11 | 16時 | 0.062335 | 0.048824 | 0.11227
[6 empty] | 2014-11-11 | 17時 | 0.12467 | 0.097649 | 0.092348
[6 empty] | 2014-11-11 | 18時 | 0.21072 | 0.097649 | 0
[6 empty] | 2014-11-11 | 19時 | 0.12879 | 0 | 0.030506
[6 empty] | 2014-11-11 | 20時 | 0.16769 | 0.097012 | 0.030506
[6 empty] | 2014-11-11 | 21時 | 0.12467 | 0.16961 | 0.059075
[6 empty] | 2014-11-11 | 22時 | 0.12467 | 0.1452 | 0.13895
[6 empty] | 2014-11-11 | 23時 | 0.062335 | 0.14138 | 0.15585
[6 empty] | 2014-11-12 | 0時 | 0 | 0 | 0
[6 empty] | 2014-11-12 | 1時 | 0 | 0 | 0
[6 empty] | 2014-11-12 | 2時 | 0 | 0 | 0
[6 empty] | 2014-11-12 | 3時 | 0 | 0 | 0
[6 empty] | 2014-11-12 | 4時 | 0 | 0 | 0
[6 empty] | 2014-11-12 | 5時 | 0 | 0 | 0
[6 empty] | 2014-11-12 | 6時 | 0 | 0.022185 | 0.055135
[6 empty] | 2014-11-12 | 7時 | 0.093503 | 0 | 0.03883
[6 empty] | 2014-11-12 | 8時 | 0.13653 | 0.07069 | 0.18409
[6 empty] | 2014-11-12 | 9時 | 0.084877 | 0.048506 | 0.024628
[6 empty] | 2014-11-12 | 10時 | 0 | 0 | 0
[6 empty] | 2014-11-12 | 11時 | 0 | 0 | 0
[6 empty] | 2014-11-12 | 12時 | 0 | 0 | 0
[6 empty] | 2014-11-12 | 13時 | 0 | 0 | 0
[6 empty] | 2014-11-12 | 14時 | 0 | 0 | 0
[6 empty] | 2014-11-12 | 15時 | 0 | 0 | 0
[6 empty] | 2014-11-12 | 16時 | 0 | 0 | 0
[6 empty] | 2014-11-12 | 17時 | 0 | 0 | 0
[6 empty] | 2014-11-12 | 18時 | 0 | 0 | 0
[6 empty] | 2014-11-12 | 19時 | 0 | 0 | 0
[6 empty] | 2014-11-12 | 20時 | 0.062335 | 0 | 0.038128
[6 empty] | 2014-11-12 | 21時 | 0.12467 | 0.024094 | 0.11329
[6 empty] | 2014-11-12 | 22時 | 0.12467 | 0.1452 | 0.13895
[6 empty] | 2014-11-12 | 23時 | 0.062335 | 0.14138 | 0.16501
[6 empty] | 2014-11-13 | 0時 | 0 | 0.071009 | 0.042559
[6 empty] | 2014-11-13 | 1時 | 0 | 0 | 0
[6 empty] | 2014-11-13 | 2時 | 0 | 0 | 0
[6 empty] | 2014-11-13 | 3時 | 0 | 0 | 0
[6 empty] | 2014-11-13 | 4時 | 0 | 0 | 0
[6 empty] | 2014-11-13 | 5時 | 0 | 0 | 0
[6 empty] | 2014-11-13 | 6時 | 0 | 0.022185 | 0.055135
[6 empty] | 2014-11-13 | 7時 | 0.13859 | 0.048506 | 0.10644
[6 empty] | 2014-11-13 | 8時 | 0.093503 | 0 | 0.10056
[6 empty] | 2014-11-13 | 9時 | 0.17838 | 0.098741 | 0.15487
[6 empty] | 2014-11-13 | 10時 | 0.093503 | 0 | 0.02565
[6 empty] | 2014-11-13 | 11時 | 0 | 0 | 0.024628
[6 empty] | 2014-11-13 | 12時 | 0.05371 | 0 | 0.024628
[6 empty] | 2014-11-13 | 13時 | 0.11604 | 0 | 0
[6 empty] | 2014-11-13 | 14時 | 0.031168 | 0 | 0.050279
[6 empty] | 2014-11-13 | 15時 | 0 | 0 | 0
[6 empty] | 2014-11-13 | 16時 | 0.062335 | 0 | 0.024628
[6 empty] | 2014-11-13 | 17時 | 0.10536 | 0 | 0.038128
[6 empty] | 2014-11-13 | 18時 | 0.12467 | 0 | 0.038128
[6 empty] | 2014-11-13 | 19時 | 0.21072 | 0.096374 | 0.038128
[6 empty] | 2014-11-13 | 20時 | 0.14927 | 0.024412 | 0
[6 empty] | 2014-11-13 | 21時 | 0.14618 | 0.09733 | 0.11329
[6 empty] | 2014-11-13 | 22時 | 0.12467 | 0.1452 | 0.13895
[6 empty] | 2014-11-13 | 23時 | 0.12467 | 0.16993 | 0.104
[6 empty] | 2014-11-14 | 0時 | 0 | 0.071009 | 0.042559
[6 empty] | 2014-11-14 | 1時 | 0 | 0 | 0
[6 empty] | 2014-11-14 | 2時 | 0 | 0 | 0
[6 empty] | 2014-11-14 | 3時 | 0 | 0 | 0
[6 empty] | 2014-11-14 | 4時 | 0 | 0 | 0
[6 empty] | 2014-11-14 | 5時 | 0 | 0 | 0
[6 empty] | 2014-11-14 | 6時 | 0 | 0.022185 | 0.055135
[6 empty] | 2014-11-14 | 7時 | 0.13859 | 0.048506 | 0.10644
[6 empty] | 2014-11-14 | 8時 | 0.093503 | 0 | 0.10056
[6 empty] | 2014-11-14 | 9時 | 0.17838 | 0.098741 | 0.15487
[6 empty] | 2014-11-14 | 10時 | 0.093503 | 0 | 0.02565
[6 empty] | 2014-11-14 | 11時 | 0 | 0 | 0.024628
[6 empty] | 2014-11-14 | 12時 | 0.05371 | 0 | 0.024628
[6 empty] | 2014-11-14 | 13時 | 0.11604 | 0 | 0
[6 empty] | 2014-11-14 | 14時 | 0.031168 | 0 | 0.050279
[6 empty] | 2014-11-14 | 15時 | 0 | 0 | 0
[6 empty] | 2014-11-14 | 16時 | 0.062335 | 0 | 0.024628
[6 empty] | 2014-11-14 | 17時 | 0.10536 | 0 | 0.038128
[6 empty] | 2014-11-14 | 18時 | 0.12467 | 0 | 0.038128
[6 empty] | 2014-11-14 | 19時 | 0.21072 | 0.096374 | 0.038128
[6 empty] | 2014-11-14 | 20時 | 0.14927 | 0.024412 | 0
[6 empty] | 2014-11-14 | 21時 | 0.14618 | 0.09733 | 0.11329
[6 empty] | 2014-11-14 | 22時 | 0.12467 | 0.1452 | 0.13895
[6 empty] | 2014-11-14 | 23時 | 0.12467 | 0.16993 | 0.104
[6 empty] | 2014-11-15 | 0時 | 0 | 0.071009 | 0.042559
[6 empty] | 2014-11-15 | 1時 | 0 | 0 | 0
[6 empty] | 2014-11-15 | 2時 | 0 | 0 | 0
[6 empty] | 2014-11-15 | 3時 | 0 | 0 | 0
[6 empty] | 2014-11-15 | 4時 | 0 | 0 | 0
[6 empty] | 2014-11-15 | 5時 | 0 | 0 | 0
[6 empty] | 2014-11-15 | 6時 | 0 | 0.022185 | 0.055135
[6 empty] | 2014-11-15 | 7時 | 0.13859 | 0.048506 | 0.10644
[6 empty] | 2014-11-15 | 8時 | 0.093503 | 0 | 0.10056
[6 empty] | 2014-11-15 | 9時 | 0.17838 | 0.098741 | 0.15487
[6 empty] | 2014-11-15 | 10時 | 0.093503 | 0 | 0.02565
[6 empty] | 2014-11-15 | 11時 | 0 | 0 | 0.024628
[6 empty] | 2014-11-15 | 12時 | 0.05371 | 0 | 0.024628
[6 empty] | 2014-11-15 | 13時 | 0.11604 | 0 | 0
[6 empty] | 2014-11-15 | 14時 | 0.031168 | 0 | 0.050279
[6 empty] | 2014-11-15 | 15時 | 0 | 0 | 0
[6 empty] | 2014-11-15 | 16時 | 0.062335 | 0 | 0.024628
[6 empty] | 2014-11-15 | 17時 | 0.10536 | 0 | 0.038128
[6 empty] | 2014-11-15 | 18時 | 0.12467 | 0 | 0.038128
[6 empty] | 2014-11-15 | 19時 | 0.21072 | 0.096374 | 0.038128
[6 empty] | 2014-11-15 | 20時 | 0.14927 | 0.024412 | 0
[6 empty] | 2014-11-15 | 21時 | 0.14618 | 0.09733 | 0.11329
[6 empty] | 2014-11-15 | 22時 | 0.12467 | 0.1452 | 0.13895
[6 empty] | 2014-11-15 | 23時 | 0.12467 | 0.16993 | 0.104
[6 empty] | 2014-11-16 | 0時 | 0 | 0.071009 | 0.042559
[6 empty] | 2014-11-16 | 1時 | 0 | 0 | 0
[6 empty] | 2014-11-16 | 2時 | 0 | 0 | 0
[6 empty] | 2014-11-16 | 3時 | 0 | 0 | 0
[6 empty] | 2014-11-16 | 4時 | 0 | 0 | 0
[6 empty] | 2014-11-16 | 5時 | 0 | 0 | 0
[6 empty] | 2014-11-16 | 6時 | 0 | 0.022185 | 0.055135
[6 empty] | 2014-11-16 | 7時 | 0.13859 | 0.048506 | 0.10644
[6 empty] | 2014-11-16 | 8時 | 0.093503 | 0 | 0.10056
[6 empty] | 2014-11-16 | 9時 | 0.17838 | 0.098741 | 0.15487
[6 empty] | 2014-11-16 | 10時 | 0.093503 | 0 | 0.02565
[6 empty] | 2014-11-16 | 11時 | 0 | 0 | 0.024628
[6 empty] | 2014-11-16 | 12時 | 0.05371 | 0 | 0.024628
[6 empty] | 2014-11-16 | 13時 | 0.11604 | 0 | 0
[6 empty] | 2014-11-16 | 14時 | 0.031168 | 0 | 0.050279
[6 empty] | 2014-11-16 | 15時 | 0 | 0 | 0
[6 empty] | 2014-11-16 | 16時 | 0.062335 | 0 | 0.024628
[6 empty] | 2014-11-16 | 17時 | 0.10536 | 0 | 0.038128
[6 empty] | 2014-11-16 | 18時 | 0.12467 | 0 | 0.038128
[6 empty] | 2014-11-16 | 19時 | 0.21072 | 0.096374 | 0.038128
[6 empty] | 2014-11-16 | 20時 | 0.14927 | 0.024412 | 0
[6 empty] | 2014-11-16 | 21時 | 0.14618 | 0.09733 | 0.11329
[6 empty] | 2014-11-16 | 22時 | 0.12467 | 0.1452 | 0.13895
[6 empty] | 2014-11-16 | 23時 | 0.12467 | 0.16993 | 0.104
[6 empty] | 2014-11-17 | 0時 | 0 | 0.071009 | 0.042559
[6 empty] | 2014-11-17 | 1時 | 0 | 0 | 0
[6 empty] | 2014-11-17 | 2時 | 0 | 0 | 0
[6 empty] | 2014-11-17 | 3時 | 0 | 0 | 0
[6 empty] | 2014-11-17 | 4時 | 0 | 0 | 0
[6 empty] | 2014-11-17 | 5時 | 0 | 0 | 0
[6 empty] | 2014-11-17 | 6時 | 0 | 0.022185 | 0.055135
[6 empty] | 2014-11-17 | 7時 | 0.13859 | 0.048506 | 0.10644
[6 empty] | 2014-11-17 | 8時 | 0.093503 | 0 | 0.10056
[6 empty] | 2014-11-17 | 9時 | 0.17838 | 0.098741 | 0.15487
[6 empty] | 2014-11-17 | 10時 | 0.093503 | 0 | 0.02565
[6 empty] | 2014-11-17 | 11時 | 0 | 0 | 0.024628
[6 empty] | 2014-11-17 | 12時 | 0.05371 | 0 | 0.024628
[6 empty] | 2014-11-17 | 13時 | 0.11604 | 0 | 0
[6 empty] | 2014-11-17 | 14時 | 0.031168 | 0 | 0.050279
[6 empty] | 2014-11-17 | 15時 | 0 | 0 | 0
[6 empty] | 2014-11-17 | 16時 | 0.062335 | 0 | 0.024628
[6 empty] | 2014-11-17 | 17時 | 0.10536 | 0 | 0.038128
[6 empty] | 2014-11-17 | 18時 | 0.12467 | 0 | 0.038128
[6 empty] | 2014-11-17 | 19時 | 0.21072 | 0.096374 | 0.038128
[6 empty] | 2014-11-17 | 20時 | 0.14927 | 0.024412 | 0
[6 empty] | 2014-11-17 | 21時 | 0.14618 | 0.09733 | 0.11329
[6 empty] | 2014-11-17 | 22時 | 0.12467 | 0.1452 | 0.13895
[6 empty] | 2014-11-17 | 23時 | 0.12467 | 0.16993 | 0.104
[6 empty] | 2014-11-18 | 0時 | 0 | 0 | 0
[6 empty] | 2014-11-18 | 1時 | 0 | 0 | 0
[6 empty] | 2014-11-18 | 2時 | 0 | 0 | 0
[6 empty] | 2014-11-18 | 3時 | 0 | 0 | 0
[6 empty] | 2014-11-18 | 4時 | 0 | 0 | 0
[6 empty] | 2014-11-18 | 5時 | 0 | 0 | 0
[6 empty] | 2014-11-18 | 6時 | 0 | 0 | 0
[6 empty] | 2014-11-18 | 7時 | 0 | 0.022185 | 0.07309
[6 empty] | 2014-11-18 | 8時 | 0.084877 | 0.07069 | 0.17022
[6 empty] | 2014-11-18 | 9時 | 0.23209 | 0.14693 | 0.14457
[6 empty] | 2014-11-18 | 10時 | 0.12467 | 0.19402 | 0.13024
[6 empty] | 2014-11-18 | 11時 | 0.12467 | 0.19402 | 0
[6 empty] | 2014-11-18 | 12時 | 0.14721 | 0.12111 | 0.085641
[6 empty] | 2014-11-18 | 13時 | 0.13756 | 0.024094 | 0.11027
[6 empty] | 2014-11-18 | 14時 | 0 | 0 | 0
[6 empty] | 2014-11-18 | 15時 | 0 | 0 | 0
[6 empty] | 2014-11-18 | 16時 | 0.062335 | 0.048824 | 0.11227
[6 empty] | 2014-11-18 | 17時 | 0.12467 | 0.097649 | 0.092348
[6 empty] | 2014-11-18 | 18時 | 0.21072 | 0.097649 | 0
[6 empty] | 2014-11-18 | 19時 | 0.12879 | 0 | 0.030506
[6 empty] | 2014-11-18 | 20時 | 0.16769 | 0.097012 | 0.030506
[6 empty] | 2014-11-18 | 21時 | 0.12467 | 0.16961 | 0.059075
[6 empty] | 2014-11-18 | 22時 | 0.12467 | 0.1452 | 0.13895
[6 empty] | 2014-11-18 | 23時 | 0.062335 | 0.14138 | 0.15585
[6 empty] | 2014-11-19 | 0時 | 0 | 0 | 0
[6 empty] | 2014-11-19 | 1時 | 0 | 0 | 0
[6 empty] | 2014-11-19 | 2時 | 0 | 0 | 0
[6 empty] | 2014-11-19 | 3時 | 0 | 0 | 0
[6 empty] | 2014-11-19 | 4時 | 0 | 0 | 0
[6 empty] | 2014-11-19 | 5時 | 0 | 0 | 0
[6 empty] | 2014-11-19 | 6時 | 0 | 0 | 0
[6 empty] | 2014-11-19 | 7時 | 0 | 0.022185 | 0.07309
[6 empty] | 2014-11-19 | 8時 | 0.084877 | 0.07069 | 0.17022
[6 empty] | 2014-11-19 | 9時 | 0.23209 | 0.14693 | 0.14457
[6 empty] | 2014-11-19 | 10時 | 0.12467 | 0.19402 | 0.13024
[6 empty] | 2014-11-19 | 11時 | 0.12467 | 0.19402 | 0
[6 empty] | 2014-11-19 | 12時 | 0.14721 | 0.12111 | 0.085641
[6 empty] | 2014-11-19 | 13時 | 0.13756 | 0.024094 | 0.11027
[6 empty] | 2014-11-19 | 14時 | 0 | 0 | 0
[6 empty] | 2014-11-19 | 15時 | 0 | 0 | 0
[6 empty] | 2014-11-19 | 16時 | 0.062335 | 0.048824 | 0.11227
[6 empty] | 2014-11-19 | 17時 | 0.12467 | 0.097649 | 0.092348
[6 empty] | 2014-11-19 | 18時 | 0.21072 | 0.097649 | 0
[6 empty] | 2014-11-19 | 19時 | 0.12879 | 0 | 0.030506
[6 empty] | 2014-11-19 | 20時 | 0.16769 | 0.097012 | 0.030506
[6 empty] | 2014-11-19 | 21時 | 0.12467 | 0.16961 | 0.059075
[6 empty] | 2014-11-19 | 22時 | 0.12467 | 0.1452 | 0.13895
[6 empty] | 2014-11-19 | 23時 | 0.062335 | 0.14138 | 0.15585
[6 empty] | 2014-11-20 | 0時 | 0 | 0.071009 | 0.042559
[6 empty] | 2014-11-20 | 1時 | 0 | 0 | 0
[6 empty] | 2014-11-20 | 2時 | 0 | 0 | 0
[6 empty] | 2014-11-20 | 3時 | 0 | 0 | 0
[6 empty] | 2014-11-20 | 4時 | 0 | 0 | 0
[6 empty] | 2014-11-20 | 5時 | 0 | 0 | 0
[6 empty] | 2014-11-20 | 6時 | 0 | 0.022185 | 0.055135
[6 empty] | 2014-11-20 | 7時 | 0.13859 | 0.048506 | 0.10644
[6 empty] | 2014-11-20 | 8時 | 0.093503 | 0 | 0.10056
[6 empty] | 2014-11-20 | 9時 | 0.17838 | 0.098741 | 0.15487
[6 empty] | 2014-11-20 | 10時 | 0.093503 | 0 | 0.02565
[6 empty] | 2014-11-20 | 11時 | 0 | 0 | 0.024628
[6 empty] | 2014-11-20 | 12時 | 0.05371 | 0 | 0.024628
[6 empty] | 2014-11-20 | 13時 | 0.11604 | 0 | 0
[6 empty] | 2014-11-20 | 14時 | 0.031168 | 0 | 0.050279
[6 empty] | 2014-11-20 | 15時 | 0 | 0 | 0
[6 empty] | 2014-11-20 | 16時 | 0.062335 | 0 | 0.024628
[6 empty] | 2014-11-20 | 17時 | 0.10536 | 0 | 0.038128
[6 empty] | 2014-11-20 | 18時 | 0.12467 | 0 | 0.038128
[6 empty] | 2014-11-20 | 19時 | 0.21072 | 0.096374 | 0.038128
[6 empty] | 2014-11-20 | 20時 | 0.14927 | 0.024412 | 0
[6 empty] | 2014-11-20 | 21時 | 0.14618 | 0.09733 | 0.11329
[6 empty] | 2014-11-20 | 22時 | 0.12467 | 0.1452 | 0.13895
[6 empty] | 2014-11-20 | 23時 | 0.12467 | 0.16993 | 0.104
[6 empty] | 2014-11-21 | 0時 | 0 | 0.071009 | 0.042559
[6 empty] | 2014-11-21 | 1時 | 0 | 0 | 0
[6 empty] | 2014-11-21 | 2時 | 0 | 0 | 0
[6 empty] | 2014-11-21 | 3時 | 0 | 0 | 0
[6 empty] | 2014-11-21 | 4時 | 0 | 0 | 0
[6 empty] | 2014-11-21 | 5時 | 0 | 0 | 0
[6 empty] | 2014-11-21 | 6時 | 0 | 0.022185 | 0.055135
[6 empty] | 2014-11-21 | 7時 | 0.13859 | 0.048506 | 0.10644
[6 empty] | 2014-11-21 | 8時 | 0.093503 | 0 | 0.10056
[6 empty] | 2014-11-21 | 9時 | 0.17838 | 0.098741 | 0.15487
[6 empty] | 2014-11-21 | 10時 | 0.093503 | 0 | 0.02565
[6 empty] | 2014-11-21 | 11時 | 0 | 0 | 0.024628
[6 empty] | 2014-11-21 | 12時 | 0.05371 | 0 | 0.024628
[6 empty] | 2014-11-21 | 13時 | 0.11604 | 0 | 0
[6 empty] | 2014-11-21 | 14時 | 0.031168 | 0 | 0.050279
[6 empty] | 2014-11-21 | 15時 | 0 | 0 | 0
[6 empty] | 2014-11-21 | 16時 | 0.062335 | 0 | 0.024628
[6 empty] | 2014-11-21 | 17時 | 0.10536 | 0 | 0.038128
[6 empty] | 2014-11-21 | 18時 | 0.12467 | 0 | 0.038128
[6 empty] | 2014-11-21 | 19時 | 0.21072 | 0.096374 | 0.038128
[6 empty] | 2014-11-21 | 20時 | 0.14927 | 0.024412 | 0
[6 empty] | 2014-11-21 | 21時 | 0.14618 | 0.09733 | 0.11329
[6 empty] | 2014-11-21 | 22時 | 0.12467 | 0.1452 | 0.13895
[6 empty] | 2014-11-21 | 23時 | 0.12467 | 0.16993 | 0.104
[6 empty] | 2014-11-22 | 0時 | 0 | 0.071009 | 0.042559
[6 empty] | 2014-11-22 | 1時 | 0 | 0 | 0
[6 empty] | 2014-11-22 | 2時 | 0 | 0 | 0
[6 empty] | 2014-11-22 | 3時 | 0 | 0 | 0
[6 empty] | 2014-11-22 | 4時 | 0 | 0 | 0
[6 empty] | 2014-11-22 | 5時 | 0 | 0 | 0
[6 empty] | 2014-11-22 | 6時 | 0 | 0.022185 | 0.055135
[6 empty] | 2014-11-22 | 7時 | 0.13859 | 0.048506 | 0.10644
[6 empty] | 2014-11-22 | 8時 | 0.093503 | 0 | 0.10056
[6 empty] | 2014-11-22 | 9時 | 0.17838 | 0.098741 | 0.15487
[6 empty] | 2014-11-22 | 10時 | 0.093503 | 0 | 0.02565
[6 empty] | 2014-11-22 | 11時 | 0 | 0 | 0.024628
[6 empty] | 2014-11-22 | 12時 | 0.05371 | 0 | 0.024628
[6 empty] | 2014-11-22 | 13時 | 0.11604 | 0 | 0
[6 empty] | 2014-11-22 | 14時 | 0.031168 | 0 | 0.050279
[6 empty] | 2014-11-22 | 15時 | 0 | 0 | 0
[6 empty] | 2014-11-22 | 16時 | 0.062335 | 0 | 0.024628
[6 empty] | 2014-11-22 | 17時 | 0.10536 | 0 | 0.038128
[6 empty] | 2014-11-22 | 18時 | 0.12467 | 0 | 0.038128
[6 empty] | 2014-11-22 | 19時 | 0.21072 | 0.096374 | 0.038128
[6 empty] | 2014-11-22 | 20時 | 0.14927 | 0.024412 | 0
[6 empty] | 2014-11-22 | 21時 | 0.14618 | 0.09733 | 0.11329
[6 empty] | 2014-11-22 | 22時 | 0.12467 | 0.1452 | 0.13895
[6 empty] | 2014-11-22 | 23時 | 0.12467 | 0.16993 | 0.104
[6 empty] | 2014-11-23 | 0時 | 0 | 0 | 0
[6 empty] | 2014-11-23 | 1時 | 0 | 0 | 0
[6 empty] | 2014-11-23 | 2時 | 0 | 0 | 0
[6 empty] | 2014-11-23 | 3時 | 0 | 0 | 0
[6 empty] | 2014-11-23 | 4時 | 0 | 0 | 0
[6 empty] | 2014-11-23 | 5時 | 0 | 0 | 0
[6 empty] | 2014-11-23 | 6時 | 0 | 0 | 0
[6 empty] | 2014-11-23 | 7時 | 0 | 0.022185 | 0.07309
[6 empty] | 2014-11-23 | 8時 | 0.084877 | 0.07069 | 0.17022
[6 empty] | 2014-11-23 | 9時 | 0.23209 | 0.14693 | 0.14457
[6 empty] | 2014-11-23 | 10時 | 0.12467 | 0.19402 | 0.13024
[6 empty] | 2014-11-23 | 11時 | 0.12467 | 0.19402 | 0
[6 empty] | 2014-11-23 | 12時 | 0.14721 | 0.12111 | 0.085641
[6 empty] | 2014-11-23 | 13時 | 0.13756 | 0.024094 | 0.11027
[6 empty] | 2014-11-23 | 14時 | 0 | 0 | 0
[6 empty] | 2014-11-23 | 15時 | 0 | 0 | 0
[6 empty] | 2014-11-23 | 16時 | 0.062335 | 0.048824 | 0.11227
[6 empty] | 2014-11-23 | 17時 | 0.12467 | 0.097649 | 0.092348
[6 empty] | 2014-11-23 | 18時 | 0.21072 | 0.097649 | 0
[6 empty] | 2014-11-23 | 19時 | 0.12879 | 0 | 0.030506
[6 empty] | 2014-11-23 | 20時 | 0.16769 | 0.097012 | 0.030506
[6 empty] | 2014-11-23 | 21時 | 0.12467 | 0.16961 | 0.059075
[6 empty] | 2014-11-23 | 22時 | 0.12467 | 0.1452 | 0.13895
[6 empty] | 2014-11-23 | 23時 | 0.062335 | 0.14138 | 0.15585
[6 empty] | 2014-11-24 | 0時 | 0 | 0.071009 | 0.042559
[6 empty] | 2014-11-24 | 1時 | 0 | 0 | 0
[6 empty] | 2014-11-24 | 2時 | 0 | 0 | 0
[6 empty] | 2014-11-24 | 3時 | 0 | 0 | 0
[6 empty] | 2014-11-24 | 4時 | 0 | 0 | 0
[6 empty] | 2014-11-24 | 5時 | 0 | 0 | 0
[6 empty] | 2014-11-24 | 6時 | 0 | 0.022185 | 0.055135
[6 empty] | 2014-11-24 | 7時 | 0.13859 | 0.048506 | 0.10644
[6 empty] | 2014-11-24 | 8時 | 0.093503 | 0 | 0.10056
[6 empty] | 2014-11-24 | 9時 | 0.17838 | 0.098741 | 0.15487
[6 empty] | 2014-11-24 | 10時 | 0.093503 | 0 | 0.02565
[6 empty] | 2014-11-24 | 11時 | 0 | 0 | 0.024628
[6 empty] | 2014-11-24 | 12時 | 0.05371 | 0 | 0.024628
[6 empty] | 2014-11-24 | 13時 | 0.11604 | 0 | 0
[6 empty] | 2014-11-24 | 14時 | 0.031168 | 0 | 0.050279
[6 empty] | 2014-11-24 | 15時 | 0 | 0 | 0
[6 empty] | 2014-11-24 | 16時 | 0.062335 | 0 | 0.024628
[6 empty] | 2014-11-24 | 17時 | 0.10536 | 0 | 0.038128
[6 empty] | 2014-11-24 | 18時 | 0.12467 | 0 | 0.038128
[6 empty] | 2014-11-24 | 19時 | 0.21072 | 0.096374 | 0.038128
[6 empty] | 2014-11-24 | 20時 | 0.14927 | 0.024412 | 0
[6 empty] | 2014-11-24 | 21時 | 0.14618 | 0.09733 | 0.11329
[6 empty] | 2014-11-24 | 22時 | 0.12467 | 0.1452 | 0.13895
[6 empty] | 2014-11-24 | 23時 | 0.12467 | 0.16993 | 0.104
[6 empty] | 2014-11-25 | 0時 | 0 | 0 | 0
[6 empty] | 2014-11-25 | 1時 | 0 | 0 | 0
[6 empty] | 2014-11-25 | 2時 | 0 | 0 | 0
[6 empty] | 2014-11-25 | 3時 | 0 | 0 | 0
[6 empty] | 2014-11-25 | 4時 | 0 | 0 | 0
[6 empty] | 2014-11-25 | 5時 | 0 | 0 | 0
[6 empty] | 2014-11-25 | 6時 | 0 | 0 | 0
[6 empty] | 2014-11-25 | 7時 | 0 | 0.022185 | 0.07309
[6 empty] | 2014-11-25 | 8時 | 0.084877 | 0.07069 | 0.17022
[6 empty] | 2014-11-25 | 9時 | 0.23209 | 0.14693 | 0.14457
[6 empty] | 2014-11-25 | 10時 | 0.12467 | 0.19402 | 0.13024
[6 empty] | 2014-11-25 | 11時 | 0.12467 | 0.19402 | 0
[6 empty] | 2014-11-25 | 12時 | 0.14721 | 0.12111 | 0.085641
[6 empty] | 2014-11-25 | 13時 | 0.13756 | 0.024094 | 0.11027
[6 empty] | 2014-11-25 | 14時 | 0 | 0 | 0
[6 empty] | 2014-11-25 | 15時 | 0 | 0 | 0
[6 empty] | 2014-11-25 | 16時 | 0.062335 | 0.048824 | 0.11227
[6 empty] | 2014-11-25 | 17時 | 0.12467 | 0.097649 | 0.092348
[6 empty] | 2014-11-25 | 18時 | 0.21072 | 0.097649 | 0
[6 empty] | 2014-11-25 | 19時 | 0.12879 | 0 | 0.030506
[6 empty] | 2014-11-25 | 20時 | 0.16769 | 0.097012 | 0.030506
[6 empty] | 2014-11-25 | 21時 | 0.12467 | 0.16961 | 0.059075
[6 empty] | 2014-11-25 | 22時 | 0.12467 | 0.1452 | 0.13895
[6 empty] | 2014-11-25 | 23時 | 0.062335 | 0.14138 | 0.15585
[6 empty] | 2014-11-26 | 0時 | 0 | 0 | 0
[6 empty] | 2014-11-26 | 1時 | 0 | 0 | 0
[6 empty] | 2014-11-26 | 2時 | 0 | 0 | 0
[6 empty] | 2014-11-26 | 3時 | 0 | 0 | 0
[6 empty] | 2014-11-26 | 4時 | 0 | 0 | 0
[6 empty] | 2014-11-26 | 5時 | 0 | 0 | 0
[6 empty] | 2014-11-26 | 6時 | 0 | 0.022185 | 0.055135
[6 empty] | 2014-11-26 | 7時 | 0.093503 | 0 | 0.03883
[6 empty] | 2014-11-26 | 8時 | 0.13653 | 0.07069 | 0.18409
[6 empty] | 2014-11-26 | 9時 | 0.084877 | 0.048506 | 0.024628
[6 empty] | 2014-11-26 | 10時 | 0 | 0 | 0
[6 empty] | 2014-11-26 | 11時 | 0 | 0 | 0
[6 empty] | 2014-11-26 | 12時 | 0 | 0 | 0
[6 empty] | 2014-11-26 | 13時 | 0 | 0 | 0
[6 empty] | 2014-11-26 | 14時 | 0 | 0 | 0
[6 empty] | 2014-11-26 | 15時 | 0 | 0 | 0
[6 empty] | 2014-11-26 | 16時 | 0 | 0 | 0
[6 empty] | 2014-11-26 | 17時 | 0 | 0 | 0
[6 empty] | 2014-11-26 | 18時 | 0 | 0 | 0
[6 empty] | 2014-11-26 | 19時 | 0 | 0 | 0
[6 empty] | 2014-11-26 | 20時 | 0.062335 | 0 | 0.038128
[6 empty] | 2014-11-26 | 21時 | 0.12467 | 0.024094 | 0.11329
[6 empty] | 2014-11-26 | 22時 | 0.12467 | 0.1452 | 0.13895
[6 empty] | 2014-11-26 | 23時 | 0.062335 | 0.14138 | 0.16501
[6 empty] | 2014-11-27 | 0時 | 0 | 0.071009 | 0.042559
[6 empty] | 2014-11-27 | 1時 | 0 | 0 | 0
[6 empty] | 2014-11-27 | 2時 | 0 | 0 | 0
[6 empty] | 2014-11-27 | 3時 | 0 | 0 | 0
[6 empty] | 2014-11-27 | 4時 | 0 | 0 | 0
[6 empty] | 2014-11-27 | 5時 | 0 | 0 | 0
[6 empty] | 2014-11-27 | 6時 | 0 | 0.022185 | 0.055135
[6 empty] | 2014-11-27 | 7時 | 0.13859 | 0.048506 | 0.10644
[6 empty] | 2014-11-27 | 8時 | 0.093503 | 0 | 0.10056
[6 empty] | 2014-11-27 | 9時 | 0.17838 | 0.098741 | 0.15487
[6 empty] | 2014-11-27 | 10時 | 0.093503 | 0 | 0.02565
[6 empty] | 2014-11-27 | 11時 | 0 | 0 | 0.024628
[6 empty] | 2014-11-27 | 12時 | 0.05371 | 0 | 0.024628
[6 empty] | 2014-11-27 | 13時 | 0.11604 | 0 | 0
[6 empty] | 2014-11-27 | 14時 | 0.031168 | 0 | 0.050279
[6 empty] | 2014-11-27 | 15時 | 0 | 0 | 0
[6 empty] | 2014-11-27 | 16時 | 0.062335 | 0 | 0.024628
[6 empty] | 2014-11-27 | 17時 | 0.10536 | 0 | 0.038128
[6 empty] | 2014-11-27 | 18時 | 0.12467 | 0 | 0.038128
[6 empty] | 2014-11-27 | 19時 | 0.21072 | 0.096374 | 0.038128
[6 empty] | 2014-11-27 | 20時 | 0.14927 | 0.024412 | 0
[6 empty] | 2014-11-27 | 21時 | 0.14618 | 0.09733 | 0.11329
[6 empty] | 2014-11-27 | 22時 | 0.12467 | 0.1452 | 0.13895
[6 empty] | 2014-11-27 | 23時 | 0.12467 | 0.16993 | 0.104
[6 empty] | 2014-11-28 | 0時 | 0 | 0.071009 | 0.042559
[6 empty] | 2014-11-28 | 1時 | 0 | 0 | 0
[6 empty] | 2014-11-28 | 2時 | 0 | 0 | 0
[6 empty] | 2014-11-28 | 3時 | 0 | 0 | 0
[6 empty] | 2014-11-28 | 4時 | 0 | 0 | 0
[6 empty] | 2014-11-28 | 5時 | 0 | 0 | 0
[6 empty] | 2014-11-28 | 6時 | 0 | 0.022185 | 0.055135
[6 empty] | 2014-11-28 | 7時 | 0.13859 | 0.048506 | 0.10644
[6 empty] | 2014-11-28 | 8時 | 0.093503 | 0 | 0.10056
[6 empty] | 2014-11-28 | 9時 | 0.17838 | 0.098741 | 0.15487
[6 empty] | 2014-11-28 | 10時 | 0.093503 | 0 | 0.02565
[6 empty] | 2014-11-28 | 11時 | 0 | 0 | 0.024628
[6 empty] | 2014-11-28 | 12時 | 0.05371 | 0 | 0.024628
[6 empty] | 2014-11-28 | 13時 | 0.11604 | 0 | 0
[6 empty] | 2014-11-28 | 14時 | 0.031168 | 0 | 0.050279
[6 empty] | 2014-11-28 | 15時 | 0 | 0 | 0
[6 empty] | 2014-11-28 | 16時 | 0.062335 | 0 | 0.024628
[6 empty] | 2014-11-28 | 17時 | 0.10536 | 0 | 0.038128
[6 empty] | 2014-11-28 | 18時 | 0.12467 | 0 | 0.038128
[6 empty] | 2014-11-28 | 19時 | 0.21072 | 0.096374 | 0.038128
[6 empty] | 2014-11-28 | 20時 | 0.14927 | 0.024412 | 0
[6 empty] | 2014-11-28 | 21時 | 0.14618 | 0.09733 | 0.11329
[6 empty] | 2014-11-28 | 22時 | 0.12467 | 0.1452 | 0.13895
[6 empty] | 2014-11-28 | 23時 | 0.12467 | 0.16993 | 0.104
[6 empty] | 2014-11-29 | 0時 | 0 | 0.071009 | 0.042559
[6 empty] | 2014-11-29 | 1時 | 0 | 0 | 0
[6 empty] | 2014-11-29 | 2時 | 0 | 0 | 0
[6 empty] | 2014-11-29 | 3時 | 0 | 0 | 0
[6 empty] | 2014-11-29 | 4時 | 0 | 0 | 0
[6 empty] | 2014-11-29 | 5時 | 0 | 0 | 0
[6 empty] | 2014-11-29 | 6時 | 0 | 0.022185 | 0.055135
[6 empty] | 2014-11-29 | 7時 | 0.13859 | 0.048506 | 0.10644
[6 empty] | 2014-11-29 | 8時 | 0.093503 | 0 | 0.10056
[6 empty] | 2014-11-29 | 9時 | 0.17838 | 0.098741 | 0.15487
[6 empty] | 2014-11-29 | 10時 | 0.093503 | 0 | 0.02565
[6 empty] | 2014-11-29 | 11時 | 0 | 0 | 0.024628
[6 empty] | 2014-11-29 | 12時 | 0.05371 | 0 | 0.024628
[6 empty] | 2014-11-29 | 13時 | 0.11604 | 0 | 0
[6 empty] | 2014-11-29 | 14時 | 0.031168 | 0 | 0.050279
[6 empty] | 2014-11-29 | 15時 | 0 | 0 | 0
[6 empty] | 2014-11-29 | 16時 | 0.062335 | 0 | 0.024628
[6 empty] | 2014-11-29 | 17時 | 0.10536 | 0 | 0.038128
[6 empty] | 2014-11-29 | 18時 | 0.12467 | 0 | 0.038128
[6 empty] | 2014-11-29 | 19時 | 0.21072 | 0.096374 | 0.038128
[6 empty] | 2014-11-29 | 20時 | 0.14927 | 0.024412 | 0
[6 empty] | 2014-11-29 | 21時 | 0.14618 | 0.09733 | 0.11329
[6 empty] | 2014-11-29 | 22時 | 0.12467 | 0.1452 | 0.13895
[6 empty] | 2014-11-29 | 23時 | 0.12467 | 0.16993 | 0.104
[6 empty] | 2014-11-30 | 0時 | 0 | 0.071009 | 0.042559
[6 empty] | 2014-11-30 | 1時 | 0 | 0 | 0
[6 empty] | 2014-11-30 | 2時 | 0 | 0 | 0
[6 empty] | 2014-11-30 | 3時 | 0 | 0 | 0
[6 empty] | 2014-11-30 | 4時 | 0 | 0 | 0
[6 empty] | 2014-11-30 | 5時 | 0 | 0 | 0
[6 empty] | 2014-11-30 | 6時 | 0 | 0.022185 | 0.055135
[6 empty] | 2014-11-30 | 7時 | 0.13859 | 0.048506 | 0.10644
[6 empty] | 2014-11-30 | 8時 | 0.093503 | 0 | 0.10056
[6 empty] | 2014-11-30 | 9時 | 0.17838 | 0.098741 | 0.15487
[6 empty] | 2014-11-30 | 10時 | 0.093503 | 0 | 0.02565
[6 empty] | 2014-11-30 | 11時 | 0 | 0 | 0.024628
[6 empty] | 2014-11-30 | 12時 | 0.05371 | 0 | 0.024628
[6 empty] | 2014-11-30 | 13時 | 0.11604 | 0 | 0
[6 empty] | 2014-11-30 | 14時 | 0.031168 | 0 | 0.050279
[6 empty] | 2014-11-30 | 15時 | 0 | 0 | 0
[6 empty] | 2014-11-30 | 16時 | 0.062335 | 0 | 0.024628
[6 empty] | 2014-11-30 | 17時 | 0.10536 | 0 | 0.038128
[6 empty] | 2014-11-30 | 18時 | 0.12467 | 0 | 0.038128
[6 empty] | 2014-11-30 | 19時 | 0.21072 | 0.096374 | 0.038128
[6 empty] | 2014-11-30 | 20時 | 0.14927 | 0.024412 | 0
[6 empty] | 2014-11-30 | 21時 | 0.14618 | 0.09733 | 0.11329
[6 empty] | 2014-11-30 | 22時 | 0.12467 | 0.1452 | 0.13895
[6 empty] | 2014-11-30 | 23時 | 0.12467 | 0.16993 | 0.104
[6 empty] | 2014-12-01 | 0時 | 0 | 0.071009 | 0.042559
[6 empty] | 2014-12-01 | 1時 | 0 | 0 | 0
[6 empty] | 2014-12-01 | 2時 | 0 | 0 | 0
[6 empty] | 2014-12-01 | 3時 | 0 | 0 | 0
[6 empty] | 2014-12-01 | 4時 | 0 | 0 | 0
[6 empty] | 2014-12-01 | 5時 | 0 | 0 | 0
[6 empty] | 2014-12-01 | 6時 | 0 | 0.022185 | 0.055135
[6 empty] | 2014-12-01 | 7時 | 0.13859 | 0.048506 | 0.10644
[6 empty] | 2014-12-01 | 8時 | 0.093503 | 0 | 0.10056
[6 empty] | 2014-12-01 | 9時 | 0.17838 | 0.098741 | 0.15487
[6 empty] | 2014-12-01 | 10時 | 0.093503 | 0 | 0.02565
[6 empty] | 2014-12-01 | 11時 | 0 | 0 | 0.024628
[6 empty] | 2014-12-01 | 12時 | 0.05371 | 0 | 0.024628
[6 empty] | 2014-12-01 | 13時 | 0.11604 | 0 | 0
[6 empty] | 2014-12-01 | 14時 | 0.031168 | 0 | 0.050279
[6 empty] | 2014-12-01 | 15時 | 0 | 0 | 0
[6 empty] | 2014-12-01 | 16時 | 0.062335 | 0 | 0.024628
[6 empty] | 2014-12-01 | 17時 | 0.10536 | 0 | 0.038128
[6 empty] | 2014-12-01 | 18時 | 0.12467 | 0 | 0.038128
[6 empty] | 2014-12-01 | 19時 | 0.21072 | 0.096374 | 0.038128
[6 empty] | 2014-12-01 | 20時 | 0.14927 | 0.024412 | 0
[6 empty] | 2014-12-01 | 21時 | 0.14618 | 0.09733 | 0.11329
[6 empty] | 2014-12-01 | 22時 | 0.12467 | 0.1452 | 0.13895
[6 empty] | 2014-12-01 | 23時 | 0.12467 | 0.16993 | 0.104
[6 empty] | 2014-12-02 | 0時 | 0 | 0 | 0
[6 empty] | 2014-12-02 | 1時 | 0 | 0 | 0
[6 empty] | 2014-12-02 | 2時 | 0 | 0 | 0
[6 empty] | 2014-12-02 | 3時 | 0 | 0 | 0
[6 empty] | 2014-12-02 | 4時 | 0 | 0 | 0
[6 empty] | 2014-12-02 | 5時 | 0 | 0 | 0
[6 empty] | 2014-12-02 | 6時 | 0 | 0 | 0
[6 empty] | 2014-12-02 | 7時 | 0 | 0.022185 | 0.07309
[6 empty] | 2014-12-02 | 8時 | 0.084877 | 0.07069 | 0.17022
[6 empty] | 2014-12-02 | 9時 | 0.23209 | 0.14693 | 0.14457
[6 empty] | 2014-12-02 | 10時 | 0.12467 | 0.19402 | 0.13024
[6 empty] | 2014-12-02 | 11時 | 0.12467 | 0.19402 | 0
[6 empty] | 2014-12-02 | 12時 | 0.14721 | 0.12111 | 0.085641
[6 empty] | 2014-12-02 | 13時 | 0.13756 | 0.024094 | 0.11027
[6 empty] | 2014-12-02 | 14時 | 0 | 0 | 0
[6 empty] | 2014-12-02 | 15時 | 0 | 0 | 0
[6 empty] | 2014-12-02 | 16時 | 0.062335 | 0.048824 | 0.11227
[6 empty] | 2014-12-02 | 17時 | 0.12467 | 0.097649 | 0.092348
[6 empty] | 2014-12-02 | 18時 | 0.21072 | 0.097649 | 0
[6 empty] | 2014-12-02 | 19時 | 0.12879 | 0 | 0.030506
[6 empty] | 2014-12-02 | 20時 | 0.16769 | 0.097012 | 0.030506
[6 empty] | 2014-12-02 | 21時 | 0.12467 | 0.16961 | 0.059075
[6 empty] | 2014-12-02 | 22時 | 0.12467 | 0.1452 | 0.13895
[6 empty] | 2014-12-02 | 23時 | 0.062335 | 0.14138 | 0.15585
[6 empty] | 2014-12-03 | 0時 | 0 | 0 | 0
[6 empty] | 2014-12-03 | 1時 | 0 | 0 | 0
[6 empty] | 2014-12-03 | 2時 | 0 | 0 | 0
[6 empty] | 2014-12-03 | 3時 | 0 | 0 | 0
[6 empty] | 2014-12-03 | 4時 | 0 | 0 | 0
[6 empty] | 2014-12-03 | 5時 | 0 | 0 | 0
[6 empty] | 2014-12-03 | 6時 | 0 | 0 | 0
[6 empty] | 2014-12-03 | 7時 | 0 | 0.022185 | 0.07309
[6 empty] | 2014-12-03 | 8時 | 0.084877 | 0.07069 | 0.17022
[6 empty] | 2014-12-03 | 9時 | 0.23209 | 0.14693 | 0.14457
[6 empty] | 2014-12-03 | 10時 | 0.12467 | 0.19402 | 0.13024
[6 empty] | 2014-12-03 | 11時 | 0.12467 | 0.19402 | 0
[6 empty] | 2014-12-03 | 12時 | 0.14721 | 0.12111 | 0.085641
[6 empty] | 2014-12-03 | 13時 | 0.13756 | 0.024094 | 0.11027
[6 empty] | 2014-12-03 | 14時 | 0 | 0 | 0
[6 empty] | 2014-12-03 | 15時 | 0 | 0 | 0
[6 empty] | 2014-12-03 | 16時 | 0.062335 | 0.048824 | 0.11227
[6 empty] | 2014-12-03 | 17時 | 0.12467 | 0.097649 | 0.092348
[6 empty] | 2014-12-03 | 18時 | 0.21072 | 0.097649 | 0
[6 empty] | 2014-12-03 | 19時 | 0.12879 | 0 | 0.030506
[6 empty] | 2014-12-03 | 20時 | 0.16769 | 0.097012 | 0.030506
[6 empty] | 2014-12-03 | 21時 | 0.12467 | 0.16961 | 0.059075
[6 empty] | 2014-12-03 | 22時 | 0.12467 | 0.1452 | 0.13895
[6 empty] | 2014-12-03 | 23時 | 0.062335 | 0.14138 | 0.15585
[6 empty] | 2014-12-04 | 0時 | 0 | 0.071009 | 0.042559
[6 empty] | 2014-12-04 | 1時 | 0 | 0 | 0
[6 empty] | 2014-12-04 | 2時 | 0 | 0 | 0
[6 empty] | 2014-12-04 | 3時 | 0 | 0 | 0
[6 empty] | 2014-12-04 | 4時 | 0 | 0 | 0
[6 empty] | 2014-12-04 | 5時 | 0 | 0 | 0
[6 empty] | 2014-12-04 | 6時 | 0 | 0.022185 | 0.055135
[6 empty] | 2014-12-04 | 7時 | 0.13859 | 0.048506 | 0.10644
[6 empty] | 2014-12-04 | 8時 | 0.093503 | 0 | 0.10056
[6 empty] | 2014-12-04 | 9時 | 0.17838 | 0.098741 | 0.15487
[6 empty] | 2014-12-04 | 10時 | 0.093503 | 0 | 0.02565
[6 empty] | 2014-12-04 | 11時 | 0 | 0 | 0.024628
[6 empty] | 2014-12-04 | 12時 | 0.05371 | 0 | 0.024628
[6 empty] | 2014-12-04 | 13時 | 0.11604 | 0 | 0
[6 empty] | 2014-12-04 | 14時 | 0.031168 | 0 | 0.050279
[6 empty] | 2014-12-04 | 15時 | 0 | 0 | 0
[6 empty] | 2014-12-04 | 16時 | 0.062335 | 0 | 0.024628
[6 empty] | 2014-12-04 | 17時 | 0.10536 | 0 | 0.038128
[6 empty] | 2014-12-04 | 18時 | 0.12467 | 0 | 0.038128
[6 empty] | 2014-12-04 | 19時 | 0.21072 | 0.096374 | 0.038128
[6 empty] | 2014-12-04 | 20時 | 0.14927 | 0.024412 | 0
[6 empty] | 2014-12-04 | 21時 | 0.14618 | 0.09733 | 0.11329
[6 empty] | 2014-12-04 | 22時 | 0.12467 | 0.1452 | 0.13895
[6 empty] | 2014-12-04 | 23時 | 0.12467 | 0.16993 | 0.104
[6 empty] | 2014-12-05 | 0時 | 0 | 0.071009 | 0.042559
[6 empty] | 2014-12-05 | 1時 | 0 | 0 | 0
[6 empty] | 2014-12-05 | 2時 | 0 | 0 | 0
[6 empty] | 2014-12-05 | 3時 | 0 | 0 | 0
[6 empty] | 2014-12-05 | 4時 | 0 | 0 | 0
[6 empty] | 2014-12-05 | 5時 | 0 | 0 | 0
[6 empty] | 2014-12-05 | 6時 | 0 | 0.022185 | 0.055135
[6 empty] | 2014-12-05 | 7時 | 0.13859 | 0.048506 | 0.10644
[6 empty] | 2014-12-05 | 8時 | 0.093503 | 0 | 0.10056
[6 empty] | 2014-12-05 | 9時 | 0.17838 | 0.098741 | 0.15487
[6 empty] | 2014-12-05 | 10時 | 0.093503 | 0 | 0.02565
[6 empty] | 2014-12-05 | 11時 | 0 | 0 | 0.024628
[6 empty] | 2014-12-05 | 12時 | 0.05371 | 0 | 0.024628
[6 empty] | 2014-12-05 | 13時 | 0.11604 | 0 | 0
[6 empty] | 2014-12-05 | 14時 | 0.031168 | 0 | 0.050279
[6 empty] | 2014-12-05 | 15時 | 0 | 0 | 0
[6 empty] | 2014-12-05 | 16時 | 0.062335 | 0 | 0.024628
[6 empty] | 2014-12-05 | 17時 | 0.10536 | 0 | 0.038128
[6 empty] | 2014-12-05 | 18時 | 0.12467 | 0 | 0.038128
[6 empty] | 2014-12-05 | 19時 | 0.21072 | 0.096374 | 0.038128
[6 empty] | 2014-12-05 | 20時 | 0.14927 | 0.024412 | 0
[6 empty] | 2014-12-05 | 21時 | 0.14618 | 0.09733 | 0.11329
[6 empty] | 2014-12-05 | 22時 | 0.12467 | 0.1452 | 0.13895
[6 empty] | 2014-12-05 | 23時 | 0.12467 | 0.16993 | 0.104
[6 empty] | 2014-12-06 | 0時 | 0 | 0.071009 | 0.042559
[6 empty] | 2014-12-06 | 1時 | 0 | 0 | 0
[6 empty] | 2014-12-06 | 2時 | 0 | 0 | 0
[6 empty] | 2014-12-06 | 3時 | 0 | 0 | 0
[6 empty] | 2014-12-06 | 4時 | 0 | 0 | 0
[6 empty] | 2014-12-06 | 5時 | 0 | 0 | 0
[6 empty] | 2014-12-06 | 6時 | 0 | 0.022185 | 0.055135
[6 empty] | 2014-12-06 | 7時 | 0.13859 | 0.048506 | 0.10644
[6 empty] | 2014-12-06 | 8時 | 0.093503 | 0 | 0.10056
[6 empty] | 2014-12-06 | 9時 | 0.17838 | 0.098741 | 0.15487
[6 empty] | 2014-12-06 | 10時 | 0.093503 | 0 | 0.02565
[6 empty] | 2014-12-06 | 11時 | 0 | 0 | 0.024628
[6 empty] | 2014-12-06 | 12時 | 0.05371 | 0 | 0.024628
[6 empty] | 2014-12-06 | 13時 | 0.11604 | 0 | 0
[6 empty] | 2014-12-06 | 14時 | 0.031168 | 0 | 0.050279
[6 empty] | 2014-12-06 | 15時 | 0 | 0 | 0
[6 empty] | 2014-12-06 | 16時 | 0.062335 | 0 | 0.024628
[6 empty] | 2014-12-06 | 17時 | 0.10536 | 0 | 0.038128
[6 empty] | 2014-12-06 | 18時 | 0.12467 | 0 | 0.038128
[6 empty] | 2014-12-06 | 19時 | 0.21072 | 0.096374 | 0.038128
[6 empty] | 2014-12-06 | 20時 | 0.14927 | 0.024412 | 0
[6 empty] | 2014-12-06 | 21時 | 0.14618 | 0.09733 | 0.11329
[6 empty] | 2014-12-06 | 22時 | 0.12467 | 0.1452 | 0.13895
[6 empty] | 2014-12-06 | 23時 | 0.12467 | 0.16993 | 0.104
[6 empty] | 2014-12-07 | 0時 | 0 | 0.071009 | 0.042559
[6 empty] | 2014-12-07 | 1時 | 0 | 0 | 0
[6 empty] | 2014-12-07 | 2時 | 0 | 0 | 0
[6 empty] | 2014-12-07 | 3時 | 0 | 0 | 0
[6 empty] | 2014-12-07 | 4時 | 0 | 0 | 0
[6 empty] | 2014-12-07 | 5時 | 0 | 0 | 0
[6 empty] | 2014-12-07 | 6時 | 0 | 0.022185 | 0.055135
[6 empty] | 2014-12-07 | 7時 | 0.13859 | 0.048506 | 0.10644
[6 empty] | 2014-12-07 | 8時 | 0.093503 | 0 | 0.10056
[6 empty] | 2014-12-07 | 9時 | 0.17838 | 0.098741 | 0.15487
[6 empty] | 2014-12-07 | 10時 | 0.093503 | 0 | 0.02565
[6 empty] | 2014-12-07 | 11時 | 0 | 0 | 0.024628
[6 empty] | 2014-12-07 | 12時 | 0.05371 | 0 | 0.024628
[6 empty] | 2014-12-07 | 13時 | 0.11604 | 0 | 0
[6 empty] | 2014-12-07 | 14時 | 0.031168 | 0 | 0.050279
[6 empty] | 2014-12-07 | 15時 | 0 | 0 | 0
[6 empty] | 2014-12-07 | 16時 | 0.062335 | 0 | 0.024628
[6 empty] | 2014-12-07 | 17時 | 0.10536 | 0 | 0.038128
[6 empty] | 2014-12-07 | 18時 | 0.12467 | 0 | 0.038128
[6 empty] | 2014-12-07 | 19時 | 0.21072 | 0.096374 | 0.038128
[6 empty] | 2014-12-07 | 20時 | 0.14927 | 0.024412 | 0
[6 empty] | 2014-12-07 | 21時 | 0.14618 | 0.09733 | 0.11329
[6 empty] | 2014-12-07 | 22時 | 0.12467 | 0.1452 | 0.13895
[6 empty] | 2014-12-07 | 23時 | 0.12467 | 0.16993 | 0.104
[6 empty] | 2014-12-08 | 0時 | 0 | 0.071009 | 0.042559
[6 empty] | 2014-12-08 | 1時 | 0 | 0 | 0
[6 empty] | 2014-12-08 | 2時 | 0 | 0 | 0
[6 empty] | 2014-12-08 | 3時 | 0 | 0 | 0
[6 empty] | 2014-12-08 | 4時 | 0 | 0 | 0
[6 empty] | 2014-12-08 | 5時 | 0 | 0 | 0
[6 empty] | 2014-12-08 | 6時 | 0 | 0.022185 | 0.055135
[6 empty] | 2014-12-08 | 7時 | 0.13859 | 0.048506 | 0.10644
[6 empty] | 2014-12-08 | 8時 | 0.093503 | 0 | 0.10056
[6 empty] | 2014-12-08 | 9時 | 0.17838 | 0.098741 | 0.15487
[6 empty] | 2014-12-08 | 10時 | 0.093503 | 0 | 0.02565
[6 empty] | 2014-12-08 | 11時 | 0 | 0 | 0.024628
[6 empty] | 2014-12-08 | 12時 | 0.05371 | 0 | 0.024628
[6 empty] | 2014-12-08 | 13時 | 0.11604 | 0 | 0
[6 empty] | 2014-12-08 | 14時 | 0.031168 | 0 | 0.050279
[6 empty] | 2014-12-08 | 15時 | 0 | 0 | 0
[6 empty] | 2014-12-08 | 16時 | 0.062335 | 0 | 0.024628
[6 empty] | 2014-12-08 | 17時 | 0.10536 | 0 | 0.038128
[6 empty] | 2014-12-08 | 18時 | 0.12467 | 0 | 0.038128
[6 empty] | 2014-12-08 | 19時 | 0.21072 | 0.096374 | 0.038128
[6 empty] | 2014-12-08 | 20時 | 0.14927 | 0.024412 | 0
[6 empty] | 2014-12-08 | 21時 | 0.14618 | 0.09733 | 0.11329
[6 empty] | 2014-12-08 | 22時 | 0.12467 | 0.1452 | 0.13895
[6 empty] | 2014-12-08 | 23時 | 0.12467 | 0.16993 | 0.104
[6 empty] | 2014-12-09 | 0時 | 0 | 0 | 0
[6 empty] | 2014-12-09 | 1時 | 0 | 0 | 0
[6 empty] | 2014-12-09 | 2時 | 0 | 0 | 0
[6 empty] | 2014-12-09 | 3時 | 0 | 0 | 0
[6 empty] | 2014-12-09 | 4時 | 0 | 0 | 0
[6 empty] | 2014-12-09 | 5時 | 0 | 0 | 0
[6 empty] | 2014-12-09 | 6時 | 0 | 0 | 0
[6 empty] | 2014-12-09 | 7時 | 0 | 0.022185 | 0.07309
[6 empty] | 2014-12-09 | 8時 | 0.084877 | 0.07069 | 0.17022
[6 empty] | 2014-12-09 | 9時 | 0.23209 | 0.14693 | 0.14457
[6 empty] | 2014-12-09 | 10時 | 0.12467 | 0.19402 | 0.13024
[6 empty] | 2014-12-09 | 11時 | 0.12467 | 0.19402 | 0
[6 empty] | 2014-12-09 | 12時 | 0.14721 | 0.12111 | 0.085641
[6 empty] | 2014-12-09 | 13時 | 0.13756 | 0.024094 | 0.11027
[6 empty] | 2014-12-09 | 14時 | 0 | 0 | 0
[6 empty] | 2014-12-09 | 15時 | 0 | 0 | 0
[6 empty] | 2014-12-09 | 16時 | 0.062335 | 0.048824 | 0.11227
[6 empty] | 2014-12-09 | 17時 | 0.12467 | 0.097649 | 0.092348
[6 empty] | 2014-12-09 | 18時 | 0.21072 | 0.097649 | 0
[6 empty] | 2014-12-09 | 19時 | 0.12879 | 0 | 0.030506
[6 empty] | 2014-12-09 | 20時 | 0.16769 | 0.097012 | 0.030506
[6 empty] | 2014-12-09 | 21時 | 0.12467 | 0.16961 | 0.059075
[6 empty] | 2014-12-09 | 22時 | 0.12467 | 0.1452 | 0.13895
[6 empty] | 2014-12-09 | 23時 | 0.062335 | 0.14138 | 0.15585
[6 empty] | 2014-12-10 | 0時 | 0 | 0 | 0
[6 empty] | 2014-12-10 | 1時 | 0 | 0 | 0
[6 empty] | 2014-12-10 | 2時 | 0 | 0 | 0
[6 empty] | 2014-12-10 | 3時 | 0 | 0 | 0
[6 empty] | 2014-12-10 | 4時 | 0 | 0 | 0
[6 empty] | 2014-12-10 | 5時 | 0 | 0 | 0
[6 empty] | 2014-12-10 | 6時 | 0 | 0.022185 | 0.055135
[6 empty] | 2014-12-10 | 7時 | 0.093503 | 0 | 0.03883
[6 empty] | 2014-12-10 | 8時 | 0.13653 | 0.07069 | 0.18409
[6 empty] | 2014-12-10 | 9時 | 0.084877 | 0.048506 | 0.024628
[6 empty] | 2014-12-10 | 10時 | 0 | 0 | 0
[6 empty] | 2014-12-10 | 11時 | 0 | 0 | 0
[6 empty] | 2014-12-10 | 12時 | 0 | 0 | 0
[6 empty] | 2014-12-10 | 13時 | 0 | 0 | 0
[6 empty] | 2014-12-10 | 14時 | 0 | 0 | 0
[6 empty] | 2014-12-10 | 15時 | 0 | 0 | 0
[6 empty] | 2014-12-10 | 16時 | 0 | 0 | 0
[6 empty] | 2014-12-10 | 17時 | 0 | 0 | 0
[6 empty] | 2014-12-10 | 18時 | 0 | 0 | 0
[6 empty] | 2014-12-10 | 19時 | 0 | 0 | 0
[6 empty] | 2014-12-10 | 20時 | 0.062335 | 0 | 0.038128
[6 empty] | 2014-12-10 | 21時 | 0.12467 | 0.024094 | 0.11329
[6 empty] | 2014-12-10 | 22時 | 0.12467 | 0.1452 | 0.13895
[6 empty] | 2014-12-10 | 23時 | 0.062335 | 0.14138 | 0.16501
[6 empty] | 2014-12-11 | 0時 | 0 | 0.071009 | 0.042559
[6 empty] | 2014-12-11 | 1時 | 0 | 0 | 0
[6 empty] | 2014-12-11 | 2時 | 0 | 0 | 0
[6 empty] | 2014-12-11 | 3時 | 0 | 0 | 0
[6 empty] | 2014-12-11 | 4時 | 0 | 0 | 0
[6 empty] | 2014-12-11 | 5時 | 0 | 0 | 0
[6 empty] | 2014-12-11 | 6時 | 0 | 0.022185 | 0.055135
[6 empty] | 2014-12-11 | 7時 | 0.13859 | 0.048506 | 0.10644
[6 empty] | 2014-12-11 | 8時 | 0.093503 | 0 | 0.10056
[6 empty] | 2014-12-11 | 9時 | 0.17838 | 0.098741 | 0.15487
[6 empty] | 2014-12-11 | 10時 | 0.093503 | 0 | 0.02565
[6 empty] | 2014-12-11 | 11時 | 0 | 0 | 0.024628
[6 empty] | 2014-12-11 | 12時 | 0.05371 | 0 | 0.024628
[6 empty] | 2014-12-11 | 13時 | 0.11604 | 0 | 0
[6 empty] | 2014-12-11 | 14時 | 0.031168 | 0 | 0.050279
[6 empty] | 2014-12-11 | 15時 | 0 | 0 | 0
[6 empty] | 2014-12-11 | 16時 | 0.062335 | 0 | 0.024628
[6 empty] | 2014-12-11 | 17時 | 0.10536 | 0 | 0.038128
[6 empty] | 2014-12-11 | 18時 | 0.12467 | 0 | 0.038128
[6 empty] | 2014-12-11 | 19時 | 0.21072 | 0.096374 | 0.038128
[6 empty] | 2014-12-11 | 20時 | 0.14927 | 0.024412 | 0
[6 empty] | 2014-12-11 | 21時 | 0.14618 | 0.09733 | 0.11329
[6 empty] | 2014-12-11 | 22時 | 0.12467 | 0.1452 | 0.13895
[6 empty] | 2014-12-11 | 23時 | 0.12467 | 0.16993 | 0.104
[6 empty] | 2014-12-12 | 0時 | 0 | 0.071009 | 0.042559
[6 empty] | 2014-12-12 | 1時 | 0 | 0 | 0
[6 empty] | 2014-12-12 | 2時 | 0 | 0 | 0
[6 empty] | 2014-12-12 | 3時 | 0 | 0 | 0
[6 empty] | 2014-12-12 | 4時 | 0 | 0 | 0
[6 empty] | 2014-12-12 | 5時 | 0 | 0 | 0
[6 empty] | 2014-12-12 | 6時 | 0 | 0.022185 | 0.055135
[6 empty] | 2014-12-12 | 7時 | 0.13859 | 0.048506 | 0.10644
[6 empty] | 2014-12-12 | 8時 | 0.093503 | 0 | 0.10056
[6 empty] | 2014-12-12 | 9時 | 0.17838 | 0.098741 | 0.15487
[6 empty] | 2014-12-12 | 10時 | 0.093503 | 0 | 0.02565
[6 empty] | 2014-12-12 | 11時 | 0 | 0 | 0.024628
[6 empty] | 2014-12-12 | 12時 | 0.05371 | 0 | 0.024628
[6 empty] | 2014-12-12 | 13時 | 0.11604 | 0 | 0
[6 empty] | 2014-12-12 | 14時 | 0.031168 | 0 | 0.050279
[6 empty] | 2014-12-12 | 15時 | 0 | 0 | 0
[6 empty] | 2014-12-12 | 16時 | 0.062335 | 0 | 0.024628
[6 empty] | 2014-12-12 | 17時 | 0.10536 | 0 | 0.038128
[6 empty] | 2014-12-12 | 18時 | 0.12467 | 0 | 0.038128
[6 empty] | 2014-12-12 | 19時 | 0.21072 | 0.096374 | 0.038128
[6 empty] | 2014-12-12 | 20時 | 0.14927 | 0.024412 | 0
[6 empty] | 2014-12-12 | 21時 | 0.14618 | 0.09733 | 0.11329
[6 empty] | 2014-12-12 | 22時 | 0.12467 | 0.1452 | 0.13895
[6 empty] | 2014-12-12 | 23時 | 0.12467 | 0.16993 | 0.104
[6 empty] | 2014-12-13 | 0時 | 0 | 0.071009 | 0.042559
[6 empty] | 2014-12-13 | 1時 | 0 | 0 | 0
[6 empty] | 2014-12-13 | 2時 | 0 | 0 | 0
[6 empty] | 2014-12-13 | 3時 | 0 | 0 | 0
[6 empty] | 2014-12-13 | 4時 | 0 | 0 | 0
[6 empty] | 2014-12-13 | 5時 | 0 | 0 | 0
[6 empty] | 2014-12-13 | 6時 | 0 | 0.022185 | 0.055135
[6 empty] | 2014-12-13 | 7時 | 0.13859 | 0.048506 | 0.10644
[6 empty] | 2014-12-13 | 8時 | 0.093503 | 0 | 0.10056
[6 empty] | 2014-12-13 | 9時 | 0.17838 | 0.098741 | 0.15487
[6 empty] | 2014-12-13 | 10時 | 0.093503 | 0 | 0.02565
[6 empty] | 2014-12-13 | 11時 | 0 | 0 | 0.024628
[6 empty] | 2014-12-13 | 12時 | 0.05371 | 0 | 0.024628
[6 empty] | 2014-12-13 | 13時 | 0.11604 | 0 | 0
[6 empty] | 2014-12-13 | 14時 | 0.031168 | 0 | 0.050279
[6 empty] | 2014-12-13 | 15時 | 0 | 0 | 0
[6 empty] | 2014-12-13 | 16時 | 0.062335 | 0 | 0.024628
[6 empty] | 2014-12-13 | 17時 | 0.10536 | 0 | 0.038128
[6 empty] | 2014-12-13 | 18時 | 0.12467 | 0 | 0.038128
[6 empty] | 2014-12-13 | 19時 | 0.21072 | 0.096374 | 0.038128
[6 empty] | 2014-12-13 | 20時 | 0.14927 | 0.024412 | 0
[6 empty] | 2014-12-13 | 21時 | 0.14618 | 0.09733 | 0.11329
[6 empty] | 2014-12-13 | 22時 | 0.12467 | 0.1452 | 0.13895
[6 empty] | 2014-12-13 | 23時 | 0.12467 | 0.16993 | 0.104
[6 empty] | 2014-12-14 | 0時 | 0 | 0.071009 | 0.042559
[6 empty] | 2014-12-14 | 1時 | 0 | 0 | 0
[6 empty] | 2014-12-14 | 2時 | 0 | 0 | 0
[6 empty] | 2014-12-14 | 3時 | 0 | 0 | 0
[6 empty] | 2014-12-14 | 4時 | 0 | 0 | 0
[6 empty] | 2014-12-14 | 5時 | 0 | 0 | 0
[6 empty] | 2014-12-14 | 6時 | 0 | 0.022185 | 0.055135
[6 empty] | 2014-12-14 | 7時 | 0.13859 | 0.048506 | 0.10644
[6 empty] | 2014-12-14 | 8時 | 0.093503 | 0 | 0.10056
[6 empty] | 2014-12-14 | 9時 | 0.17838 | 0.098741 | 0.15487
[6 empty] | 2014-12-14 | 10時 | 0.093503 | 0 | 0.02565
[6 empty] | 2014-12-14 | 11時 | 0 | 0 | 0.024628
[6 empty] | 2014-12-14 | 12時 | 0.05371 | 0 | 0.024628
[6 empty] | 2014-12-14 | 13時 | 0.11604 | 0 | 0
[6 empty] | 2014-12-14 | 14時 | 0.031168 | 0 | 0.050279
[6 empty] | 2014-12-14 | 15時 | 0 | 0 | 0
[6 empty] | 2014-12-14 | 16時 | 0.062335 | 0 | 0.024628
[6 empty] | 2014-12-14 | 17時 | 0.10536 | 0 | 0.038128
[6 empty] | 2014-12-14 | 18時 | 0.12467 | 0 | 0.038128
[6 empty] | 2014-12-14 | 19時 | 0.21072 | 0.096374 | 0.038128
[6 empty] | 2014-12-14 | 20時 | 0.14927 | 0.024412 | 0
[6 empty] | 2014-12-14 | 21時 | 0.14618 | 0.09733 | 0.11329
[6 empty] | 2014-12-14 | 22時 | 0.12467 | 0.1452 | 0.13895
[6 empty] | 2014-12-14 | 23時 | 0.12467 | 0.16993 | 0.104
[6 empty] | 2014-12-15 | 0時 | 0 | 0.071009 | 0.042559
[6 empty] | 2014-12-15 | 1時 | 0 | 0 | 0
[6 empty] | 2014-12-15 | 2時 | 0 | 0 | 0
[6 empty] | 2014-12-15 | 3時 | 0 | 0 | 0
[6 empty] | 2014-12-15 | 4時 | 0 | 0 | 0
[6 empty] | 2014-12-15 | 5時 | 0 | 0 | 0
[6 empty] | 2014-12-15 | 6時 | 0 | 0.022185 | 0.055135
[6 empty] | 2014-12-15 | 7時 | 0.13859 | 0.048506 | 0.10644
[6 empty] | 2014-12-15 | 8時 | 0.093503 | 0 | 0.10056
[6 empty] | 2014-12-15 | 9時 | 0.17838 | 0.098741 | 0.15487
[6 empty] | 2014-12-15 | 10時 | 0.093503 | 0 | 0.02565
[6 empty] | 2014-12-15 | 11時 | 0 | 0 | 0.024628
[6 empty] | 2014-12-15 | 12時 | 0.05371 | 0 | 0.024628
[6 empty] | 2014-12-15 | 13時 | 0.11604 | 0 | 0
[6 empty] | 2014-12-15 | 14時 | 0.031168 | 0 | 0.050279
[6 empty] | 2014-12-15 | 15時 | 0 | 0 | 0
[6 empty] | 2014-12-15 | 16時 | 0.062335 | 0 | 0.024628
[6 empty] | 2014-12-15 | 17時 | 0.10536 | 0 | 0.038128
[6 empty] | 2014-12-15 | 18時 | 0.12467 | 0 | 0.038128
[6 empty] | 2014-12-15 | 19時 | 0.21072 | 0.096374 | 0.038128
[6 empty] | 2014-12-15 | 20時 | 0.14927 | 0.024412 | 0
[6 empty] | 2014-12-15 | 21時 | 0.14618 | 0.09733 | 0.11329
[6 empty] | 2014-12-15 | 22時 | 0.12467 | 0.1452 | 0.13895
[6 empty] | 2014-12-15 | 23時 | 0.12467 | 0.16993 | 0.104
[6 empty] | 2014-12-16 | 0時 | 0 | 0 | 0
[6 empty] | 2014-12-16 | 1時 | 0 | 0 | 0
[6 empty] | 2014-12-16 | 2時 | 0 | 0 | 0
[6 empty] | 2014-12-16 | 3時 | 0 | 0 | 0
[6 empty] | 2014-12-16 | 4時 | 0 | 0 | 0
[6 empty] | 2014-12-16 | 5時 | 0 | 0 | 0
[6 empty] | 2014-12-16 | 6時 | 0 | 0 | 0
[6 empty] | 2014-12-16 | 7時 | 0 | 0.022185 | 0.07309
[6 empty] | 2014-12-16 | 8時 | 0.084877 | 0.07069 | 0.17022
[6 empty] | 2014-12-16 | 9時 | 0.23209 | 0.14693 | 0.14457
[6 empty] | 2014-12-16 | 10時 | 0.12467 | 0.19402 | 0.13024
[6 empty] | 2014-12-16 | 11時 | 0.12467 | 0.19402 | 0
[6 empty] | 2014-12-16 | 12時 | 0.14721 | 0.12111 | 0.085641
[6 empty] | 2014-12-16 | 13時 | 0.13756 | 0.024094 | 0.11027
[6 empty] | 2014-12-16 | 14時 | 0 | 0 | 0
[6 empty] | 2014-12-16 | 15時 | 0 | 0 | 0
[6 empty] | 2014-12-16 | 16時 | 0.062335 | 0.048824 | 0.11227
[6 empty] | 2014-12-16 | 17時 | 0.12467 | 0.097649 | 0.092348
[6 empty] | 2014-12-16 | 18時 | 0.21072 | 0.097649 | 0
[6 empty] | 2014-12-16 | 19時 | 0.12879 | 0 | 0.030506
[6 empty] | 2014-12-16 | 20時 | 0.16769 | 0.097012 | 0.030506
[6 empty] | 2014-12-16 | 21時 | 0.12467 | 0.16961 | 0.059075
[6 empty] | 2014-12-16 | 22時 | 0.12467 | 0.1452 | 0.13895
[6 empty] | 2014-12-16 | 23時 | 0.062335 | 0.14138 | 0.15585
[6 empty] | 2014-12-17 | 0時 | 0 | 0 | 0
[6 empty] | 2014-12-17 | 1時 | 0 | 0 | 0
[6 empty] | 2014-12-17 | 2時 | 0 | 0 | 0
[6 empty] | 2014-12-17 | 3時 | 0 | 0 | 0
[6 empty] | 2014-12-17 | 4時 | 0 | 0 | 0
[6 empty] | 2014-12-17 | 5時 | 0 | 0 | 0
[6 empty] | 2014-12-17 | 6時 | 0 | 0 | 0
[6 empty] | 2014-12-17 | 7時 | 0 | 0.022185 | 0.07309
[6 empty] | 2014-12-17 | 8時 | 0.084877 | 0.07069 | 0.17022
[6 empty] | 2014-12-17 | 9時 | 0.23209 | 0.14693 | 0.14457
[6 empty] | 2014-12-17 | 10時 | 0.12467 | 0.19402 | 0.13024
[6 empty] | 2014-12-17 | 11時 | 0.12467 | 0.19402 | 0
[6 empty] | 2014-12-17 | 12時 | 0.14721 | 0.12111 | 0.085641
[6 empty] | 2014-12-17 | 13時 | 0.13756 | 0.024094 | 0.11027
[6 empty] | 2014-12-17 | 14時 | 0 | 0 | 0
[6 empty] | 2014-12-17 | 15時 | 0 | 0 | 0
[6 empty] | 2014-12-17 | 16時 | 0.062335 | 0.048824 | 0.11227
[6 empty] | 2014-12-17 | 17時 | 0.12467 | 0.097649 | 0.092348
[6 empty] | 2014-12-17 | 18時 | 0.21072 | 0.097649 | 0
[6 empty] | 2014-12-17 | 19時 | 0.12879 | 0 | 0.030506
[6 empty] | 2014-12-17 | 20時 | 0.16769 | 0.097012 | 0.030506
[6 empty] | 2014-12-17 | 21時 | 0.12467 | 0.16961 | 0.059075
[6 empty] | 2014-12-17 | 22時 | 0.12467 | 0.1452 | 0.13895
[6 empty] | 2014-12-17 | 23時 | 0.062335 | 0.14138 | 0.15585
[6 empty] | 2014-12-18 | 0時 | 0 | 0.071009 | 0.042559
[6 empty] | 2014-12-18 | 1時 | 0 | 0 | 0
[6 empty] | 2014-12-18 | 2時 | 0 | 0 | 0
[6 empty] | 2014-12-18 | 3時 | 0 | 0 | 0
[6 empty] | 2014-12-18 | 4時 | 0 | 0 | 0
[6 empty] | 2014-12-18 | 5時 | 0 | 0 | 0
[6 empty] | 2014-12-18 | 6時 | 0 | 0.022185 | 0.055135
[6 empty] | 2014-12-18 | 7時 | 0.13859 | 0.048506 | 0.10644
[6 empty] | 2014-12-18 | 8時 | 0.093503 | 0 | 0.10056
[6 empty] | 2014-12-18 | 9時 | 0.17838 | 0.098741 | 0.15487
[6 empty] | 2014-12-18 | 10時 | 0.093503 | 0 | 0.02565
[6 empty] | 2014-12-18 | 11時 | 0 | 0 | 0.024628
[6 empty] | 2014-12-18 | 12時 | 0.05371 | 0 | 0.024628
[6 empty] | 2014-12-18 | 13時 | 0.11604 | 0 | 0
[6 empty] | 2014-12-18 | 14時 | 0.031168 | 0 | 0.050279
[6 empty] | 2014-12-18 | 15時 | 0 | 0 | 0
[6 empty] | 2014-12-18 | 16時 | 0.062335 | 0 | 0.024628
[6 empty] | 2014-12-18 | 17時 | 0.10536 | 0 | 0.038128
[6 empty] | 2014-12-18 | 18時 | 0.12467 | 0 | 0.038128
[6 empty] | 2014-12-18 | 19時 | 0.21072 | 0.096374 | 0.038128
[6 empty] | 2014-12-18 | 20時 | 0.14927 | 0.024412 | 0
[6 empty] | 2014-12-18 | 21時 | 0.14618 | 0.09733 | 0.11329
[6 empty] | 2014-12-18 | 22時 | 0.12467 | 0.1452 | 0.13895
[6 empty] | 2014-12-18 | 23時 | 0.12467 | 0.16993 | 0.104
[6 empty] | 2014-12-19 | 0時 | 0 | 0.071009 | 0.042559
[6 empty] | 2014-12-19 | 1時 | 0 | 0 | 0
[6 empty] | 2014-12-19 | 2時 | 0 | 0 | 0
[6 empty] | 2014-12-19 | 3時 | 0 | 0 | 0
[6 empty] | 2014-12-19 | 4時 | 0 | 0 | 0
[6 empty] | 2014-12-19 | 5時 | 0 | 0 | 0
[6 empty] | 2014-12-19 | 6時 | 0 | 0.022185 | 0.055135
[6 empty] | 2014-12-19 | 7時 | 0.13859 | 0.048506 | 0.10644
[6 empty] | 2014-12-19 | 8時 | 0.093503 | 0 | 0.10056
[6 empty] | 2014-12-19 | 9時 | 0.17838 | 0.098741 | 0.15487
[6 empty] | 2014-12-19 | 10時 | 0.093503 | 0 | 0.02565
[6 empty] | 2014-12-19 | 11時 | 0 | 0 | 0.024628
[6 empty] | 2014-12-19 | 12時 | 0.05371 | 0 | 0.024628
[6 empty] | 2014-12-19 | 13時 | 0.11604 | 0 | 0
[6 empty] | 2014-12-19 | 14時 | 0.031168 | 0 | 0.050279
[6 empty] | 2014-12-19 | 15時 | 0 | 0 | 0
[6 empty] | 2014-12-19 | 16時 | 0.062335 | 0 | 0.024628
[6 empty] | 2014-12-19 | 17時 | 0.10536 | 0 | 0.038128
[6 empty] | 2014-12-19 | 18時 | 0.12467 | 0 | 0.038128
[6 empty] | 2014-12-19 | 19時 | 0.21072 | 0.096374 | 0.038128
[6 empty] | 2014-12-19 | 20時 | 0.14927 | 0.024412 | 0
[6 empty] | 2014-12-19 | 21時 | 0.14618 | 0.09733 | 0.11329
[6 empty] | 2014-12-19 | 22時 | 0.12467 | 0.1452 | 0.13895
[6 empty] | 2014-12-19 | 23時 | 0.12467 | 0.16993 | 0.104
[6 empty] | 2014-12-20 | 0時 | 0 | 0.071009 | 0.042559
[6 empty] | 2014-12-20 | 1時 | 0 | 0 | 0
[6 empty] | 2014-12-20 | 2時 | 0 | 0 | 0
[6 empty] | 2014-12-20 | 3時 | 0 | 0 | 0
[6 empty] | 2014-12-20 | 4時 | 0 | 0 | 0
[6 empty] | 2014-12-20 | 5時 | 0 | 0 | 0
[6 empty] | 2014-12-20 | 6時 | 0 | 0.022185 | 0.055135
[6 empty] | 2014-12-20 | 7時 | 0.13859 | 0.048506 | 0.10644
[6 empty] | 2014-12-20 | 8時 | 0.093503 | 0 | 0.10056
[6 empty] | 2014-12-20 | 9時 | 0.17838 | 0.098741 | 0.15487
[6 empty] | 2014-12-20 | 10時 | 0.093503 | 0 | 0.02565
[6 empty] | 2014-12-20 | 11時 | 0 | 0 | 0.024628
[6 empty] | 2014-12-20 | 12時 | 0.05371 | 0 | 0.024628
[6 empty] | 2014-12-20 | 13時 | 0.11604 | 0 | 0
[6 empty] | 2014-12-20 | 14時 | 0.031168 | 0 | 0.050279
[6 empty] | 2014-12-20 | 15時 | 0 | 0 | 0
[6 empty] | 2014-12-20 | 16時 | 0.062335 | 0 | 0.024628
[6 empty] | 2014-12-20 | 17時 | 0.10536 | 0 | 0.038128
[6 empty] | 2014-12-20 | 18時 | 0.12467 | 0 | 0.038128
[6 empty] | 2014-12-20 | 19時 | 0.21072 | 0.096374 | 0.038128
[6 empty] | 2014-12-20 | 20時 | 0.14927 | 0.024412 | 0
[6 empty] | 2014-12-20 | 21時 | 0.14618 | 0.09733 | 0.11329
[6 empty] | 2014-12-20 | 22時 | 0.12467 | 0.1452 | 0.13895
[6 empty] | 2014-12-20 | 23時 | 0.12467 | 0.16993 | 0.104
[6 empty] | 2014-12-21 | 0時 | 0 | 0.071009 | 0.042559
[6 empty] | 2014-12-21 | 1時 | 0 | 0 | 0
[6 empty] | 2014-12-21 | 2時 | 0 | 0 | 0
[6 empty] | 2014-12-21 | 3時 | 0 | 0 | 0
[6 empty] | 2014-12-21 | 4時 | 0 | 0 | 0
[6 empty] | 2014-12-21 | 5時 | 0 | 0 | 0
[6 empty] | 2014-12-21 | 6時 | 0 | 0.022185 | 0.055135
[6 empty] | 2014-12-21 | 7時 | 0.13859 | 0.048506 | 0.10644
[6 empty] | 2014-12-21 | 8時 | 0.093503 | 0 | 0.10056
[6 empty] | 2014-12-21 | 9時 | 0.17838 | 0.098741 | 0.15487
[6 empty] | 2014-12-21 | 10時 | 0.093503 | 0 | 0.02565
[6 empty] | 2014-12-21 | 11時 | 0 | 0 | 0.024628
[6 empty] | 2014-12-21 | 12時 | 0.05371 | 0 | 0.024628
[6 empty] | 2014-12-21 | 13時 | 0.11604 | 0 | 0
[6 empty] | 2014-12-21 | 14時 | 0.031168 | 0 | 0.050279
[6 empty] | 2014-12-21 | 15時 | 0 | 0 | 0
[6 empty] | 2014-12-21 | 16時 | 0.062335 | 0 | 0.024628
[6 empty] | 2014-12-21 | 17時 | 0.10536 | 0 | 0.038128
[6 empty] | 2014-12-21 | 18時 | 0.12467 | 0 | 0.038128
[6 empty] | 2014-12-21 | 19時 | 0.21072 | 0.096374 | 0.038128
[6 empty] | 2014-12-21 | 20時 | 0.14927 | 0.024412 | 0
[6 empty] | 2014-12-21 | 21時 | 0.14618 | 0.09733 | 0.11329
[6 empty] | 2014-12-21 | 22時 | 0.12467 | 0.1452 | 0.13895
[6 empty] | 2014-12-21 | 23時 | 0.12467 | 0.16993 | 0.104
[6 empty] | 2014-12-22 | 0時 | 0 | 0.071009 | 0.042559
[6 empty] | 2014-12-22 | 1時 | 0 | 0 | 0
[6 empty] | 2014-12-22 | 2時 | 0 | 0 | 0
[6 empty] | 2014-12-22 | 3時 | 0 | 0 | 0
[6 empty] | 2014-12-22 | 4時 | 0 | 0 | 0
[6 empty] | 2014-12-22 | 5時 | 0 | 0 | 0
[6 empty] | 2014-12-22 | 6時 | 0 | 0.022185 | 0.055135
[6 empty] | 2014-12-22 | 7時 | 0.13859 | 0.048506 | 0.10644
[6 empty] | 2014-12-22 | 8時 | 0.093503 | 0 | 0.10056
[6 empty] | 2014-12-22 | 9時 | 0.17838 | 0.098741 | 0.15487
[6 empty] | 2014-12-22 | 10時 | 0.093503 | 0 | 0.02565
[6 empty] | 2014-12-22 | 11時 | 0 | 0 | 0.024628
[6 empty] | 2014-12-22 | 12時 | 0.05371 | 0 | 0.024628
[6 empty] | 2014-12-22 | 13時 | 0.11604 | 0 | 0
[6 empty] | 2014-12-22 | 14時 | 0.031168 | 0 | 0.050279
[6 empty] | 2014-12-22 | 15時 | 0 | 0 | 0
[6 empty] | 2014-12-22 | 16時 | 0.062335 | 0 | 0.024628
[6 empty] | 2014-12-22 | 17時 | 0.10536 | 0 | 0.038128
[6 empty] | 2014-12-22 | 18時 | 0.12467 | 0 | 0.038128
[6 empty] | 2014-12-22 | 19時 | 0.21072 | 0.096374 | 0.038128
[6 empty] | 2014-12-22 | 20時 | 0.14927 | 0.024412 | 0
[6 empty] | 2014-12-22 | 21時 | 0.14618 | 0.09733 | 0.11329
[6 empty] | 2014-12-22 | 22時 | 0.12467 | 0.1452 | 0.13895
[6 empty] | 2014-12-22 | 23時 | 0.12467 | 0.16993 | 0.104
[6 empty] | 2014-12-23 | 0時 | 0 | 0 | 0
[6 empty] | 2014-12-23 | 1時 | 0 | 0 | 0
[6 empty] | 2014-12-23 | 2時 | 0 | 0 | 0
[6 empty] | 2014-12-23 | 3時 | 0 | 0 | 0
[6 empty] | 2014-12-23 | 4時 | 0 | 0 | 0
[6 empty] | 2014-12-23 | 5時 | 0 | 0 | 0
[6 empty] | 2014-12-23 | 6時 | 0 | 0 | 0
[6 empty] | 2014-12-23 | 7時 | 0 | 0.022185 | 0.07309
[6 empty] | 2014-12-23 | 8時 | 0.084877 | 0.07069 | 0.17022
[6 empty] | 2014-12-23 | 9時 | 0.23209 | 0.14693 | 0.14457
[6 empty] | 2014-12-23 | 10時 | 0.12467 | 0.19402 | 0.13024
[6 empty] | 2014-12-23 | 11時 | 0.12467 | 0.19402 | 0
[6 empty] | 2014-12-23 | 12時 | 0.14721 | 0.12111 | 0.085641
[6 empty] | 2014-12-23 | 13時 | 0.13756 | 0.024094 | 0.11027
[6 empty] | 2014-12-23 | 14時 | 0 | 0 | 0
[6 empty] | 2014-12-23 | 15時 | 0 | 0 | 0
[6 empty] | 2014-12-23 | 16時 | 0.062335 | 0.048824 | 0.11227
[6 empty] | 2014-12-23 | 17時 | 0.12467 | 0.097649 | 0.092348
[6 empty] | 2014-12-23 | 18時 | 0.21072 | 0.097649 | 0
[6 empty] | 2014-12-23 | 19時 | 0.12879 | 0 | 0.030506
[6 empty] | 2014-12-23 | 20時 | 0.16769 | 0.097012 | 0.030506
[6 empty] | 2014-12-23 | 21時 | 0.12467 | 0.16961 | 0.059075
[6 empty] | 2014-12-23 | 22時 | 0.12467 | 0.1452 | 0.13895
[6 empty] | 2014-12-23 | 23時 | 0.062335 | 0.14138 | 0.15585
[6 empty] | 2014-12-24 | 0時 | 0 | 0 | 0
[6 empty] | 2014-12-24 | 1時 | 0 | 0 | 0
[6 empty] | 2014-12-24 | 2時 | 0 | 0 | 0
[6 empty] | 2014-12-24 | 3時 | 0 | 0 | 0
[6 empty] | 2014-12-24 | 4時 | 0 | 0 | 0
[6 empty] | 2014-12-24 | 5時 | 0 | 0 | 0
[6 empty] | 2014-12-24 | 6時 | 0 | 0.022185 | 0.055135
[6 empty] | 2014-12-24 | 7時 | 0.093503 | 0 | 0.03883
[6 empty] | 2014-12-24 | 8時 | 0.13653 | 0.07069 | 0.18409
[6 empty] | 2014-12-24 | 9時 | 0.084877 | 0.048506 | 0.024628
[6 empty] | 2014-12-24 | 10時 | 0 | 0 | 0
[6 empty] | 2014-12-24 | 11時 | 0 | 0 | 0
[6 empty] | 2014-12-24 | 12時 | 0 | 0 | 0
[6 empty] | 2014-12-24 | 13時 | 0 | 0 | 0
[6 empty] | 2014-12-24 | 14時 | 0 | 0 | 0
[6 empty] | 2014-12-24 | 15時 | 0 | 0 | 0
[6 empty] | 2014-12-24 | 16時 | 0 | 0 | 0
[6 empty] | 2014-12-24 | 17時 | 0 | 0 | 0
[6 empty] | 2014-12-24 | 18時 | 0 | 0 | 0
[6 empty] | 2014-12-24 | 19時 | 0 | 0 | 0
[6 empty] | 2014-12-24 | 20時 | 0.062335 | 0 | 0.038128
[6 empty] | 2014-12-24 | 21時 | 0.12467 | 0.024094 | 0.11329
[6 empty] | 2014-12-24 | 22時 | 0.12467 | 0.1452 | 0.13895
[6 empty] | 2014-12-24 | 23時 | 0.062335 | 0.14138 | 0.16501
[6 empty] | 2014-12-25 | 0時 | 0 | 0.071009 | 0.042559
[6 empty] | 2014-12-25 | 1時 | 0 | 0 | 0
[6 empty] | 2014-12-25 | 2時 | 0 | 0 | 0
[6 empty] | 2014-12-25 | 3時 | 0 | 0 | 0
[6 empty] | 2014-12-25 | 4時 | 0 | 0 | 0
[6 empty] | 2014-12-25 | 5時 | 0 | 0 | 0
[6 empty] | 2014-12-25 | 6時 | 0 | 0.022185 | 0.055135
[6 empty] | 2014-12-25 | 7時 | 0.13859 | 0.048506 | 0.10644
[6 empty] | 2014-12-25 | 8時 | 0.093503 | 0 | 0.10056
[6 empty] | 2014-12-25 | 9時 | 0.17838 | 0.098741 | 0.15487
[6 empty] | 2014-12-25 | 10時 | 0.093503 | 0 | 0.02565
[6 empty] | 2014-12-25 | 11時 | 0 | 0 | 0.024628
[6 empty] | 2014-12-25 | 12時 | 0.05371 | 0 | 0.024628
[6 empty] | 2014-12-25 | 13時 | 0.11604 | 0 | 0
[6 empty] | 2014-12-25 | 14時 | 0.031168 | 0 | 0.050279
[6 empty] | 2014-12-25 | 15時 | 0 | 0 | 0
[6 empty] | 2014-12-25 | 16時 | 0.062335 | 0 | 0.024628
[6 empty] | 2014-12-25 | 17時 | 0.10536 | 0 | 0.038128
[6 empty] | 2014-12-25 | 18時 | 0.12467 | 0 | 0.038128
[6 empty] | 2014-12-25 | 19時 | 0.21072 | 0.096374 | 0.038128
[6 empty] | 2014-12-25 | 20時 | 0.14927 | 0.024412 | 0
[6 empty] | 2014-12-25 | 21時 | 0.14618 | 0.09733 | 0.11329
[6 empty] | 2014-12-25 | 22時 | 0.12467 | 0.1452 | 0.13895
[6 empty] | 2014-12-25 | 23時 | 0.12467 | 0.16993 | 0.104
[6 empty] | 2014-12-26 | 0時 | 0 | 0.071009 | 0.042559
[6 empty] | 2014-12-26 | 1時 | 0 | 0 | 0
[6 empty] | 2014-12-26 | 2時 | 0 | 0 | 0
[6 empty] | 2014-12-26 | 3時 | 0 | 0 | 0
[6 empty] | 2014-12-26 | 4時 | 0 | 0 | 0
[6 empty] | 2014-12-26 | 5時 | 0 | 0 | 0
[6 empty] | 2014-12-26 | 6時 | 0 | 0.022185 | 0.055135
[6 empty] | 2014-12-26 | 7時 | 0.13859 | 0.048506 | 0.10644
[6 empty] | 2014-12-26 | 8時 | 0.093503 | 0 | 0.10056
[6 empty] | 2014-12-26 | 9時 | 0.17838 | 0.098741 | 0.15487
[6 empty] | 2014-12-26 | 10時 | 0.093503 | 0 | 0.02565
[6 empty] | 2014-12-26 | 11時 | 0 | 0 | 0.024628
[6 empty] | 2014-12-26 | 12時 | 0.05371 | 0 | 0.024628
[6 empty] | 2014-12-26 | 13時 | 0.11604 | 0 | 0
[6 empty] | 2014-12-26 | 14時 | 0.031168 | 0 | 0.050279
[6 empty] | 2014-12-26 | 15時 | 0 | 0 | 0
[6 empty] | 2014-12-26 | 16時 | 0.062335 | 0 | 0.024628
[6 empty] | 2014-12-26 | 17時 | 0.10536 | 0 | 0.038128
[6 empty] | 2014-12-26 | 18時 | 0.12467 | 0 | 0.038128
[6 empty] | 2014-12-26 | 19時 | 0.21072 | 0.096374 | 0.038128
[6 empty] | 2014-12-26 | 20時 | 0.14927 | 0.024412 | 0
[6 empty] | 2014-12-26 | 21時 | 0.14618 | 0.09733 | 0.11329
[6 empty] | 2014-12-26 | 22時 | 0.12467 | 0.1452 | 0.13895
[6 empty] | 2014-12-26 | 23時 | 0.12467 | 0.16993 | 0.104
[6 empty] | 2014-12-27 | 0時 | 0 | 0.071009 | 0.042559
[6 empty] | 2014-12-27 | 1時 | 0 | 0 | 0
[6 empty] | 2014-12-27 | 2時 | 0 | 0 | 0
[6 empty] | 2014-12-27 | 3時 | 0 | 0 | 0
[6 empty] | 2014-12-27 | 4時 | 0 | 0 | 0
[6 empty] | 2014-12-27 | 5時 | 0 | 0 | 0
[6 empty] | 2014-12-27 | 6時 | 0 | 0.022185 | 0.055135
[6 empty] | 2014-12-27 | 7時 | 0.13859 | 0.048506 | 0.10644
[6 empty] | 2014-12-27 | 8時 | 0.093503 | 0 | 0.10056
[6 empty] | 2014-12-27 | 9時 | 0.17838 | 0.098741 | 0.15487
[6 empty] | 2014-12-27 | 10時 | 0.093503 | 0 | 0.02565
[6 empty] | 2014-12-27 | 11時 | 0 | 0 | 0.024628
[6 empty] | 2014-12-27 | 12時 | 0.05371 | 0 | 0.024628
[6 empty] | 2014-12-27 | 13時 | 0.11604 | 0 | 0
[6 empty] | 2014-12-27 | 14時 | 0.031168 | 0 | 0.050279
[6 empty] | 2014-12-27 | 15時 | 0 | 0 | 0
[6 empty] | 2014-12-27 | 16時 | 0.062335 | 0 | 0.024628
[6 empty] | 2014-12-27 | 17時 | 0.10536 | 0 | 0.038128
[6 empty] | 2014-12-27 | 18時 | 0.12467 | 0 | 0.038128
[6 empty] | 2014-12-27 | 19時 | 0.21072 | 0.096374 | 0.038128
[6 empty] | 2014-12-27 | 20時 | 0.14927 | 0.024412 | 0
[6 empty] | 2014-12-27 | 21時 | 0.14618 | 0.09733 | 0.11329
[6 empty] | 2014-12-27 | 22時 | 0.12467 | 0.1452 | 0.13895
[6 empty] | 2014-12-27 | 23時 | 0.12467 | 0.16993 | 0.104
[6 empty] | 2014-12-28 | 0時 | 0 | 0.071009 | 0.042559
[6 empty] | 2014-12-28 | 1時 | 0 | 0 | 0
[6 empty] | 2014-12-28 | 2時 | 0 | 0 | 0
[6 empty] | 2014-12-28 | 3時 | 0 | 0 | 0
[6 empty] | 2014-12-28 | 4時 | 0 | 0 | 0
[6 empty] | 2014-12-28 | 5時 | 0 | 0 | 0
[6 empty] | 2014-12-28 | 6時 | 0 | 0.022185 | 0.055135
[6 empty] | 2014-12-28 | 7時 | 0.13859 | 0.048506 | 0.10644
[6 empty] | 2014-12-28 | 8時 | 0.093503 | 0 | 0.10056
[6 empty] | 2014-12-28 | 9時 | 0.17838 | 0.098741 | 0.15487
[6 empty] | 2014-12-28 | 10時 | 0.093503 | 0 | 0.02565
[6 empty] | 2014-12-28 | 11時 | 0 | 0 | 0.024628
[6 empty] | 2014-12-28 | 12時 | 0.05371 | 0 | 0.024628
[6 empty] | 2014-12-28 | 13時 | 0.11604 | 0 | 0
[6 empty] | 2014-12-28 | 14時 | 0.031168 | 0 | 0.050279
[6 empty] | 2014-12-28 | 15時 | 0 | 0 | 0
[6 empty] | 2014-12-28 | 16時 | 0.062335 | 0 | 0.024628
[6 empty] | 2014-12-28 | 17時 | 0.10536 | 0 | 0.038128
[6 empty] | 2014-12-28 | 18時 | 0.12467 | 0 | 0.038128
[6 empty] | 2014-12-28 | 19時 | 0.21072 | 0.096374 | 0.038128
[6 empty] | 2014-12-28 | 20時 | 0.14927 | 0.024412 | 0
[6 empty] | 2014-12-28 | 21時 | 0.14618 | 0.09733 | 0.11329
[6 empty] | 2014-12-28 | 22時 | 0.12467 | 0.1452 | 0.13895
[6 empty] | 2014-12-28 | 23時 | 0.12467 | 0.16993 | 0.104
[6 empty] | 2014-12-29 | 0時 | 0 | 0.071009 | 0.042559
[6 empty] | 2014-12-29 | 1時 | 0 | 0 | 0
[6 empty] | 2014-12-29 | 2時 | 0 | 0 | 0
[6 empty] | 2014-12-29 | 3時 | 0 | 0 | 0
[6 empty] | 2014-12-29 | 4時 | 0 | 0 | 0
[6 empty] | 2014-12-29 | 5時 | 0 | 0 | 0
[6 empty] | 2014-12-29 | 6時 | 0 | 0.022185 | 0.055135
[6 empty] | 2014-12-29 | 7時 | 0.13859 | 0.048506 | 0.10644
[6 empty] | 2014-12-29 | 8時 | 0.093503 | 0 | 0.10056
[6 empty] | 2014-12-29 | 9時 | 0.17838 | 0.098741 | 0.15487
[6 empty] | 2014-12-29 | 10時 | 0.093503 | 0 | 0.02565
[6 empty] | 2014-12-29 | 11時 | 0 | 0 | 0.024628
[6 empty] | 2014-12-29 | 12時 | 0.05371 | 0 | 0.024628
[6 empty] | 2014-12-29 | 13時 | 0.11604 | 0 | 0
[6 empty] | 2014-12-29 | 14時 | 0.031168 | 0 | 0.050279
[6 empty] | 2014-12-29 | 15時 | 0 | 0 | 0
[6 empty] | 2014-12-29 | 16時 | 0.062335 | 0 | 0.024628
[6 empty] | 2014-12-29 | 17時 | 0.10536 | 0 | 0.038128
[6 empty] | 2014-12-29 | 18時 | 0.12467 | 0 | 0.038128
[6 empty] | 2014-12-29 | 19時 | 0.21072 | 0.096374 | 0.038128
[6 empty] | 2014-12-29 | 20時 | 0.14927 | 0.024412 | 0
[6 empty] | 2014-12-29 | 21時 | 0.14618 | 0.09733 | 0.11329
[6 empty] | 2014-12-29 | 22時 | 0.12467 | 0.1452 | 0.13895
[6 empty] | 2014-12-29 | 23時 | 0.12467 | 0.16993 | 0.104
[6 empty] | 2014-12-30 | 0時 | 0 | 0 | 0
[6 empty] | 2014-12-30 | 1時 | 0 | 0 | 0
[6 empty] | 2014-12-30 | 2時 | 0 | 0 | 0
[6 empty] | 2014-12-30 | 3時 | 0 | 0 | 0
[6 empty] | 2014-12-30 | 4時 | 0 | 0 | 0
[6 empty] | 2014-12-30 | 5時 | 0 | 0 | 0
[6 empty] | 2014-12-30 | 6時 | 0 | 0.022185 | 0.055135
[6 empty] | 2014-12-30 | 7時 | 0.093503 | 0 | 0.03883
[6 empty] | 2014-12-30 | 8時 | 0.13653 | 0.07069 | 0.18409
[6 empty] | 2014-12-30 | 9時 | 0.084877 | 0.048506 | 0.024628
[6 empty] | 2014-12-30 | 10時 | 0 | 0 | 0
[6 empty] | 2014-12-30 | 11時 | 0 | 0 | 0
[6 empty] | 2014-12-30 | 12時 | 0 | 0 | 0
[6 empty] | 2014-12-30 | 13時 | 0 | 0 | 0
[6 empty] | 2014-12-30 | 14時 | 0 | 0 | 0
[6 empty] | 2014-12-30 | 15時 | 0 | 0 | 0
[6 empty] | 2014-12-30 | 16時 | 0 | 0 | 0
[6 empty] | 2014-12-30 | 17時 | 0 | 0 | 0
[6 empty] | 2014-12-30 | 18時 | 0 | 0 | 0
[6 empty] | 2014-12-30 | 19時 | 0 | 0 | 0
[6 empty] | 2014-12-30 | 20時 | 0.062335 | 0 | 0.038128
[6 empty] | 2014-12-30 | 21時 | 0.12467 | 0.024094 | 0.11329
[6 empty] | 2014-12-30 | 22時 | 0.12467 | 0.1452 | 0.13895
[6 empty] | 2014-12-30 | 23時 | 0.062335 | 0.14138 | 0.16501
[6 empty] | 2014-12-31 | 0時 | 0 | 0 | 0
[6 empty] | 2014-12-31 | 1時 | 0 | 0 | 0
[6 empty] | 2014-12-31 | 2時 | 0 | 0 | 0
[6 empty] | 2014-12-31 | 3時 | 0 | 0 | 0
[6 empty] | 2014-12-31 | 4時 | 0 | 0 | 0
[6 empty] | 2014-12-31 | 5時 | 0 | 0 | 0
[6 empty] | 2014-12-31 | 6時 | 0 | 0 | 0
[6 empty] | 2014-12-31 | 7時 | 0 | 0.022185 | 0.07309
[6 empty] | 2014-12-31 | 8時 | 0.084877 | 0.07069 | 0.17022
[6 empty] | 2014-12-31 | 9時 | 0.23209 | 0.14693 | 0.14457
[6 empty] | 2014-12-31 | 10時 | 0.12467 | 0.19402 | 0.13024
[6 empty] | 2014-12-31 | 11時 | 0.12467 | 0.19402 | 0
[6 empty] | 2014-12-31 | 12時 | 0.14721 | 0.12111 | 0.085641
[6 empty] | 2014-12-31 | 13時 | 0.13756 | 0.024094 | 0.11027
[6 empty] | 2014-12-31 | 14時 | 0 | 0 | 0
[6 empty] | 2014-12-31 | 15時 | 0 | 0 | 0
[6 empty] | 2014-12-31 | 16時 | 0.062335 | 0.048824 | 0.11227
[6 empty] | 2014-12-31 | 17時 | 0.12467 | 0.097649 | 0.092348
[6 empty] | 2014-12-31 | 18時 | 0.21072 | 0.097649 | 0
[6 empty] | 2014-12-31 | 19時 | 0.12879 | 0 | 0.030506
[6 empty] | 2014-12-31 | 20時 | 0.16769 | 0.097012 | 0.030506
[6 empty] | 2014-12-31 | 21時 | 0.12467 | 0.16961 | 0.059075
[6 empty] | 2014-12-31 | 22時 | 0.12467 | 0.1452 | 0.13895
[6 empty] | 2014-12-31 | 23時 | 0.062335 | 0.14138 | 0.15585

## 計算過程
見出し１ | [12 empty] | 消費電力量 | [19 empty] | 使用時間率 | [9 empty] | 見出し | 式番号 | 記号 | 単位 |  | 主たる居室 |  |  | その他の居室 | [8 empty] | 非居室
見出し２ |  | 主たる居室 | その他の居室 | 非居室 |  | 主たる居室 |  |  | その他の居室 | [8 empty] | 非居室 | [6 empty] | 主たる居室 |  |  | その他の居室 | [8 empty] | 非居室 | [9 empty] | リビング | ダイニング | 台所 | 和室 | 主寝室 | 子供室1 | 子供室2 | 洗面所 | 浴室 | 1F便所 | 玄関・ホール | 廊下 | 納戸 | 階段 | 2F便所 | 2F洗面 | 2Fホール・廊下 | クローゼット | 玄関ポーチ
見出し３ |  |  |  |  | リビング | ダイニング | 台所 | 和室 | 主寝室 | 子供室1 | 子供室2 | 洗面所 | 浴室 | 1F便所 | 玄関・ホール | 廊下 | 納戸 | 階段 | 2F便所 | 2F洗面 | 2Fホール・廊下 | クローゼット | 玄関ポーチ | リビング | ダイニング | 台所 | 和室 | 主寝室 | 子供室1 | 子供室2 | 洗面所 | 浴室 | 1F便所 | 玄関・ホール | 廊下 | 納戸 | 階段 | 2F便所 | 2F洗面 | 2Fホール・廊下 | クローゼット | 玄関ポーチ | 室内光束 | （5a）（5b） | F_i | lm | 5298.4752 | 3863.7309 | 3657.04 | 5298.4752 | 5238.0145 | 4611.1927 | 4551.0133 | 2504.0703 | 1252.457 | 540.7436 | 1477.7079 | 923.3855 | 991.6327 | 1281.1406 | 529.48 | 903.8436 | 1098.4545 | 1477.7079 | -
式番号 |  | (1) | (2) | (3) | (4) | (4) | (4) | (4) | (4) | (4) | (4) | (4) | (4) | (4) | (4) | (4) | (4) | (4) | (4) | (4) | (4) | (4) | (7) | 付録B | 付録B | 付録B | 付録B | 付録B | 付録B | 付録B | 付録B | 付録B | 付録B | 付録B | 付録B | 付録B | 付録B | 付録B | 付録B | 付録B | 付録B | 付録B | 平均総合効率 | 表6.4～6.6 | Le_i | lm/W | 42.5 | 15 | 42.5 | 42.5 | 42.5 | 42.5 | 42.5 | 70 | 15 | 15 | 15 | 15 | 15 | 15 | 15 | 70 | 15 | 15 | -
記号 |  | E_(E,L,MR) | E_(E,L,OR) | E_(E,L,NO) | E_(E,L,1) | E_(E,L,2) | E_(E,L,3) | E_(E,L,4) | E_(E,L,5) | E_(E,L,6) | E_(E,L,7) | E_(E,L,8) | E_(E,L,9) | E_(E,L,10) | E_(E,L,11) | E_(E,L,12) | E_(E,L,13) | E_(E,L,14) | E_(E,L,15) | E_(E,L,16) | E_(E,L,17) | E_(E,L,18) | E_(E,L,port) | r_1 | r_2 | r_3 | r_4 | r_5 | r_6 | r_7 | r_8 | r_9 | r_10 | r_11 | r_12 | r_13 | r_14 | r_15 | r_16 | r_17 | r_18 | r_port | 特殊条件による補正値 | 表6.7 | Ce_i | - | 1 | 0.5 | 1 | 1 | 0.8 | 1 | 1 | 1 | 1 | 1 | 1 | 0.5 | 1 | 1 | 1 | 1 | 0.5 | 1 | -
単位 |  | kWh/h | kWh/h | kWh/h | kWh/h | kWh/h | kWh/h | kWh/h | kWh/h | kWh/h | kWh/h | kWh/h | kWh/h | kWh/h | kWh/h | kWh/h | kWh/h | kWh/h | kWh/h | kWh/h | kWh/h | kWh/h | kWh/h | [18 empty] | - | 調光による補正係数 | 表6.8～6.9 | Cd_i | - | 1 | 1 | 1 | 0.9 | 0.9 | 0.9 | 0.9 | 1 | 1 | 1 | 1 | 1 | 1 | 1 | 1 | 1 | 1 | 1 | - | bar: r_1 to r_18
2014-01-01 | 0時 | 0 | 0 | 0 | 0 | 0 | 0 | 0 | 0 | 0 | 0 | 0 | 0 | 0 | 0 | 0 | 0 | 0 | 0 | 0 | 0 | 0 | 0 | 0 | 0 | 0 | 0 | 0 | 0 | 0 | 0 | 0 | 0 | 0 | 0 | 0 | 0 | 0 | 0 | 0 | 0 | 0 | 人感センサーによる補正係数 | 表6.10,6.13 | Cs_i | - | 1 | 1 | 1 | 1 | 1 | 1 | 1 | 1 | 1 | 1 | 1 | 1 | 1 | 1 | 1 | 1 | 1 | 1 | 1
2014-01-01 | 1時 | 0 | 0 | 0 | 0 | 0 | 0 | 0 | 0 | 0 | 0 | 0 | 0 | 0 | 0 | 0 | 0 | 0 | 0 | 0 | 0 | 0 | 0 | 0 | 0 | 0 | 0 | 0 | 0 | 0 | 0 | 0 | 0 | 0 | 0 | 0 | 0 | 0 | 0 | 0 | 0 | 0 | 多灯分散照明方式による補正係数 | 表6.11,(6) | Cm_i | - | 1 | 1 | 1 | 1 | 1 | 1 | 1 | 1 | 1 | 1 | 1 | 1 | 1 | 1 | 1 | 1 | 1 | 1 | -
2014-01-01 | 2時 | 0 | 0 | 0 | 0 | 0 | 0 | 0 | 0 | 0 | 0 | 0 | 0 | 0 | 0 | 0 | 0 | 0 | 0 | 0 | 0 | 0 | 0 | 0 | 0 | 0 | 0 | 0 | 0 | 0 | 0 | 0 | 0 | 0 | 0 | 0 | 0 | 0 | 0 | 0 | 0 | 0 | 初期照度補正制御による補正値 | - | Ci_i | - | 1 | 1 | 1 | 1 | 1 | 1 | 1 | 1 | 1 | 1 | 1 | 1 | 1 | 1 | 1 | 1 | 1 | 1 | 1
2014-01-01 | 3時 | 0 | 0 | 0 | 0 | 0 | 0 | 0 | 0 | 0 | 0 | 0 | 0 | 0 | 0 | 0 | 0 | 0 | 0 | 0 | 0 | 0 | 0 | 0 | 0 | 0 | 0 | 0 | 0 | 0 | 0 | 0 | 0 | 0 | 0 | 0 | 0 | 0 | 0 | 0 | 0 | 0 | 消費電力 | 表6.12 | P_1 | W | 124.67 | 257.5821 | 86.048 | - | - | - | - | - | - | - | - | - | - | - | - | - | - | - | 54
2014-01-01 | 4時 | 0 | 0 | 0 | 0 | 0 | 0 | 0 | 0 | 0 | 0 | 0 | 0 | 0 | 0 | 0 | 0 | 0 | 0 | 0 | 0 | 0 | 0 | 0 | 0 | 0 | 0 | 0 | 0 | 0 | 0 | 0 | 0 | 0 | 0 | 0 | 0 | 0 | 0 | 0 | 0 | 0 | 床面積 | 付録A(1) | A_i | m2 | 13.031 | 7.929 | 7.194 | 13.031 | 12.816 | 10.587 | 10.373 | 3.094 | 3.097 | 1.601 | 4.699 | 5.168 | 1.242 | 3.301 | 1.496 | 0.773 | 6.8 | 4.699 | -
2014-01-01 | 5時 | 0 | 0 | 0 | 0 | 0 | 0 | 0 | 0 | 0 | 0 | 0 | 0 | 0 | 0 | 0 | 0 | 0 | 0 | 0 | 0 | 0 | 0 | 0 | 0 | 0 | 0 | 0 | 0 | 0 | 0 | 0 | 0 | 0 | 0 | 0 | 0 | 0 | 0 | 0 | 0 | 0
2014-01-01 | 6時 | 0 | 0 | 0 | 0 | 0 | 0 | 0 | 0 | 0 | 0 | 0 | 0 | 0 | 0 | 0 | 0 | 0 | 0 | 0 | 0 | 0 | 0 | 0 | 0 | 0 | 0 | 0 | 0 | 0 | 0 | 0 | 0 | 0 | 0 | 0 | 0 | 0 | 0 | 0 | 0 | 0 | 見出し１ | 見出し２ | 負荷条件 | 時刻(時) | 式番号 | 単位 | [8 empty] | 照明区画iの番号
2014-01-01 | 7時 | 0 | 0.022185 | 0.07309 | 0 | 0 | 0 | 0 | 0.022185 | 0 | 0 | 0.0089431 | 0 | 0.0090124 | 0 | 0 | 0 | 0.021352 | 0 | 0 | 0.0091538 | 0.024628 | 0 | 0 | 0 | 0 | 0 | 0.25 | 0 | 0 | 0.25 | 0 | 0.25 | 0 | 0 | 0 | 0.25 | 0 | 0 | 0.25 | 0.25 | 0 | [6 empty] | 1 | 2 | 3 | 4 | 5 | 6 | 7 | 8 | 9 | 10 | 11 | 12 | 13 | 14 | 15 | 16 | 17 | 18 | 19
2014-01-01 | 8時 | 0.084877 | 0.07069 | 0.17022 | 0.031168 | 0.032198 | 0.021512 | 0 | 0.022185 | 0.024412 | 0.024094 | 0.035772 | 0 | 0.018025 | 0 | 0.03078 | 0 | 0.042705 | 0 | 0 | 0.018308 | 0.024628 | 0 | 0.25 | 0.25 | 0.25 | 0 | 0.25 | 0.25 | 0.25 | 1 | 0 | 0.5 | 0 | 1 | 0 | 0.5 | 0 | 0 | 0.5 | 0.25 | 0 | [6 empty] | リビング | ダイニング | 台所 | 和室 | 主寝室 | 子供室1 | 子供室2 | 洗面所 | 浴室 | 1F便所 | 玄関・ホール | 廊下 | 納戸 | 階段 | 2F便所 | 2F洗面 | 2Fホール・廊下 | クローゼット | 玄関ポーチ
2014-01-01 | 9時 | 0.23209 | 0.14693 | 0.14457 | 0.12467 | 0.064396 | 0.043024 | 0.028051 | 0.022185 | 0.024412 | 0.072281 | 0.026829 | 0 | 0.0090124 | 0 | 0.023085 | 0 | 0.042705 | 0 | 0 | 0.018308 | 0.024628 | 0 | 1 | 0.5 | 0.5 | 0.25 | 0.25 | 0.25 | 0.75 | 0.75 | 0 | 0.25 | 0 | 0.75 | 0 | 0.5 | 0 | 0 | 0.5 | 0.25 | 0 | 使用時間率 | 3 | 平日 | 0時 | 付録B(1) | - | 0 | 0 | 0 | 0 | 0.125 | 0.25 | 0 | 0 | 0 | 0 | 0 | 0 | 0 | 0.125 | 0.125 | 0.125 | 0.125 | 0 | 0
2014-01-01 | 10時 | 0.12467 | 0.19402 | 0.13024 | 0.12467 | 0 | 0 | 0 | 0 | 0.097649 | 0.096374 | 0.0089431 | 0.020874 | 0.0090124 | 0.024628 | 0.0076949 | 0.016527 | 0.021352 | 0.0088247 | 0.003228 | 0.0091538 | 0 | 0 | 1 | 0 | 0 | 0 | 0 | 1 | 1 | 0.25 | 0.25 | 0.25 | 0.25 | 0.25 | 0.25 | 0.25 | 0.25 | 0.25 | 0.25 | 0 | 0 |  |  | 平日 | 1時 | 付録B(1) | - | 0 | 0 | 0 | 0 | 0 | 0 | 0 | 0 | 0 | 0 | 0 | 0 | 0 | 0 | 0 | 0 | 0 | 0 | 0
2014-01-01 | 11時 | 0.12467 | 0.19402 | 0 | 0.12467 | 0 | 0 | 0 | 0 | 0.097649 | 0.096374 | 0 | 0 | 0 | 0 | 0 | 0 | 0 | 0 | 0 | 0 | 0 | 0 | 1 | 0 | 0 | 0 | 0 | 1 | 1 | 0 | 0 | 0 | 0 | 0 | 0 | 0 | 0 | 0 | 0 | 0 | 0 |  |  | 平日 | 2時 | 付録B(1) | - | 0 | 0 | 0 | 0 | 0 | 0 | 0 | 0 | 0 | 0 | 0 | 0 | 0 | 0 | 0 | 0 | 0 | 0 | 0
2014-01-01 | 12時 | 0.14721 | 0.12111 | 0.085641 | 0.093503 | 0.032198 | 0.021512 | 0 | 0 | 0.048824 | 0.072281 | 0 | 0 | 0 | 0.024628 | 0 | 0 | 0.042705 | 0 | 0 | 0.018308 | 0 | 0 | 0.75 | 0.25 | 0.25 | 0 | 0 | 0.5 | 0.75 | 0 | 0 | 0 | 0.25 | 0 | 0 | 0.5 | 0 | 0 | 0.5 | 0 | 0 |  |  | 平日 | 3時 | 付録B(1) | - | 0 | 0 | 0 | 0 | 0 | 0 | 0 | 0 | 0 | 0 | 0 | 0 | 0 | 0 | 0 | 0 | 0 | 0 | 0
2014-01-01 | 13時 | 0.13756 | 0.024094 | 0.11027 | 0.062335 | 0.032198 | 0.043024 | 0 | 0 | 0 | 0.024094 | 0 | 0 | 0 | 0.049257 | 0 | 0 | 0.042705 | 0 | 0 | 0.018308 | 0 | 0 | 0.5 | 0.25 | 0.5 | 0 | 0 | 0 | 0.25 | 0 | 0 | 0 | 0.5 | 0 | 0 | 0.5 | 0 | 0 | 0.5 | 0 | 0 |  |  | 平日 | 4時 | 付録B(1) | - | 0 | 0 | 0 | 0 | 0 | 0 | 0 | 0 | 0 | 0 | 0 | 0 | 0 | 0 | 0 | 0 | 0 | 0 | 0
2014-01-01 | 14時 | 0 | 0 | 0 | 0 | 0 | 0 | 0 | 0 | 0 | 0 | 0 | 0 | 0 | 0 | 0 | 0 | 0 | 0 | 0 | 0 | 0 | 0 | 0 | 0 | 0 | 0 | 0 | 0 | 0 | 0 | 0 | 0 | 0 | 0 | 0 | 0 | 0 | 0 | 0 | 0 | 0 |  |  | 平日 | 5時 | 付録B(1) | - | 0 | 0 | 0 | 0 | 0 | 0 | 0 | 0 | 0 | 0 | 0 | 0 | 0 | 0 | 0 | 0 | 0 | 0 | 0
2014-01-01 | 15時 | 0 | 0 | 0 | 0 | 0 | 0 | 0 | 0 | 0 | 0 | 0 | 0 | 0 | 0 | 0 | 0 | 0 | 0 | 0 | 0 | 0 | 0 | 0 | 0 | 0 | 0 | 0 | 0 | 0 | 0 | 0 | 0 | 0 | 0 | 0 | 0 | 0 | 0 | 0 | 0 | 0 |  |  | 平日 | 6時 | 付録B(1) | - | 0 | 0 | 0.125 | 0 | 0.375 | 0 | 0 | 0.25 | 0 | 0.25 | 0 | 0.25 | 0 | 0.375 | 0 | 0 | 0.375 | 0.375 | 0
2014-01-01 | 16時 | 0.062335 | 0.048824 | 0.11227 | 0.062335 | 0 | 0 | 0 | 0 | 0.048824 | 0 | 0 | 0.041749 | 0 | 0.024628 | 0.01539 | 0 | 0.021352 | 0 | 0 | 0.0091538 | 0 | 0 | 0.5 | 0 | 0 | 0 | 0 | 0.5 | 0 | 0 | 0.5 | 0 | 0.25 | 0.5 | 0 | 0.25 | 0 | 0 | 0.25 | 0 | 0 |  |  | 平日 | 7時 | 付録B(1) | - | 0.25 | 0.5 | 0.375 | 0 | 0 | 0.125 | 0.125 | 0.5 | 0 | 0.25 | 0.25 | 0.375 | 0 | 0.125 | 0 | 0 | 0.125 | 0 | 0
2014-01-01 | 17時 | 0.12467 | 0.097649 | 0.092348 | 0.12467 | 0 | 0 | 0 | 0 | 0.097649 | 0 | 0.0089431 | 0.020874 | 0.0090124 | 0.024628 | 0.01539 | 0 | 0 | 0 | 0 | 0 | 0 | 0.0135 | 1 | 0 | 0 | 0 | 0 | 1 | 0 | 0.25 | 0.25 | 0.25 | 0.25 | 0.5 | 0 | 0 | 0 | 0 | 0 | 0 | 0.25 |  |  | 平日 | 8時 | 付録B(1) | - | 0.625 | 0.125 | 0.125 | 0 | 0.125 | 0 | 0 | 0.5 | 0.125 | 0.375 | 0.375 | 0.5 | 0 | 0.125 | 0 | 0 | 0.125 | 0.125 | 0
2014-01-01 | 18時 | 0.21072 | 0.097649 | 0 | 0.12467 | 0 | 0.086048 | 0 | 0 | 0.097649 | 0 | 0 | 0 | 0 | 0 | 0 | 0 | 0 | 0 | 0 | 0 | 0 | 0 | 1 | 0 | 1 | 0 | 0 | 1 | 0 | 0 | 0 | 0 | 0 | 0 | 0 | 0 | 0 | 0 | 0 | 0 | 0 |  |  | 平日 | 9時 | 付録B(1) | - | 1 | 0.125 | 0.125 | 0.125 | 0.125 | 0.125 | 0.125 | 0.125 | 0.125 | 0.125 | 0.125 | 0.125 | 0.125 | 0.125 | 0.125 | 0.125 | 0.125 | 0.125 | 0
2014-01-01 | 19時 | 0.12879 | 0 | 0.030506 | 0 | 0.12879 | 0 | 0 | 0 | 0 | 0 | 0 | 0 | 0 | 0 | 0 | 0 | 0.021352 | 0 | 0 | 0.0091538 | 0 | 0 | 0 | 1 | 0 | 0 | 0 | 0 | 0 | 0 | 0 | 0 | 0 | 0 | 0 | 0.25 | 0 | 0 | 0.25 | 0 | 0 |  |  | 平日 | 10時 | 付録B(1) | - | 0.375 | 0 | 0 | 0 | 0 | 0 | 0 | 0.375 | 0 | 0.25 | 0.125 | 0.125 | 0 | 0 | 0 | 0 | 0 | 0 | 0
2014-01-01 | 20時 | 0.16769 | 0.097012 | 0.030506 | 0.12467 | 0 | 0.043024 | 0 | 0 | 0.048824 | 0.048187 | 0 | 0 | 0 | 0 | 0 | 0 | 0.021352 | 0 | 0 | 0.0091538 | 0 | 0 | 1 | 0 | 0.5 | 0 | 0 | 0.5 | 0.5 | 0 | 0 | 0 | 0 | 0 | 0 | 0.25 | 0 | 0 | 0.25 | 0 | 0 |  |  | 平日 | 11時 | 付録B(1) | - | 0 | 0 | 0 | 0 | 0 | 0 | 0 | 0 | 0 | 0 | 0.125 | 0 | 0 | 0 | 0 | 0 | 0 | 0 | 0
2014-01-01 | 21時 | 0.12467 | 0.16961 | 0.059075 | 0.12467 | 0 | 0 | 0 | 0 | 0.073237 | 0.096374 | 0 | 0.020874 | 0 | 0 | 0.0076949 | 0 | 0.021352 | 0 | 0 | 0.0091538 | 0 | 0 | 1 | 0 | 0 | 0 | 0 | 0.75 | 1 | 0 | 0.25 | 0 | 0 | 0.25 | 0 | 0.25 | 0 | 0 | 0.25 | 0 | 0 |  |  | 平日 | 12時 | 付録B(1) | - | 0 | 0.25 | 0.25 | 0 | 0 | 0 | 0 | 0 | 0 | 0 | 0.25 | 0 | 0 | 0 | 0 | 0 | 0 | 0 | 0
2014-01-01 | 22時 | 0.12467 | 0.1452 | 0.13895 | 0.12467 | 0 | 0 | 0 | 0 | 0.048824 | 0.096374 | 0.017886 | 0.041749 | 0.018025 | 0 | 0.03078 | 0 | 0.021352 | 0 | 0 | 0.0091538 | 0 | 0 | 1 | 0 | 0 | 0 | 0 | 0.5 | 1 | 0.5 | 0.5 | 0.5 | 0 | 1 | 0 | 0.25 | 0 | 0 | 0.25 | 0 | 0 |  |  | 平日 | 13時 | 付録B(1) | - | 0.25 | 0.375 | 0.125 | 0 | 0 | 0 | 0 | 0 | 0 | 0 | 0 | 0 | 0 | 0 | 0 | 0 | 0 | 0 | 0
2014-01-01 | 23時 | 0.062335 | 0.14138 | 0.15585 | 0.062335 | 0 | 0 | 0 | 0.044369 | 0.048824 | 0.048187 | 0.0089431 | 0.041749 | 0.0090124 | 0 | 0.023085 | 0 | 0.042705 | 0.0088247 | 0.003228 | 0.018308 | 0 | 0 | 0.5 | 0 | 0 | 0 | 0.5 | 0.5 | 0.5 | 0.25 | 0.5 | 0.25 | 0 | 0.75 | 0 | 0.5 | 0.25 | 0.25 | 0.5 | 0 | 0 |  |  | 平日 | 14時 | 付録B(1) | - | 0.125 | 0 | 0 | 0 | 0 | 0 | 0 | 0.125 | 0 | 0.125 | 0.25 | 0.125 | 0 | 0 | 0 | 0 | 0 | 0 | 0
2014-01-02 | 0時 | 0 | 0.071009 | 0.042559 | 0 | 0 | 0 | 0 | 0.022185 | 0.048824 | 0 | 0 | 0 | 0 | 0 | 0 | 0 | 0.021352 | 0.0088247 | 0.003228 | 0.0091538 | 0 | 0 | 0 | 0 | 0 | 0 | 0.25 | 0.5 | 0 | 0 | 0 | 0 | 0 | 0 | 0 | 0.25 | 0.25 | 0.25 | 0.25 | 0 | 0 |  |  | 平日 | 15時 | 付録B(1) | - | 0 | 0 | 0 | 0 | 0 | 0 | 0 | 0 | 0 | 0 | 0 | 0 | 0 | 0 | 0 | 0 | 0 | 0 | 0
2014-01-02 | 1時 | 0 | 0 | 0 | 0 | 0 | 0 | 0 | 0 | 0 | 0 | 0 | 0 | 0 | 0 | 0 | 0 | 0 | 0 | 0 | 0 | 0 | 0 | 0 | 0 | 0 | 0 | 0 | 0 | 0 | 0 | 0 | 0 | 0 | 0 | 0 | 0 | 0 | 0 | 0 | 0 | 0 |  |  | 平日 | 16時 | 付録B(1) | - | 0.5 | 0 | 0 | 0 | 0 | 0 | 0 | 0 | 0 | 0 | 0.25 | 0 | 0 | 0 | 0 | 0 | 0 | 0 | 0
2014-01-02 | 2時 | 0 | 0 | 0 | 0 | 0 | 0 | 0 | 0 | 0 | 0 | 0 | 0 | 0 | 0 | 0 | 0 | 0 | 0 | 0 | 0 | 0 | 0 | 0 | 0 | 0 | 0 | 0 | 0 | 0 | 0 | 0 | 0 | 0 | 0 | 0 | 0 | 0 | 0 | 0 | 0 | 0 |  |  | 平日 | 17時 | 付録B(1) | - | 0.75 | 0 | 0.25 | 0 | 0 | 0 | 0 | 0 | 0 | 0 | 0.125 | 0 | 0 | 0 | 0 | 0 | 0 | 0 | 0.125
2014-01-02 | 3時 | 0 | 0 | 0 | 0 | 0 | 0 | 0 | 0 | 0 | 0 | 0 | 0 | 0 | 0 | 0 | 0 | 0 | 0 | 0 | 0 | 0 | 0 | 0 | 0 | 0 | 0 | 0 | 0 | 0 | 0 | 0 | 0 | 0 | 0 | 0 | 0 | 0 | 0 | 0 | 0 | 0 |  |  | 平日 | 18時 | 付録B(1) | - | 1 | 0 | 0 | 0 | 0 | 0 | 0 | 0 | 0 | 0 | 0.125 | 0 | 0 | 0 | 0 | 0 | 0 | 0 | 0.125
2014-01-02 | 4時 | 0 | 0 | 0 | 0 | 0 | 0 | 0 | 0 | 0 | 0 | 0 | 0 | 0 | 0 | 0 | 0 | 0 | 0 | 0 | 0 | 0 | 0 | 0 | 0 | 0 | 0 | 0 | 0 | 0 | 0 | 0 | 0 | 0 | 0 | 0 | 0 | 0 | 0 | 0 | 0 | 0 |  |  | 平日 | 19時 | 付録B(1) | - | 0.625 | 0 | 0.875 | 0 | 0 | 0 | 0.5 | 0 | 0 | 0 | 0.125 | 0 | 0 | 0 | 0 | 0 | 0 | 0 | 0.125
2014-01-02 | 5時 | 0 | 0 | 0 | 0 | 0 | 0 | 0 | 0 | 0 | 0 | 0 | 0 | 0 | 0 | 0 | 0 | 0 | 0 | 0 | 0 | 0 | 0 | 0 | 0 | 0 | 0 | 0 | 0 | 0 | 0 | 0 | 0 | 0 | 0 | 0 | 0 | 0 | 0 | 0 | 0 | 0 |  |  | 平日 | 20時 | 付録B(1) | - | 0.125 | 0.75 | 0.25 | 0 | 0 | 0.125 | 0 | 0 | 0 | 0 | 0.125 | 0 | 0 | 0 | 0 | 0 | 0 | 0 | 0.125
2014-01-02 | 6時 | 0 | 0.022185 | 0.055135 | 0 | 0 | 0 | 0 | 0.022185 | 0 | 0 | 0 | 0 | 0 | 0 | 0 | 0 | 0.021352 | 0 | 0 | 0.0091538 | 0.024628 | 0 | 0 | 0 | 0 | 0 | 0.25 | 0 | 0 | 0 | 0 | 0 | 0 | 0 | 0 | 0.25 | 0 | 0 | 0.25 | 0.25 | 0 |  |  | 平日 | 21時 | 付録B(1) | - | 1 | 0 | 0.25 | 0 | 0 | 0.375 | 0.125 | 0.125 | 0.25 | 0.125 | 0 | 0.375 | 0 | 0.125 | 0 | 0 | 0.125 | 0 | 0
2014-01-02 | 7時 | 0.13859 | 0.048506 | 0.10644 | 0.031168 | 0.064396 | 0.043024 | 0 | 0 | 0.024412 | 0.024094 | 0.017886 | 0 | 0.018025 | 0.024628 | 0.01539 | 0 | 0.021352 | 0 | 0 | 0.0091538 | 0 | 0 | 0.25 | 0.5 | 0.5 | 0 | 0 | 0.25 | 0.25 | 0.5 | 0 | 0.5 | 0.25 | 0.5 | 0 | 0.25 | 0 | 0 | 0.25 | 0 | 0 |  |  | 平日 | 22時 | 付録B(1) | - | 1 | 0 | 0 | 0 | 0 | 0.25 | 0.5 | 0.375 | 0.5 | 0.375 | 0 | 0.875 | 0 | 0.125 | 0 | 0 | 0.125 | 0 | 0
2014-01-02 | 8時 | 0.093503 | 0 | 0.10056 | 0.093503 | 0 | 0 | 0 | 0 | 0 | 0 | 0.017886 | 0 | 0.018025 | 0.049257 | 0.01539 | 0 | 0 | 0 | 0 | 0 | 0 | 0 | 0.75 | 0 | 0 | 0 | 0 | 0 | 0 | 0.5 | 0 | 0.5 | 0.5 | 0.5 | 0 | 0 | 0 | 0 | 0 | 0 | 0 |  |  | 平日 | 23時 | 付録B(1) | - | 0.875 | 0 | 0 | 0 | 0.25 | 0.5 | 0.375 | 0.25 | 0.375 | 0.25 | 0 | 0.625 | 0 | 0.25 | 0.125 | 0.125 | 0.375 | 0 | 0
2014-01-02 | 9時 | 0.17838 | 0.098741 | 0.15487 | 0.12467 | 0.032198 | 0.021512 | 0.028051 | 0.022185 | 0.024412 | 0.024094 | 0.0089431 | 0.020874 | 0.0090124 | 0.024628 | 0.0076949 | 0.016527 | 0.021352 | 0.0088247 | 0.003228 | 0.0091538 | 0.024628 | 0 | 1 | 0.25 | 0.25 | 0.25 | 0.25 | 0.25 | 0.25 | 0.25 | 0.25 | 0.25 | 0.25 | 0.25 | 0.25 | 0.25 | 0.25 | 0.25 | 0.25 | 0.25 | 0 |  |  | 休日在 | 0時 | 付録B(1) | - | 0 | 0 | 0 | 0 | 0 | 0 | 0 | 0 | 0 | 0 | 0 | 0 | 0 | 0 | 0 | 0 | 0 | 0 | 0
2014-01-02 | 10時 | 0.093503 | 0 | 0.02565 | 0.093503 | 0 | 0 | 0 | 0 | 0 | 0 | 0.0089431 | 0 | 0.0090124 | 0 | 0.0076949 | 0 | 0 | 0 | 0 | 0 | 0 | 0 | 0.75 | 0 | 0 | 0 | 0 | 0 | 0 | 0.25 | 0 | 0.25 | 0 | 0.25 | 0 | 0 | 0 | 0 | 0 | 0 | 0 |  |  | 休日在 | 1時 | 付録B(1) | - | 0 | 0 | 0 | 0 | 0 | 0 | 0 | 0 | 0 | 0 | 0 | 0 | 0 | 0 | 0 | 0 | 0 | 0 | 0
2014-01-02 | 11時 | 0 | 0 | 0.024628 | 0 | 0 | 0 | 0 | 0 | 0 | 0 | 0 | 0 | 0 | 0.024628 | 0 | 0 | 0 | 0 | 0 | 0 | 0 | 0 | 0 | 0 | 0 | 0 | 0 | 0 | 0 | 0 | 0 | 0 | 0.25 | 0 | 0 | 0 | 0 | 0 | 0 | 0 | 0 |  |  | 休日在 | 2時 | 付録B(1) | - | 0 | 0 | 0 | 0 | 0 | 0 | 0 | 0 | 0 | 0 | 0 | 0 | 0 | 0 | 0 | 0 | 0 | 0 | 0
2014-01-02 | 12時 | 0.05371 | 0 | 0.024628 | 0 | 0.032198 | 0.021512 | 0 | 0 | 0 | 0 | 0 | 0 | 0 | 0.024628 | 0 | 0 | 0 | 0 | 0 | 0 | 0 | 0 | 0 | 0.25 | 0.25 | 0 | 0 | 0 | 0 | 0 | 0 | 0 | 0.25 | 0 | 0 | 0 | 0 | 0 | 0 | 0 | 0 |  |  | 休日在 | 3時 | 付録B(1) | - | 0 | 0 | 0 | 0 | 0 | 0 | 0 | 0 | 0 | 0 | 0 | 0 | 0 | 0 | 0 | 0 | 0 | 0 | 0
2014-01-02 | 13時 | 0.11604 | 0 | 0 | 0.062335 | 0.032198 | 0.021512 | 0 | 0 | 0 | 0 | 0 | 0 | 0 | 0 | 0 | 0 | 0 | 0 | 0 | 0 | 0 | 0 | 0.5 | 0.25 | 0.25 | 0 | 0 | 0 | 0 | 0 | 0 | 0 | 0 | 0 | 0 | 0 | 0 | 0 | 0 | 0 | 0 |  |  | 休日在 | 4時 | 付録B(1) | - | 0 | 0 | 0 | 0 | 0 | 0 | 0 | 0 | 0 | 0 | 0 | 0 | 0 | 0 | 0 | 0 | 0 | 0 | 0
2014-01-02 | 14時 | 0.031168 | 0 | 0.050279 | 0.031168 | 0 | 0 | 0 | 0 | 0 | 0 | 0.0089431 | 0 | 0.0090124 | 0.024628 | 0.0076949 | 0 | 0 | 0 | 0 | 0 | 0 | 0 | 0.25 | 0 | 0 | 0 | 0 | 0 | 0 | 0.25 | 0 | 0.25 | 0.25 | 0.25 | 0 | 0 | 0 | 0 | 0 | 0 | 0 |  |  | 休日在 | 5時 | 付録B(1) | - | 0 | 0 | 0 | 0 | 0 | 0 | 0 | 0 | 0 | 0 | 0 | 0 | 0 | 0 | 0 | 0 | 0 | 0 | 0
2014-01-02 | 15時 | 0 | 0 | 0 | 0 | 0 | 0 | 0 | 0 | 0 | 0 | 0 | 0 | 0 | 0 | 0 | 0 | 0 | 0 | 0 | 0 | 0 | 0 | 0 | 0 | 0 | 0 | 0 | 0 | 0 | 0 | 0 | 0 | 0 | 0 | 0 | 0 | 0 | 0 | 0 | 0 | 0 |  |  | 休日在 | 6時 | 付録B(1) | - | 0 | 0 | 0 | 0 | 0 | 0 | 0 | 0 | 0 | 0 | 0 | 0 | 0 | 0 | 0 | 0 | 0 | 0 | 0
2014-01-02 | 16時 | 0.062335 | 0 | 0.024628 | 0.062335 | 0 | 0 | 0 | 0 | 0 | 0 | 0 | 0 | 0 | 0.024628 | 0 | 0 | 0 | 0 | 0 | 0 | 0 | 0 | 0.5 | 0 | 0 | 0 | 0 | 0 | 0 | 0 | 0 | 0 | 0.25 | 0 | 0 | 0 | 0 | 0 | 0 | 0 | 0 |  |  | 休日在 | 7時 | 付録B(1) | - | 0.125 | 0 | 0 | 0 | 0.25 | 0 | 0 | 0.375 | 0 | 0.25 | 0 | 0.25 | 0 | 0.25 | 0 | 0 | 0.25 | 0.25 | 0
2014-01-02 | 17時 | 0.10536 | 0 | 0.038128 | 0.062335 | 0 | 0.043024 | 0 | 0 | 0 | 0 | 0 | 0 | 0 | 0.024628 | 0 | 0 | 0 | 0 | 0 | 0 | 0 | 0.0135 | 0.5 | 0 | 0.5 | 0 | 0 | 0 | 0 | 0 | 0 | 0 | 0.25 | 0 | 0 | 0 | 0 | 0 | 0 | 0 | 0.25 |  |  | 休日在 | 8時 | 付録B(1) | - | 0.375 | 0.25 | 0.375 | 0 | 0.25 | 0.125 | 0.125 | 0.625 | 0 | 0.375 | 0 | 0.625 | 0 | 0.375 | 0 | 0 | 0.375 | 0.25 | 0
2014-01-02 | 18時 | 0.12467 | 0 | 0.038128 | 0.12467 | 0 | 0 | 0 | 0 | 0 | 0 | 0 | 0 | 0 | 0.024628 | 0 | 0 | 0 | 0 | 0 | 0 | 0 | 0.0135 | 1 | 0 | 0 | 0 | 0 | 0 | 0 | 0 | 0 | 0 | 0.25 | 0 | 0 | 0 | 0 | 0 | 0 | 0 | 0.25 |  |  | 休日在 | 9時 | 付録B(1) | - | 0.875 | 0.375 | 0.375 | 0.125 | 0.25 | 0.125 | 0.375 | 0.75 | 0.125 | 0.25 | 0.125 | 0.5 | 0 | 0.375 | 0 | 0 | 0.375 | 0.25 | 0
2014-01-02 | 19時 | 0.21072 | 0.096374 | 0.038128 | 0.12467 | 0 | 0.086048 | 0 | 0 | 0 | 0.096374 | 0 | 0 | 0 | 0.024628 | 0 | 0 | 0 | 0 | 0 | 0 | 0 | 0.0135 | 1 | 0 | 1 | 0 | 0 | 0 | 1 | 0 | 0 | 0 | 0.25 | 0 | 0 | 0 | 0 | 0 | 0 | 0 | 0.25 |  |  | 休日在 | 10時 | 付録B(1) | - | 1 | 0 | 0 | 0 | 0 | 0.5 | 0.5 | 0.125 | 0.125 | 0.125 | 0.125 | 0.125 | 0.125 | 0.125 | 0.125 | 0.125 | 0.125 | 0 | 0
2014-01-02 | 20時 | 0.14927 | 0.024412 | 0 | 0.031168 | 0.096593 | 0.021512 | 0 | 0 | 0.024412 | 0 | 0 | 0 | 0 | 0 | 0 | 0 | 0 | 0 | 0 | 0 | 0 | 0 | 0.25 | 0.75 | 0.25 | 0 | 0 | 0.25 | 0 | 0 | 0 | 0 | 0 | 0 | 0 | 0 | 0 | 0 | 0 | 0 | 0 |  |  | 休日在 | 11時 | 付録B(1) | - | 1 | 0 | 0 | 0 | 0 | 0.5 | 0.5 | 0 | 0 | 0 | 0 | 0 | 0 | 0 | 0 | 0 | 0 | 0 | 0
2014-01-02 | 21時 | 0.14618 | 0.09733 | 0.11329 | 0.12467 | 0 | 0.021512 | 0 | 0 | 0.073237 | 0.024094 | 0.0089431 | 0.041749 | 0.0090124 | 0 | 0.023085 | 0 | 0.021352 | 0 | 0 | 0.0091538 | 0 | 0 | 1 | 0 | 0.25 | 0 | 0 | 0.75 | 0.25 | 0.25 | 0.5 | 0.25 | 0 | 0.75 | 0 | 0.25 | 0 | 0 | 0.25 | 0 | 0 |  |  | 休日在 | 12時 | 付録B(1) | - | 0.625 | 0.375 | 0.25 | 0 | 0 | 0.25 | 0.375 | 0 | 0 | 0 | 0.125 | 0 | 0 | 0.25 | 0 | 0 | 0.25 | 0 | 0
2014-01-02 | 22時 | 0.12467 | 0.1452 | 0.13895 | 0.12467 | 0 | 0 | 0 | 0 | 0.048824 | 0.096374 | 0.017886 | 0.041749 | 0.018025 | 0 | 0.03078 | 0 | 0.021352 | 0 | 0 | 0.0091538 | 0 | 0 | 1 | 0 | 0 | 0 | 0 | 0.5 | 1 | 0.5 | 0.5 | 0.5 | 0 | 1 | 0 | 0.25 | 0 | 0 | 0.25 | 0 | 0 |  |  | 休日在 | 13時 | 付録B(1) | - | 0.375 | 0.25 | 0.375 | 0 | 0 | 0 | 0.125 | 0.125 | 0 | 0.125 | 0.375 | 0.125 | 0 | 0.25 | 0 | 0 | 0.25 | 0 | 0
2014-01-02 | 23時 | 0.12467 | 0.16993 | 0.104 | 0.12467 | 0 | 0 | 0 | 0 | 0.097649 | 0.072281 | 0.0089431 | 0.041749 | 0.0090124 | 0 | 0.023085 | 0 | 0 | 0.0088247 | 0.003228 | 0.0091538 | 0 | 0 | 1 | 0 | 0 | 0 | 0 | 1 | 0.75 | 0.25 | 0.5 | 0.25 | 0 | 0.75 | 0 | 0 | 0.25 | 0.25 | 0.25 | 0 | 0 |  |  | 休日在 | 14時 | 付録B(1) | - | 0 | 0 | 0 | 0 | 0 | 0 | 0 | 0 | 0 | 0 | 0 | 0 | 0 | 0 | 0 | 0 | 0 | 0 | 0
2014-01-03 | 0時 | 0 | 0.071009 | 0.042559 | 0 | 0 | 0 | 0 | 0.022185 | 0.048824 | 0 | 0 | 0 | 0 | 0 | 0 | 0 | 0.021352 | 0.0088247 | 0.003228 | 0.0091538 | 0 | 0 | 0 | 0 | 0 | 0 | 0.25 | 0.5 | 0 | 0 | 0 | 0 | 0 | 0 | 0 | 0.25 | 0.25 | 0.25 | 0.25 | 0 | 0 |  |  | 休日在 | 15時 | 付録B(1) | - | 0 | 0 | 0 | 0 | 0 | 0 | 0 | 0 | 0 | 0 | 0 | 0 | 0 | 0 | 0 | 0 | 0 | 0 | 0
2014-01-03 | 1時 | 0 | 0 | 0 | 0 | 0 | 0 | 0 | 0 | 0 | 0 | 0 | 0 | 0 | 0 | 0 | 0 | 0 | 0 | 0 | 0 | 0 | 0 | 0 | 0 | 0 | 0 | 0 | 0 | 0 | 0 | 0 | 0 | 0 | 0 | 0 | 0 | 0 | 0 | 0 | 0 | 0 |  |  | 休日在 | 16時 | 付録B(1) | - | 0.25 | 0 | 0 | 0 | 0 | 0.25 | 0 | 0 | 0.25 | 0 | 0.125 | 0.25 | 0 | 0.125 | 0 | 0 | 0.125 | 0 | 0
2014-01-03 | 2時 | 0 | 0 | 0 | 0 | 0 | 0 | 0 | 0 | 0 | 0 | 0 | 0 | 0 | 0 | 0 | 0 | 0 | 0 | 0 | 0 | 0 | 0 | 0 | 0 | 0 | 0 | 0 | 0 | 0 | 0 | 0 | 0 | 0 | 0 | 0 | 0 | 0 | 0 | 0 | 0 | 0 |  |  | 休日在 | 17時 | 付録B(1) | - | 0.625 | 0 | 0 | 0 | 0 | 0.5 | 0 | 0.125 | 0.125 | 0.125 | 0.25 | 0.25 | 0 | 0 | 0 | 0 | 0 | 0 | 0.25
2014-01-03 | 3時 | 0 | 0 | 0 | 0 | 0 | 0 | 0 | 0 | 0 | 0 | 0 | 0 | 0 | 0 | 0 | 0 | 0 | 0 | 0 | 0 | 0 | 0 | 0 | 0 | 0 | 0 | 0 | 0 | 0 | 0 | 0 | 0 | 0 | 0 | 0 | 0 | 0 | 0 | 0 | 0 | 0 |  |  | 休日在 | 18時 | 付録B(1) | - | 1 | 0 | 0.75 | 0 | 0 | 0.5 | 0 | 0 | 0 | 0 | 0 | 0 | 0 | 0 | 0 | 0 | 0 | 0 | 0
2014-01-03 | 4時 | 0 | 0 | 0 | 0 | 0 | 0 | 0 | 0 | 0 | 0 | 0 | 0 | 0 | 0 | 0 | 0 | 0 | 0 | 0 | 0 | 0 | 0 | 0 | 0 | 0 | 0 | 0 | 0 | 0 | 0 | 0 | 0 | 0 | 0 | 0 | 0 | 0 | 0 | 0 | 0 | 0 |  |  | 休日在 | 19時 | 付録B(1) | - | 0.25 | 0.75 | 0.25 | 0 | 0 | 0 | 0 | 0 | 0 | 0 | 0 | 0 | 0 | 0.125 | 0 | 0 | 0.125 | 0 | 0
2014-01-03 | 5時 | 0 | 0 | 0 | 0 | 0 | 0 | 0 | 0 | 0 | 0 | 0 | 0 | 0 | 0 | 0 | 0 | 0 | 0 | 0 | 0 | 0 | 0 | 0 | 0 | 0 | 0 | 0 | 0 | 0 | 0 | 0 | 0 | 0 | 0 | 0 | 0 | 0 | 0 | 0 | 0 | 0 |  |  | 休日在 | 20時 | 付録B(1) | - | 0.875 | 0.125 | 0.375 | 0 | 0 | 0.25 | 0.25 | 0 | 0 | 0 | 0 | 0 | 0 | 0.125 | 0 | 0 | 0.125 | 0 | 0
2014-01-03 | 6時 | 0 | 0.022185 | 0.055135 | 0 | 0 | 0 | 0 | 0.022185 | 0 | 0 | 0 | 0 | 0 | 0 | 0 | 0 | 0.021352 | 0 | 0 | 0.0091538 | 0.024628 | 0 | 0 | 0 | 0 | 0 | 0.25 | 0 | 0 | 0 | 0 | 0 | 0 | 0 | 0 | 0.25 | 0 | 0 | 0.25 | 0.25 | 0 |  |  | 休日在 | 21時 | 付録B(1) | - | 1 | 0 | 0 | 0 | 0 | 0.375 | 0.5 | 0 | 0.125 | 0 | 0 | 0.125 | 0 | 0.125 | 0 | 0 | 0.125 | 0 | 0
2014-01-03 | 7時 | 0.13859 | 0.048506 | 0.10644 | 0.031168 | 0.064396 | 0.043024 | 0 | 0 | 0.024412 | 0.024094 | 0.017886 | 0 | 0.018025 | 0.024628 | 0.01539 | 0 | 0.021352 | 0 | 0 | 0.0091538 | 0 | 0 | 0.25 | 0.5 | 0.5 | 0 | 0 | 0.25 | 0.25 | 0.5 | 0 | 0.5 | 0.25 | 0.5 | 0 | 0.25 | 0 | 0 | 0.25 | 0 | 0 |  |  | 休日在 | 22時 | 付録B(1) | - | 1 | 0 | 0 | 0 | 0 | 0.25 | 0.5 | 0.375 | 0.5 | 0.375 | 0 | 0.875 | 0 | 0.125 | 0 | 0 | 0.125 | 0 | 0
2014-01-03 | 8時 | 0.093503 | 0 | 0.10056 | 0.093503 | 0 | 0 | 0 | 0 | 0 | 0 | 0.017886 | 0 | 0.018025 | 0.049257 | 0.01539 | 0 | 0 | 0 | 0 | 0 | 0 | 0 | 0.75 | 0 | 0 | 0 | 0 | 0 | 0 | 0.5 | 0 | 0.5 | 0.5 | 0.5 | 0 | 0 | 0 | 0 | 0 | 0 | 0 |  |  | 休日在 | 23時 | 付録B(1) | - | 0.5 | 0 | 0 | 0 | 0.375 | 0.25 | 0.25 | 0.25 | 0.375 | 0.25 | 0 | 0.625 | 0 | 0.375 | 0.125 | 0.125 | 0.375 | 0 | 0
2014-01-03 | 9時 | 0.17838 | 0.098741 | 0.15487 | 0.12467 | 0.032198 | 0.021512 | 0.028051 | 0.022185 | 0.024412 | 0.024094 | 0.0089431 | 0.020874 | 0.0090124 | 0.024628 | 0.0076949 | 0.016527 | 0.021352 | 0.0088247 | 0.003228 | 0.0091538 | 0.024628 | 0 | 1 | 0.25 | 0.25 | 0.25 | 0.25 | 0.25 | 0.25 | 0.25 | 0.25 | 0.25 | 0.25 | 0.25 | 0.25 | 0.25 | 0.25 | 0.25 | 0.25 | 0.25 | 0 |  |  | 休日外 | 0時 | 付録B(1) | - | 0 | 0 | 0 | 0 | 0 | 0 | 0 | 0 | 0 | 0 | 0 | 0 | 0 | 0 | 0 | 0 | 0 | 0 | 0
2014-01-03 | 10時 | 0.093503 | 0 | 0.02565 | 0.093503 | 0 | 0 | 0 | 0 | 0 | 0 | 0.0089431 | 0 | 0.0090124 | 0 | 0.0076949 | 0 | 0 | 0 | 0 | 0 | 0 | 0 | 0.75 | 0 | 0 | 0 | 0 | 0 | 0 | 0.25 | 0 | 0.25 | 0 | 0.25 | 0 | 0 | 0 | 0 | 0 | 0 | 0 |  |  | 休日外 | 1時 | 付録B(1) | - | 0 | 0 | 0 | 0 | 0 | 0 | 0 | 0 | 0 | 0 | 0 | 0 | 0 | 0 | 0 | 0 | 0 | 0 | 0
2014-01-03 | 11時 | 0 | 0 | 0.024628 | 0 | 0 | 0 | 0 | 0 | 0 | 0 | 0 | 0 | 0 | 0.024628 | 0 | 0 | 0 | 0 | 0 | 0 | 0 | 0 | 0 | 0 | 0 | 0 | 0 | 0 | 0 | 0 | 0 | 0 | 0.25 | 0 | 0 | 0 | 0 | 0 | 0 | 0 | 0 |  |  | 休日外 | 2時 | 付録B(1) | - | 0 | 0 | 0 | 0 | 0 | 0 | 0 | 0 | 0 | 0 | 0 | 0 | 0 | 0 | 0 | 0 | 0 | 0 | 0
2014-01-03 | 12時 | 0.05371 | 0 | 0.024628 | 0 | 0.032198 | 0.021512 | 0 | 0 | 0 | 0 | 0 | 0 | 0 | 0.024628 | 0 | 0 | 0 | 0 | 0 | 0 | 0 | 0 | 0 | 0.25 | 0.25 | 0 | 0 | 0 | 0 | 0 | 0 | 0 | 0.25 | 0 | 0 | 0 | 0 | 0 | 0 | 0 | 0 |  |  | 休日外 | 3時 | 付録B(1) | - | 0 | 0 | 0 | 0 | 0 | 0 | 0 | 0 | 0 | 0 | 0 | 0 | 0 | 0 | 0 | 0 | 0 | 0 | 0
2014-01-03 | 13時 | 0.11604 | 0 | 0 | 0.062335 | 0.032198 | 0.021512 | 0 | 0 | 0 | 0 | 0 | 0 | 0 | 0 | 0 | 0 | 0 | 0 | 0 | 0 | 0 | 0 | 0.5 | 0.25 | 0.25 | 0 | 0 | 0 | 0 | 0 | 0 | 0 | 0 | 0 | 0 | 0 | 0 | 0 | 0 | 0 | 0 |  |  | 休日外 | 4時 | 付録B(1) | - | 0 | 0 | 0 | 0 | 0 | 0 | 0 | 0 | 0 | 0 | 0 | 0 | 0 | 0 | 0 | 0 | 0 | 0 | 0
2014-01-03 | 14時 | 0.031168 | 0 | 0.050279 | 0.031168 | 0 | 0 | 0 | 0 | 0 | 0 | 0.0089431 | 0 | 0.0090124 | 0.024628 | 0.0076949 | 0 | 0 | 0 | 0 | 0 | 0 | 0 | 0.25 | 0 | 0 | 0 | 0 | 0 | 0 | 0.25 | 0 | 0.25 | 0.25 | 0.25 | 0 | 0 | 0 | 0 | 0 | 0 | 0 |  |  | 休日外 | 5時 | 付録B(1) | - | 0 | 0 | 0 | 0 | 0 | 0 | 0 | 0 | 0 | 0 | 0 | 0 | 0 | 0 | 0 | 0 | 0 | 0 | 0
2014-01-03 | 15時 | 0 | 0 | 0 | 0 | 0 | 0 | 0 | 0 | 0 | 0 | 0 | 0 | 0 | 0 | 0 | 0 | 0 | 0 | 0 | 0 | 0 | 0 | 0 | 0 | 0 | 0 | 0 | 0 | 0 | 0 | 0 | 0 | 0 | 0 | 0 | 0 | 0 | 0 | 0 | 0 | 0 |  |  | 休日外 | 6時 | 付録B(1) | - | 0 | 0 | 0 | 0 | 0.125 | 0 | 0 | 0 | 0 | 0 | 0 | 0 | 0 | 0.125 | 0 | 0 | 0.125 | 0.125 | 0
2014-01-03 | 16時 | 0.062335 | 0 | 0.024628 | 0.062335 | 0 | 0 | 0 | 0 | 0 | 0 | 0 | 0 | 0 | 0.024628 | 0 | 0 | 0 | 0 | 0 | 0 | 0 | 0 | 0.5 | 0 | 0 | 0 | 0 | 0 | 0 | 0 | 0 | 0 | 0.25 | 0 | 0 | 0 | 0 | 0 | 0 | 0 | 0 |  |  | 休日外 | 7時 | 付録B(1) | - | 0.375 | 0 | 0 | 0 | 0.125 | 0 | 0 | 0.5 | 0.125 | 0.25 | 0 | 0.125 | 0 | 0.125 | 0 | 0 | 0.125 | 0.125 | 0
2014-01-03 | 17時 | 0.10536 | 0 | 0.038128 | 0.062335 | 0 | 0.043024 | 0 | 0 | 0 | 0 | 0 | 0 | 0 | 0.024628 | 0 | 0 | 0 | 0 | 0 | 0 | 0 | 0.0135 | 0.5 | 0 | 0.5 | 0 | 0 | 0 | 0 | 0 | 0 | 0 | 0.25 | 0 | 0 | 0 | 0 | 0 | 0 | 0 | 0.25 |  |  | 休日外 | 8時 | 付録B(1) | - | 0.5 | 0.125 | 0.5 | 0 | 0.25 | 0.125 | 0.125 | 0.625 | 0 | 0.375 | 0 | 0.625 | 0 | 0.5 | 0 | 0 | 0.5 | 0.25 | 0
2014-01-03 | 18時 | 0.12467 | 0 | 0.038128 | 0.12467 | 0 | 0 | 0 | 0 | 0 | 0 | 0 | 0 | 0 | 0.024628 | 0 | 0 | 0 | 0 | 0 | 0 | 0 | 0.0135 | 1 | 0 | 0 | 0 | 0 | 0 | 0 | 0 | 0 | 0 | 0.25 | 0 | 0 | 0 | 0 | 0 | 0 | 0 | 0.25 |  |  | 休日外 | 9時 | 付録B(1) | - | 0.5 | 0.25 | 0.25 | 0 | 0.125 | 0.125 | 0.125 | 0.375 | 0.125 | 0.25 | 0.25 | 0.375 | 0 | 0.125 | 0 | 0 | 0.125 | 0.125 | 0
2014-01-03 | 19時 | 0.21072 | 0.096374 | 0.038128 | 0.12467 | 0 | 0.086048 | 0 | 0 | 0 | 0.096374 | 0 | 0 | 0 | 0.024628 | 0 | 0 | 0 | 0 | 0 | 0 | 0 | 0.0135 | 1 | 0 | 1 | 0 | 0 | 0 | 1 | 0 | 0 | 0 | 0.25 | 0 | 0 | 0 | 0 | 0 | 0 | 0 | 0.25 |  |  | 休日外 | 10時 | 付録B(1) | - | 0 | 0 | 0 | 0 | 0 | 0 | 0 | 0 | 0 | 0 | 0.125 | 0 | 0 | 0 | 0 | 0 | 0 | 0 | 0
2014-01-03 | 20時 | 0.14927 | 0.024412 | 0 | 0.031168 | 0.096593 | 0.021512 | 0 | 0 | 0.024412 | 0 | 0 | 0 | 0 | 0 | 0 | 0 | 0 | 0 | 0 | 0 | 0 | 0 | 0.25 | 0.75 | 0.25 | 0 | 0 | 0.25 | 0 | 0 | 0 | 0 | 0 | 0 | 0 | 0 | 0 | 0 | 0 | 0 | 0 |  |  | 休日外 | 11時 | 付録B(1) | - | 0 | 0 | 0 | 0 | 0 | 0 | 0 | 0 | 0 | 0 | 0 | 0 | 0 | 0 | 0 | 0 | 0 | 0 | 0
2014-01-03 | 21時 | 0.14618 | 0.09733 | 0.11329 | 0.12467 | 0 | 0.021512 | 0 | 0 | 0.073237 | 0.024094 | 0.0089431 | 0.041749 | 0.0090124 | 0 | 0.023085 | 0 | 0.021352 | 0 | 0 | 0.0091538 | 0 | 0 | 1 | 0 | 0.25 | 0 | 0 | 0.75 | 0.25 | 0.25 | 0.5 | 0.25 | 0 | 0.75 | 0 | 0.25 | 0 | 0 | 0.25 | 0 | 0 |  |  | 休日外 | 12時 | 付録B(1) | - | 0 | 0 | 0 | 0 | 0 | 0 | 0 | 0 | 0 | 0 | 0 | 0 | 0 | 0 | 0 | 0 | 0 | 0 | 0
2014-01-03 | 22時 | 0.12467 | 0.1452 | 0.13895 | 0.12467 | 0 | 0 | 0 | 0 | 0.048824 | 0.096374 | 0.017886 | 0.041749 | 0.018025 | 0 | 0.03078 | 0 | 0.021352 | 0 | 0 | 0.0091538 | 0 | 0 | 1 | 0 | 0 | 0 | 0 | 0.5 | 1 | 0.5 | 0.5 | 0.5 | 0 | 1 | 0 | 0.25 | 0 | 0 | 0.25 | 0 | 0 |  |  | 休日外 | 13時 | 付録B(1) | - | 0 | 0 | 0 | 0 | 0 | 0 | 0 | 0 | 0 | 0 | 0 | 0 | 0 | 0 | 0 | 0 | 0 | 0 | 0
2014-01-03 | 23時 | 0.12467 | 0.16993 | 0.104 | 0.12467 | 0 | 0 | 0 | 0 | 0.097649 | 0.072281 | 0.0089431 | 0.041749 | 0.0090124 | 0 | 0.023085 | 0 | 0 | 0.0088247 | 0.003228 | 0.0091538 | 0 | 0 | 1 | 0 | 0 | 0 | 0 | 1 | 0.75 | 0.25 | 0.5 | 0.25 | 0 | 0.75 | 0 | 0 | 0.25 | 0.25 | 0.25 | 0 | 0 |  |  | 休日外 | 14時 | 付録B(1) | - | 0 | 0 | 0 | 0 | 0 | 0 | 0 | 0 | 0 | 0 | 0 | 0 | 0 | 0 | 0 | 0 | 0 | 0 | 0
2014-01-04 | 0時 | 0 | 0.071009 | 0.042559 | 0 | 0 | 0 | 0 | 0.022185 | 0.048824 | 0 | 0 | 0 | 0 | 0 | 0 | 0 | 0.021352 | 0.0088247 | 0.003228 | 0.0091538 | 0 | 0 | 0 | 0 | 0 | 0 | 0.25 | 0.5 | 0 | 0 | 0 | 0 | 0 | 0 | 0 | 0.25 | 0.25 | 0.25 | 0.25 | 0 | 0 |  |  | 休日外 | 15時 | 付録B(1) | - | 0 | 0 | 0 | 0 | 0 | 0 | 0 | 0 | 0 | 0 | 0 | 0 | 0 | 0 | 0 | 0 | 0 | 0 | 0
2014-01-04 | 1時 | 0 | 0 | 0 | 0 | 0 | 0 | 0 | 0 | 0 | 0 | 0 | 0 | 0 | 0 | 0 | 0 | 0 | 0 | 0 | 0 | 0 | 0 | 0 | 0 | 0 | 0 | 0 | 0 | 0 | 0 | 0 | 0 | 0 | 0 | 0 | 0 | 0 | 0 | 0 | 0 | 0 |  |  | 休日外 | 16時 | 付録B(1) | - | 0 | 0 | 0 | 0 | 0 | 0 | 0 | 0 | 0 | 0 | 0 | 0 | 0 | 0 | 0 | 0 | 0 | 0 | 0
2014-01-04 | 2時 | 0 | 0 | 0 | 0 | 0 | 0 | 0 | 0 | 0 | 0 | 0 | 0 | 0 | 0 | 0 | 0 | 0 | 0 | 0 | 0 | 0 | 0 | 0 | 0 | 0 | 0 | 0 | 0 | 0 | 0 | 0 | 0 | 0 | 0 | 0 | 0 | 0 | 0 | 0 | 0 | 0 |  |  | 休日外 | 17時 | 付録B(1) | - | 0 | 0 | 0 | 0 | 0 | 0 | 0 | 0 | 0 | 0 | 0 | 0 | 0 | 0 | 0 | 0 | 0 | 0 | 0
2014-01-04 | 3時 | 0 | 0 | 0 | 0 | 0 | 0 | 0 | 0 | 0 | 0 | 0 | 0 | 0 | 0 | 0 | 0 | 0 | 0 | 0 | 0 | 0 | 0 | 0 | 0 | 0 | 0 | 0 | 0 | 0 | 0 | 0 | 0 | 0 | 0 | 0 | 0 | 0 | 0 | 0 | 0 | 0 |  |  | 休日外 | 18時 | 付録B(1) | - | 0 | 0 | 0 | 0 | 0 | 0 | 0 | 0 | 0 | 0 | 0 | 0 | 0 | 0 | 0 | 0 | 0 | 0 | 0
2014-01-04 | 4時 | 0 | 0 | 0 | 0 | 0 | 0 | 0 | 0 | 0 | 0 | 0 | 0 | 0 | 0 | 0 | 0 | 0 | 0 | 0 | 0 | 0 | 0 | 0 | 0 | 0 | 0 | 0 | 0 | 0 | 0 | 0 | 0 | 0 | 0 | 0 | 0 | 0 | 0 | 0 | 0 | 0 |  |  | 休日外 | 19時 | 付録B(1) | - | 0 | 0 | 0 | 0 | 0 | 0 | 0 | 0 | 0 | 0 | 0 | 0 | 0 | 0 | 0 | 0 | 0 | 0 | 0
2014-01-04 | 5時 | 0 | 0 | 0 | 0 | 0 | 0 | 0 | 0 | 0 | 0 | 0 | 0 | 0 | 0 | 0 | 0 | 0 | 0 | 0 | 0 | 0 | 0 | 0 | 0 | 0 | 0 | 0 | 0 | 0 | 0 | 0 | 0 | 0 | 0 | 0 | 0 | 0 | 0 | 0 | 0 | 0 |  |  | 休日外 | 20時 | 付録B(1) | - | 0.5 | 0 | 0 | 0 | 0 | 0 | 0 | 0 | 0 | 0 | 0.25 | 0 | 0 | 0 | 0 | 0 | 0 | 0 | 0.25
2014-01-04 | 6時 | 0 | 0.022185 | 0.055135 | 0 | 0 | 0 | 0 | 0.022185 | 0 | 0 | 0 | 0 | 0 | 0 | 0 | 0 | 0.021352 | 0 | 0 | 0.0091538 | 0.024628 | 0 | 0 | 0 | 0 | 0 | 0.25 | 0 | 0 | 0 | 0 | 0 | 0 | 0 | 0 | 0.25 | 0 | 0 | 0.25 | 0.25 | 0 |  |  | 休日外 | 21時 | 付録B(1) | - | 1 | 0 | 0 | 0 | 0 | 0 | 0.125 | 0.125 | 0.25 | 0.125 | 0 | 0.375 | 0 | 0.125 | 0 | 0 | 0.125 | 0 | 0
2014-01-04 | 7時 | 0.13859 | 0.048506 | 0.10644 | 0.031168 | 0.064396 | 0.043024 | 0 | 0 | 0.024412 | 0.024094 | 0.017886 | 0 | 0.018025 | 0.024628 | 0.01539 | 0 | 0.021352 | 0 | 0 | 0.0091538 | 0 | 0 | 0.25 | 0.5 | 0.5 | 0 | 0 | 0.25 | 0.25 | 0.5 | 0 | 0.5 | 0.25 | 0.5 | 0 | 0.25 | 0 | 0 | 0.25 | 0 | 0 |  |  | 休日外 | 22時 | 付録B(1) | - | 1 | 0 | 0 | 0 | 0 | 0.25 | 0.5 | 0.375 | 0.5 | 0.375 | 0 | 0.875 | 0 | 0.125 | 0 | 0 | 0.125 | 0 | 0
2014-01-04 | 8時 | 0.093503 | 0 | 0.10056 | 0.093503 | 0 | 0 | 0 | 0 | 0 | 0 | 0.017886 | 0 | 0.018025 | 0.049257 | 0.01539 | 0 | 0 | 0 | 0 | 0 | 0 | 0 | 0.75 | 0 | 0 | 0 | 0 | 0 | 0 | 0.5 | 0 | 0.5 | 0.5 | 0.5 | 0 | 0 | 0 | 0 | 0 | 0 | 0 |  |  | 休日外 | 23時 | 付録B(1) | - | 0.5 | 0 | 0 | 0 | 0.375 | 0.25 | 0.25 | 0.25 | 0.375 | 0.25 | 0 | 0.625 | 0 | 0.375 | 0.125 | 0.125 | 0.5 | 0 | 0
2014-01-04 | 9時 | 0.17838 | 0.098741 | 0.15487 | 0.12467 | 0.032198 | 0.021512 | 0.028051 | 0.022185 | 0.024412 | 0.024094 | 0.0089431 | 0.020874 | 0.0090124 | 0.024628 | 0.0076949 | 0.016527 | 0.021352 | 0.0088247 | 0.003228 | 0.0091538 | 0.024628 | 0 | 1 | 0.25 | 0.25 | 0.25 | 0.25 | 0.25 | 0.25 | 0.25 | 0.25 | 0.25 | 0.25 | 0.25 | 0.25 | 0.25 | 0.25 | 0.25 | 0.25 | 0.25 | 0
2014-01-04 | 10時 | 0.093503 | 0 | 0.02565 | 0.093503 | 0 | 0 | 0 | 0 | 0 | 0 | 0.0089431 | 0 | 0.0090124 | 0 | 0.0076949 | 0 | 0 | 0 | 0 | 0 | 0 | 0 | 0.75 | 0 | 0 | 0 | 0 | 0 | 0 | 0.25 | 0 | 0.25 | 0 | 0.25 | 0 | 0 | 0 | 0 | 0 | 0 | 0
2014-01-04 | 11時 | 0 | 0 | 0.024628 | 0 | 0 | 0 | 0 | 0 | 0 | 0 | 0 | 0 | 0 | 0.024628 | 0 | 0 | 0 | 0 | 0 | 0 | 0 | 0 | 0 | 0 | 0 | 0 | 0 | 0 | 0 | 0 | 0 | 0 | 0.25 | 0 | 0 | 0 | 0 | 0 | 0 | 0 | 0
2014-01-04 | 12時 | 0.05371 | 0 | 0.024628 | 0 | 0.032198 | 0.021512 | 0 | 0 | 0 | 0 | 0 | 0 | 0 | 0.024628 | 0 | 0 | 0 | 0 | 0 | 0 | 0 | 0 | 0 | 0.25 | 0.25 | 0 | 0 | 0 | 0 | 0 | 0 | 0 | 0.25 | 0 | 0 | 0 | 0 | 0 | 0 | 0 | 0
2014-01-04 | 13時 | 0.11604 | 0 | 0 | 0.062335 | 0.032198 | 0.021512 | 0 | 0 | 0 | 0 | 0 | 0 | 0 | 0 | 0 | 0 | 0 | 0 | 0 | 0 | 0 | 0 | 0.5 | 0.25 | 0.25 | 0 | 0 | 0 | 0 | 0 | 0 | 0 | 0 | 0 | 0 | 0 | 0 | 0 | 0 | 0 | 0
2014-01-04 | 14時 | 0.031168 | 0 | 0.050279 | 0.031168 | 0 | 0 | 0 | 0 | 0 | 0 | 0.0089431 | 0 | 0.0090124 | 0.024628 | 0.0076949 | 0 | 0 | 0 | 0 | 0 | 0 | 0 | 0.25 | 0 | 0 | 0 | 0 | 0 | 0 | 0.25 | 0 | 0.25 | 0.25 | 0.25 | 0 | 0 | 0 | 0 | 0 | 0 | 0
2014-01-04 | 15時 | 0 | 0 | 0 | 0 | 0 | 0 | 0 | 0 | 0 | 0 | 0 | 0 | 0 | 0 | 0 | 0 | 0 | 0 | 0 | 0 | 0 | 0 | 0 | 0 | 0 | 0 | 0 | 0 | 0 | 0 | 0 | 0 | 0 | 0 | 0 | 0 | 0 | 0 | 0 | 0 | 0
2014-01-04 | 16時 | 0.062335 | 0 | 0.024628 | 0.062335 | 0 | 0 | 0 | 0 | 0 | 0 | 0 | 0 | 0 | 0.024628 | 0 | 0 | 0 | 0 | 0 | 0 | 0 | 0 | 0.5 | 0 | 0 | 0 | 0 | 0 | 0 | 0 | 0 | 0 | 0.25 | 0 | 0 | 0 | 0 | 0 | 0 | 0 | 0
2014-01-04 | 17時 | 0.10536 | 0 | 0.038128 | 0.062335 | 0 | 0.043024 | 0 | 0 | 0 | 0 | 0 | 0 | 0 | 0.024628 | 0 | 0 | 0 | 0 | 0 | 0 | 0 | 0.0135 | 0.5 | 0 | 0.5 | 0 | 0 | 0 | 0 | 0 | 0 | 0 | 0.25 | 0 | 0 | 0 | 0 | 0 | 0 | 0 | 0.25
2014-01-04 | 18時 | 0.12467 | 0 | 0.038128 | 0.12467 | 0 | 0 | 0 | 0 | 0 | 0 | 0 | 0 | 0 | 0.024628 | 0 | 0 | 0 | 0 | 0 | 0 | 0 | 0.0135 | 1 | 0 | 0 | 0 | 0 | 0 | 0 | 0 | 0 | 0 | 0.25 | 0 | 0 | 0 | 0 | 0 | 0 | 0 | 0.25
2014-01-04 | 19時 | 0.21072 | 0.096374 | 0.038128 | 0.12467 | 0 | 0.086048 | 0 | 0 | 0 | 0.096374 | 0 | 0 | 0 | 0.024628 | 0 | 0 | 0 | 0 | 0 | 0 | 0 | 0.0135 | 1 | 0 | 1 | 0 | 0 | 0 | 1 | 0 | 0 | 0 | 0.25 | 0 | 0 | 0 | 0 | 0 | 0 | 0 | 0.25
2014-01-04 | 20時 | 0.14927 | 0.024412 | 0 | 0.031168 | 0.096593 | 0.021512 | 0 | 0 | 0.024412 | 0 | 0 | 0 | 0 | 0 | 0 | 0 | 0 | 0 | 0 | 0 | 0 | 0 | 0.25 | 0.75 | 0.25 | 0 | 0 | 0.25 | 0 | 0 | 0 | 0 | 0 | 0 | 0 | 0 | 0 | 0 | 0 | 0 | 0
2014-01-04 | 21時 | 0.14618 | 0.09733 | 0.11329 | 0.12467 | 0 | 0.021512 | 0 | 0 | 0.073237 | 0.024094 | 0.0089431 | 0.041749 | 0.0090124 | 0 | 0.023085 | 0 | 0.021352 | 0 | 0 | 0.0091538 | 0 | 0 | 1 | 0 | 0.25 | 0 | 0 | 0.75 | 0.25 | 0.25 | 0.5 | 0.25 | 0 | 0.75 | 0 | 0.25 | 0 | 0 | 0.25 | 0 | 0
2014-01-04 | 22時 | 0.12467 | 0.1452 | 0.13895 | 0.12467 | 0 | 0 | 0 | 0 | 0.048824 | 0.096374 | 0.017886 | 0.041749 | 0.018025 | 0 | 0.03078 | 0 | 0.021352 | 0 | 0 | 0.0091538 | 0 | 0 | 1 | 0 | 0 | 0 | 0 | 0.5 | 1 | 0.5 | 0.5 | 0.5 | 0 | 1 | 0 | 0.25 | 0 | 0 | 0.25 | 0 | 0
2014-01-04 | 23時 | 0.12467 | 0.16993 | 0.104 | 0.12467 | 0 | 0 | 0 | 0 | 0.097649 | 0.072281 | 0.0089431 | 0.041749 | 0.0090124 | 0 | 0.023085 | 0 | 0 | 0.0088247 | 0.003228 | 0.0091538 | 0 | 0 | 1 | 0 | 0 | 0 | 0 | 1 | 0.75 | 0.25 | 0.5 | 0.25 | 0 | 0.75 | 0 | 0 | 0.25 | 0.25 | 0.25 | 0 | 0
2014-01-05 | 0時 | 0 | 0.071009 | 0.042559 | 0 | 0 | 0 | 0 | 0.022185 | 0.048824 | 0 | 0 | 0 | 0 | 0 | 0 | 0 | 0.021352 | 0.0088247 | 0.003228 | 0.0091538 | 0 | 0 | 0 | 0 | 0 | 0 | 0.25 | 0.5 | 0 | 0 | 0 | 0 | 0 | 0 | 0 | 0.25 | 0.25 | 0.25 | 0.25 | 0 | 0
2014-01-05 | 1時 | 0 | 0 | 0 | 0 | 0 | 0 | 0 | 0 | 0 | 0 | 0 | 0 | 0 | 0 | 0 | 0 | 0 | 0 | 0 | 0 | 0 | 0 | 0 | 0 | 0 | 0 | 0 | 0 | 0 | 0 | 0 | 0 | 0 | 0 | 0 | 0 | 0 | 0 | 0 | 0 | 0
2014-01-05 | 2時 | 0 | 0 | 0 | 0 | 0 | 0 | 0 | 0 | 0 | 0 | 0 | 0 | 0 | 0 | 0 | 0 | 0 | 0 | 0 | 0 | 0 | 0 | 0 | 0 | 0 | 0 | 0 | 0 | 0 | 0 | 0 | 0 | 0 | 0 | 0 | 0 | 0 | 0 | 0 | 0 | 0
2014-01-05 | 3時 | 0 | 0 | 0 | 0 | 0 | 0 | 0 | 0 | 0 | 0 | 0 | 0 | 0 | 0 | 0 | 0 | 0 | 0 | 0 | 0 | 0 | 0 | 0 | 0 | 0 | 0 | 0 | 0 | 0 | 0 | 0 | 0 | 0 | 0 | 0 | 0 | 0 | 0 | 0 | 0 | 0
2014-01-05 | 4時 | 0 | 0 | 0 | 0 | 0 | 0 | 0 | 0 | 0 | 0 | 0 | 0 | 0 | 0 | 0 | 0 | 0 | 0 | 0 | 0 | 0 | 0 | 0 | 0 | 0 | 0 | 0 | 0 | 0 | 0 | 0 | 0 | 0 | 0 | 0 | 0 | 0 | 0 | 0 | 0 | 0
2014-01-05 | 5時 | 0 | 0 | 0 | 0 | 0 | 0 | 0 | 0 | 0 | 0 | 0 | 0 | 0 | 0 | 0 | 0 | 0 | 0 | 0 | 0 | 0 | 0 | 0 | 0 | 0 | 0 | 0 | 0 | 0 | 0 | 0 | 0 | 0 | 0 | 0 | 0 | 0 | 0 | 0 | 0 | 0
2014-01-05 | 6時 | 0 | 0.022185 | 0.055135 | 0 | 0 | 0 | 0 | 0.022185 | 0 | 0 | 0 | 0 | 0 | 0 | 0 | 0 | 0.021352 | 0 | 0 | 0.0091538 | 0.024628 | 0 | 0 | 0 | 0 | 0 | 0.25 | 0 | 0 | 0 | 0 | 0 | 0 | 0 | 0 | 0.25 | 0 | 0 | 0.25 | 0.25 | 0
2014-01-05 | 7時 | 0.13859 | 0.048506 | 0.10644 | 0.031168 | 0.064396 | 0.043024 | 0 | 0 | 0.024412 | 0.024094 | 0.017886 | 0 | 0.018025 | 0.024628 | 0.01539 | 0 | 0.021352 | 0 | 0 | 0.0091538 | 0 | 0 | 0.25 | 0.5 | 0.5 | 0 | 0 | 0.25 | 0.25 | 0.5 | 0 | 0.5 | 0.25 | 0.5 | 0 | 0.25 | 0 | 0 | 0.25 | 0 | 0
2014-01-05 | 8時 | 0.093503 | 0 | 0.10056 | 0.093503 | 0 | 0 | 0 | 0 | 0 | 0 | 0.017886 | 0 | 0.018025 | 0.049257 | 0.01539 | 0 | 0 | 0 | 0 | 0 | 0 | 0 | 0.75 | 0 | 0 | 0 | 0 | 0 | 0 | 0.5 | 0 | 0.5 | 0.5 | 0.5 | 0 | 0 | 0 | 0 | 0 | 0 | 0
2014-01-05 | 9時 | 0.17838 | 0.098741 | 0.15487 | 0.12467 | 0.032198 | 0.021512 | 0.028051 | 0.022185 | 0.024412 | 0.024094 | 0.0089431 | 0.020874 | 0.0090124 | 0.024628 | 0.0076949 | 0.016527 | 0.021352 | 0.0088247 | 0.003228 | 0.0091538 | 0.024628 | 0 | 1 | 0.25 | 0.25 | 0.25 | 0.25 | 0.25 | 0.25 | 0.25 | 0.25 | 0.25 | 0.25 | 0.25 | 0.25 | 0.25 | 0.25 | 0.25 | 0.25 | 0.25 | 0
2014-01-05 | 10時 | 0.093503 | 0 | 0.02565 | 0.093503 | 0 | 0 | 0 | 0 | 0 | 0 | 0.0089431 | 0 | 0.0090124 | 0 | 0.0076949 | 0 | 0 | 0 | 0 | 0 | 0 | 0 | 0.75 | 0 | 0 | 0 | 0 | 0 | 0 | 0.25 | 0 | 0.25 | 0 | 0.25 | 0 | 0 | 0 | 0 | 0 | 0 | 0
2014-01-05 | 11時 | 0 | 0 | 0.024628 | 0 | 0 | 0 | 0 | 0 | 0 | 0 | 0 | 0 | 0 | 0.024628 | 0 | 0 | 0 | 0 | 0 | 0 | 0 | 0 | 0 | 0 | 0 | 0 | 0 | 0 | 0 | 0 | 0 | 0 | 0.25 | 0 | 0 | 0 | 0 | 0 | 0 | 0 | 0
2014-01-05 | 12時 | 0.05371 | 0 | 0.024628 | 0 | 0.032198 | 0.021512 | 0 | 0 | 0 | 0 | 0 | 0 | 0 | 0.024628 | 0 | 0 | 0 | 0 | 0 | 0 | 0 | 0 | 0 | 0.25 | 0.25 | 0 | 0 | 0 | 0 | 0 | 0 | 0 | 0.25 | 0 | 0 | 0 | 0 | 0 | 0 | 0 | 0
2014-01-05 | 13時 | 0.11604 | 0 | 0 | 0.062335 | 0.032198 | 0.021512 | 0 | 0 | 0 | 0 | 0 | 0 | 0 | 0 | 0 | 0 | 0 | 0 | 0 | 0 | 0 | 0 | 0.5 | 0.25 | 0.25 | 0 | 0 | 0 | 0 | 0 | 0 | 0 | 0 | 0 | 0 | 0 | 0 | 0 | 0 | 0 | 0
2014-01-05 | 14時 | 0.031168 | 0 | 0.050279 | 0.031168 | 0 | 0 | 0 | 0 | 0 | 0 | 0.0089431 | 0 | 0.0090124 | 0.024628 | 0.0076949 | 0 | 0 | 0 | 0 | 0 | 0 | 0 | 0.25 | 0 | 0 | 0 | 0 | 0 | 0 | 0.25 | 0 | 0.25 | 0.25 | 0.25 | 0 | 0 | 0 | 0 | 0 | 0 | 0
2014-01-05 | 15時 | 0 | 0 | 0 | 0 | 0 | 0 | 0 | 0 | 0 | 0 | 0 | 0 | 0 | 0 | 0 | 0 | 0 | 0 | 0 | 0 | 0 | 0 | 0 | 0 | 0 | 0 | 0 | 0 | 0 | 0 | 0 | 0 | 0 | 0 | 0 | 0 | 0 | 0 | 0 | 0 | 0
2014-01-05 | 16時 | 0.062335 | 0 | 0.024628 | 0.062335 | 0 | 0 | 0 | 0 | 0 | 0 | 0 | 0 | 0 | 0.024628 | 0 | 0 | 0 | 0 | 0 | 0 | 0 | 0 | 0.5 | 0 | 0 | 0 | 0 | 0 | 0 | 0 | 0 | 0 | 0.25 | 0 | 0 | 0 | 0 | 0 | 0 | 0 | 0
2014-01-05 | 17時 | 0.10536 | 0 | 0.038128 | 0.062335 | 0 | 0.043024 | 0 | 0 | 0 | 0 | 0 | 0 | 0 | 0.024628 | 0 | 0 | 0 | 0 | 0 | 0 | 0 | 0.0135 | 0.5 | 0 | 0.5 | 0 | 0 | 0 | 0 | 0 | 0 | 0 | 0.25 | 0 | 0 | 0 | 0 | 0 | 0 | 0 | 0.25
2014-01-05 | 18時 | 0.12467 | 0 | 0.038128 | 0.12467 | 0 | 0 | 0 | 0 | 0 | 0 | 0 | 0 | 0 | 0.024628 | 0 | 0 | 0 | 0 | 0 | 0 | 0 | 0.0135 | 1 | 0 | 0 | 0 | 0 | 0 | 0 | 0 | 0 | 0 | 0.25 | 0 | 0 | 0 | 0 | 0 | 0 | 0 | 0.25
2014-01-05 | 19時 | 0.21072 | 0.096374 | 0.038128 | 0.12467 | 0 | 0.086048 | 0 | 0 | 0 | 0.096374 | 0 | 0 | 0 | 0.024628 | 0 | 0 | 0 | 0 | 0 | 0 | 0 | 0.0135 | 1 | 0 | 1 | 0 | 0 | 0 | 1 | 0 | 0 | 0 | 0.25 | 0 | 0 | 0 | 0 | 0 | 0 | 0 | 0.25
2014-01-05 | 20時 | 0.14927 | 0.024412 | 0 | 0.031168 | 0.096593 | 0.021512 | 0 | 0 | 0.024412 | 0 | 0 | 0 | 0 | 0 | 0 | 0 | 0 | 0 | 0 | 0 | 0 | 0 | 0.25 | 0.75 | 0.25 | 0 | 0 | 0.25 | 0 | 0 | 0 | 0 | 0 | 0 | 0 | 0 | 0 | 0 | 0 | 0 | 0
2014-01-05 | 21時 | 0.14618 | 0.09733 | 0.11329 | 0.12467 | 0 | 0.021512 | 0 | 0 | 0.073237 | 0.024094 | 0.0089431 | 0.041749 | 0.0090124 | 0 | 0.023085 | 0 | 0.021352 | 0 | 0 | 0.0091538 | 0 | 0 | 1 | 0 | 0.25 | 0 | 0 | 0.75 | 0.25 | 0.25 | 0.5 | 0.25 | 0 | 0.75 | 0 | 0.25 | 0 | 0 | 0.25 | 0 | 0
2014-01-05 | 22時 | 0.12467 | 0.1452 | 0.13895 | 0.12467 | 0 | 0 | 0 | 0 | 0.048824 | 0.096374 | 0.017886 | 0.041749 | 0.018025 | 0 | 0.03078 | 0 | 0.021352 | 0 | 0 | 0.0091538 | 0 | 0 | 1 | 0 | 0 | 0 | 0 | 0.5 | 1 | 0.5 | 0.5 | 0.5 | 0 | 1 | 0 | 0.25 | 0 | 0 | 0.25 | 0 | 0
2014-01-05 | 23時 | 0.12467 | 0.16993 | 0.104 | 0.12467 | 0 | 0 | 0 | 0 | 0.097649 | 0.072281 | 0.0089431 | 0.041749 | 0.0090124 | 0 | 0.023085 | 0 | 0 | 0.0088247 | 0.003228 | 0.0091538 | 0 | 0 | 1 | 0 | 0 | 0 | 0 | 1 | 0.75 | 0.25 | 0.5 | 0.25 | 0 | 0.75 | 0 | 0 | 0.25 | 0.25 | 0.25 | 0 | 0
2014-01-06 | 0時 | 0 | 0.071009 | 0.042559 | 0 | 0 | 0 | 0 | 0.022185 | 0.048824 | 0 | 0 | 0 | 0 | 0 | 0 | 0 | 0.021352 | 0.0088247 | 0.003228 | 0.0091538 | 0 | 0 | 0 | 0 | 0 | 0 | 0.25 | 0.5 | 0 | 0 | 0 | 0 | 0 | 0 | 0 | 0.25 | 0.25 | 0.25 | 0.25 | 0 | 0
2014-01-06 | 1時 | 0 | 0 | 0 | 0 | 0 | 0 | 0 | 0 | 0 | 0 | 0 | 0 | 0 | 0 | 0 | 0 | 0 | 0 | 0 | 0 | 0 | 0 | 0 | 0 | 0 | 0 | 0 | 0 | 0 | 0 | 0 | 0 | 0 | 0 | 0 | 0 | 0 | 0 | 0 | 0 | 0
2014-01-06 | 2時 | 0 | 0 | 0 | 0 | 0 | 0 | 0 | 0 | 0 | 0 | 0 | 0 | 0 | 0 | 0 | 0 | 0 | 0 | 0 | 0 | 0 | 0 | 0 | 0 | 0 | 0 | 0 | 0 | 0 | 0 | 0 | 0 | 0 | 0 | 0 | 0 | 0 | 0 | 0 | 0 | 0
2014-01-06 | 3時 | 0 | 0 | 0 | 0 | 0 | 0 | 0 | 0 | 0 | 0 | 0 | 0 | 0 | 0 | 0 | 0 | 0 | 0 | 0 | 0 | 0 | 0 | 0 | 0 | 0 | 0 | 0 | 0 | 0 | 0 | 0 | 0 | 0 | 0 | 0 | 0 | 0 | 0 | 0 | 0 | 0
2014-01-06 | 4時 | 0 | 0 | 0 | 0 | 0 | 0 | 0 | 0 | 0 | 0 | 0 | 0 | 0 | 0 | 0 | 0 | 0 | 0 | 0 | 0 | 0 | 0 | 0 | 0 | 0 | 0 | 0 | 0 | 0 | 0 | 0 | 0 | 0 | 0 | 0 | 0 | 0 | 0 | 0 | 0 | 0
2014-01-06 | 5時 | 0 | 0 | 0 | 0 | 0 | 0 | 0 | 0 | 0 | 0 | 0 | 0 | 0 | 0 | 0 | 0 | 0 | 0 | 0 | 0 | 0 | 0 | 0 | 0 | 0 | 0 | 0 | 0 | 0 | 0 | 0 | 0 | 0 | 0 | 0 | 0 | 0 | 0 | 0 | 0 | 0
2014-01-06 | 6時 | 0 | 0.022185 | 0.055135 | 0 | 0 | 0 | 0 | 0.022185 | 0 | 0 | 0 | 0 | 0 | 0 | 0 | 0 | 0.021352 | 0 | 0 | 0.0091538 | 0.024628 | 0 | 0 | 0 | 0 | 0 | 0.25 | 0 | 0 | 0 | 0 | 0 | 0 | 0 | 0 | 0.25 | 0 | 0 | 0.25 | 0.25 | 0
2014-01-06 | 7時 | 0.13859 | 0.048506 | 0.10644 | 0.031168 | 0.064396 | 0.043024 | 0 | 0 | 0.024412 | 0.024094 | 0.017886 | 0 | 0.018025 | 0.024628 | 0.01539 | 0 | 0.021352 | 0 | 0 | 0.0091538 | 0 | 0 | 0.25 | 0.5 | 0.5 | 0 | 0 | 0.25 | 0.25 | 0.5 | 0 | 0.5 | 0.25 | 0.5 | 0 | 0.25 | 0 | 0 | 0.25 | 0 | 0
2014-01-06 | 8時 | 0.093503 | 0 | 0.10056 | 0.093503 | 0 | 0 | 0 | 0 | 0 | 0 | 0.017886 | 0 | 0.018025 | 0.049257 | 0.01539 | 0 | 0 | 0 | 0 | 0 | 0 | 0 | 0.75 | 0 | 0 | 0 | 0 | 0 | 0 | 0.5 | 0 | 0.5 | 0.5 | 0.5 | 0 | 0 | 0 | 0 | 0 | 0 | 0
2014-01-06 | 9時 | 0.17838 | 0.098741 | 0.15487 | 0.12467 | 0.032198 | 0.021512 | 0.028051 | 0.022185 | 0.024412 | 0.024094 | 0.0089431 | 0.020874 | 0.0090124 | 0.024628 | 0.0076949 | 0.016527 | 0.021352 | 0.0088247 | 0.003228 | 0.0091538 | 0.024628 | 0 | 1 | 0.25 | 0.25 | 0.25 | 0.25 | 0.25 | 0.25 | 0.25 | 0.25 | 0.25 | 0.25 | 0.25 | 0.25 | 0.25 | 0.25 | 0.25 | 0.25 | 0.25 | 0
2014-01-06 | 10時 | 0.093503 | 0 | 0.02565 | 0.093503 | 0 | 0 | 0 | 0 | 0 | 0 | 0.0089431 | 0 | 0.0090124 | 0 | 0.0076949 | 0 | 0 | 0 | 0 | 0 | 0 | 0 | 0.75 | 0 | 0 | 0 | 0 | 0 | 0 | 0.25 | 0 | 0.25 | 0 | 0.25 | 0 | 0 | 0 | 0 | 0 | 0 | 0
2014-01-06 | 11時 | 0 | 0 | 0.024628 | 0 | 0 | 0 | 0 | 0 | 0 | 0 | 0 | 0 | 0 | 0.024628 | 0 | 0 | 0 | 0 | 0 | 0 | 0 | 0 | 0 | 0 | 0 | 0 | 0 | 0 | 0 | 0 | 0 | 0 | 0.25 | 0 | 0 | 0 | 0 | 0 | 0 | 0 | 0
2014-01-06 | 12時 | 0.05371 | 0 | 0.024628 | 0 | 0.032198 | 0.021512 | 0 | 0 | 0 | 0 | 0 | 0 | 0 | 0.024628 | 0 | 0 | 0 | 0 | 0 | 0 | 0 | 0 | 0 | 0.25 | 0.25 | 0 | 0 | 0 | 0 | 0 | 0 | 0 | 0.25 | 0 | 0 | 0 | 0 | 0 | 0 | 0 | 0
2014-01-06 | 13時 | 0.11604 | 0 | 0 | 0.062335 | 0.032198 | 0.021512 | 0 | 0 | 0 | 0 | 0 | 0 | 0 | 0 | 0 | 0 | 0 | 0 | 0 | 0 | 0 | 0 | 0.5 | 0.25 | 0.25 | 0 | 0 | 0 | 0 | 0 | 0 | 0 | 0 | 0 | 0 | 0 | 0 | 0 | 0 | 0 | 0
2014-01-06 | 14時 | 0.031168 | 0 | 0.050279 | 0.031168 | 0 | 0 | 0 | 0 | 0 | 0 | 0.0089431 | 0 | 0.0090124 | 0.024628 | 0.0076949 | 0 | 0 | 0 | 0 | 0 | 0 | 0 | 0.25 | 0 | 0 | 0 | 0 | 0 | 0 | 0.25 | 0 | 0.25 | 0.25 | 0.25 | 0 | 0 | 0 | 0 | 0 | 0 | 0
2014-01-06 | 15時 | 0 | 0 | 0 | 0 | 0 | 0 | 0 | 0 | 0 | 0 | 0 | 0 | 0 | 0 | 0 | 0 | 0 | 0 | 0 | 0 | 0 | 0 | 0 | 0 | 0 | 0 | 0 | 0 | 0 | 0 | 0 | 0 | 0 | 0 | 0 | 0 | 0 | 0 | 0 | 0 | 0
2014-01-06 | 16時 | 0.062335 | 0 | 0.024628 | 0.062335 | 0 | 0 | 0 | 0 | 0 | 0 | 0 | 0 | 0 | 0.024628 | 0 | 0 | 0 | 0 | 0 | 0 | 0 | 0 | 0.5 | 0 | 0 | 0 | 0 | 0 | 0 | 0 | 0 | 0 | 0.25 | 0 | 0 | 0 | 0 | 0 | 0 | 0 | 0
2014-01-06 | 17時 | 0.10536 | 0 | 0.038128 | 0.062335 | 0 | 0.043024 | 0 | 0 | 0 | 0 | 0 | 0 | 0 | 0.024628 | 0 | 0 | 0 | 0 | 0 | 0 | 0 | 0.0135 | 0.5 | 0 | 0.5 | 0 | 0 | 0 | 0 | 0 | 0 | 0 | 0.25 | 0 | 0 | 0 | 0 | 0 | 0 | 0 | 0.25
2014-01-06 | 18時 | 0.12467 | 0 | 0.038128 | 0.12467 | 0 | 0 | 0 | 0 | 0 | 0 | 0 | 0 | 0 | 0.024628 | 0 | 0 | 0 | 0 | 0 | 0 | 0 | 0.0135 | 1 | 0 | 0 | 0 | 0 | 0 | 0 | 0 | 0 | 0 | 0.25 | 0 | 0 | 0 | 0 | 0 | 0 | 0 | 0.25
2014-01-06 | 19時 | 0.21072 | 0.096374 | 0.038128 | 0.12467 | 0 | 0.086048 | 0 | 0 | 0 | 0.096374 | 0 | 0 | 0 | 0.024628 | 0 | 0 | 0 | 0 | 0 | 0 | 0 | 0.0135 | 1 | 0 | 1 | 0 | 0 | 0 | 1 | 0 | 0 | 0 | 0.25 | 0 | 0 | 0 | 0 | 0 | 0 | 0 | 0.25
2014-01-06 | 20時 | 0.14927 | 0.024412 | 0 | 0.031168 | 0.096593 | 0.021512 | 0 | 0 | 0.024412 | 0 | 0 | 0 | 0 | 0 | 0 | 0 | 0 | 0 | 0 | 0 | 0 | 0 | 0.25 | 0.75 | 0.25 | 0 | 0 | 0.25 | 0 | 0 | 0 | 0 | 0 | 0 | 0 | 0 | 0 | 0 | 0 | 0 | 0
2014-01-06 | 21時 | 0.14618 | 0.09733 | 0.11329 | 0.12467 | 0 | 0.021512 | 0 | 0 | 0.073237 | 0.024094 | 0.0089431 | 0.041749 | 0.0090124 | 0 | 0.023085 | 0 | 0.021352 | 0 | 0 | 0.0091538 | 0 | 0 | 1 | 0 | 0.25 | 0 | 0 | 0.75 | 0.25 | 0.25 | 0.5 | 0.25 | 0 | 0.75 | 0 | 0.25 | 0 | 0 | 0.25 | 0 | 0
2014-01-06 | 22時 | 0.12467 | 0.1452 | 0.13895 | 0.12467 | 0 | 0 | 0 | 0 | 0.048824 | 0.096374 | 0.017886 | 0.041749 | 0.018025 | 0 | 0.03078 | 0 | 0.021352 | 0 | 0 | 0.0091538 | 0 | 0 | 1 | 0 | 0 | 0 | 0 | 0.5 | 1 | 0.5 | 0.5 | 0.5 | 0 | 1 | 0 | 0.25 | 0 | 0 | 0.25 | 0 | 0
2014-01-06 | 23時 | 0.12467 | 0.16993 | 0.104 | 0.12467 | 0 | 0 | 0 | 0 | 0.097649 | 0.072281 | 0.0089431 | 0.041749 | 0.0090124 | 0 | 0.023085 | 0 | 0 | 0.0088247 | 0.003228 | 0.0091538 | 0 | 0 | 1 | 0 | 0 | 0 | 0 | 1 | 0.75 | 0.25 | 0.5 | 0.25 | 0 | 0.75 | 0 | 0 | 0.25 | 0.25 | 0.25 | 0 | 0
2014-01-07 | 0時 | 0 | 0 | 0 | 0 | 0 | 0 | 0 | 0 | 0 | 0 | 0 | 0 | 0 | 0 | 0 | 0 | 0 | 0 | 0 | 0 | 0 | 0 | 0 | 0 | 0 | 0 | 0 | 0 | 0 | 0 | 0 | 0 | 0 | 0 | 0 | 0 | 0 | 0 | 0 | 0 | 0
2014-01-07 | 1時 | 0 | 0 | 0 | 0 | 0 | 0 | 0 | 0 | 0 | 0 | 0 | 0 | 0 | 0 | 0 | 0 | 0 | 0 | 0 | 0 | 0 | 0 | 0 | 0 | 0 | 0 | 0 | 0 | 0 | 0 | 0 | 0 | 0 | 0 | 0 | 0 | 0 | 0 | 0 | 0 | 0
2014-01-07 | 2時 | 0 | 0 | 0 | 0 | 0 | 0 | 0 | 0 | 0 | 0 | 0 | 0 | 0 | 0 | 0 | 0 | 0 | 0 | 0 | 0 | 0 | 0 | 0 | 0 | 0 | 0 | 0 | 0 | 0 | 0 | 0 | 0 | 0 | 0 | 0 | 0 | 0 | 0 | 0 | 0 | 0
2014-01-07 | 3時 | 0 | 0 | 0 | 0 | 0 | 0 | 0 | 0 | 0 | 0 | 0 | 0 | 0 | 0 | 0 | 0 | 0 | 0 | 0 | 0 | 0 | 0 | 0 | 0 | 0 | 0 | 0 | 0 | 0 | 0 | 0 | 0 | 0 | 0 | 0 | 0 | 0 | 0 | 0 | 0 | 0
2014-01-07 | 4時 | 0 | 0 | 0 | 0 | 0 | 0 | 0 | 0 | 0 | 0 | 0 | 0 | 0 | 0 | 0 | 0 | 0 | 0 | 0 | 0 | 0 | 0 | 0 | 0 | 0 | 0 | 0 | 0 | 0 | 0 | 0 | 0 | 0 | 0 | 0 | 0 | 0 | 0 | 0 | 0 | 0
2014-01-07 | 5時 | 0 | 0 | 0 | 0 | 0 | 0 | 0 | 0 | 0 | 0 | 0 | 0 | 0 | 0 | 0 | 0 | 0 | 0 | 0 | 0 | 0 | 0 | 0 | 0 | 0 | 0 | 0 | 0 | 0 | 0 | 0 | 0 | 0 | 0 | 0 | 0 | 0 | 0 | 0 | 0 | 0
2014-01-07 | 6時 | 0 | 0 | 0 | 0 | 0 | 0 | 0 | 0 | 0 | 0 | 0 | 0 | 0 | 0 | 0 | 0 | 0 | 0 | 0 | 0 | 0 | 0 | 0 | 0 | 0 | 0 | 0 | 0 | 0 | 0 | 0 | 0 | 0 | 0 | 0 | 0 | 0 | 0 | 0 | 0 | 0
2014-01-07 | 7時 | 0 | 0.022185 | 0.07309 | 0 | 0 | 0 | 0 | 0.022185 | 0 | 0 | 0.0089431 | 0 | 0.0090124 | 0 | 0 | 0 | 0.021352 | 0 | 0 | 0.0091538 | 0.024628 | 0 | 0 | 0 | 0 | 0 | 0.25 | 0 | 0 | 0.25 | 0 | 0.25 | 0 | 0 | 0 | 0.25 | 0 | 0 | 0.25 | 0.25 | 0
2014-01-07 | 8時 | 0.084877 | 0.07069 | 0.17022 | 0.031168 | 0.032198 | 0.021512 | 0 | 0.022185 | 0.024412 | 0.024094 | 0.035772 | 0 | 0.018025 | 0 | 0.03078 | 0 | 0.042705 | 0 | 0 | 0.018308 | 0.024628 | 0 | 0.25 | 0.25 | 0.25 | 0 | 0.25 | 0.25 | 0.25 | 1 | 0 | 0.5 | 0 | 1 | 0 | 0.5 | 0 | 0 | 0.5 | 0.25 | 0
2014-01-07 | 9時 | 0.23209 | 0.14693 | 0.14457 | 0.12467 | 0.064396 | 0.043024 | 0.028051 | 0.022185 | 0.024412 | 0.072281 | 0.026829 | 0 | 0.0090124 | 0 | 0.023085 | 0 | 0.042705 | 0 | 0 | 0.018308 | 0.024628 | 0 | 1 | 0.5 | 0.5 | 0.25 | 0.25 | 0.25 | 0.75 | 0.75 | 0 | 0.25 | 0 | 0.75 | 0 | 0.5 | 0 | 0 | 0.5 | 0.25 | 0
2014-01-07 | 10時 | 0.12467 | 0.19402 | 0.13024 | 0.12467 | 0 | 0 | 0 | 0 | 0.097649 | 0.096374 | 0.0089431 | 0.020874 | 0.0090124 | 0.024628 | 0.0076949 | 0.016527 | 0.021352 | 0.0088247 | 0.003228 | 0.0091538 | 0 | 0 | 1 | 0 | 0 | 0 | 0 | 1 | 1 | 0.25 | 0.25 | 0.25 | 0.25 | 0.25 | 0.25 | 0.25 | 0.25 | 0.25 | 0.25 | 0 | 0
2014-01-07 | 11時 | 0.12467 | 0.19402 | 0 | 0.12467 | 0 | 0 | 0 | 0 | 0.097649 | 0.096374 | 0 | 0 | 0 | 0 | 0 | 0 | 0 | 0 | 0 | 0 | 0 | 0 | 1 | 0 | 0 | 0 | 0 | 1 | 1 | 0 | 0 | 0 | 0 | 0 | 0 | 0 | 0 | 0 | 0 | 0 | 0
2014-01-07 | 12時 | 0.14721 | 0.12111 | 0.085641 | 0.093503 | 0.032198 | 0.021512 | 0 | 0 | 0.048824 | 0.072281 | 0 | 0 | 0 | 0.024628 | 0 | 0 | 0.042705 | 0 | 0 | 0.018308 | 0 | 0 | 0.75 | 0.25 | 0.25 | 0 | 0 | 0.5 | 0.75 | 0 | 0 | 0 | 0.25 | 0 | 0 | 0.5 | 0 | 0 | 0.5 | 0 | 0
2014-01-07 | 13時 | 0.13756 | 0.024094 | 0.11027 | 0.062335 | 0.032198 | 0.043024 | 0 | 0 | 0 | 0.024094 | 0 | 0 | 0 | 0.049257 | 0 | 0 | 0.042705 | 0 | 0 | 0.018308 | 0 | 0 | 0.5 | 0.25 | 0.5 | 0 | 0 | 0 | 0.25 | 0 | 0 | 0 | 0.5 | 0 | 0 | 0.5 | 0 | 0 | 0.5 | 0 | 0
2014-01-07 | 14時 | 0 | 0 | 0 | 0 | 0 | 0 | 0 | 0 | 0 | 0 | 0 | 0 | 0 | 0 | 0 | 0 | 0 | 0 | 0 | 0 | 0 | 0 | 0 | 0 | 0 | 0 | 0 | 0 | 0 | 0 | 0 | 0 | 0 | 0 | 0 | 0 | 0 | 0 | 0 | 0 | 0
2014-01-07 | 15時 | 0 | 0 | 0 | 0 | 0 | 0 | 0 | 0 | 0 | 0 | 0 | 0 | 0 | 0 | 0 | 0 | 0 | 0 | 0 | 0 | 0 | 0 | 0 | 0 | 0 | 0 | 0 | 0 | 0 | 0 | 0 | 0 | 0 | 0 | 0 | 0 | 0 | 0 | 0 | 0 | 0
2014-01-07 | 16時 | 0.062335 | 0.048824 | 0.11227 | 0.062335 | 0 | 0 | 0 | 0 | 0.048824 | 0 | 0 | 0.041749 | 0 | 0.024628 | 0.01539 | 0 | 0.021352 | 0 | 0 | 0.0091538 | 0 | 0 | 0.5 | 0 | 0 | 0 | 0 | 0.5 | 0 | 0 | 0.5 | 0 | 0.25 | 0.5 | 0 | 0.25 | 0 | 0 | 0.25 | 0 | 0
2014-01-07 | 17時 | 0.12467 | 0.097649 | 0.092348 | 0.12467 | 0 | 0 | 0 | 0 | 0.097649 | 0 | 0.0089431 | 0.020874 | 0.0090124 | 0.024628 | 0.01539 | 0 | 0 | 0 | 0 | 0 | 0 | 0.0135 | 1 | 0 | 0 | 0 | 0 | 1 | 0 | 0.25 | 0.25 | 0.25 | 0.25 | 0.5 | 0 | 0 | 0 | 0 | 0 | 0 | 0.25
2014-01-07 | 18時 | 0.21072 | 0.097649 | 0 | 0.12467 | 0 | 0.086048 | 0 | 0 | 0.097649 | 0 | 0 | 0 | 0 | 0 | 0 | 0 | 0 | 0 | 0 | 0 | 0 | 0 | 1 | 0 | 1 | 0 | 0 | 1 | 0 | 0 | 0 | 0 | 0 | 0 | 0 | 0 | 0 | 0 | 0 | 0 | 0
2014-01-07 | 19時 | 0.12879 | 0 | 0.030506 | 0 | 0.12879 | 0 | 0 | 0 | 0 | 0 | 0 | 0 | 0 | 0 | 0 | 0 | 0.021352 | 0 | 0 | 0.0091538 | 0 | 0 | 0 | 1 | 0 | 0 | 0 | 0 | 0 | 0 | 0 | 0 | 0 | 0 | 0 | 0.25 | 0 | 0 | 0.25 | 0 | 0
2014-01-07 | 20時 | 0.16769 | 0.097012 | 0.030506 | 0.12467 | 0 | 0.043024 | 0 | 0 | 0.048824 | 0.048187 | 0 | 0 | 0 | 0 | 0 | 0 | 0.021352 | 0 | 0 | 0.0091538 | 0 | 0 | 1 | 0 | 0.5 | 0 | 0 | 0.5 | 0.5 | 0 | 0 | 0 | 0 | 0 | 0 | 0.25 | 0 | 0 | 0.25 | 0 | 0
2014-01-07 | 21時 | 0.12467 | 0.16961 | 0.059075 | 0.12467 | 0 | 0 | 0 | 0 | 0.073237 | 0.096374 | 0 | 0.020874 | 0 | 0 | 0.0076949 | 0 | 0.021352 | 0 | 0 | 0.0091538 | 0 | 0 | 1 | 0 | 0 | 0 | 0 | 0.75 | 1 | 0 | 0.25 | 0 | 0 | 0.25 | 0 | 0.25 | 0 | 0 | 0.25 | 0 | 0
2014-01-07 | 22時 | 0.12467 | 0.1452 | 0.13895 | 0.12467 | 0 | 0 | 0 | 0 | 0.048824 | 0.096374 | 0.017886 | 0.041749 | 0.018025 | 0 | 0.03078 | 0 | 0.021352 | 0 | 0 | 0.0091538 | 0 | 0 | 1 | 0 | 0 | 0 | 0 | 0.5 | 1 | 0.5 | 0.5 | 0.5 | 0 | 1 | 0 | 0.25 | 0 | 0 | 0.25 | 0 | 0
2014-01-07 | 23時 | 0.062335 | 0.14138 | 0.15585 | 0.062335 | 0 | 0 | 0 | 0.044369 | 0.048824 | 0.048187 | 0.0089431 | 0.041749 | 0.0090124 | 0 | 0.023085 | 0 | 0.042705 | 0.0088247 | 0.003228 | 0.018308 | 0 | 0 | 0.5 | 0 | 0 | 0 | 0.5 | 0.5 | 0.5 | 0.25 | 0.5 | 0.25 | 0 | 0.75 | 0 | 0.5 | 0.25 | 0.25 | 0.5 | 0 | 0
2014-01-08 | 0時 | 0 | 0 | 0 | 0 | 0 | 0 | 0 | 0 | 0 | 0 | 0 | 0 | 0 | 0 | 0 | 0 | 0 | 0 | 0 | 0 | 0 | 0 | 0 | 0 | 0 | 0 | 0 | 0 | 0 | 0 | 0 | 0 | 0 | 0 | 0 | 0 | 0 | 0 | 0 | 0 | 0
2014-01-08 | 1時 | 0 | 0 | 0 | 0 | 0 | 0 | 0 | 0 | 0 | 0 | 0 | 0 | 0 | 0 | 0 | 0 | 0 | 0 | 0 | 0 | 0 | 0 | 0 | 0 | 0 | 0 | 0 | 0 | 0 | 0 | 0 | 0 | 0 | 0 | 0 | 0 | 0 | 0 | 0 | 0 | 0
2014-01-08 | 2時 | 0 | 0 | 0 | 0 | 0 | 0 | 0 | 0 | 0 | 0 | 0 | 0 | 0 | 0 | 0 | 0 | 0 | 0 | 0 | 0 | 0 | 0 | 0 | 0 | 0 | 0 | 0 | 0 | 0 | 0 | 0 | 0 | 0 | 0 | 0 | 0 | 0 | 0 | 0 | 0 | 0
2014-01-08 | 3時 | 0 | 0 | 0 | 0 | 0 | 0 | 0 | 0 | 0 | 0 | 0 | 0 | 0 | 0 | 0 | 0 | 0 | 0 | 0 | 0 | 0 | 0 | 0 | 0 | 0 | 0 | 0 | 0 | 0 | 0 | 0 | 0 | 0 | 0 | 0 | 0 | 0 | 0 | 0 | 0 | 0
2014-01-08 | 4時 | 0 | 0 | 0 | 0 | 0 | 0 | 0 | 0 | 0 | 0 | 0 | 0 | 0 | 0 | 0 | 0 | 0 | 0 | 0 | 0 | 0 | 0 | 0 | 0 | 0 | 0 | 0 | 0 | 0 | 0 | 0 | 0 | 0 | 0 | 0 | 0 | 0 | 0 | 0 | 0 | 0
2014-01-08 | 5時 | 0 | 0 | 0 | 0 | 0 | 0 | 0 | 0 | 0 | 0 | 0 | 0 | 0 | 0 | 0 | 0 | 0 | 0 | 0 | 0 | 0 | 0 | 0 | 0 | 0 | 0 | 0 | 0 | 0 | 0 | 0 | 0 | 0 | 0 | 0 | 0 | 0 | 0 | 0 | 0 | 0
2014-01-08 | 6時 | 0 | 0.022185 | 0.055135 | 0 | 0 | 0 | 0 | 0.022185 | 0 | 0 | 0 | 0 | 0 | 0 | 0 | 0 | 0.021352 | 0 | 0 | 0.0091538 | 0.024628 | 0 | 0 | 0 | 0 | 0 | 0.25 | 0 | 0 | 0 | 0 | 0 | 0 | 0 | 0 | 0.25 | 0 | 0 | 0.25 | 0.25 | 0
2014-01-08 | 7時 | 0.093503 | 0 | 0.03883 | 0.093503 | 0 | 0 | 0 | 0 | 0 | 0 | 0.0089431 | 0.020874 | 0.0090124 | 0 | 0 | 0 | 0 | 0 | 0 | 0 | 0 | 0 | 0.75 | 0 | 0 | 0 | 0 | 0 | 0 | 0.25 | 0.25 | 0.25 | 0 | 0 | 0 | 0 | 0 | 0 | 0 | 0 | 0
2014-01-08 | 8時 | 0.13653 | 0.07069 | 0.18409 | 0.093503 | 0 | 0.043024 | 0 | 0.022185 | 0.024412 | 0.024094 | 0.026829 | 0 | 0.018025 | 0 | 0.023085 | 0 | 0.064057 | 0 | 0 | 0.027461 | 0.024628 | 0 | 0.75 | 0 | 0.5 | 0 | 0.25 | 0.25 | 0.25 | 0.75 | 0 | 0.5 | 0 | 0.75 | 0 | 0.75 | 0 | 0 | 0.75 | 0.25 | 0
2014-01-08 | 9時 | 0.084877 | 0.048506 | 0.024628 | 0.031168 | 0.032198 | 0.021512 | 0 | 0 | 0.024412 | 0.024094 | 0 | 0 | 0 | 0.024628 | 0 | 0 | 0 | 0 | 0 | 0 | 0 | 0 | 0.25 | 0.25 | 0.25 | 0 | 0 | 0.25 | 0.25 | 0 | 0 | 0 | 0.25 | 0 | 0 | 0 | 0 | 0 | 0 | 0 | 0
2014-01-08 | 10時 | 0 | 0 | 0 | 0 | 0 | 0 | 0 | 0 | 0 | 0 | 0 | 0 | 0 | 0 | 0 | 0 | 0 | 0 | 0 | 0 | 0 | 0 | 0 | 0 | 0 | 0 | 0 | 0 | 0 | 0 | 0 | 0 | 0 | 0 | 0 | 0 | 0 | 0 | 0 | 0 | 0
2014-01-08 | 11時 | 0 | 0 | 0 | 0 | 0 | 0 | 0 | 0 | 0 | 0 | 0 | 0 | 0 | 0 | 0 | 0 | 0 | 0 | 0 | 0 | 0 | 0 | 0 | 0 | 0 | 0 | 0 | 0 | 0 | 0 | 0 | 0 | 0 | 0 | 0 | 0 | 0 | 0 | 0 | 0 | 0
2014-01-08 | 12時 | 0 | 0 | 0 | 0 | 0 | 0 | 0 | 0 | 0 | 0 | 0 | 0 | 0 | 0 | 0 | 0 | 0 | 0 | 0 | 0 | 0 | 0 | 0 | 0 | 0 | 0 | 0 | 0 | 0 | 0 | 0 | 0 | 0 | 0 | 0 | 0 | 0 | 0 | 0 | 0 | 0
2014-01-08 | 13時 | 0 | 0 | 0 | 0 | 0 | 0 | 0 | 0 | 0 | 0 | 0 | 0 | 0 | 0 | 0 | 0 | 0 | 0 | 0 | 0 | 0 | 0 | 0 | 0 | 0 | 0 | 0 | 0 | 0 | 0 | 0 | 0 | 0 | 0 | 0 | 0 | 0 | 0 | 0 | 0 | 0
2014-01-08 | 14時 | 0 | 0 | 0 | 0 | 0 | 0 | 0 | 0 | 0 | 0 | 0 | 0 | 0 | 0 | 0 | 0 | 0 | 0 | 0 | 0 | 0 | 0 | 0 | 0 | 0 | 0 | 0 | 0 | 0 | 0 | 0 | 0 | 0 | 0 | 0 | 0 | 0 | 0 | 0 | 0 | 0
2014-01-08 | 15時 | 0 | 0 | 0 | 0 | 0 | 0 | 0 | 0 | 0 | 0 | 0 | 0 | 0 | 0 | 0 | 0 | 0 | 0 | 0 | 0 | 0 | 0 | 0 | 0 | 0 | 0 | 0 | 0 | 0 | 0 | 0 | 0 | 0 | 0 | 0 | 0 | 0 | 0 | 0 | 0 | 0
2014-01-08 | 16時 | 0 | 0 | 0 | 0 | 0 | 0 | 0 | 0 | 0 | 0 | 0 | 0 | 0 | 0 | 0 | 0 | 0 | 0 | 0 | 0 | 0 | 0 | 0 | 0 | 0 | 0 | 0 | 0 | 0 | 0 | 0 | 0 | 0 | 0 | 0 | 0 | 0 | 0 | 0 | 0 | 0
2014-01-08 | 17時 | 0 | 0 | 0 | 0 | 0 | 0 | 0 | 0 | 0 | 0 | 0 | 0 | 0 | 0 | 0 | 0 | 0 | 0 | 0 | 0 | 0 | 0 | 0 | 0 | 0 | 0 | 0 | 0 | 0 | 0 | 0 | 0 | 0 | 0 | 0 | 0 | 0 | 0 | 0 | 0 | 0
2014-01-08 | 18時 | 0 | 0 | 0 | 0 | 0 | 0 | 0 | 0 | 0 | 0 | 0 | 0 | 0 | 0 | 0 | 0 | 0 | 0 | 0 | 0 | 0 | 0 | 0 | 0 | 0 | 0 | 0 | 0 | 0 | 0 | 0 | 0 | 0 | 0 | 0 | 0 | 0 | 0 | 0 | 0 | 0
2014-01-08 | 19時 | 0 | 0 | 0 | 0 | 0 | 0 | 0 | 0 | 0 | 0 | 0 | 0 | 0 | 0 | 0 | 0 | 0 | 0 | 0 | 0 | 0 | 0 | 0 | 0 | 0 | 0 | 0 | 0 | 0 | 0 | 0 | 0 | 0 | 0 | 0 | 0 | 0 | 0 | 0 | 0 | 0
2014-01-08 | 20時 | 0.062335 | 0 | 0.038128 | 0.062335 | 0 | 0 | 0 | 0 | 0 | 0 | 0 | 0 | 0 | 0.024628 | 0 | 0 | 0 | 0 | 0 | 0 | 0 | 0.0135 | 0.5 | 0 | 0 | 0 | 0 | 0 | 0 | 0 | 0 | 0 | 0.25 | 0 | 0 | 0 | 0 | 0 | 0 | 0 | 0.25
2014-01-08 | 21時 | 0.12467 | 0.024094 | 0.11329 | 0.12467 | 0 | 0 | 0 | 0 | 0 | 0.024094 | 0.0089431 | 0.041749 | 0.0090124 | 0 | 0.023085 | 0 | 0.021352 | 0 | 0 | 0.0091538 | 0 | 0 | 1 | 0 | 0 | 0 | 0 | 0 | 0.25 | 0.25 | 0.5 | 0.25 | 0 | 0.75 | 0 | 0.25 | 0 | 0 | 0.25 | 0 | 0
2014-01-08 | 22時 | 0.12467 | 0.1452 | 0.13895 | 0.12467 | 0 | 0 | 0 | 0 | 0.048824 | 0.096374 | 0.017886 | 0.041749 | 0.018025 | 0 | 0.03078 | 0 | 0.021352 | 0 | 0 | 0.0091538 | 0 | 0 | 1 | 0 | 0 | 0 | 0 | 0.5 | 1 | 0.5 | 0.5 | 0.5 | 0 | 1 | 0 | 0.25 | 0 | 0 | 0.25 | 0 | 0
2014-01-08 | 23時 | 0.062335 | 0.14138 | 0.16501 | 0.062335 | 0 | 0 | 0 | 0.044369 | 0.048824 | 0.048187 | 0.0089431 | 0.041749 | 0.0090124 | 0 | 0.023085 | 0 | 0.042705 | 0.0088247 | 0.003228 | 0.027461 | 0 | 0 | 0.5 | 0 | 0 | 0 | 0.5 | 0.5 | 0.5 | 0.25 | 0.5 | 0.25 | 0 | 0.75 | 0 | 0.5 | 0.25 | 0.25 | 0.75 | 0 | 0
2014-01-09 | 0時 | 0 | 0.071009 | 0.042559 | 0 | 0 | 0 | 0 | 0.022185 | 0.048824 | 0 | 0 | 0 | 0 | 0 | 0 | 0 | 0.021352 | 0.0088247 | 0.003228 | 0.0091538 | 0 | 0 | 0 | 0 | 0 | 0 | 0.25 | 0.5 | 0 | 0 | 0 | 0 | 0 | 0 | 0 | 0.25 | 0.25 | 0.25 | 0.25 | 0 | 0
2014-01-09 | 1時 | 0 | 0 | 0 | 0 | 0 | 0 | 0 | 0 | 0 | 0 | 0 | 0 | 0 | 0 | 0 | 0 | 0 | 0 | 0 | 0 | 0 | 0 | 0 | 0 | 0 | 0 | 0 | 0 | 0 | 0 | 0 | 0 | 0 | 0 | 0 | 0 | 0 | 0 | 0 | 0 | 0
2014-01-09 | 2時 | 0 | 0 | 0 | 0 | 0 | 0 | 0 | 0 | 0 | 0 | 0 | 0 | 0 | 0 | 0 | 0 | 0 | 0 | 0 | 0 | 0 | 0 | 0 | 0 | 0 | 0 | 0 | 0 | 0 | 0 | 0 | 0 | 0 | 0 | 0 | 0 | 0 | 0 | 0 | 0 | 0
2014-01-09 | 3時 | 0 | 0 | 0 | 0 | 0 | 0 | 0 | 0 | 0 | 0 | 0 | 0 | 0 | 0 | 0 | 0 | 0 | 0 | 0 | 0 | 0 | 0 | 0 | 0 | 0 | 0 | 0 | 0 | 0 | 0 | 0 | 0 | 0 | 0 | 0 | 0 | 0 | 0 | 0 | 0 | 0
2014-01-09 | 4時 | 0 | 0 | 0 | 0 | 0 | 0 | 0 | 0 | 0 | 0 | 0 | 0 | 0 | 0 | 0 | 0 | 0 | 0 | 0 | 0 | 0 | 0 | 0 | 0 | 0 | 0 | 0 | 0 | 0 | 0 | 0 | 0 | 0 | 0 | 0 | 0 | 0 | 0 | 0 | 0 | 0
2014-01-09 | 5時 | 0 | 0 | 0 | 0 | 0 | 0 | 0 | 0 | 0 | 0 | 0 | 0 | 0 | 0 | 0 | 0 | 0 | 0 | 0 | 0 | 0 | 0 | 0 | 0 | 0 | 0 | 0 | 0 | 0 | 0 | 0 | 0 | 0 | 0 | 0 | 0 | 0 | 0 | 0 | 0 | 0
2014-01-09 | 6時 | 0 | 0.022185 | 0.055135 | 0 | 0 | 0 | 0 | 0.022185 | 0 | 0 | 0 | 0 | 0 | 0 | 0 | 0 | 0.021352 | 0 | 0 | 0.0091538 | 0.024628 | 0 | 0 | 0 | 0 | 0 | 0.25 | 0 | 0 | 0 | 0 | 0 | 0 | 0 | 0 | 0.25 | 0 | 0 | 0.25 | 0.25 | 0
2014-01-09 | 7時 | 0.13859 | 0.048506 | 0.10644 | 0.031168 | 0.064396 | 0.043024 | 0 | 0 | 0.024412 | 0.024094 | 0.017886 | 0 | 0.018025 | 0.024628 | 0.01539 | 0 | 0.021352 | 0 | 0 | 0.0091538 | 0 | 0 | 0.25 | 0.5 | 0.5 | 0 | 0 | 0.25 | 0.25 | 0.5 | 0 | 0.5 | 0.25 | 0.5 | 0 | 0.25 | 0 | 0 | 0.25 | 0 | 0
2014-01-09 | 8時 | 0.093503 | 0 | 0.10056 | 0.093503 | 0 | 0 | 0 | 0 | 0 | 0 | 0.017886 | 0 | 0.018025 | 0.049257 | 0.01539 | 0 | 0 | 0 | 0 | 0 | 0 | 0 | 0.75 | 0 | 0 | 0 | 0 | 0 | 0 | 0.5 | 0 | 0.5 | 0.5 | 0.5 | 0 | 0 | 0 | 0 | 0 | 0 | 0
2014-01-09 | 9時 | 0.17838 | 0.098741 | 0.15487 | 0.12467 | 0.032198 | 0.021512 | 0.028051 | 0.022185 | 0.024412 | 0.024094 | 0.0089431 | 0.020874 | 0.0090124 | 0.024628 | 0.0076949 | 0.016527 | 0.021352 | 0.0088247 | 0.003228 | 0.0091538 | 0.024628 | 0 | 1 | 0.25 | 0.25 | 0.25 | 0.25 | 0.25 | 0.25 | 0.25 | 0.25 | 0.25 | 0.25 | 0.25 | 0.25 | 0.25 | 0.25 | 0.25 | 0.25 | 0.25 | 0
2014-01-09 | 10時 | 0.093503 | 0 | 0.02565 | 0.093503 | 0 | 0 | 0 | 0 | 0 | 0 | 0.0089431 | 0 | 0.0090124 | 0 | 0.0076949 | 0 | 0 | 0 | 0 | 0 | 0 | 0 | 0.75 | 0 | 0 | 0 | 0 | 0 | 0 | 0.25 | 0 | 0.25 | 0 | 0.25 | 0 | 0 | 0 | 0 | 0 | 0 | 0
2014-01-09 | 11時 | 0 | 0 | 0.024628 | 0 | 0 | 0 | 0 | 0 | 0 | 0 | 0 | 0 | 0 | 0.024628 | 0 | 0 | 0 | 0 | 0 | 0 | 0 | 0 | 0 | 0 | 0 | 0 | 0 | 0 | 0 | 0 | 0 | 0 | 0.25 | 0 | 0 | 0 | 0 | 0 | 0 | 0 | 0
2014-01-09 | 12時 | 0.05371 | 0 | 0.024628 | 0 | 0.032198 | 0.021512 | 0 | 0 | 0 | 0 | 0 | 0 | 0 | 0.024628 | 0 | 0 | 0 | 0 | 0 | 0 | 0 | 0 | 0 | 0.25 | 0.25 | 0 | 0 | 0 | 0 | 0 | 0 | 0 | 0.25 | 0 | 0 | 0 | 0 | 0 | 0 | 0 | 0
2014-01-09 | 13時 | 0.11604 | 0 | 0 | 0.062335 | 0.032198 | 0.021512 | 0 | 0 | 0 | 0 | 0 | 0 | 0 | 0 | 0 | 0 | 0 | 0 | 0 | 0 | 0 | 0 | 0.5 | 0.25 | 0.25 | 0 | 0 | 0 | 0 | 0 | 0 | 0 | 0 | 0 | 0 | 0 | 0 | 0 | 0 | 0 | 0
2014-01-09 | 14時 | 0.031168 | 0 | 0.050279 | 0.031168 | 0 | 0 | 0 | 0 | 0 | 0 | 0.0089431 | 0 | 0.0090124 | 0.024628 | 0.0076949 | 0 | 0 | 0 | 0 | 0 | 0 | 0 | 0.25 | 0 | 0 | 0 | 0 | 0 | 0 | 0.25 | 0 | 0.25 | 0.25 | 0.25 | 0 | 0 | 0 | 0 | 0 | 0 | 0
2014-01-09 | 15時 | 0 | 0 | 0 | 0 | 0 | 0 | 0 | 0 | 0 | 0 | 0 | 0 | 0 | 0 | 0 | 0 | 0 | 0 | 0 | 0 | 0 | 0 | 0 | 0 | 0 | 0 | 0 | 0 | 0 | 0 | 0 | 0 | 0 | 0 | 0 | 0 | 0 | 0 | 0 | 0 | 0
2014-01-09 | 16時 | 0.062335 | 0 | 0.024628 | 0.062335 | 0 | 0 | 0 | 0 | 0 | 0 | 0 | 0 | 0 | 0.024628 | 0 | 0 | 0 | 0 | 0 | 0 | 0 | 0 | 0.5 | 0 | 0 | 0 | 0 | 0 | 0 | 0 | 0 | 0 | 0.25 | 0 | 0 | 0 | 0 | 0 | 0 | 0 | 0
2014-01-09 | 17時 | 0.10536 | 0 | 0.038128 | 0.062335 | 0 | 0.043024 | 0 | 0 | 0 | 0 | 0 | 0 | 0 | 0.024628 | 0 | 0 | 0 | 0 | 0 | 0 | 0 | 0.0135 | 0.5 | 0 | 0.5 | 0 | 0 | 0 | 0 | 0 | 0 | 0 | 0.25 | 0 | 0 | 0 | 0 | 0 | 0 | 0 | 0.25
2014-01-09 | 18時 | 0.12467 | 0 | 0.038128 | 0.12467 | 0 | 0 | 0 | 0 | 0 | 0 | 0 | 0 | 0 | 0.024628 | 0 | 0 | 0 | 0 | 0 | 0 | 0 | 0.0135 | 1 | 0 | 0 | 0 | 0 | 0 | 0 | 0 | 0 | 0 | 0.25 | 0 | 0 | 0 | 0 | 0 | 0 | 0 | 0.25
2014-01-09 | 19時 | 0.21072 | 0.096374 | 0.038128 | 0.12467 | 0 | 0.086048 | 0 | 0 | 0 | 0.096374 | 0 | 0 | 0 | 0.024628 | 0 | 0 | 0 | 0 | 0 | 0 | 0 | 0.0135 | 1 | 0 | 1 | 0 | 0 | 0 | 1 | 0 | 0 | 0 | 0.25 | 0 | 0 | 0 | 0 | 0 | 0 | 0 | 0.25
2014-01-09 | 20時 | 0.14927 | 0.024412 | 0 | 0.031168 | 0.096593 | 0.021512 | 0 | 0 | 0.024412 | 0 | 0 | 0 | 0 | 0 | 0 | 0 | 0 | 0 | 0 | 0 | 0 | 0 | 0.25 | 0.75 | 0.25 | 0 | 0 | 0.25 | 0 | 0 | 0 | 0 | 0 | 0 | 0 | 0 | 0 | 0 | 0 | 0 | 0
2014-01-09 | 21時 | 0.14618 | 0.09733 | 0.11329 | 0.12467 | 0 | 0.021512 | 0 | 0 | 0.073237 | 0.024094 | 0.0089431 | 0.041749 | 0.0090124 | 0 | 0.023085 | 0 | 0.021352 | 0 | 0 | 0.0091538 | 0 | 0 | 1 | 0 | 0.25 | 0 | 0 | 0.75 | 0.25 | 0.25 | 0.5 | 0.25 | 0 | 0.75 | 0 | 0.25 | 0 | 0 | 0.25 | 0 | 0
2014-01-09 | 22時 | 0.12467 | 0.1452 | 0.13895 | 0.12467 | 0 | 0 | 0 | 0 | 0.048824 | 0.096374 | 0.017886 | 0.041749 | 0.018025 | 0 | 0.03078 | 0 | 0.021352 | 0 | 0 | 0.0091538 | 0 | 0 | 1 | 0 | 0 | 0 | 0 | 0.5 | 1 | 0.5 | 0.5 | 0.5 | 0 | 1 | 0 | 0.25 | 0 | 0 | 0.25 | 0 | 0
2014-01-09 | 23時 | 0.12467 | 0.16993 | 0.104 | 0.12467 | 0 | 0 | 0 | 0 | 0.097649 | 0.072281 | 0.0089431 | 0.041749 | 0.0090124 | 0 | 0.023085 | 0 | 0 | 0.0088247 | 0.003228 | 0.0091538 | 0 | 0 | 1 | 0 | 0 | 0 | 0 | 1 | 0.75 | 0.25 | 0.5 | 0.25 | 0 | 0.75 | 0 | 0 | 0.25 | 0.25 | 0.25 | 0 | 0
2014-01-10 | 0時 | 0 | 0.071009 | 0.042559 | 0 | 0 | 0 | 0 | 0.022185 | 0.048824 | 0 | 0 | 0 | 0 | 0 | 0 | 0 | 0.021352 | 0.0088247 | 0.003228 | 0.0091538 | 0 | 0 | 0 | 0 | 0 | 0 | 0.25 | 0.5 | 0 | 0 | 0 | 0 | 0 | 0 | 0 | 0.25 | 0.25 | 0.25 | 0.25 | 0 | 0
2014-01-10 | 1時 | 0 | 0 | 0 | 0 | 0 | 0 | 0 | 0 | 0 | 0 | 0 | 0 | 0 | 0 | 0 | 0 | 0 | 0 | 0 | 0 | 0 | 0 | 0 | 0 | 0 | 0 | 0 | 0 | 0 | 0 | 0 | 0 | 0 | 0 | 0 | 0 | 0 | 0 | 0 | 0 | 0
2014-01-10 | 2時 | 0 | 0 | 0 | 0 | 0 | 0 | 0 | 0 | 0 | 0 | 0 | 0 | 0 | 0 | 0 | 0 | 0 | 0 | 0 | 0 | 0 | 0 | 0 | 0 | 0 | 0 | 0 | 0 | 0 | 0 | 0 | 0 | 0 | 0 | 0 | 0 | 0 | 0 | 0 | 0 | 0
2014-01-10 | 3時 | 0 | 0 | 0 | 0 | 0 | 0 | 0 | 0 | 0 | 0 | 0 | 0 | 0 | 0 | 0 | 0 | 0 | 0 | 0 | 0 | 0 | 0 | 0 | 0 | 0 | 0 | 0 | 0 | 0 | 0 | 0 | 0 | 0 | 0 | 0 | 0 | 0 | 0 | 0 | 0 | 0
2014-01-10 | 4時 | 0 | 0 | 0 | 0 | 0 | 0 | 0 | 0 | 0 | 0 | 0 | 0 | 0 | 0 | 0 | 0 | 0 | 0 | 0 | 0 | 0 | 0 | 0 | 0 | 0 | 0 | 0 | 0 | 0 | 0 | 0 | 0 | 0 | 0 | 0 | 0 | 0 | 0 | 0 | 0 | 0
2014-01-10 | 5時 | 0 | 0 | 0 | 0 | 0 | 0 | 0 | 0 | 0 | 0 | 0 | 0 | 0 | 0 | 0 | 0 | 0 | 0 | 0 | 0 | 0 | 0 | 0 | 0 | 0 | 0 | 0 | 0 | 0 | 0 | 0 | 0 | 0 | 0 | 0 | 0 | 0 | 0 | 0 | 0 | 0
2014-01-10 | 6時 | 0 | 0.022185 | 0.055135 | 0 | 0 | 0 | 0 | 0.022185 | 0 | 0 | 0 | 0 | 0 | 0 | 0 | 0 | 0.021352 | 0 | 0 | 0.0091538 | 0.024628 | 0 | 0 | 0 | 0 | 0 | 0.25 | 0 | 0 | 0 | 0 | 0 | 0 | 0 | 0 | 0.25 | 0 | 0 | 0.25 | 0.25 | 0
2014-01-10 | 7時 | 0.13859 | 0.048506 | 0.10644 | 0.031168 | 0.064396 | 0.043024 | 0 | 0 | 0.024412 | 0.024094 | 0.017886 | 0 | 0.018025 | 0.024628 | 0.01539 | 0 | 0.021352 | 0 | 0 | 0.0091538 | 0 | 0 | 0.25 | 0.5 | 0.5 | 0 | 0 | 0.25 | 0.25 | 0.5 | 0 | 0.5 | 0.25 | 0.5 | 0 | 0.25 | 0 | 0 | 0.25 | 0 | 0
2014-01-10 | 8時 | 0.093503 | 0 | 0.10056 | 0.093503 | 0 | 0 | 0 | 0 | 0 | 0 | 0.017886 | 0 | 0.018025 | 0.049257 | 0.01539 | 0 | 0 | 0 | 0 | 0 | 0 | 0 | 0.75 | 0 | 0 | 0 | 0 | 0 | 0 | 0.5 | 0 | 0.5 | 0.5 | 0.5 | 0 | 0 | 0 | 0 | 0 | 0 | 0
2014-01-10 | 9時 | 0.17838 | 0.098741 | 0.15487 | 0.12467 | 0.032198 | 0.021512 | 0.028051 | 0.022185 | 0.024412 | 0.024094 | 0.0089431 | 0.020874 | 0.0090124 | 0.024628 | 0.0076949 | 0.016527 | 0.021352 | 0.0088247 | 0.003228 | 0.0091538 | 0.024628 | 0 | 1 | 0.25 | 0.25 | 0.25 | 0.25 | 0.25 | 0.25 | 0.25 | 0.25 | 0.25 | 0.25 | 0.25 | 0.25 | 0.25 | 0.25 | 0.25 | 0.25 | 0.25 | 0
2014-01-10 | 10時 | 0.093503 | 0 | 0.02565 | 0.093503 | 0 | 0 | 0 | 0 | 0 | 0 | 0.0089431 | 0 | 0.0090124 | 0 | 0.0076949 | 0 | 0 | 0 | 0 | 0 | 0 | 0 | 0.75 | 0 | 0 | 0 | 0 | 0 | 0 | 0.25 | 0 | 0.25 | 0 | 0.25 | 0 | 0 | 0 | 0 | 0 | 0 | 0
2014-01-10 | 11時 | 0 | 0 | 0.024628 | 0 | 0 | 0 | 0 | 0 | 0 | 0 | 0 | 0 | 0 | 0.024628 | 0 | 0 | 0 | 0 | 0 | 0 | 0 | 0 | 0 | 0 | 0 | 0 | 0 | 0 | 0 | 0 | 0 | 0 | 0.25 | 0 | 0 | 0 | 0 | 0 | 0 | 0 | 0
2014-01-10 | 12時 | 0.05371 | 0 | 0.024628 | 0 | 0.032198 | 0.021512 | 0 | 0 | 0 | 0 | 0 | 0 | 0 | 0.024628 | 0 | 0 | 0 | 0 | 0 | 0 | 0 | 0 | 0 | 0.25 | 0.25 | 0 | 0 | 0 | 0 | 0 | 0 | 0 | 0.25 | 0 | 0 | 0 | 0 | 0 | 0 | 0 | 0
2014-01-10 | 13時 | 0.11604 | 0 | 0 | 0.062335 | 0.032198 | 0.021512 | 0 | 0 | 0 | 0 | 0 | 0 | 0 | 0 | 0 | 0 | 0 | 0 | 0 | 0 | 0 | 0 | 0.5 | 0.25 | 0.25 | 0 | 0 | 0 | 0 | 0 | 0 | 0 | 0 | 0 | 0 | 0 | 0 | 0 | 0 | 0 | 0
2014-01-10 | 14時 | 0.031168 | 0 | 0.050279 | 0.031168 | 0 | 0 | 0 | 0 | 0 | 0 | 0.0089431 | 0 | 0.0090124 | 0.024628 | 0.0076949 | 0 | 0 | 0 | 0 | 0 | 0 | 0 | 0.25 | 0 | 0 | 0 | 0 | 0 | 0 | 0.25 | 0 | 0.25 | 0.25 | 0.25 | 0 | 0 | 0 | 0 | 0 | 0 | 0
2014-01-10 | 15時 | 0 | 0 | 0 | 0 | 0 | 0 | 0 | 0 | 0 | 0 | 0 | 0 | 0 | 0 | 0 | 0 | 0 | 0 | 0 | 0 | 0 | 0 | 0 | 0 | 0 | 0 | 0 | 0 | 0 | 0 | 0 | 0 | 0 | 0 | 0 | 0 | 0 | 0 | 0 | 0 | 0
2014-01-10 | 16時 | 0.062335 | 0 | 0.024628 | 0.062335 | 0 | 0 | 0 | 0 | 0 | 0 | 0 | 0 | 0 | 0.024628 | 0 | 0 | 0 | 0 | 0 | 0 | 0 | 0 | 0.5 | 0 | 0 | 0 | 0 | 0 | 0 | 0 | 0 | 0 | 0.25 | 0 | 0 | 0 | 0 | 0 | 0 | 0 | 0
2014-01-10 | 17時 | 0.10536 | 0 | 0.038128 | 0.062335 | 0 | 0.043024 | 0 | 0 | 0 | 0 | 0 | 0 | 0 | 0.024628 | 0 | 0 | 0 | 0 | 0 | 0 | 0 | 0.0135 | 0.5 | 0 | 0.5 | 0 | 0 | 0 | 0 | 0 | 0 | 0 | 0.25 | 0 | 0 | 0 | 0 | 0 | 0 | 0 | 0.25
2014-01-10 | 18時 | 0.12467 | 0 | 0.038128 | 0.12467 | 0 | 0 | 0 | 0 | 0 | 0 | 0 | 0 | 0 | 0.024628 | 0 | 0 | 0 | 0 | 0 | 0 | 0 | 0.0135 | 1 | 0 | 0 | 0 | 0 | 0 | 0 | 0 | 0 | 0 | 0.25 | 0 | 0 | 0 | 0 | 0 | 0 | 0 | 0.25
2014-01-10 | 19時 | 0.21072 | 0.096374 | 0.038128 | 0.12467 | 0 | 0.086048 | 0 | 0 | 0 | 0.096374 | 0 | 0 | 0 | 0.024628 | 0 | 0 | 0 | 0 | 0 | 0 | 0 | 0.0135 | 1 | 0 | 1 | 0 | 0 | 0 | 1 | 0 | 0 | 0 | 0.25 | 0 | 0 | 0 | 0 | 0 | 0 | 0 | 0.25
2014-01-10 | 20時 | 0.14927 | 0.024412 | 0 | 0.031168 | 0.096593 | 0.021512 | 0 | 0 | 0.024412 | 0 | 0 | 0 | 0 | 0 | 0 | 0 | 0 | 0 | 0 | 0 | 0 | 0 | 0.25 | 0.75 | 0.25 | 0 | 0 | 0.25 | 0 | 0 | 0 | 0 | 0 | 0 | 0 | 0 | 0 | 0 | 0 | 0 | 0
2014-01-10 | 21時 | 0.14618 | 0.09733 | 0.11329 | 0.12467 | 0 | 0.021512 | 0 | 0 | 0.073237 | 0.024094 | 0.0089431 | 0.041749 | 0.0090124 | 0 | 0.023085 | 0 | 0.021352 | 0 | 0 | 0.0091538 | 0 | 0 | 1 | 0 | 0.25 | 0 | 0 | 0.75 | 0.25 | 0.25 | 0.5 | 0.25 | 0 | 0.75 | 0 | 0.25 | 0 | 0 | 0.25 | 0 | 0
2014-01-10 | 22時 | 0.12467 | 0.1452 | 0.13895 | 0.12467 | 0 | 0 | 0 | 0 | 0.048824 | 0.096374 | 0.017886 | 0.041749 | 0.018025 | 0 | 0.03078 | 0 | 0.021352 | 0 | 0 | 0.0091538 | 0 | 0 | 1 | 0 | 0 | 0 | 0 | 0.5 | 1 | 0.5 | 0.5 | 0.5 | 0 | 1 | 0 | 0.25 | 0 | 0 | 0.25 | 0 | 0
2014-01-10 | 23時 | 0.12467 | 0.16993 | 0.104 | 0.12467 | 0 | 0 | 0 | 0 | 0.097649 | 0.072281 | 0.0089431 | 0.041749 | 0.0090124 | 0 | 0.023085 | 0 | 0 | 0.0088247 | 0.003228 | 0.0091538 | 0 | 0 | 1 | 0 | 0 | 0 | 0 | 1 | 0.75 | 0.25 | 0.5 | 0.25 | 0 | 0.75 | 0 | 0 | 0.25 | 0.25 | 0.25 | 0 | 0
2014-01-11 | 0時 | 0 | 0.071009 | 0.042559 | 0 | 0 | 0 | 0 | 0.022185 | 0.048824 | 0 | 0 | 0 | 0 | 0 | 0 | 0 | 0.021352 | 0.0088247 | 0.003228 | 0.0091538 | 0 | 0 | 0 | 0 | 0 | 0 | 0.25 | 0.5 | 0 | 0 | 0 | 0 | 0 | 0 | 0 | 0.25 | 0.25 | 0.25 | 0.25 | 0 | 0
2014-01-11 | 1時 | 0 | 0 | 0 | 0 | 0 | 0 | 0 | 0 | 0 | 0 | 0 | 0 | 0 | 0 | 0 | 0 | 0 | 0 | 0 | 0 | 0 | 0 | 0 | 0 | 0 | 0 | 0 | 0 | 0 | 0 | 0 | 0 | 0 | 0 | 0 | 0 | 0 | 0 | 0 | 0 | 0
2014-01-11 | 2時 | 0 | 0 | 0 | 0 | 0 | 0 | 0 | 0 | 0 | 0 | 0 | 0 | 0 | 0 | 0 | 0 | 0 | 0 | 0 | 0 | 0 | 0 | 0 | 0 | 0 | 0 | 0 | 0 | 0 | 0 | 0 | 0 | 0 | 0 | 0 | 0 | 0 | 0 | 0 | 0 | 0
2014-01-11 | 3時 | 0 | 0 | 0 | 0 | 0 | 0 | 0 | 0 | 0 | 0 | 0 | 0 | 0 | 0 | 0 | 0 | 0 | 0 | 0 | 0 | 0 | 0 | 0 | 0 | 0 | 0 | 0 | 0 | 0 | 0 | 0 | 0 | 0 | 0 | 0 | 0 | 0 | 0 | 0 | 0 | 0
2014-01-11 | 4時 | 0 | 0 | 0 | 0 | 0 | 0 | 0 | 0 | 0 | 0 | 0 | 0 | 0 | 0 | 0 | 0 | 0 | 0 | 0 | 0 | 0 | 0 | 0 | 0 | 0 | 0 | 0 | 0 | 0 | 0 | 0 | 0 | 0 | 0 | 0 | 0 | 0 | 0 | 0 | 0 | 0
2014-01-11 | 5時 | 0 | 0 | 0 | 0 | 0 | 0 | 0 | 0 | 0 | 0 | 0 | 0 | 0 | 0 | 0 | 0 | 0 | 0 | 0 | 0 | 0 | 0 | 0 | 0 | 0 | 0 | 0 | 0 | 0 | 0 | 0 | 0 | 0 | 0 | 0 | 0 | 0 | 0 | 0 | 0 | 0
2014-01-11 | 6時 | 0 | 0.022185 | 0.055135 | 0 | 0 | 0 | 0 | 0.022185 | 0 | 0 | 0 | 0 | 0 | 0 | 0 | 0 | 0.021352 | 0 | 0 | 0.0091538 | 0.024628 | 0 | 0 | 0 | 0 | 0 | 0.25 | 0 | 0 | 0 | 0 | 0 | 0 | 0 | 0 | 0.25 | 0 | 0 | 0.25 | 0.25 | 0
2014-01-11 | 7時 | 0.13859 | 0.048506 | 0.10644 | 0.031168 | 0.064396 | 0.043024 | 0 | 0 | 0.024412 | 0.024094 | 0.017886 | 0 | 0.018025 | 0.024628 | 0.01539 | 0 | 0.021352 | 0 | 0 | 0.0091538 | 0 | 0 | 0.25 | 0.5 | 0.5 | 0 | 0 | 0.25 | 0.25 | 0.5 | 0 | 0.5 | 0.25 | 0.5 | 0 | 0.25 | 0 | 0 | 0.25 | 0 | 0
2014-01-11 | 8時 | 0.093503 | 0 | 0.10056 | 0.093503 | 0 | 0 | 0 | 0 | 0 | 0 | 0.017886 | 0 | 0.018025 | 0.049257 | 0.01539 | 0 | 0 | 0 | 0 | 0 | 0 | 0 | 0.75 | 0 | 0 | 0 | 0 | 0 | 0 | 0.5 | 0 | 0.5 | 0.5 | 0.5 | 0 | 0 | 0 | 0 | 0 | 0 | 0
2014-01-11 | 9時 | 0.17838 | 0.098741 | 0.15487 | 0.12467 | 0.032198 | 0.021512 | 0.028051 | 0.022185 | 0.024412 | 0.024094 | 0.0089431 | 0.020874 | 0.0090124 | 0.024628 | 0.0076949 | 0.016527 | 0.021352 | 0.0088247 | 0.003228 | 0.0091538 | 0.024628 | 0 | 1 | 0.25 | 0.25 | 0.25 | 0.25 | 0.25 | 0.25 | 0.25 | 0.25 | 0.25 | 0.25 | 0.25 | 0.25 | 0.25 | 0.25 | 0.25 | 0.25 | 0.25 | 0
2014-01-11 | 10時 | 0.093503 | 0 | 0.02565 | 0.093503 | 0 | 0 | 0 | 0 | 0 | 0 | 0.0089431 | 0 | 0.0090124 | 0 | 0.0076949 | 0 | 0 | 0 | 0 | 0 | 0 | 0 | 0.75 | 0 | 0 | 0 | 0 | 0 | 0 | 0.25 | 0 | 0.25 | 0 | 0.25 | 0 | 0 | 0 | 0 | 0 | 0 | 0
2014-01-11 | 11時 | 0 | 0 | 0.024628 | 0 | 0 | 0 | 0 | 0 | 0 | 0 | 0 | 0 | 0 | 0.024628 | 0 | 0 | 0 | 0 | 0 | 0 | 0 | 0 | 0 | 0 | 0 | 0 | 0 | 0 | 0 | 0 | 0 | 0 | 0.25 | 0 | 0 | 0 | 0 | 0 | 0 | 0 | 0
2014-01-11 | 12時 | 0.05371 | 0 | 0.024628 | 0 | 0.032198 | 0.021512 | 0 | 0 | 0 | 0 | 0 | 0 | 0 | 0.024628 | 0 | 0 | 0 | 0 | 0 | 0 | 0 | 0 | 0 | 0.25 | 0.25 | 0 | 0 | 0 | 0 | 0 | 0 | 0 | 0.25 | 0 | 0 | 0 | 0 | 0 | 0 | 0 | 0
2014-01-11 | 13時 | 0.11604 | 0 | 0 | 0.062335 | 0.032198 | 0.021512 | 0 | 0 | 0 | 0 | 0 | 0 | 0 | 0 | 0 | 0 | 0 | 0 | 0 | 0 | 0 | 0 | 0.5 | 0.25 | 0.25 | 0 | 0 | 0 | 0 | 0 | 0 | 0 | 0 | 0 | 0 | 0 | 0 | 0 | 0 | 0 | 0
2014-01-11 | 14時 | 0.031168 | 0 | 0.050279 | 0.031168 | 0 | 0 | 0 | 0 | 0 | 0 | 0.0089431 | 0 | 0.0090124 | 0.024628 | 0.0076949 | 0 | 0 | 0 | 0 | 0 | 0 | 0 | 0.25 | 0 | 0 | 0 | 0 | 0 | 0 | 0.25 | 0 | 0.25 | 0.25 | 0.25 | 0 | 0 | 0 | 0 | 0 | 0 | 0
2014-01-11 | 15時 | 0 | 0 | 0 | 0 | 0 | 0 | 0 | 0 | 0 | 0 | 0 | 0 | 0 | 0 | 0 | 0 | 0 | 0 | 0 | 0 | 0 | 0 | 0 | 0 | 0 | 0 | 0 | 0 | 0 | 0 | 0 | 0 | 0 | 0 | 0 | 0 | 0 | 0 | 0 | 0 | 0
2014-01-11 | 16時 | 0.062335 | 0 | 0.024628 | 0.062335 | 0 | 0 | 0 | 0 | 0 | 0 | 0 | 0 | 0 | 0.024628 | 0 | 0 | 0 | 0 | 0 | 0 | 0 | 0 | 0.5 | 0 | 0 | 0 | 0 | 0 | 0 | 0 | 0 | 0 | 0.25 | 0 | 0 | 0 | 0 | 0 | 0 | 0 | 0
2014-01-11 | 17時 | 0.10536 | 0 | 0.038128 | 0.062335 | 0 | 0.043024 | 0 | 0 | 0 | 0 | 0 | 0 | 0 | 0.024628 | 0 | 0 | 0 | 0 | 0 | 0 | 0 | 0.0135 | 0.5 | 0 | 0.5 | 0 | 0 | 0 | 0 | 0 | 0 | 0 | 0.25 | 0 | 0 | 0 | 0 | 0 | 0 | 0 | 0.25
2014-01-11 | 18時 | 0.12467 | 0 | 0.038128 | 0.12467 | 0 | 0 | 0 | 0 | 0 | 0 | 0 | 0 | 0 | 0.024628 | 0 | 0 | 0 | 0 | 0 | 0 | 0 | 0.0135 | 1 | 0 | 0 | 0 | 0 | 0 | 0 | 0 | 0 | 0 | 0.25 | 0 | 0 | 0 | 0 | 0 | 0 | 0 | 0.25
2014-01-11 | 19時 | 0.21072 | 0.096374 | 0.038128 | 0.12467 | 0 | 0.086048 | 0 | 0 | 0 | 0.096374 | 0 | 0 | 0 | 0.024628 | 0 | 0 | 0 | 0 | 0 | 0 | 0 | 0.0135 | 1 | 0 | 1 | 0 | 0 | 0 | 1 | 0 | 0 | 0 | 0.25 | 0 | 0 | 0 | 0 | 0 | 0 | 0 | 0.25
2014-01-11 | 20時 | 0.14927 | 0.024412 | 0 | 0.031168 | 0.096593 | 0.021512 | 0 | 0 | 0.024412 | 0 | 0 | 0 | 0 | 0 | 0 | 0 | 0 | 0 | 0 | 0 | 0 | 0 | 0.25 | 0.75 | 0.25 | 0 | 0 | 0.25 | 0 | 0 | 0 | 0 | 0 | 0 | 0 | 0 | 0 | 0 | 0 | 0 | 0
2014-01-11 | 21時 | 0.14618 | 0.09733 | 0.11329 | 0.12467 | 0 | 0.021512 | 0 | 0 | 0.073237 | 0.024094 | 0.0089431 | 0.041749 | 0.0090124 | 0 | 0.023085 | 0 | 0.021352 | 0 | 0 | 0.0091538 | 0 | 0 | 1 | 0 | 0.25 | 0 | 0 | 0.75 | 0.25 | 0.25 | 0.5 | 0.25 | 0 | 0.75 | 0 | 0.25 | 0 | 0 | 0.25 | 0 | 0
2014-01-11 | 22時 | 0.12467 | 0.1452 | 0.13895 | 0.12467 | 0 | 0 | 0 | 0 | 0.048824 | 0.096374 | 0.017886 | 0.041749 | 0.018025 | 0 | 0.03078 | 0 | 0.021352 | 0 | 0 | 0.0091538 | 0 | 0 | 1 | 0 | 0 | 0 | 0 | 0.5 | 1 | 0.5 | 0.5 | 0.5 | 0 | 1 | 0 | 0.25 | 0 | 0 | 0.25 | 0 | 0
2014-01-11 | 23時 | 0.12467 | 0.16993 | 0.104 | 0.12467 | 0 | 0 | 0 | 0 | 0.097649 | 0.072281 | 0.0089431 | 0.041749 | 0.0090124 | 0 | 0.023085 | 0 | 0 | 0.0088247 | 0.003228 | 0.0091538 | 0 | 0 | 1 | 0 | 0 | 0 | 0 | 1 | 0.75 | 0.25 | 0.5 | 0.25 | 0 | 0.75 | 0 | 0 | 0.25 | 0.25 | 0.25 | 0 | 0
2014-01-12 | 0時 | 0 | 0.071009 | 0.042559 | 0 | 0 | 0 | 0 | 0.022185 | 0.048824 | 0 | 0 | 0 | 0 | 0 | 0 | 0 | 0.021352 | 0.0088247 | 0.003228 | 0.0091538 | 0 | 0 | 0 | 0 | 0 | 0 | 0.25 | 0.5 | 0 | 0 | 0 | 0 | 0 | 0 | 0 | 0.25 | 0.25 | 0.25 | 0.25 | 0 | 0
2014-01-12 | 1時 | 0 | 0 | 0 | 0 | 0 | 0 | 0 | 0 | 0 | 0 | 0 | 0 | 0 | 0 | 0 | 0 | 0 | 0 | 0 | 0 | 0 | 0 | 0 | 0 | 0 | 0 | 0 | 0 | 0 | 0 | 0 | 0 | 0 | 0 | 0 | 0 | 0 | 0 | 0 | 0 | 0
2014-01-12 | 2時 | 0 | 0 | 0 | 0 | 0 | 0 | 0 | 0 | 0 | 0 | 0 | 0 | 0 | 0 | 0 | 0 | 0 | 0 | 0 | 0 | 0 | 0 | 0 | 0 | 0 | 0 | 0 | 0 | 0 | 0 | 0 | 0 | 0 | 0 | 0 | 0 | 0 | 0 | 0 | 0 | 0
2014-01-12 | 3時 | 0 | 0 | 0 | 0 | 0 | 0 | 0 | 0 | 0 | 0 | 0 | 0 | 0 | 0 | 0 | 0 | 0 | 0 | 0 | 0 | 0 | 0 | 0 | 0 | 0 | 0 | 0 | 0 | 0 | 0 | 0 | 0 | 0 | 0 | 0 | 0 | 0 | 0 | 0 | 0 | 0
2014-01-12 | 4時 | 0 | 0 | 0 | 0 | 0 | 0 | 0 | 0 | 0 | 0 | 0 | 0 | 0 | 0 | 0 | 0 | 0 | 0 | 0 | 0 | 0 | 0 | 0 | 0 | 0 | 0 | 0 | 0 | 0 | 0 | 0 | 0 | 0 | 0 | 0 | 0 | 0 | 0 | 0 | 0 | 0
2014-01-12 | 5時 | 0 | 0 | 0 | 0 | 0 | 0 | 0 | 0 | 0 | 0 | 0 | 0 | 0 | 0 | 0 | 0 | 0 | 0 | 0 | 0 | 0 | 0 | 0 | 0 | 0 | 0 | 0 | 0 | 0 | 0 | 0 | 0 | 0 | 0 | 0 | 0 | 0 | 0 | 0 | 0 | 0
2014-01-12 | 6時 | 0 | 0.022185 | 0.055135 | 0 | 0 | 0 | 0 | 0.022185 | 0 | 0 | 0 | 0 | 0 | 0 | 0 | 0 | 0.021352 | 0 | 0 | 0.0091538 | 0.024628 | 0 | 0 | 0 | 0 | 0 | 0.25 | 0 | 0 | 0 | 0 | 0 | 0 | 0 | 0 | 0.25 | 0 | 0 | 0.25 | 0.25 | 0
2014-01-12 | 7時 | 0.13859 | 0.048506 | 0.10644 | 0.031168 | 0.064396 | 0.043024 | 0 | 0 | 0.024412 | 0.024094 | 0.017886 | 0 | 0.018025 | 0.024628 | 0.01539 | 0 | 0.021352 | 0 | 0 | 0.0091538 | 0 | 0 | 0.25 | 0.5 | 0.5 | 0 | 0 | 0.25 | 0.25 | 0.5 | 0 | 0.5 | 0.25 | 0.5 | 0 | 0.25 | 0 | 0 | 0.25 | 0 | 0
2014-01-12 | 8時 | 0.093503 | 0 | 0.10056 | 0.093503 | 0 | 0 | 0 | 0 | 0 | 0 | 0.017886 | 0 | 0.018025 | 0.049257 | 0.01539 | 0 | 0 | 0 | 0 | 0 | 0 | 0 | 0.75 | 0 | 0 | 0 | 0 | 0 | 0 | 0.5 | 0 | 0.5 | 0.5 | 0.5 | 0 | 0 | 0 | 0 | 0 | 0 | 0
2014-01-12 | 9時 | 0.17838 | 0.098741 | 0.15487 | 0.12467 | 0.032198 | 0.021512 | 0.028051 | 0.022185 | 0.024412 | 0.024094 | 0.0089431 | 0.020874 | 0.0090124 | 0.024628 | 0.0076949 | 0.016527 | 0.021352 | 0.0088247 | 0.003228 | 0.0091538 | 0.024628 | 0 | 1 | 0.25 | 0.25 | 0.25 | 0.25 | 0.25 | 0.25 | 0.25 | 0.25 | 0.25 | 0.25 | 0.25 | 0.25 | 0.25 | 0.25 | 0.25 | 0.25 | 0.25 | 0
2014-01-12 | 10時 | 0.093503 | 0 | 0.02565 | 0.093503 | 0 | 0 | 0 | 0 | 0 | 0 | 0.0089431 | 0 | 0.0090124 | 0 | 0.0076949 | 0 | 0 | 0 | 0 | 0 | 0 | 0 | 0.75 | 0 | 0 | 0 | 0 | 0 | 0 | 0.25 | 0 | 0.25 | 0 | 0.25 | 0 | 0 | 0 | 0 | 0 | 0 | 0
2014-01-12 | 11時 | 0 | 0 | 0.024628 | 0 | 0 | 0 | 0 | 0 | 0 | 0 | 0 | 0 | 0 | 0.024628 | 0 | 0 | 0 | 0 | 0 | 0 | 0 | 0 | 0 | 0 | 0 | 0 | 0 | 0 | 0 | 0 | 0 | 0 | 0.25 | 0 | 0 | 0 | 0 | 0 | 0 | 0 | 0
2014-01-12 | 12時 | 0.05371 | 0 | 0.024628 | 0 | 0.032198 | 0.021512 | 0 | 0 | 0 | 0 | 0 | 0 | 0 | 0.024628 | 0 | 0 | 0 | 0 | 0 | 0 | 0 | 0 | 0 | 0.25 | 0.25 | 0 | 0 | 0 | 0 | 0 | 0 | 0 | 0.25 | 0 | 0 | 0 | 0 | 0 | 0 | 0 | 0
2014-01-12 | 13時 | 0.11604 | 0 | 0 | 0.062335 | 0.032198 | 0.021512 | 0 | 0 | 0 | 0 | 0 | 0 | 0 | 0 | 0 | 0 | 0 | 0 | 0 | 0 | 0 | 0 | 0.5 | 0.25 | 0.25 | 0 | 0 | 0 | 0 | 0 | 0 | 0 | 0 | 0 | 0 | 0 | 0 | 0 | 0 | 0 | 0
2014-01-12 | 14時 | 0.031168 | 0 | 0.050279 | 0.031168 | 0 | 0 | 0 | 0 | 0 | 0 | 0.0089431 | 0 | 0.0090124 | 0.024628 | 0.0076949 | 0 | 0 | 0 | 0 | 0 | 0 | 0 | 0.25 | 0 | 0 | 0 | 0 | 0 | 0 | 0.25 | 0 | 0.25 | 0.25 | 0.25 | 0 | 0 | 0 | 0 | 0 | 0 | 0
2014-01-12 | 15時 | 0 | 0 | 0 | 0 | 0 | 0 | 0 | 0 | 0 | 0 | 0 | 0 | 0 | 0 | 0 | 0 | 0 | 0 | 0 | 0 | 0 | 0 | 0 | 0 | 0 | 0 | 0 | 0 | 0 | 0 | 0 | 0 | 0 | 0 | 0 | 0 | 0 | 0 | 0 | 0 | 0
2014-01-12 | 16時 | 0.062335 | 0 | 0.024628 | 0.062335 | 0 | 0 | 0 | 0 | 0 | 0 | 0 | 0 | 0 | 0.024628 | 0 | 0 | 0 | 0 | 0 | 0 | 0 | 0 | 0.5 | 0 | 0 | 0 | 0 | 0 | 0 | 0 | 0 | 0 | 0.25 | 0 | 0 | 0 | 0 | 0 | 0 | 0 | 0
2014-01-12 | 17時 | 0.10536 | 0 | 0.038128 | 0.062335 | 0 | 0.043024 | 0 | 0 | 0 | 0 | 0 | 0 | 0 | 0.024628 | 0 | 0 | 0 | 0 | 0 | 0 | 0 | 0.0135 | 0.5 | 0 | 0.5 | 0 | 0 | 0 | 0 | 0 | 0 | 0 | 0.25 | 0 | 0 | 0 | 0 | 0 | 0 | 0 | 0.25
2014-01-12 | 18時 | 0.12467 | 0 | 0.038128 | 0.12467 | 0 | 0 | 0 | 0 | 0 | 0 | 0 | 0 | 0 | 0.024628 | 0 | 0 | 0 | 0 | 0 | 0 | 0 | 0.0135 | 1 | 0 | 0 | 0 | 0 | 0 | 0 | 0 | 0 | 0 | 0.25 | 0 | 0 | 0 | 0 | 0 | 0 | 0 | 0.25
2014-01-12 | 19時 | 0.21072 | 0.096374 | 0.038128 | 0.12467 | 0 | 0.086048 | 0 | 0 | 0 | 0.096374 | 0 | 0 | 0 | 0.024628 | 0 | 0 | 0 | 0 | 0 | 0 | 0 | 0.0135 | 1 | 0 | 1 | 0 | 0 | 0 | 1 | 0 | 0 | 0 | 0.25 | 0 | 0 | 0 | 0 | 0 | 0 | 0 | 0.25
2014-01-12 | 20時 | 0.14927 | 0.024412 | 0 | 0.031168 | 0.096593 | 0.021512 | 0 | 0 | 0.024412 | 0 | 0 | 0 | 0 | 0 | 0 | 0 | 0 | 0 | 0 | 0 | 0 | 0 | 0.25 | 0.75 | 0.25 | 0 | 0 | 0.25 | 0 | 0 | 0 | 0 | 0 | 0 | 0 | 0 | 0 | 0 | 0 | 0 | 0
2014-01-12 | 21時 | 0.14618 | 0.09733 | 0.11329 | 0.12467 | 0 | 0.021512 | 0 | 0 | 0.073237 | 0.024094 | 0.0089431 | 0.041749 | 0.0090124 | 0 | 0.023085 | 0 | 0.021352 | 0 | 0 | 0.0091538 | 0 | 0 | 1 | 0 | 0.25 | 0 | 0 | 0.75 | 0.25 | 0.25 | 0.5 | 0.25 | 0 | 0.75 | 0 | 0.25 | 0 | 0 | 0.25 | 0 | 0
2014-01-12 | 22時 | 0.12467 | 0.1452 | 0.13895 | 0.12467 | 0 | 0 | 0 | 0 | 0.048824 | 0.096374 | 0.017886 | 0.041749 | 0.018025 | 0 | 0.03078 | 0 | 0.021352 | 0 | 0 | 0.0091538 | 0 | 0 | 1 | 0 | 0 | 0 | 0 | 0.5 | 1 | 0.5 | 0.5 | 0.5 | 0 | 1 | 0 | 0.25 | 0 | 0 | 0.25 | 0 | 0
2014-01-12 | 23時 | 0.12467 | 0.16993 | 0.104 | 0.12467 | 0 | 0 | 0 | 0 | 0.097649 | 0.072281 | 0.0089431 | 0.041749 | 0.0090124 | 0 | 0.023085 | 0 | 0 | 0.0088247 | 0.003228 | 0.0091538 | 0 | 0 | 1 | 0 | 0 | 0 | 0 | 1 | 0.75 | 0.25 | 0.5 | 0.25 | 0 | 0.75 | 0 | 0 | 0.25 | 0.25 | 0.25 | 0 | 0
2014-01-13 | 0時 | 0 | 0.071009 | 0.042559 | 0 | 0 | 0 | 0 | 0.022185 | 0.048824 | 0 | 0 | 0 | 0 | 0 | 0 | 0 | 0.021352 | 0.0088247 | 0.003228 | 0.0091538 | 0 | 0 | 0 | 0 | 0 | 0 | 0.25 | 0.5 | 0 | 0 | 0 | 0 | 0 | 0 | 0 | 0.25 | 0.25 | 0.25 | 0.25 | 0 | 0
2014-01-13 | 1時 | 0 | 0 | 0 | 0 | 0 | 0 | 0 | 0 | 0 | 0 | 0 | 0 | 0 | 0 | 0 | 0 | 0 | 0 | 0 | 0 | 0 | 0 | 0 | 0 | 0 | 0 | 0 | 0 | 0 | 0 | 0 | 0 | 0 | 0 | 0 | 0 | 0 | 0 | 0 | 0 | 0
2014-01-13 | 2時 | 0 | 0 | 0 | 0 | 0 | 0 | 0 | 0 | 0 | 0 | 0 | 0 | 0 | 0 | 0 | 0 | 0 | 0 | 0 | 0 | 0 | 0 | 0 | 0 | 0 | 0 | 0 | 0 | 0 | 0 | 0 | 0 | 0 | 0 | 0 | 0 | 0 | 0 | 0 | 0 | 0
2014-01-13 | 3時 | 0 | 0 | 0 | 0 | 0 | 0 | 0 | 0 | 0 | 0 | 0 | 0 | 0 | 0 | 0 | 0 | 0 | 0 | 0 | 0 | 0 | 0 | 0 | 0 | 0 | 0 | 0 | 0 | 0 | 0 | 0 | 0 | 0 | 0 | 0 | 0 | 0 | 0 | 0 | 0 | 0
2014-01-13 | 4時 | 0 | 0 | 0 | 0 | 0 | 0 | 0 | 0 | 0 | 0 | 0 | 0 | 0 | 0 | 0 | 0 | 0 | 0 | 0 | 0 | 0 | 0 | 0 | 0 | 0 | 0 | 0 | 0 | 0 | 0 | 0 | 0 | 0 | 0 | 0 | 0 | 0 | 0 | 0 | 0 | 0
2014-01-13 | 5時 | 0 | 0 | 0 | 0 | 0 | 0 | 0 | 0 | 0 | 0 | 0 | 0 | 0 | 0 | 0 | 0 | 0 | 0 | 0 | 0 | 0 | 0 | 0 | 0 | 0 | 0 | 0 | 0 | 0 | 0 | 0 | 0 | 0 | 0 | 0 | 0 | 0 | 0 | 0 | 0 | 0
2014-01-13 | 6時 | 0 | 0.022185 | 0.055135 | 0 | 0 | 0 | 0 | 0.022185 | 0 | 0 | 0 | 0 | 0 | 0 | 0 | 0 | 0.021352 | 0 | 0 | 0.0091538 | 0.024628 | 0 | 0 | 0 | 0 | 0 | 0.25 | 0 | 0 | 0 | 0 | 0 | 0 | 0 | 0 | 0.25 | 0 | 0 | 0.25 | 0.25 | 0
2014-01-13 | 7時 | 0.13859 | 0.048506 | 0.10644 | 0.031168 | 0.064396 | 0.043024 | 0 | 0 | 0.024412 | 0.024094 | 0.017886 | 0 | 0.018025 | 0.024628 | 0.01539 | 0 | 0.021352 | 0 | 0 | 0.0091538 | 0 | 0 | 0.25 | 0.5 | 0.5 | 0 | 0 | 0.25 | 0.25 | 0.5 | 0 | 0.5 | 0.25 | 0.5 | 0 | 0.25 | 0 | 0 | 0.25 | 0 | 0
2014-01-13 | 8時 | 0.093503 | 0 | 0.10056 | 0.093503 | 0 | 0 | 0 | 0 | 0 | 0 | 0.017886 | 0 | 0.018025 | 0.049257 | 0.01539 | 0 | 0 | 0 | 0 | 0 | 0 | 0 | 0.75 | 0 | 0 | 0 | 0 | 0 | 0 | 0.5 | 0 | 0.5 | 0.5 | 0.5 | 0 | 0 | 0 | 0 | 0 | 0 | 0
2014-01-13 | 9時 | 0.17838 | 0.098741 | 0.15487 | 0.12467 | 0.032198 | 0.021512 | 0.028051 | 0.022185 | 0.024412 | 0.024094 | 0.0089431 | 0.020874 | 0.0090124 | 0.024628 | 0.0076949 | 0.016527 | 0.021352 | 0.0088247 | 0.003228 | 0.0091538 | 0.024628 | 0 | 1 | 0.25 | 0.25 | 0.25 | 0.25 | 0.25 | 0.25 | 0.25 | 0.25 | 0.25 | 0.25 | 0.25 | 0.25 | 0.25 | 0.25 | 0.25 | 0.25 | 0.25 | 0
2014-01-13 | 10時 | 0.093503 | 0 | 0.02565 | 0.093503 | 0 | 0 | 0 | 0 | 0 | 0 | 0.0089431 | 0 | 0.0090124 | 0 | 0.0076949 | 0 | 0 | 0 | 0 | 0 | 0 | 0 | 0.75 | 0 | 0 | 0 | 0 | 0 | 0 | 0.25 | 0 | 0.25 | 0 | 0.25 | 0 | 0 | 0 | 0 | 0 | 0 | 0
2014-01-13 | 11時 | 0 | 0 | 0.024628 | 0 | 0 | 0 | 0 | 0 | 0 | 0 | 0 | 0 | 0 | 0.024628 | 0 | 0 | 0 | 0 | 0 | 0 | 0 | 0 | 0 | 0 | 0 | 0 | 0 | 0 | 0 | 0 | 0 | 0 | 0.25 | 0 | 0 | 0 | 0 | 0 | 0 | 0 | 0
2014-01-13 | 12時 | 0.05371 | 0 | 0.024628 | 0 | 0.032198 | 0.021512 | 0 | 0 | 0 | 0 | 0 | 0 | 0 | 0.024628 | 0 | 0 | 0 | 0 | 0 | 0 | 0 | 0 | 0 | 0.25 | 0.25 | 0 | 0 | 0 | 0 | 0 | 0 | 0 | 0.25 | 0 | 0 | 0 | 0 | 0 | 0 | 0 | 0
2014-01-13 | 13時 | 0.11604 | 0 | 0 | 0.062335 | 0.032198 | 0.021512 | 0 | 0 | 0 | 0 | 0 | 0 | 0 | 0 | 0 | 0 | 0 | 0 | 0 | 0 | 0 | 0 | 0.5 | 0.25 | 0.25 | 0 | 0 | 0 | 0 | 0 | 0 | 0 | 0 | 0 | 0 | 0 | 0 | 0 | 0 | 0 | 0
2014-01-13 | 14時 | 0.031168 | 0 | 0.050279 | 0.031168 | 0 | 0 | 0 | 0 | 0 | 0 | 0.0089431 | 0 | 0.0090124 | 0.024628 | 0.0076949 | 0 | 0 | 0 | 0 | 0 | 0 | 0 | 0.25 | 0 | 0 | 0 | 0 | 0 | 0 | 0.25 | 0 | 0.25 | 0.25 | 0.25 | 0 | 0 | 0 | 0 | 0 | 0 | 0
2014-01-13 | 15時 | 0 | 0 | 0 | 0 | 0 | 0 | 0 | 0 | 0 | 0 | 0 | 0 | 0 | 0 | 0 | 0 | 0 | 0 | 0 | 0 | 0 | 0 | 0 | 0 | 0 | 0 | 0 | 0 | 0 | 0 | 0 | 0 | 0 | 0 | 0 | 0 | 0 | 0 | 0 | 0 | 0
2014-01-13 | 16時 | 0.062335 | 0 | 0.024628 | 0.062335 | 0 | 0 | 0 | 0 | 0 | 0 | 0 | 0 | 0 | 0.024628 | 0 | 0 | 0 | 0 | 0 | 0 | 0 | 0 | 0.5 | 0 | 0 | 0 | 0 | 0 | 0 | 0 | 0 | 0 | 0.25 | 0 | 0 | 0 | 0 | 0 | 0 | 0 | 0
2014-01-13 | 17時 | 0.10536 | 0 | 0.038128 | 0.062335 | 0 | 0.043024 | 0 | 0 | 0 | 0 | 0 | 0 | 0 | 0.024628 | 0 | 0 | 0 | 0 | 0 | 0 | 0 | 0.0135 | 0.5 | 0 | 0.5 | 0 | 0 | 0 | 0 | 0 | 0 | 0 | 0.25 | 0 | 0 | 0 | 0 | 0 | 0 | 0 | 0.25
2014-01-13 | 18時 | 0.12467 | 0 | 0.038128 | 0.12467 | 0 | 0 | 0 | 0 | 0 | 0 | 0 | 0 | 0 | 0.024628 | 0 | 0 | 0 | 0 | 0 | 0 | 0 | 0.0135 | 1 | 0 | 0 | 0 | 0 | 0 | 0 | 0 | 0 | 0 | 0.25 | 0 | 0 | 0 | 0 | 0 | 0 | 0 | 0.25
2014-01-13 | 19時 | 0.21072 | 0.096374 | 0.038128 | 0.12467 | 0 | 0.086048 | 0 | 0 | 0 | 0.096374 | 0 | 0 | 0 | 0.024628 | 0 | 0 | 0 | 0 | 0 | 0 | 0 | 0.0135 | 1 | 0 | 1 | 0 | 0 | 0 | 1 | 0 | 0 | 0 | 0.25 | 0 | 0 | 0 | 0 | 0 | 0 | 0 | 0.25
2014-01-13 | 20時 | 0.14927 | 0.024412 | 0 | 0.031168 | 0.096593 | 0.021512 | 0 | 0 | 0.024412 | 0 | 0 | 0 | 0 | 0 | 0 | 0 | 0 | 0 | 0 | 0 | 0 | 0 | 0.25 | 0.75 | 0.25 | 0 | 0 | 0.25 | 0 | 0 | 0 | 0 | 0 | 0 | 0 | 0 | 0 | 0 | 0 | 0 | 0
2014-01-13 | 21時 | 0.14618 | 0.09733 | 0.11329 | 0.12467 | 0 | 0.021512 | 0 | 0 | 0.073237 | 0.024094 | 0.0089431 | 0.041749 | 0.0090124 | 0 | 0.023085 | 0 | 0.021352 | 0 | 0 | 0.0091538 | 0 | 0 | 1 | 0 | 0.25 | 0 | 0 | 0.75 | 0.25 | 0.25 | 0.5 | 0.25 | 0 | 0.75 | 0 | 0.25 | 0 | 0 | 0.25 | 0 | 0
2014-01-13 | 22時 | 0.12467 | 0.1452 | 0.13895 | 0.12467 | 0 | 0 | 0 | 0 | 0.048824 | 0.096374 | 0.017886 | 0.041749 | 0.018025 | 0 | 0.03078 | 0 | 0.021352 | 0 | 0 | 0.0091538 | 0 | 0 | 1 | 0 | 0 | 0 | 0 | 0.5 | 1 | 0.5 | 0.5 | 0.5 | 0 | 1 | 0 | 0.25 | 0 | 0 | 0.25 | 0 | 0
2014-01-13 | 23時 | 0.12467 | 0.16993 | 0.104 | 0.12467 | 0 | 0 | 0 | 0 | 0.097649 | 0.072281 | 0.0089431 | 0.041749 | 0.0090124 | 0 | 0.023085 | 0 | 0 | 0.0088247 | 0.003228 | 0.0091538 | 0 | 0 | 1 | 0 | 0 | 0 | 0 | 1 | 0.75 | 0.25 | 0.5 | 0.25 | 0 | 0.75 | 0 | 0 | 0.25 | 0.25 | 0.25 | 0 | 0
2014-01-14 | 0時 | 0 | 0 | 0 | 0 | 0 | 0 | 0 | 0 | 0 | 0 | 0 | 0 | 0 | 0 | 0 | 0 | 0 | 0 | 0 | 0 | 0 | 0 | 0 | 0 | 0 | 0 | 0 | 0 | 0 | 0 | 0 | 0 | 0 | 0 | 0 | 0 | 0 | 0 | 0 | 0 | 0
2014-01-14 | 1時 | 0 | 0 | 0 | 0 | 0 | 0 | 0 | 0 | 0 | 0 | 0 | 0 | 0 | 0 | 0 | 0 | 0 | 0 | 0 | 0 | 0 | 0 | 0 | 0 | 0 | 0 | 0 | 0 | 0 | 0 | 0 | 0 | 0 | 0 | 0 | 0 | 0 | 0 | 0 | 0 | 0
2014-01-14 | 2時 | 0 | 0 | 0 | 0 | 0 | 0 | 0 | 0 | 0 | 0 | 0 | 0 | 0 | 0 | 0 | 0 | 0 | 0 | 0 | 0 | 0 | 0 | 0 | 0 | 0 | 0 | 0 | 0 | 0 | 0 | 0 | 0 | 0 | 0 | 0 | 0 | 0 | 0 | 0 | 0 | 0
2014-01-14 | 3時 | 0 | 0 | 0 | 0 | 0 | 0 | 0 | 0 | 0 | 0 | 0 | 0 | 0 | 0 | 0 | 0 | 0 | 0 | 0 | 0 | 0 | 0 | 0 | 0 | 0 | 0 | 0 | 0 | 0 | 0 | 0 | 0 | 0 | 0 | 0 | 0 | 0 | 0 | 0 | 0 | 0
2014-01-14 | 4時 | 0 | 0 | 0 | 0 | 0 | 0 | 0 | 0 | 0 | 0 | 0 | 0 | 0 | 0 | 0 | 0 | 0 | 0 | 0 | 0 | 0 | 0 | 0 | 0 | 0 | 0 | 0 | 0 | 0 | 0 | 0 | 0 | 0 | 0 | 0 | 0 | 0 | 0 | 0 | 0 | 0
2014-01-14 | 5時 | 0 | 0 | 0 | 0 | 0 | 0 | 0 | 0 | 0 | 0 | 0 | 0 | 0 | 0 | 0 | 0 | 0 | 0 | 0 | 0 | 0 | 0 | 0 | 0 | 0 | 0 | 0 | 0 | 0 | 0 | 0 | 0 | 0 | 0 | 0 | 0 | 0 | 0 | 0 | 0 | 0
2014-01-14 | 6時 | 0 | 0 | 0 | 0 | 0 | 0 | 0 | 0 | 0 | 0 | 0 | 0 | 0 | 0 | 0 | 0 | 0 | 0 | 0 | 0 | 0 | 0 | 0 | 0 | 0 | 0 | 0 | 0 | 0 | 0 | 0 | 0 | 0 | 0 | 0 | 0 | 0 | 0 | 0 | 0 | 0
2014-01-14 | 7時 | 0 | 0.022185 | 0.07309 | 0 | 0 | 0 | 0 | 0.022185 | 0 | 0 | 0.0089431 | 0 | 0.0090124 | 0 | 0 | 0 | 0.021352 | 0 | 0 | 0.0091538 | 0.024628 | 0 | 0 | 0 | 0 | 0 | 0.25 | 0 | 0 | 0.25 | 0 | 0.25 | 0 | 0 | 0 | 0.25 | 0 | 0 | 0.25 | 0.25 | 0
2014-01-14 | 8時 | 0.084877 | 0.07069 | 0.17022 | 0.031168 | 0.032198 | 0.021512 | 0 | 0.022185 | 0.024412 | 0.024094 | 0.035772 | 0 | 0.018025 | 0 | 0.03078 | 0 | 0.042705 | 0 | 0 | 0.018308 | 0.024628 | 0 | 0.25 | 0.25 | 0.25 | 0 | 0.25 | 0.25 | 0.25 | 1 | 0 | 0.5 | 0 | 1 | 0 | 0.5 | 0 | 0 | 0.5 | 0.25 | 0
2014-01-14 | 9時 | 0.23209 | 0.14693 | 0.14457 | 0.12467 | 0.064396 | 0.043024 | 0.028051 | 0.022185 | 0.024412 | 0.072281 | 0.026829 | 0 | 0.0090124 | 0 | 0.023085 | 0 | 0.042705 | 0 | 0 | 0.018308 | 0.024628 | 0 | 1 | 0.5 | 0.5 | 0.25 | 0.25 | 0.25 | 0.75 | 0.75 | 0 | 0.25 | 0 | 0.75 | 0 | 0.5 | 0 | 0 | 0.5 | 0.25 | 0
2014-01-14 | 10時 | 0.12467 | 0.19402 | 0.13024 | 0.12467 | 0 | 0 | 0 | 0 | 0.097649 | 0.096374 | 0.0089431 | 0.020874 | 0.0090124 | 0.024628 | 0.0076949 | 0.016527 | 0.021352 | 0.0088247 | 0.003228 | 0.0091538 | 0 | 0 | 1 | 0 | 0 | 0 | 0 | 1 | 1 | 0.25 | 0.25 | 0.25 | 0.25 | 0.25 | 0.25 | 0.25 | 0.25 | 0.25 | 0.25 | 0 | 0
2014-01-14 | 11時 | 0.12467 | 0.19402 | 0 | 0.12467 | 0 | 0 | 0 | 0 | 0.097649 | 0.096374 | 0 | 0 | 0 | 0 | 0 | 0 | 0 | 0 | 0 | 0 | 0 | 0 | 1 | 0 | 0 | 0 | 0 | 1 | 1 | 0 | 0 | 0 | 0 | 0 | 0 | 0 | 0 | 0 | 0 | 0 | 0
2014-01-14 | 12時 | 0.14721 | 0.12111 | 0.085641 | 0.093503 | 0.032198 | 0.021512 | 0 | 0 | 0.048824 | 0.072281 | 0 | 0 | 0 | 0.024628 | 0 | 0 | 0.042705 | 0 | 0 | 0.018308 | 0 | 0 | 0.75 | 0.25 | 0.25 | 0 | 0 | 0.5 | 0.75 | 0 | 0 | 0 | 0.25 | 0 | 0 | 0.5 | 0 | 0 | 0.5 | 0 | 0
2014-01-14 | 13時 | 0.13756 | 0.024094 | 0.11027 | 0.062335 | 0.032198 | 0.043024 | 0 | 0 | 0 | 0.024094 | 0 | 0 | 0 | 0.049257 | 0 | 0 | 0.042705 | 0 | 0 | 0.018308 | 0 | 0 | 0.5 | 0.25 | 0.5 | 0 | 0 | 0 | 0.25 | 0 | 0 | 0 | 0.5 | 0 | 0 | 0.5 | 0 | 0 | 0.5 | 0 | 0
2014-01-14 | 14時 | 0 | 0 | 0 | 0 | 0 | 0 | 0 | 0 | 0 | 0 | 0 | 0 | 0 | 0 | 0 | 0 | 0 | 0 | 0 | 0 | 0 | 0 | 0 | 0 | 0 | 0 | 0 | 0 | 0 | 0 | 0 | 0 | 0 | 0 | 0 | 0 | 0 | 0 | 0 | 0 | 0
2014-01-14 | 15時 | 0 | 0 | 0 | 0 | 0 | 0 | 0 | 0 | 0 | 0 | 0 | 0 | 0 | 0 | 0 | 0 | 0 | 0 | 0 | 0 | 0 | 0 | 0 | 0 | 0 | 0 | 0 | 0 | 0 | 0 | 0 | 0 | 0 | 0 | 0 | 0 | 0 | 0 | 0 | 0 | 0
2014-01-14 | 16時 | 0.062335 | 0.048824 | 0.11227 | 0.062335 | 0 | 0 | 0 | 0 | 0.048824 | 0 | 0 | 0.041749 | 0 | 0.024628 | 0.01539 | 0 | 0.021352 | 0 | 0 | 0.0091538 | 0 | 0 | 0.5 | 0 | 0 | 0 | 0 | 0.5 | 0 | 0 | 0.5 | 0 | 0.25 | 0.5 | 0 | 0.25 | 0 | 0 | 0.25 | 0 | 0
2014-01-14 | 17時 | 0.12467 | 0.097649 | 0.092348 | 0.12467 | 0 | 0 | 0 | 0 | 0.097649 | 0 | 0.0089431 | 0.020874 | 0.0090124 | 0.024628 | 0.01539 | 0 | 0 | 0 | 0 | 0 | 0 | 0.0135 | 1 | 0 | 0 | 0 | 0 | 1 | 0 | 0.25 | 0.25 | 0.25 | 0.25 | 0.5 | 0 | 0 | 0 | 0 | 0 | 0 | 0.25
2014-01-14 | 18時 | 0.21072 | 0.097649 | 0 | 0.12467 | 0 | 0.086048 | 0 | 0 | 0.097649 | 0 | 0 | 0 | 0 | 0 | 0 | 0 | 0 | 0 | 0 | 0 | 0 | 0 | 1 | 0 | 1 | 0 | 0 | 1 | 0 | 0 | 0 | 0 | 0 | 0 | 0 | 0 | 0 | 0 | 0 | 0 | 0
2014-01-14 | 19時 | 0.12879 | 0 | 0.030506 | 0 | 0.12879 | 0 | 0 | 0 | 0 | 0 | 0 | 0 | 0 | 0 | 0 | 0 | 0.021352 | 0 | 0 | 0.0091538 | 0 | 0 | 0 | 1 | 0 | 0 | 0 | 0 | 0 | 0 | 0 | 0 | 0 | 0 | 0 | 0.25 | 0 | 0 | 0.25 | 0 | 0
2014-01-14 | 20時 | 0.16769 | 0.097012 | 0.030506 | 0.12467 | 0 | 0.043024 | 0 | 0 | 0.048824 | 0.048187 | 0 | 0 | 0 | 0 | 0 | 0 | 0.021352 | 0 | 0 | 0.0091538 | 0 | 0 | 1 | 0 | 0.5 | 0 | 0 | 0.5 | 0.5 | 0 | 0 | 0 | 0 | 0 | 0 | 0.25 | 0 | 0 | 0.25 | 0 | 0
2014-01-14 | 21時 | 0.12467 | 0.16961 | 0.059075 | 0.12467 | 0 | 0 | 0 | 0 | 0.073237 | 0.096374 | 0 | 0.020874 | 0 | 0 | 0.0076949 | 0 | 0.021352 | 0 | 0 | 0.0091538 | 0 | 0 | 1 | 0 | 0 | 0 | 0 | 0.75 | 1 | 0 | 0.25 | 0 | 0 | 0.25 | 0 | 0.25 | 0 | 0 | 0.25 | 0 | 0
2014-01-14 | 22時 | 0.12467 | 0.1452 | 0.13895 | 0.12467 | 0 | 0 | 0 | 0 | 0.048824 | 0.096374 | 0.017886 | 0.041749 | 0.018025 | 0 | 0.03078 | 0 | 0.021352 | 0 | 0 | 0.0091538 | 0 | 0 | 1 | 0 | 0 | 0 | 0 | 0.5 | 1 | 0.5 | 0.5 | 0.5 | 0 | 1 | 0 | 0.25 | 0 | 0 | 0.25 | 0 | 0
2014-01-14 | 23時 | 0.062335 | 0.14138 | 0.15585 | 0.062335 | 0 | 0 | 0 | 0.044369 | 0.048824 | 0.048187 | 0.0089431 | 0.041749 | 0.0090124 | 0 | 0.023085 | 0 | 0.042705 | 0.0088247 | 0.003228 | 0.018308 | 0 | 0 | 0.5 | 0 | 0 | 0 | 0.5 | 0.5 | 0.5 | 0.25 | 0.5 | 0.25 | 0 | 0.75 | 0 | 0.5 | 0.25 | 0.25 | 0.5 | 0 | 0
2014-01-15 | 0時 | 0 | 0 | 0 | 0 | 0 | 0 | 0 | 0 | 0 | 0 | 0 | 0 | 0 | 0 | 0 | 0 | 0 | 0 | 0 | 0 | 0 | 0 | 0 | 0 | 0 | 0 | 0 | 0 | 0 | 0 | 0 | 0 | 0 | 0 | 0 | 0 | 0 | 0 | 0 | 0 | 0
2014-01-15 | 1時 | 0 | 0 | 0 | 0 | 0 | 0 | 0 | 0 | 0 | 0 | 0 | 0 | 0 | 0 | 0 | 0 | 0 | 0 | 0 | 0 | 0 | 0 | 0 | 0 | 0 | 0 | 0 | 0 | 0 | 0 | 0 | 0 | 0 | 0 | 0 | 0 | 0 | 0 | 0 | 0 | 0
2014-01-15 | 2時 | 0 | 0 | 0 | 0 | 0 | 0 | 0 | 0 | 0 | 0 | 0 | 0 | 0 | 0 | 0 | 0 | 0 | 0 | 0 | 0 | 0 | 0 | 0 | 0 | 0 | 0 | 0 | 0 | 0 | 0 | 0 | 0 | 0 | 0 | 0 | 0 | 0 | 0 | 0 | 0 | 0
2014-01-15 | 3時 | 0 | 0 | 0 | 0 | 0 | 0 | 0 | 0 | 0 | 0 | 0 | 0 | 0 | 0 | 0 | 0 | 0 | 0 | 0 | 0 | 0 | 0 | 0 | 0 | 0 | 0 | 0 | 0 | 0 | 0 | 0 | 0 | 0 | 0 | 0 | 0 | 0 | 0 | 0 | 0 | 0
2014-01-15 | 4時 | 0 | 0 | 0 | 0 | 0 | 0 | 0 | 0 | 0 | 0 | 0 | 0 | 0 | 0 | 0 | 0 | 0 | 0 | 0 | 0 | 0 | 0 | 0 | 0 | 0 | 0 | 0 | 0 | 0 | 0 | 0 | 0 | 0 | 0 | 0 | 0 | 0 | 0 | 0 | 0 | 0
2014-01-15 | 5時 | 0 | 0 | 0 | 0 | 0 | 0 | 0 | 0 | 0 | 0 | 0 | 0 | 0 | 0 | 0 | 0 | 0 | 0 | 0 | 0 | 0 | 0 | 0 | 0 | 0 | 0 | 0 | 0 | 0 | 0 | 0 | 0 | 0 | 0 | 0 | 0 | 0 | 0 | 0 | 0 | 0
2014-01-15 | 6時 | 0 | 0 | 0 | 0 | 0 | 0 | 0 | 0 | 0 | 0 | 0 | 0 | 0 | 0 | 0 | 0 | 0 | 0 | 0 | 0 | 0 | 0 | 0 | 0 | 0 | 0 | 0 | 0 | 0 | 0 | 0 | 0 | 0 | 0 | 0 | 0 | 0 | 0 | 0 | 0 | 0
2014-01-15 | 7時 | 0 | 0.022185 | 0.07309 | 0 | 0 | 0 | 0 | 0.022185 | 0 | 0 | 0.0089431 | 0 | 0.0090124 | 0 | 0 | 0 | 0.021352 | 0 | 0 | 0.0091538 | 0.024628 | 0 | 0 | 0 | 0 | 0 | 0.25 | 0 | 0 | 0.25 | 0 | 0.25 | 0 | 0 | 0 | 0.25 | 0 | 0 | 0.25 | 0.25 | 0
2014-01-15 | 8時 | 0.084877 | 0.07069 | 0.17022 | 0.031168 | 0.032198 | 0.021512 | 0 | 0.022185 | 0.024412 | 0.024094 | 0.035772 | 0 | 0.018025 | 0 | 0.03078 | 0 | 0.042705 | 0 | 0 | 0.018308 | 0.024628 | 0 | 0.25 | 0.25 | 0.25 | 0 | 0.25 | 0.25 | 0.25 | 1 | 0 | 0.5 | 0 | 1 | 0 | 0.5 | 0 | 0 | 0.5 | 0.25 | 0
2014-01-15 | 9時 | 0.23209 | 0.14693 | 0.14457 | 0.12467 | 0.064396 | 0.043024 | 0.028051 | 0.022185 | 0.024412 | 0.072281 | 0.026829 | 0 | 0.0090124 | 0 | 0.023085 | 0 | 0.042705 | 0 | 0 | 0.018308 | 0.024628 | 0 | 1 | 0.5 | 0.5 | 0.25 | 0.25 | 0.25 | 0.75 | 0.75 | 0 | 0.25 | 0 | 0.75 | 0 | 0.5 | 0 | 0 | 0.5 | 0.25 | 0
2014-01-15 | 10時 | 0.12467 | 0.19402 | 0.13024 | 0.12467 | 0 | 0 | 0 | 0 | 0.097649 | 0.096374 | 0.0089431 | 0.020874 | 0.0090124 | 0.024628 | 0.0076949 | 0.016527 | 0.021352 | 0.0088247 | 0.003228 | 0.0091538 | 0 | 0 | 1 | 0 | 0 | 0 | 0 | 1 | 1 | 0.25 | 0.25 | 0.25 | 0.25 | 0.25 | 0.25 | 0.25 | 0.25 | 0.25 | 0.25 | 0 | 0
2014-01-15 | 11時 | 0.12467 | 0.19402 | 0 | 0.12467 | 0 | 0 | 0 | 0 | 0.097649 | 0.096374 | 0 | 0 | 0 | 0 | 0 | 0 | 0 | 0 | 0 | 0 | 0 | 0 | 1 | 0 | 0 | 0 | 0 | 1 | 1 | 0 | 0 | 0 | 0 | 0 | 0 | 0 | 0 | 0 | 0 | 0 | 0
2014-01-15 | 12時 | 0.14721 | 0.12111 | 0.085641 | 0.093503 | 0.032198 | 0.021512 | 0 | 0 | 0.048824 | 0.072281 | 0 | 0 | 0 | 0.024628 | 0 | 0 | 0.042705 | 0 | 0 | 0.018308 | 0 | 0 | 0.75 | 0.25 | 0.25 | 0 | 0 | 0.5 | 0.75 | 0 | 0 | 0 | 0.25 | 0 | 0 | 0.5 | 0 | 0 | 0.5 | 0 | 0
2014-01-15 | 13時 | 0.13756 | 0.024094 | 0.11027 | 0.062335 | 0.032198 | 0.043024 | 0 | 0 | 0 | 0.024094 | 0 | 0 | 0 | 0.049257 | 0 | 0 | 0.042705 | 0 | 0 | 0.018308 | 0 | 0 | 0.5 | 0.25 | 0.5 | 0 | 0 | 0 | 0.25 | 0 | 0 | 0 | 0.5 | 0 | 0 | 0.5 | 0 | 0 | 0.5 | 0 | 0
2014-01-15 | 14時 | 0 | 0 | 0 | 0 | 0 | 0 | 0 | 0 | 0 | 0 | 0 | 0 | 0 | 0 | 0 | 0 | 0 | 0 | 0 | 0 | 0 | 0 | 0 | 0 | 0 | 0 | 0 | 0 | 0 | 0 | 0 | 0 | 0 | 0 | 0 | 0 | 0 | 0 | 0 | 0 | 0
2014-01-15 | 15時 | 0 | 0 | 0 | 0 | 0 | 0 | 0 | 0 | 0 | 0 | 0 | 0 | 0 | 0 | 0 | 0 | 0 | 0 | 0 | 0 | 0 | 0 | 0 | 0 | 0 | 0 | 0 | 0 | 0 | 0 | 0 | 0 | 0 | 0 | 0 | 0 | 0 | 0 | 0 | 0 | 0
2014-01-15 | 16時 | 0.062335 | 0.048824 | 0.11227 | 0.062335 | 0 | 0 | 0 | 0 | 0.048824 | 0 | 0 | 0.041749 | 0 | 0.024628 | 0.01539 | 0 | 0.021352 | 0 | 0 | 0.0091538 | 0 | 0 | 0.5 | 0 | 0 | 0 | 0 | 0.5 | 0 | 0 | 0.5 | 0 | 0.25 | 0.5 | 0 | 0.25 | 0 | 0 | 0.25 | 0 | 0
2014-01-15 | 17時 | 0.12467 | 0.097649 | 0.092348 | 0.12467 | 0 | 0 | 0 | 0 | 0.097649 | 0 | 0.0089431 | 0.020874 | 0.0090124 | 0.024628 | 0.01539 | 0 | 0 | 0 | 0 | 0 | 0 | 0.0135 | 1 | 0 | 0 | 0 | 0 | 1 | 0 | 0.25 | 0.25 | 0.25 | 0.25 | 0.5 | 0 | 0 | 0 | 0 | 0 | 0 | 0.25
2014-01-15 | 18時 | 0.21072 | 0.097649 | 0 | 0.12467 | 0 | 0.086048 | 0 | 0 | 0.097649 | 0 | 0 | 0 | 0 | 0 | 0 | 0 | 0 | 0 | 0 | 0 | 0 | 0 | 1 | 0 | 1 | 0 | 0 | 1 | 0 | 0 | 0 | 0 | 0 | 0 | 0 | 0 | 0 | 0 | 0 | 0 | 0
2014-01-15 | 19時 | 0.12879 | 0 | 0.030506 | 0 | 0.12879 | 0 | 0 | 0 | 0 | 0 | 0 | 0 | 0 | 0 | 0 | 0 | 0.021352 | 0 | 0 | 0.0091538 | 0 | 0 | 0 | 1 | 0 | 0 | 0 | 0 | 0 | 0 | 0 | 0 | 0 | 0 | 0 | 0.25 | 0 | 0 | 0.25 | 0 | 0
2014-01-15 | 20時 | 0.16769 | 0.097012 | 0.030506 | 0.12467 | 0 | 0.043024 | 0 | 0 | 0.048824 | 0.048187 | 0 | 0 | 0 | 0 | 0 | 0 | 0.021352 | 0 | 0 | 0.0091538 | 0 | 0 | 1 | 0 | 0.5 | 0 | 0 | 0.5 | 0.5 | 0 | 0 | 0 | 0 | 0 | 0 | 0.25 | 0 | 0 | 0.25 | 0 | 0
2014-01-15 | 21時 | 0.12467 | 0.16961 | 0.059075 | 0.12467 | 0 | 0 | 0 | 0 | 0.073237 | 0.096374 | 0 | 0.020874 | 0 | 0 | 0.0076949 | 0 | 0.021352 | 0 | 0 | 0.0091538 | 0 | 0 | 1 | 0 | 0 | 0 | 0 | 0.75 | 1 | 0 | 0.25 | 0 | 0 | 0.25 | 0 | 0.25 | 0 | 0 | 0.25 | 0 | 0
2014-01-15 | 22時 | 0.12467 | 0.1452 | 0.13895 | 0.12467 | 0 | 0 | 0 | 0 | 0.048824 | 0.096374 | 0.017886 | 0.041749 | 0.018025 | 0 | 0.03078 | 0 | 0.021352 | 0 | 0 | 0.0091538 | 0 | 0 | 1 | 0 | 0 | 0 | 0 | 0.5 | 1 | 0.5 | 0.5 | 0.5 | 0 | 1 | 0 | 0.25 | 0 | 0 | 0.25 | 0 | 0
2014-01-15 | 23時 | 0.062335 | 0.14138 | 0.15585 | 0.062335 | 0 | 0 | 0 | 0.044369 | 0.048824 | 0.048187 | 0.0089431 | 0.041749 | 0.0090124 | 0 | 0.023085 | 0 | 0.042705 | 0.0088247 | 0.003228 | 0.018308 | 0 | 0 | 0.5 | 0 | 0 | 0 | 0.5 | 0.5 | 0.5 | 0.25 | 0.5 | 0.25 | 0 | 0.75 | 0 | 0.5 | 0.25 | 0.25 | 0.5 | 0 | 0
2014-01-16 | 0時 | 0 | 0.071009 | 0.042559 | 0 | 0 | 0 | 0 | 0.022185 | 0.048824 | 0 | 0 | 0 | 0 | 0 | 0 | 0 | 0.021352 | 0.0088247 | 0.003228 | 0.0091538 | 0 | 0 | 0 | 0 | 0 | 0 | 0.25 | 0.5 | 0 | 0 | 0 | 0 | 0 | 0 | 0 | 0.25 | 0.25 | 0.25 | 0.25 | 0 | 0
2014-01-16 | 1時 | 0 | 0 | 0 | 0 | 0 | 0 | 0 | 0 | 0 | 0 | 0 | 0 | 0 | 0 | 0 | 0 | 0 | 0 | 0 | 0 | 0 | 0 | 0 | 0 | 0 | 0 | 0 | 0 | 0 | 0 | 0 | 0 | 0 | 0 | 0 | 0 | 0 | 0 | 0 | 0 | 0
2014-01-16 | 2時 | 0 | 0 | 0 | 0 | 0 | 0 | 0 | 0 | 0 | 0 | 0 | 0 | 0 | 0 | 0 | 0 | 0 | 0 | 0 | 0 | 0 | 0 | 0 | 0 | 0 | 0 | 0 | 0 | 0 | 0 | 0 | 0 | 0 | 0 | 0 | 0 | 0 | 0 | 0 | 0 | 0
2014-01-16 | 3時 | 0 | 0 | 0 | 0 | 0 | 0 | 0 | 0 | 0 | 0 | 0 | 0 | 0 | 0 | 0 | 0 | 0 | 0 | 0 | 0 | 0 | 0 | 0 | 0 | 0 | 0 | 0 | 0 | 0 | 0 | 0 | 0 | 0 | 0 | 0 | 0 | 0 | 0 | 0 | 0 | 0
2014-01-16 | 4時 | 0 | 0 | 0 | 0 | 0 | 0 | 0 | 0 | 0 | 0 | 0 | 0 | 0 | 0 | 0 | 0 | 0 | 0 | 0 | 0 | 0 | 0 | 0 | 0 | 0 | 0 | 0 | 0 | 0 | 0 | 0 | 0 | 0 | 0 | 0 | 0 | 0 | 0 | 0 | 0 | 0
2014-01-16 | 5時 | 0 | 0 | 0 | 0 | 0 | 0 | 0 | 0 | 0 | 0 | 0 | 0 | 0 | 0 | 0 | 0 | 0 | 0 | 0 | 0 | 0 | 0 | 0 | 0 | 0 | 0 | 0 | 0 | 0 | 0 | 0 | 0 | 0 | 0 | 0 | 0 | 0 | 0 | 0 | 0 | 0
2014-01-16 | 6時 | 0 | 0.022185 | 0.055135 | 0 | 0 | 0 | 0 | 0.022185 | 0 | 0 | 0 | 0 | 0 | 0 | 0 | 0 | 0.021352 | 0 | 0 | 0.0091538 | 0.024628 | 0 | 0 | 0 | 0 | 0 | 0.25 | 0 | 0 | 0 | 0 | 0 | 0 | 0 | 0 | 0.25 | 0 | 0 | 0.25 | 0.25 | 0
2014-01-16 | 7時 | 0.13859 | 0.048506 | 0.10644 | 0.031168 | 0.064396 | 0.043024 | 0 | 0 | 0.024412 | 0.024094 | 0.017886 | 0 | 0.018025 | 0.024628 | 0.01539 | 0 | 0.021352 | 0 | 0 | 0.0091538 | 0 | 0 | 0.25 | 0.5 | 0.5 | 0 | 0 | 0.25 | 0.25 | 0.5 | 0 | 0.5 | 0.25 | 0.5 | 0 | 0.25 | 0 | 0 | 0.25 | 0 | 0
2014-01-16 | 8時 | 0.093503 | 0 | 0.10056 | 0.093503 | 0 | 0 | 0 | 0 | 0 | 0 | 0.017886 | 0 | 0.018025 | 0.049257 | 0.01539 | 0 | 0 | 0 | 0 | 0 | 0 | 0 | 0.75 | 0 | 0 | 0 | 0 | 0 | 0 | 0.5 | 0 | 0.5 | 0.5 | 0.5 | 0 | 0 | 0 | 0 | 0 | 0 | 0
2014-01-16 | 9時 | 0.17838 | 0.098741 | 0.15487 | 0.12467 | 0.032198 | 0.021512 | 0.028051 | 0.022185 | 0.024412 | 0.024094 | 0.0089431 | 0.020874 | 0.0090124 | 0.024628 | 0.0076949 | 0.016527 | 0.021352 | 0.0088247 | 0.003228 | 0.0091538 | 0.024628 | 0 | 1 | 0.25 | 0.25 | 0.25 | 0.25 | 0.25 | 0.25 | 0.25 | 0.25 | 0.25 | 0.25 | 0.25 | 0.25 | 0.25 | 0.25 | 0.25 | 0.25 | 0.25 | 0
2014-01-16 | 10時 | 0.093503 | 0 | 0.02565 | 0.093503 | 0 | 0 | 0 | 0 | 0 | 0 | 0.0089431 | 0 | 0.0090124 | 0 | 0.0076949 | 0 | 0 | 0 | 0 | 0 | 0 | 0 | 0.75 | 0 | 0 | 0 | 0 | 0 | 0 | 0.25 | 0 | 0.25 | 0 | 0.25 | 0 | 0 | 0 | 0 | 0 | 0 | 0
2014-01-16 | 11時 | 0 | 0 | 0.024628 | 0 | 0 | 0 | 0 | 0 | 0 | 0 | 0 | 0 | 0 | 0.024628 | 0 | 0 | 0 | 0 | 0 | 0 | 0 | 0 | 0 | 0 | 0 | 0 | 0 | 0 | 0 | 0 | 0 | 0 | 0.25 | 0 | 0 | 0 | 0 | 0 | 0 | 0 | 0
2014-01-16 | 12時 | 0.05371 | 0 | 0.024628 | 0 | 0.032198 | 0.021512 | 0 | 0 | 0 | 0 | 0 | 0 | 0 | 0.024628 | 0 | 0 | 0 | 0 | 0 | 0 | 0 | 0 | 0 | 0.25 | 0.25 | 0 | 0 | 0 | 0 | 0 | 0 | 0 | 0.25 | 0 | 0 | 0 | 0 | 0 | 0 | 0 | 0
2014-01-16 | 13時 | 0.11604 | 0 | 0 | 0.062335 | 0.032198 | 0.021512 | 0 | 0 | 0 | 0 | 0 | 0 | 0 | 0 | 0 | 0 | 0 | 0 | 0 | 0 | 0 | 0 | 0.5 | 0.25 | 0.25 | 0 | 0 | 0 | 0 | 0 | 0 | 0 | 0 | 0 | 0 | 0 | 0 | 0 | 0 | 0 | 0
2014-01-16 | 14時 | 0.031168 | 0 | 0.050279 | 0.031168 | 0 | 0 | 0 | 0 | 0 | 0 | 0.0089431 | 0 | 0.0090124 | 0.024628 | 0.0076949 | 0 | 0 | 0 | 0 | 0 | 0 | 0 | 0.25 | 0 | 0 | 0 | 0 | 0 | 0 | 0.25 | 0 | 0.25 | 0.25 | 0.25 | 0 | 0 | 0 | 0 | 0 | 0 | 0
2014-01-16 | 15時 | 0 | 0 | 0 | 0 | 0 | 0 | 0 | 0 | 0 | 0 | 0 | 0 | 0 | 0 | 0 | 0 | 0 | 0 | 0 | 0 | 0 | 0 | 0 | 0 | 0 | 0 | 0 | 0 | 0 | 0 | 0 | 0 | 0 | 0 | 0 | 0 | 0 | 0 | 0 | 0 | 0
2014-01-16 | 16時 | 0.062335 | 0 | 0.024628 | 0.062335 | 0 | 0 | 0 | 0 | 0 | 0 | 0 | 0 | 0 | 0.024628 | 0 | 0 | 0 | 0 | 0 | 0 | 0 | 0 | 0.5 | 0 | 0 | 0 | 0 | 0 | 0 | 0 | 0 | 0 | 0.25 | 0 | 0 | 0 | 0 | 0 | 0 | 0 | 0
2014-01-16 | 17時 | 0.10536 | 0 | 0.038128 | 0.062335 | 0 | 0.043024 | 0 | 0 | 0 | 0 | 0 | 0 | 0 | 0.024628 | 0 | 0 | 0 | 0 | 0 | 0 | 0 | 0.0135 | 0.5 | 0 | 0.5 | 0 | 0 | 0 | 0 | 0 | 0 | 0 | 0.25 | 0 | 0 | 0 | 0 | 0 | 0 | 0 | 0.25
2014-01-16 | 18時 | 0.12467 | 0 | 0.038128 | 0.12467 | 0 | 0 | 0 | 0 | 0 | 0 | 0 | 0 | 0 | 0.024628 | 0 | 0 | 0 | 0 | 0 | 0 | 0 | 0.0135 | 1 | 0 | 0 | 0 | 0 | 0 | 0 | 0 | 0 | 0 | 0.25 | 0 | 0 | 0 | 0 | 0 | 0 | 0 | 0.25
2014-01-16 | 19時 | 0.21072 | 0.096374 | 0.038128 | 0.12467 | 0 | 0.086048 | 0 | 0 | 0 | 0.096374 | 0 | 0 | 0 | 0.024628 | 0 | 0 | 0 | 0 | 0 | 0 | 0 | 0.0135 | 1 | 0 | 1 | 0 | 0 | 0 | 1 | 0 | 0 | 0 | 0.25 | 0 | 0 | 0 | 0 | 0 | 0 | 0 | 0.25
2014-01-16 | 20時 | 0.14927 | 0.024412 | 0 | 0.031168 | 0.096593 | 0.021512 | 0 | 0 | 0.024412 | 0 | 0 | 0 | 0 | 0 | 0 | 0 | 0 | 0 | 0 | 0 | 0 | 0 | 0.25 | 0.75 | 0.25 | 0 | 0 | 0.25 | 0 | 0 | 0 | 0 | 0 | 0 | 0 | 0 | 0 | 0 | 0 | 0 | 0
2014-01-16 | 21時 | 0.14618 | 0.09733 | 0.11329 | 0.12467 | 0 | 0.021512 | 0 | 0 | 0.073237 | 0.024094 | 0.0089431 | 0.041749 | 0.0090124 | 0 | 0.023085 | 0 | 0.021352 | 0 | 0 | 0.0091538 | 0 | 0 | 1 | 0 | 0.25 | 0 | 0 | 0.75 | 0.25 | 0.25 | 0.5 | 0.25 | 0 | 0.75 | 0 | 0.25 | 0 | 0 | 0.25 | 0 | 0
2014-01-16 | 22時 | 0.12467 | 0.1452 | 0.13895 | 0.12467 | 0 | 0 | 0 | 0 | 0.048824 | 0.096374 | 0.017886 | 0.041749 | 0.018025 | 0 | 0.03078 | 0 | 0.021352 | 0 | 0 | 0.0091538 | 0 | 0 | 1 | 0 | 0 | 0 | 0 | 0.5 | 1 | 0.5 | 0.5 | 0.5 | 0 | 1 | 0 | 0.25 | 0 | 0 | 0.25 | 0 | 0
2014-01-16 | 23時 | 0.12467 | 0.16993 | 0.104 | 0.12467 | 0 | 0 | 0 | 0 | 0.097649 | 0.072281 | 0.0089431 | 0.041749 | 0.0090124 | 0 | 0.023085 | 0 | 0 | 0.0088247 | 0.003228 | 0.0091538 | 0 | 0 | 1 | 0 | 0 | 0 | 0 | 1 | 0.75 | 0.25 | 0.5 | 0.25 | 0 | 0.75 | 0 | 0 | 0.25 | 0.25 | 0.25 | 0 | 0
2014-01-17 | 0時 | 0 | 0.071009 | 0.042559 | 0 | 0 | 0 | 0 | 0.022185 | 0.048824 | 0 | 0 | 0 | 0 | 0 | 0 | 0 | 0.021352 | 0.0088247 | 0.003228 | 0.0091538 | 0 | 0 | 0 | 0 | 0 | 0 | 0.25 | 0.5 | 0 | 0 | 0 | 0 | 0 | 0 | 0 | 0.25 | 0.25 | 0.25 | 0.25 | 0 | 0
2014-01-17 | 1時 | 0 | 0 | 0 | 0 | 0 | 0 | 0 | 0 | 0 | 0 | 0 | 0 | 0 | 0 | 0 | 0 | 0 | 0 | 0 | 0 | 0 | 0 | 0 | 0 | 0 | 0 | 0 | 0 | 0 | 0 | 0 | 0 | 0 | 0 | 0 | 0 | 0 | 0 | 0 | 0 | 0
2014-01-17 | 2時 | 0 | 0 | 0 | 0 | 0 | 0 | 0 | 0 | 0 | 0 | 0 | 0 | 0 | 0 | 0 | 0 | 0 | 0 | 0 | 0 | 0 | 0 | 0 | 0 | 0 | 0 | 0 | 0 | 0 | 0 | 0 | 0 | 0 | 0 | 0 | 0 | 0 | 0 | 0 | 0 | 0
2014-01-17 | 3時 | 0 | 0 | 0 | 0 | 0 | 0 | 0 | 0 | 0 | 0 | 0 | 0 | 0 | 0 | 0 | 0 | 0 | 0 | 0 | 0 | 0 | 0 | 0 | 0 | 0 | 0 | 0 | 0 | 0 | 0 | 0 | 0 | 0 | 0 | 0 | 0 | 0 | 0 | 0 | 0 | 0
2014-01-17 | 4時 | 0 | 0 | 0 | 0 | 0 | 0 | 0 | 0 | 0 | 0 | 0 | 0 | 0 | 0 | 0 | 0 | 0 | 0 | 0 | 0 | 0 | 0 | 0 | 0 | 0 | 0 | 0 | 0 | 0 | 0 | 0 | 0 | 0 | 0 | 0 | 0 | 0 | 0 | 0 | 0 | 0
2014-01-17 | 5時 | 0 | 0 | 0 | 0 | 0 | 0 | 0 | 0 | 0 | 0 | 0 | 0 | 0 | 0 | 0 | 0 | 0 | 0 | 0 | 0 | 0 | 0 | 0 | 0 | 0 | 0 | 0 | 0 | 0 | 0 | 0 | 0 | 0 | 0 | 0 | 0 | 0 | 0 | 0 | 0 | 0
2014-01-17 | 6時 | 0 | 0.022185 | 0.055135 | 0 | 0 | 0 | 0 | 0.022185 | 0 | 0 | 0 | 0 | 0 | 0 | 0 | 0 | 0.021352 | 0 | 0 | 0.0091538 | 0.024628 | 0 | 0 | 0 | 0 | 0 | 0.25 | 0 | 0 | 0 | 0 | 0 | 0 | 0 | 0 | 0.25 | 0 | 0 | 0.25 | 0.25 | 0
2014-01-17 | 7時 | 0.13859 | 0.048506 | 0.10644 | 0.031168 | 0.064396 | 0.043024 | 0 | 0 | 0.024412 | 0.024094 | 0.017886 | 0 | 0.018025 | 0.024628 | 0.01539 | 0 | 0.021352 | 0 | 0 | 0.0091538 | 0 | 0 | 0.25 | 0.5 | 0.5 | 0 | 0 | 0.25 | 0.25 | 0.5 | 0 | 0.5 | 0.25 | 0.5 | 0 | 0.25 | 0 | 0 | 0.25 | 0 | 0
2014-01-17 | 8時 | 0.093503 | 0 | 0.10056 | 0.093503 | 0 | 0 | 0 | 0 | 0 | 0 | 0.017886 | 0 | 0.018025 | 0.049257 | 0.01539 | 0 | 0 | 0 | 0 | 0 | 0 | 0 | 0.75 | 0 | 0 | 0 | 0 | 0 | 0 | 0.5 | 0 | 0.5 | 0.5 | 0.5 | 0 | 0 | 0 | 0 | 0 | 0 | 0
2014-01-17 | 9時 | 0.17838 | 0.098741 | 0.15487 | 0.12467 | 0.032198 | 0.021512 | 0.028051 | 0.022185 | 0.024412 | 0.024094 | 0.0089431 | 0.020874 | 0.0090124 | 0.024628 | 0.0076949 | 0.016527 | 0.021352 | 0.0088247 | 0.003228 | 0.0091538 | 0.024628 | 0 | 1 | 0.25 | 0.25 | 0.25 | 0.25 | 0.25 | 0.25 | 0.25 | 0.25 | 0.25 | 0.25 | 0.25 | 0.25 | 0.25 | 0.25 | 0.25 | 0.25 | 0.25 | 0
2014-01-17 | 10時 | 0.093503 | 0 | 0.02565 | 0.093503 | 0 | 0 | 0 | 0 | 0 | 0 | 0.0089431 | 0 | 0.0090124 | 0 | 0.0076949 | 0 | 0 | 0 | 0 | 0 | 0 | 0 | 0.75 | 0 | 0 | 0 | 0 | 0 | 0 | 0.25 | 0 | 0.25 | 0 | 0.25 | 0 | 0 | 0 | 0 | 0 | 0 | 0
2014-01-17 | 11時 | 0 | 0 | 0.024628 | 0 | 0 | 0 | 0 | 0 | 0 | 0 | 0 | 0 | 0 | 0.024628 | 0 | 0 | 0 | 0 | 0 | 0 | 0 | 0 | 0 | 0 | 0 | 0 | 0 | 0 | 0 | 0 | 0 | 0 | 0.25 | 0 | 0 | 0 | 0 | 0 | 0 | 0 | 0
2014-01-17 | 12時 | 0.05371 | 0 | 0.024628 | 0 | 0.032198 | 0.021512 | 0 | 0 | 0 | 0 | 0 | 0 | 0 | 0.024628 | 0 | 0 | 0 | 0 | 0 | 0 | 0 | 0 | 0 | 0.25 | 0.25 | 0 | 0 | 0 | 0 | 0 | 0 | 0 | 0.25 | 0 | 0 | 0 | 0 | 0 | 0 | 0 | 0
2014-01-17 | 13時 | 0.11604 | 0 | 0 | 0.062335 | 0.032198 | 0.021512 | 0 | 0 | 0 | 0 | 0 | 0 | 0 | 0 | 0 | 0 | 0 | 0 | 0 | 0 | 0 | 0 | 0.5 | 0.25 | 0.25 | 0 | 0 | 0 | 0 | 0 | 0 | 0 | 0 | 0 | 0 | 0 | 0 | 0 | 0 | 0 | 0
2014-01-17 | 14時 | 0.031168 | 0 | 0.050279 | 0.031168 | 0 | 0 | 0 | 0 | 0 | 0 | 0.0089431 | 0 | 0.0090124 | 0.024628 | 0.0076949 | 0 | 0 | 0 | 0 | 0 | 0 | 0 | 0.25 | 0 | 0 | 0 | 0 | 0 | 0 | 0.25 | 0 | 0.25 | 0.25 | 0.25 | 0 | 0 | 0 | 0 | 0 | 0 | 0
2014-01-17 | 15時 | 0 | 0 | 0 | 0 | 0 | 0 | 0 | 0 | 0 | 0 | 0 | 0 | 0 | 0 | 0 | 0 | 0 | 0 | 0 | 0 | 0 | 0 | 0 | 0 | 0 | 0 | 0 | 0 | 0 | 0 | 0 | 0 | 0 | 0 | 0 | 0 | 0 | 0 | 0 | 0 | 0
2014-01-17 | 16時 | 0.062335 | 0 | 0.024628 | 0.062335 | 0 | 0 | 0 | 0 | 0 | 0 | 0 | 0 | 0 | 0.024628 | 0 | 0 | 0 | 0 | 0 | 0 | 0 | 0 | 0.5 | 0 | 0 | 0 | 0 | 0 | 0 | 0 | 0 | 0 | 0.25 | 0 | 0 | 0 | 0 | 0 | 0 | 0 | 0
2014-01-17 | 17時 | 0.10536 | 0 | 0.038128 | 0.062335 | 0 | 0.043024 | 0 | 0 | 0 | 0 | 0 | 0 | 0 | 0.024628 | 0 | 0 | 0 | 0 | 0 | 0 | 0 | 0.0135 | 0.5 | 0 | 0.5 | 0 | 0 | 0 | 0 | 0 | 0 | 0 | 0.25 | 0 | 0 | 0 | 0 | 0 | 0 | 0 | 0.25
2014-01-17 | 18時 | 0.12467 | 0 | 0.038128 | 0.12467 | 0 | 0 | 0 | 0 | 0 | 0 | 0 | 0 | 0 | 0.024628 | 0 | 0 | 0 | 0 | 0 | 0 | 0 | 0.0135 | 1 | 0 | 0 | 0 | 0 | 0 | 0 | 0 | 0 | 0 | 0.25 | 0 | 0 | 0 | 0 | 0 | 0 | 0 | 0.25
2014-01-17 | 19時 | 0.21072 | 0.096374 | 0.038128 | 0.12467 | 0 | 0.086048 | 0 | 0 | 0 | 0.096374 | 0 | 0 | 0 | 0.024628 | 0 | 0 | 0 | 0 | 0 | 0 | 0 | 0.0135 | 1 | 0 | 1 | 0 | 0 | 0 | 1 | 0 | 0 | 0 | 0.25 | 0 | 0 | 0 | 0 | 0 | 0 | 0 | 0.25
2014-01-17 | 20時 | 0.14927 | 0.024412 | 0 | 0.031168 | 0.096593 | 0.021512 | 0 | 0 | 0.024412 | 0 | 0 | 0 | 0 | 0 | 0 | 0 | 0 | 0 | 0 | 0 | 0 | 0 | 0.25 | 0.75 | 0.25 | 0 | 0 | 0.25 | 0 | 0 | 0 | 0 | 0 | 0 | 0 | 0 | 0 | 0 | 0 | 0 | 0
2014-01-17 | 21時 | 0.14618 | 0.09733 | 0.11329 | 0.12467 | 0 | 0.021512 | 0 | 0 | 0.073237 | 0.024094 | 0.0089431 | 0.041749 | 0.0090124 | 0 | 0.023085 | 0 | 0.021352 | 0 | 0 | 0.0091538 | 0 | 0 | 1 | 0 | 0.25 | 0 | 0 | 0.75 | 0.25 | 0.25 | 0.5 | 0.25 | 0 | 0.75 | 0 | 0.25 | 0 | 0 | 0.25 | 0 | 0
2014-01-17 | 22時 | 0.12467 | 0.1452 | 0.13895 | 0.12467 | 0 | 0 | 0 | 0 | 0.048824 | 0.096374 | 0.017886 | 0.041749 | 0.018025 | 0 | 0.03078 | 0 | 0.021352 | 0 | 0 | 0.0091538 | 0 | 0 | 1 | 0 | 0 | 0 | 0 | 0.5 | 1 | 0.5 | 0.5 | 0.5 | 0 | 1 | 0 | 0.25 | 0 | 0 | 0.25 | 0 | 0
2014-01-17 | 23時 | 0.12467 | 0.16993 | 0.104 | 0.12467 | 0 | 0 | 0 | 0 | 0.097649 | 0.072281 | 0.0089431 | 0.041749 | 0.0090124 | 0 | 0.023085 | 0 | 0 | 0.0088247 | 0.003228 | 0.0091538 | 0 | 0 | 1 | 0 | 0 | 0 | 0 | 1 | 0.75 | 0.25 | 0.5 | 0.25 | 0 | 0.75 | 0 | 0 | 0.25 | 0.25 | 0.25 | 0 | 0
2014-01-18 | 0時 | 0 | 0.071009 | 0.042559 | 0 | 0 | 0 | 0 | 0.022185 | 0.048824 | 0 | 0 | 0 | 0 | 0 | 0 | 0 | 0.021352 | 0.0088247 | 0.003228 | 0.0091538 | 0 | 0 | 0 | 0 | 0 | 0 | 0.25 | 0.5 | 0 | 0 | 0 | 0 | 0 | 0 | 0 | 0.25 | 0.25 | 0.25 | 0.25 | 0 | 0
2014-01-18 | 1時 | 0 | 0 | 0 | 0 | 0 | 0 | 0 | 0 | 0 | 0 | 0 | 0 | 0 | 0 | 0 | 0 | 0 | 0 | 0 | 0 | 0 | 0 | 0 | 0 | 0 | 0 | 0 | 0 | 0 | 0 | 0 | 0 | 0 | 0 | 0 | 0 | 0 | 0 | 0 | 0 | 0
2014-01-18 | 2時 | 0 | 0 | 0 | 0 | 0 | 0 | 0 | 0 | 0 | 0 | 0 | 0 | 0 | 0 | 0 | 0 | 0 | 0 | 0 | 0 | 0 | 0 | 0 | 0 | 0 | 0 | 0 | 0 | 0 | 0 | 0 | 0 | 0 | 0 | 0 | 0 | 0 | 0 | 0 | 0 | 0
2014-01-18 | 3時 | 0 | 0 | 0 | 0 | 0 | 0 | 0 | 0 | 0 | 0 | 0 | 0 | 0 | 0 | 0 | 0 | 0 | 0 | 0 | 0 | 0 | 0 | 0 | 0 | 0 | 0 | 0 | 0 | 0 | 0 | 0 | 0 | 0 | 0 | 0 | 0 | 0 | 0 | 0 | 0 | 0
2014-01-18 | 4時 | 0 | 0 | 0 | 0 | 0 | 0 | 0 | 0 | 0 | 0 | 0 | 0 | 0 | 0 | 0 | 0 | 0 | 0 | 0 | 0 | 0 | 0 | 0 | 0 | 0 | 0 | 0 | 0 | 0 | 0 | 0 | 0 | 0 | 0 | 0 | 0 | 0 | 0 | 0 | 0 | 0
2014-01-18 | 5時 | 0 | 0 | 0 | 0 | 0 | 0 | 0 | 0 | 0 | 0 | 0 | 0 | 0 | 0 | 0 | 0 | 0 | 0 | 0 | 0 | 0 | 0 | 0 | 0 | 0 | 0 | 0 | 0 | 0 | 0 | 0 | 0 | 0 | 0 | 0 | 0 | 0 | 0 | 0 | 0 | 0
2014-01-18 | 6時 | 0 | 0.022185 | 0.055135 | 0 | 0 | 0 | 0 | 0.022185 | 0 | 0 | 0 | 0 | 0 | 0 | 0 | 0 | 0.021352 | 0 | 0 | 0.0091538 | 0.024628 | 0 | 0 | 0 | 0 | 0 | 0.25 | 0 | 0 | 0 | 0 | 0 | 0 | 0 | 0 | 0.25 | 0 | 0 | 0.25 | 0.25 | 0
2014-01-18 | 7時 | 0.13859 | 0.048506 | 0.10644 | 0.031168 | 0.064396 | 0.043024 | 0 | 0 | 0.024412 | 0.024094 | 0.017886 | 0 | 0.018025 | 0.024628 | 0.01539 | 0 | 0.021352 | 0 | 0 | 0.0091538 | 0 | 0 | 0.25 | 0.5 | 0.5 | 0 | 0 | 0.25 | 0.25 | 0.5 | 0 | 0.5 | 0.25 | 0.5 | 0 | 0.25 | 0 | 0 | 0.25 | 0 | 0
2014-01-18 | 8時 | 0.093503 | 0 | 0.10056 | 0.093503 | 0 | 0 | 0 | 0 | 0 | 0 | 0.017886 | 0 | 0.018025 | 0.049257 | 0.01539 | 0 | 0 | 0 | 0 | 0 | 0 | 0 | 0.75 | 0 | 0 | 0 | 0 | 0 | 0 | 0.5 | 0 | 0.5 | 0.5 | 0.5 | 0 | 0 | 0 | 0 | 0 | 0 | 0
2014-01-18 | 9時 | 0.17838 | 0.098741 | 0.15487 | 0.12467 | 0.032198 | 0.021512 | 0.028051 | 0.022185 | 0.024412 | 0.024094 | 0.0089431 | 0.020874 | 0.0090124 | 0.024628 | 0.0076949 | 0.016527 | 0.021352 | 0.0088247 | 0.003228 | 0.0091538 | 0.024628 | 0 | 1 | 0.25 | 0.25 | 0.25 | 0.25 | 0.25 | 0.25 | 0.25 | 0.25 | 0.25 | 0.25 | 0.25 | 0.25 | 0.25 | 0.25 | 0.25 | 0.25 | 0.25 | 0
2014-01-18 | 10時 | 0.093503 | 0 | 0.02565 | 0.093503 | 0 | 0 | 0 | 0 | 0 | 0 | 0.0089431 | 0 | 0.0090124 | 0 | 0.0076949 | 0 | 0 | 0 | 0 | 0 | 0 | 0 | 0.75 | 0 | 0 | 0 | 0 | 0 | 0 | 0.25 | 0 | 0.25 | 0 | 0.25 | 0 | 0 | 0 | 0 | 0 | 0 | 0
2014-01-18 | 11時 | 0 | 0 | 0.024628 | 0 | 0 | 0 | 0 | 0 | 0 | 0 | 0 | 0 | 0 | 0.024628 | 0 | 0 | 0 | 0 | 0 | 0 | 0 | 0 | 0 | 0 | 0 | 0 | 0 | 0 | 0 | 0 | 0 | 0 | 0.25 | 0 | 0 | 0 | 0 | 0 | 0 | 0 | 0
2014-01-18 | 12時 | 0.05371 | 0 | 0.024628 | 0 | 0.032198 | 0.021512 | 0 | 0 | 0 | 0 | 0 | 0 | 0 | 0.024628 | 0 | 0 | 0 | 0 | 0 | 0 | 0 | 0 | 0 | 0.25 | 0.25 | 0 | 0 | 0 | 0 | 0 | 0 | 0 | 0.25 | 0 | 0 | 0 | 0 | 0 | 0 | 0 | 0
2014-01-18 | 13時 | 0.11604 | 0 | 0 | 0.062335 | 0.032198 | 0.021512 | 0 | 0 | 0 | 0 | 0 | 0 | 0 | 0 | 0 | 0 | 0 | 0 | 0 | 0 | 0 | 0 | 0.5 | 0.25 | 0.25 | 0 | 0 | 0 | 0 | 0 | 0 | 0 | 0 | 0 | 0 | 0 | 0 | 0 | 0 | 0 | 0
2014-01-18 | 14時 | 0.031168 | 0 | 0.050279 | 0.031168 | 0 | 0 | 0 | 0 | 0 | 0 | 0.0089431 | 0 | 0.0090124 | 0.024628 | 0.0076949 | 0 | 0 | 0 | 0 | 0 | 0 | 0 | 0.25 | 0 | 0 | 0 | 0 | 0 | 0 | 0.25 | 0 | 0.25 | 0.25 | 0.25 | 0 | 0 | 0 | 0 | 0 | 0 | 0
2014-01-18 | 15時 | 0 | 0 | 0 | 0 | 0 | 0 | 0 | 0 | 0 | 0 | 0 | 0 | 0 | 0 | 0 | 0 | 0 | 0 | 0 | 0 | 0 | 0 | 0 | 0 | 0 | 0 | 0 | 0 | 0 | 0 | 0 | 0 | 0 | 0 | 0 | 0 | 0 | 0 | 0 | 0 | 0
2014-01-18 | 16時 | 0.062335 | 0 | 0.024628 | 0.062335 | 0 | 0 | 0 | 0 | 0 | 0 | 0 | 0 | 0 | 0.024628 | 0 | 0 | 0 | 0 | 0 | 0 | 0 | 0 | 0.5 | 0 | 0 | 0 | 0 | 0 | 0 | 0 | 0 | 0 | 0.25 | 0 | 0 | 0 | 0 | 0 | 0 | 0 | 0
2014-01-18 | 17時 | 0.10536 | 0 | 0.038128 | 0.062335 | 0 | 0.043024 | 0 | 0 | 0 | 0 | 0 | 0 | 0 | 0.024628 | 0 | 0 | 0 | 0 | 0 | 0 | 0 | 0.0135 | 0.5 | 0 | 0.5 | 0 | 0 | 0 | 0 | 0 | 0 | 0 | 0.25 | 0 | 0 | 0 | 0 | 0 | 0 | 0 | 0.25
2014-01-18 | 18時 | 0.12467 | 0 | 0.038128 | 0.12467 | 0 | 0 | 0 | 0 | 0 | 0 | 0 | 0 | 0 | 0.024628 | 0 | 0 | 0 | 0 | 0 | 0 | 0 | 0.0135 | 1 | 0 | 0 | 0 | 0 | 0 | 0 | 0 | 0 | 0 | 0.25 | 0 | 0 | 0 | 0 | 0 | 0 | 0 | 0.25
2014-01-18 | 19時 | 0.21072 | 0.096374 | 0.038128 | 0.12467 | 0 | 0.086048 | 0 | 0 | 0 | 0.096374 | 0 | 0 | 0 | 0.024628 | 0 | 0 | 0 | 0 | 0 | 0 | 0 | 0.0135 | 1 | 0 | 1 | 0 | 0 | 0 | 1 | 0 | 0 | 0 | 0.25 | 0 | 0 | 0 | 0 | 0 | 0 | 0 | 0.25
2014-01-18 | 20時 | 0.14927 | 0.024412 | 0 | 0.031168 | 0.096593 | 0.021512 | 0 | 0 | 0.024412 | 0 | 0 | 0 | 0 | 0 | 0 | 0 | 0 | 0 | 0 | 0 | 0 | 0 | 0.25 | 0.75 | 0.25 | 0 | 0 | 0.25 | 0 | 0 | 0 | 0 | 0 | 0 | 0 | 0 | 0 | 0 | 0 | 0 | 0
2014-01-18 | 21時 | 0.14618 | 0.09733 | 0.11329 | 0.12467 | 0 | 0.021512 | 0 | 0 | 0.073237 | 0.024094 | 0.0089431 | 0.041749 | 0.0090124 | 0 | 0.023085 | 0 | 0.021352 | 0 | 0 | 0.0091538 | 0 | 0 | 1 | 0 | 0.25 | 0 | 0 | 0.75 | 0.25 | 0.25 | 0.5 | 0.25 | 0 | 0.75 | 0 | 0.25 | 0 | 0 | 0.25 | 0 | 0
2014-01-18 | 22時 | 0.12467 | 0.1452 | 0.13895 | 0.12467 | 0 | 0 | 0 | 0 | 0.048824 | 0.096374 | 0.017886 | 0.041749 | 0.018025 | 0 | 0.03078 | 0 | 0.021352 | 0 | 0 | 0.0091538 | 0 | 0 | 1 | 0 | 0 | 0 | 0 | 0.5 | 1 | 0.5 | 0.5 | 0.5 | 0 | 1 | 0 | 0.25 | 0 | 0 | 0.25 | 0 | 0
2014-01-18 | 23時 | 0.12467 | 0.16993 | 0.104 | 0.12467 | 0 | 0 | 0 | 0 | 0.097649 | 0.072281 | 0.0089431 | 0.041749 | 0.0090124 | 0 | 0.023085 | 0 | 0 | 0.0088247 | 0.003228 | 0.0091538 | 0 | 0 | 1 | 0 | 0 | 0 | 0 | 1 | 0.75 | 0.25 | 0.5 | 0.25 | 0 | 0.75 | 0 | 0 | 0.25 | 0.25 | 0.25 | 0 | 0
2014-01-19 | 0時 | 0 | 0.071009 | 0.042559 | 0 | 0 | 0 | 0 | 0.022185 | 0.048824 | 0 | 0 | 0 | 0 | 0 | 0 | 0 | 0.021352 | 0.0088247 | 0.003228 | 0.0091538 | 0 | 0 | 0 | 0 | 0 | 0 | 0.25 | 0.5 | 0 | 0 | 0 | 0 | 0 | 0 | 0 | 0.25 | 0.25 | 0.25 | 0.25 | 0 | 0
2014-01-19 | 1時 | 0 | 0 | 0 | 0 | 0 | 0 | 0 | 0 | 0 | 0 | 0 | 0 | 0 | 0 | 0 | 0 | 0 | 0 | 0 | 0 | 0 | 0 | 0 | 0 | 0 | 0 | 0 | 0 | 0 | 0 | 0 | 0 | 0 | 0 | 0 | 0 | 0 | 0 | 0 | 0 | 0
2014-01-19 | 2時 | 0 | 0 | 0 | 0 | 0 | 0 | 0 | 0 | 0 | 0 | 0 | 0 | 0 | 0 | 0 | 0 | 0 | 0 | 0 | 0 | 0 | 0 | 0 | 0 | 0 | 0 | 0 | 0 | 0 | 0 | 0 | 0 | 0 | 0 | 0 | 0 | 0 | 0 | 0 | 0 | 0
2014-01-19 | 3時 | 0 | 0 | 0 | 0 | 0 | 0 | 0 | 0 | 0 | 0 | 0 | 0 | 0 | 0 | 0 | 0 | 0 | 0 | 0 | 0 | 0 | 0 | 0 | 0 | 0 | 0 | 0 | 0 | 0 | 0 | 0 | 0 | 0 | 0 | 0 | 0 | 0 | 0 | 0 | 0 | 0
2014-01-19 | 4時 | 0 | 0 | 0 | 0 | 0 | 0 | 0 | 0 | 0 | 0 | 0 | 0 | 0 | 0 | 0 | 0 | 0 | 0 | 0 | 0 | 0 | 0 | 0 | 0 | 0 | 0 | 0 | 0 | 0 | 0 | 0 | 0 | 0 | 0 | 0 | 0 | 0 | 0 | 0 | 0 | 0
2014-01-19 | 5時 | 0 | 0 | 0 | 0 | 0 | 0 | 0 | 0 | 0 | 0 | 0 | 0 | 0 | 0 | 0 | 0 | 0 | 0 | 0 | 0 | 0 | 0 | 0 | 0 | 0 | 0 | 0 | 0 | 0 | 0 | 0 | 0 | 0 | 0 | 0 | 0 | 0 | 0 | 0 | 0 | 0
2014-01-19 | 6時 | 0 | 0.022185 | 0.055135 | 0 | 0 | 0 | 0 | 0.022185 | 0 | 0 | 0 | 0 | 0 | 0 | 0 | 0 | 0.021352 | 0 | 0 | 0.0091538 | 0.024628 | 0 | 0 | 0 | 0 | 0 | 0.25 | 0 | 0 | 0 | 0 | 0 | 0 | 0 | 0 | 0.25 | 0 | 0 | 0.25 | 0.25 | 0
2014-01-19 | 7時 | 0.13859 | 0.048506 | 0.10644 | 0.031168 | 0.064396 | 0.043024 | 0 | 0 | 0.024412 | 0.024094 | 0.017886 | 0 | 0.018025 | 0.024628 | 0.01539 | 0 | 0.021352 | 0 | 0 | 0.0091538 | 0 | 0 | 0.25 | 0.5 | 0.5 | 0 | 0 | 0.25 | 0.25 | 0.5 | 0 | 0.5 | 0.25 | 0.5 | 0 | 0.25 | 0 | 0 | 0.25 | 0 | 0
2014-01-19 | 8時 | 0.093503 | 0 | 0.10056 | 0.093503 | 0 | 0 | 0 | 0 | 0 | 0 | 0.017886 | 0 | 0.018025 | 0.049257 | 0.01539 | 0 | 0 | 0 | 0 | 0 | 0 | 0 | 0.75 | 0 | 0 | 0 | 0 | 0 | 0 | 0.5 | 0 | 0.5 | 0.5 | 0.5 | 0 | 0 | 0 | 0 | 0 | 0 | 0
2014-01-19 | 9時 | 0.17838 | 0.098741 | 0.15487 | 0.12467 | 0.032198 | 0.021512 | 0.028051 | 0.022185 | 0.024412 | 0.024094 | 0.0089431 | 0.020874 | 0.0090124 | 0.024628 | 0.0076949 | 0.016527 | 0.021352 | 0.0088247 | 0.003228 | 0.0091538 | 0.024628 | 0 | 1 | 0.25 | 0.25 | 0.25 | 0.25 | 0.25 | 0.25 | 0.25 | 0.25 | 0.25 | 0.25 | 0.25 | 0.25 | 0.25 | 0.25 | 0.25 | 0.25 | 0.25 | 0
2014-01-19 | 10時 | 0.093503 | 0 | 0.02565 | 0.093503 | 0 | 0 | 0 | 0 | 0 | 0 | 0.0089431 | 0 | 0.0090124 | 0 | 0.0076949 | 0 | 0 | 0 | 0 | 0 | 0 | 0 | 0.75 | 0 | 0 | 0 | 0 | 0 | 0 | 0.25 | 0 | 0.25 | 0 | 0.25 | 0 | 0 | 0 | 0 | 0 | 0 | 0
2014-01-19 | 11時 | 0 | 0 | 0.024628 | 0 | 0 | 0 | 0 | 0 | 0 | 0 | 0 | 0 | 0 | 0.024628 | 0 | 0 | 0 | 0 | 0 | 0 | 0 | 0 | 0 | 0 | 0 | 0 | 0 | 0 | 0 | 0 | 0 | 0 | 0.25 | 0 | 0 | 0 | 0 | 0 | 0 | 0 | 0
2014-01-19 | 12時 | 0.05371 | 0 | 0.024628 | 0 | 0.032198 | 0.021512 | 0 | 0 | 0 | 0 | 0 | 0 | 0 | 0.024628 | 0 | 0 | 0 | 0 | 0 | 0 | 0 | 0 | 0 | 0.25 | 0.25 | 0 | 0 | 0 | 0 | 0 | 0 | 0 | 0.25 | 0 | 0 | 0 | 0 | 0 | 0 | 0 | 0
2014-01-19 | 13時 | 0.11604 | 0 | 0 | 0.062335 | 0.032198 | 0.021512 | 0 | 0 | 0 | 0 | 0 | 0 | 0 | 0 | 0 | 0 | 0 | 0 | 0 | 0 | 0 | 0 | 0.5 | 0.25 | 0.25 | 0 | 0 | 0 | 0 | 0 | 0 | 0 | 0 | 0 | 0 | 0 | 0 | 0 | 0 | 0 | 0
2014-01-19 | 14時 | 0.031168 | 0 | 0.050279 | 0.031168 | 0 | 0 | 0 | 0 | 0 | 0 | 0.0089431 | 0 | 0.0090124 | 0.024628 | 0.0076949 | 0 | 0 | 0 | 0 | 0 | 0 | 0 | 0.25 | 0 | 0 | 0 | 0 | 0 | 0 | 0.25 | 0 | 0.25 | 0.25 | 0.25 | 0 | 0 | 0 | 0 | 0 | 0 | 0
2014-01-19 | 15時 | 0 | 0 | 0 | 0 | 0 | 0 | 0 | 0 | 0 | 0 | 0 | 0 | 0 | 0 | 0 | 0 | 0 | 0 | 0 | 0 | 0 | 0 | 0 | 0 | 0 | 0 | 0 | 0 | 0 | 0 | 0 | 0 | 0 | 0 | 0 | 0 | 0 | 0 | 0 | 0 | 0
2014-01-19 | 16時 | 0.062335 | 0 | 0.024628 | 0.062335 | 0 | 0 | 0 | 0 | 0 | 0 | 0 | 0 | 0 | 0.024628 | 0 | 0 | 0 | 0 | 0 | 0 | 0 | 0 | 0.5 | 0 | 0 | 0 | 0 | 0 | 0 | 0 | 0 | 0 | 0.25 | 0 | 0 | 0 | 0 | 0 | 0 | 0 | 0
2014-01-19 | 17時 | 0.10536 | 0 | 0.038128 | 0.062335 | 0 | 0.043024 | 0 | 0 | 0 | 0 | 0 | 0 | 0 | 0.024628 | 0 | 0 | 0 | 0 | 0 | 0 | 0 | 0.0135 | 0.5 | 0 | 0.5 | 0 | 0 | 0 | 0 | 0 | 0 | 0 | 0.25 | 0 | 0 | 0 | 0 | 0 | 0 | 0 | 0.25
2014-01-19 | 18時 | 0.12467 | 0 | 0.038128 | 0.12467 | 0 | 0 | 0 | 0 | 0 | 0 | 0 | 0 | 0 | 0.024628 | 0 | 0 | 0 | 0 | 0 | 0 | 0 | 0.0135 | 1 | 0 | 0 | 0 | 0 | 0 | 0 | 0 | 0 | 0 | 0.25 | 0 | 0 | 0 | 0 | 0 | 0 | 0 | 0.25
2014-01-19 | 19時 | 0.21072 | 0.096374 | 0.038128 | 0.12467 | 0 | 0.086048 | 0 | 0 | 0 | 0.096374 | 0 | 0 | 0 | 0.024628 | 0 | 0 | 0 | 0 | 0 | 0 | 0 | 0.0135 | 1 | 0 | 1 | 0 | 0 | 0 | 1 | 0 | 0 | 0 | 0.25 | 0 | 0 | 0 | 0 | 0 | 0 | 0 | 0.25
2014-01-19 | 20時 | 0.14927 | 0.024412 | 0 | 0.031168 | 0.096593 | 0.021512 | 0 | 0 | 0.024412 | 0 | 0 | 0 | 0 | 0 | 0 | 0 | 0 | 0 | 0 | 0 | 0 | 0 | 0.25 | 0.75 | 0.25 | 0 | 0 | 0.25 | 0 | 0 | 0 | 0 | 0 | 0 | 0 | 0 | 0 | 0 | 0 | 0 | 0
2014-01-19 | 21時 | 0.14618 | 0.09733 | 0.11329 | 0.12467 | 0 | 0.021512 | 0 | 0 | 0.073237 | 0.024094 | 0.0089431 | 0.041749 | 0.0090124 | 0 | 0.023085 | 0 | 0.021352 | 0 | 0 | 0.0091538 | 0 | 0 | 1 | 0 | 0.25 | 0 | 0 | 0.75 | 0.25 | 0.25 | 0.5 | 0.25 | 0 | 0.75 | 0 | 0.25 | 0 | 0 | 0.25 | 0 | 0
2014-01-19 | 22時 | 0.12467 | 0.1452 | 0.13895 | 0.12467 | 0 | 0 | 0 | 0 | 0.048824 | 0.096374 | 0.017886 | 0.041749 | 0.018025 | 0 | 0.03078 | 0 | 0.021352 | 0 | 0 | 0.0091538 | 0 | 0 | 1 | 0 | 0 | 0 | 0 | 0.5 | 1 | 0.5 | 0.5 | 0.5 | 0 | 1 | 0 | 0.25 | 0 | 0 | 0.25 | 0 | 0
2014-01-19 | 23時 | 0.12467 | 0.16993 | 0.104 | 0.12467 | 0 | 0 | 0 | 0 | 0.097649 | 0.072281 | 0.0089431 | 0.041749 | 0.0090124 | 0 | 0.023085 | 0 | 0 | 0.0088247 | 0.003228 | 0.0091538 | 0 | 0 | 1 | 0 | 0 | 0 | 0 | 1 | 0.75 | 0.25 | 0.5 | 0.25 | 0 | 0.75 | 0 | 0 | 0.25 | 0.25 | 0.25 | 0 | 0
2014-01-20 | 0時 | 0 | 0.071009 | 0.042559 | 0 | 0 | 0 | 0 | 0.022185 | 0.048824 | 0 | 0 | 0 | 0 | 0 | 0 | 0 | 0.021352 | 0.0088247 | 0.003228 | 0.0091538 | 0 | 0 | 0 | 0 | 0 | 0 | 0.25 | 0.5 | 0 | 0 | 0 | 0 | 0 | 0 | 0 | 0.25 | 0.25 | 0.25 | 0.25 | 0 | 0
2014-01-20 | 1時 | 0 | 0 | 0 | 0 | 0 | 0 | 0 | 0 | 0 | 0 | 0 | 0 | 0 | 0 | 0 | 0 | 0 | 0 | 0 | 0 | 0 | 0 | 0 | 0 | 0 | 0 | 0 | 0 | 0 | 0 | 0 | 0 | 0 | 0 | 0 | 0 | 0 | 0 | 0 | 0 | 0
2014-01-20 | 2時 | 0 | 0 | 0 | 0 | 0 | 0 | 0 | 0 | 0 | 0 | 0 | 0 | 0 | 0 | 0 | 0 | 0 | 0 | 0 | 0 | 0 | 0 | 0 | 0 | 0 | 0 | 0 | 0 | 0 | 0 | 0 | 0 | 0 | 0 | 0 | 0 | 0 | 0 | 0 | 0 | 0
2014-01-20 | 3時 | 0 | 0 | 0 | 0 | 0 | 0 | 0 | 0 | 0 | 0 | 0 | 0 | 0 | 0 | 0 | 0 | 0 | 0 | 0 | 0 | 0 | 0 | 0 | 0 | 0 | 0 | 0 | 0 | 0 | 0 | 0 | 0 | 0 | 0 | 0 | 0 | 0 | 0 | 0 | 0 | 0
2014-01-20 | 4時 | 0 | 0 | 0 | 0 | 0 | 0 | 0 | 0 | 0 | 0 | 0 | 0 | 0 | 0 | 0 | 0 | 0 | 0 | 0 | 0 | 0 | 0 | 0 | 0 | 0 | 0 | 0 | 0 | 0 | 0 | 0 | 0 | 0 | 0 | 0 | 0 | 0 | 0 | 0 | 0 | 0
2014-01-20 | 5時 | 0 | 0 | 0 | 0 | 0 | 0 | 0 | 0 | 0 | 0 | 0 | 0 | 0 | 0 | 0 | 0 | 0 | 0 | 0 | 0 | 0 | 0 | 0 | 0 | 0 | 0 | 0 | 0 | 0 | 0 | 0 | 0 | 0 | 0 | 0 | 0 | 0 | 0 | 0 | 0 | 0
2014-01-20 | 6時 | 0 | 0.022185 | 0.055135 | 0 | 0 | 0 | 0 | 0.022185 | 0 | 0 | 0 | 0 | 0 | 0 | 0 | 0 | 0.021352 | 0 | 0 | 0.0091538 | 0.024628 | 0 | 0 | 0 | 0 | 0 | 0.25 | 0 | 0 | 0 | 0 | 0 | 0 | 0 | 0 | 0.25 | 0 | 0 | 0.25 | 0.25 | 0
2014-01-20 | 7時 | 0.13859 | 0.048506 | 0.10644 | 0.031168 | 0.064396 | 0.043024 | 0 | 0 | 0.024412 | 0.024094 | 0.017886 | 0 | 0.018025 | 0.024628 | 0.01539 | 0 | 0.021352 | 0 | 0 | 0.0091538 | 0 | 0 | 0.25 | 0.5 | 0.5 | 0 | 0 | 0.25 | 0.25 | 0.5 | 0 | 0.5 | 0.25 | 0.5 | 0 | 0.25 | 0 | 0 | 0.25 | 0 | 0
2014-01-20 | 8時 | 0.093503 | 0 | 0.10056 | 0.093503 | 0 | 0 | 0 | 0 | 0 | 0 | 0.017886 | 0 | 0.018025 | 0.049257 | 0.01539 | 0 | 0 | 0 | 0 | 0 | 0 | 0 | 0.75 | 0 | 0 | 0 | 0 | 0 | 0 | 0.5 | 0 | 0.5 | 0.5 | 0.5 | 0 | 0 | 0 | 0 | 0 | 0 | 0
2014-01-20 | 9時 | 0.17838 | 0.098741 | 0.15487 | 0.12467 | 0.032198 | 0.021512 | 0.028051 | 0.022185 | 0.024412 | 0.024094 | 0.0089431 | 0.020874 | 0.0090124 | 0.024628 | 0.0076949 | 0.016527 | 0.021352 | 0.0088247 | 0.003228 | 0.0091538 | 0.024628 | 0 | 1 | 0.25 | 0.25 | 0.25 | 0.25 | 0.25 | 0.25 | 0.25 | 0.25 | 0.25 | 0.25 | 0.25 | 0.25 | 0.25 | 0.25 | 0.25 | 0.25 | 0.25 | 0
2014-01-20 | 10時 | 0.093503 | 0 | 0.02565 | 0.093503 | 0 | 0 | 0 | 0 | 0 | 0 | 0.0089431 | 0 | 0.0090124 | 0 | 0.0076949 | 0 | 0 | 0 | 0 | 0 | 0 | 0 | 0.75 | 0 | 0 | 0 | 0 | 0 | 0 | 0.25 | 0 | 0.25 | 0 | 0.25 | 0 | 0 | 0 | 0 | 0 | 0 | 0
2014-01-20 | 11時 | 0 | 0 | 0.024628 | 0 | 0 | 0 | 0 | 0 | 0 | 0 | 0 | 0 | 0 | 0.024628 | 0 | 0 | 0 | 0 | 0 | 0 | 0 | 0 | 0 | 0 | 0 | 0 | 0 | 0 | 0 | 0 | 0 | 0 | 0.25 | 0 | 0 | 0 | 0 | 0 | 0 | 0 | 0
2014-01-20 | 12時 | 0.05371 | 0 | 0.024628 | 0 | 0.032198 | 0.021512 | 0 | 0 | 0 | 0 | 0 | 0 | 0 | 0.024628 | 0 | 0 | 0 | 0 | 0 | 0 | 0 | 0 | 0 | 0.25 | 0.25 | 0 | 0 | 0 | 0 | 0 | 0 | 0 | 0.25 | 0 | 0 | 0 | 0 | 0 | 0 | 0 | 0
2014-01-20 | 13時 | 0.11604 | 0 | 0 | 0.062335 | 0.032198 | 0.021512 | 0 | 0 | 0 | 0 | 0 | 0 | 0 | 0 | 0 | 0 | 0 | 0 | 0 | 0 | 0 | 0 | 0.5 | 0.25 | 0.25 | 0 | 0 | 0 | 0 | 0 | 0 | 0 | 0 | 0 | 0 | 0 | 0 | 0 | 0 | 0 | 0
2014-01-20 | 14時 | 0.031168 | 0 | 0.050279 | 0.031168 | 0 | 0 | 0 | 0 | 0 | 0 | 0.0089431 | 0 | 0.0090124 | 0.024628 | 0.0076949 | 0 | 0 | 0 | 0 | 0 | 0 | 0 | 0.25 | 0 | 0 | 0 | 0 | 0 | 0 | 0.25 | 0 | 0.25 | 0.25 | 0.25 | 0 | 0 | 0 | 0 | 0 | 0 | 0
2014-01-20 | 15時 | 0 | 0 | 0 | 0 | 0 | 0 | 0 | 0 | 0 | 0 | 0 | 0 | 0 | 0 | 0 | 0 | 0 | 0 | 0 | 0 | 0 | 0 | 0 | 0 | 0 | 0 | 0 | 0 | 0 | 0 | 0 | 0 | 0 | 0 | 0 | 0 | 0 | 0 | 0 | 0 | 0
2014-01-20 | 16時 | 0.062335 | 0 | 0.024628 | 0.062335 | 0 | 0 | 0 | 0 | 0 | 0 | 0 | 0 | 0 | 0.024628 | 0 | 0 | 0 | 0 | 0 | 0 | 0 | 0 | 0.5 | 0 | 0 | 0 | 0 | 0 | 0 | 0 | 0 | 0 | 0.25 | 0 | 0 | 0 | 0 | 0 | 0 | 0 | 0
2014-01-20 | 17時 | 0.10536 | 0 | 0.038128 | 0.062335 | 0 | 0.043024 | 0 | 0 | 0 | 0 | 0 | 0 | 0 | 0.024628 | 0 | 0 | 0 | 0 | 0 | 0 | 0 | 0.0135 | 0.5 | 0 | 0.5 | 0 | 0 | 0 | 0 | 0 | 0 | 0 | 0.25 | 0 | 0 | 0 | 0 | 0 | 0 | 0 | 0.25
2014-01-20 | 18時 | 0.12467 | 0 | 0.038128 | 0.12467 | 0 | 0 | 0 | 0 | 0 | 0 | 0 | 0 | 0 | 0.024628 | 0 | 0 | 0 | 0 | 0 | 0 | 0 | 0.0135 | 1 | 0 | 0 | 0 | 0 | 0 | 0 | 0 | 0 | 0 | 0.25 | 0 | 0 | 0 | 0 | 0 | 0 | 0 | 0.25
2014-01-20 | 19時 | 0.21072 | 0.096374 | 0.038128 | 0.12467 | 0 | 0.086048 | 0 | 0 | 0 | 0.096374 | 0 | 0 | 0 | 0.024628 | 0 | 0 | 0 | 0 | 0 | 0 | 0 | 0.0135 | 1 | 0 | 1 | 0 | 0 | 0 | 1 | 0 | 0 | 0 | 0.25 | 0 | 0 | 0 | 0 | 0 | 0 | 0 | 0.25
2014-01-20 | 20時 | 0.14927 | 0.024412 | 0 | 0.031168 | 0.096593 | 0.021512 | 0 | 0 | 0.024412 | 0 | 0 | 0 | 0 | 0 | 0 | 0 | 0 | 0 | 0 | 0 | 0 | 0 | 0.25 | 0.75 | 0.25 | 0 | 0 | 0.25 | 0 | 0 | 0 | 0 | 0 | 0 | 0 | 0 | 0 | 0 | 0 | 0 | 0
2014-01-20 | 21時 | 0.14618 | 0.09733 | 0.11329 | 0.12467 | 0 | 0.021512 | 0 | 0 | 0.073237 | 0.024094 | 0.0089431 | 0.041749 | 0.0090124 | 0 | 0.023085 | 0 | 0.021352 | 0 | 0 | 0.0091538 | 0 | 0 | 1 | 0 | 0.25 | 0 | 0 | 0.75 | 0.25 | 0.25 | 0.5 | 0.25 | 0 | 0.75 | 0 | 0.25 | 0 | 0 | 0.25 | 0 | 0
2014-01-20 | 22時 | 0.12467 | 0.1452 | 0.13895 | 0.12467 | 0 | 0 | 0 | 0 | 0.048824 | 0.096374 | 0.017886 | 0.041749 | 0.018025 | 0 | 0.03078 | 0 | 0.021352 | 0 | 0 | 0.0091538 | 0 | 0 | 1 | 0 | 0 | 0 | 0 | 0.5 | 1 | 0.5 | 0.5 | 0.5 | 0 | 1 | 0 | 0.25 | 0 | 0 | 0.25 | 0 | 0
2014-01-20 | 23時 | 0.12467 | 0.16993 | 0.104 | 0.12467 | 0 | 0 | 0 | 0 | 0.097649 | 0.072281 | 0.0089431 | 0.041749 | 0.0090124 | 0 | 0.023085 | 0 | 0 | 0.0088247 | 0.003228 | 0.0091538 | 0 | 0 | 1 | 0 | 0 | 0 | 0 | 1 | 0.75 | 0.25 | 0.5 | 0.25 | 0 | 0.75 | 0 | 0 | 0.25 | 0.25 | 0.25 | 0 | 0
2014-01-21 | 0時 | 0 | 0 | 0 | 0 | 0 | 0 | 0 | 0 | 0 | 0 | 0 | 0 | 0 | 0 | 0 | 0 | 0 | 0 | 0 | 0 | 0 | 0 | 0 | 0 | 0 | 0 | 0 | 0 | 0 | 0 | 0 | 0 | 0 | 0 | 0 | 0 | 0 | 0 | 0 | 0 | 0
2014-01-21 | 1時 | 0 | 0 | 0 | 0 | 0 | 0 | 0 | 0 | 0 | 0 | 0 | 0 | 0 | 0 | 0 | 0 | 0 | 0 | 0 | 0 | 0 | 0 | 0 | 0 | 0 | 0 | 0 | 0 | 0 | 0 | 0 | 0 | 0 | 0 | 0 | 0 | 0 | 0 | 0 | 0 | 0
2014-01-21 | 2時 | 0 | 0 | 0 | 0 | 0 | 0 | 0 | 0 | 0 | 0 | 0 | 0 | 0 | 0 | 0 | 0 | 0 | 0 | 0 | 0 | 0 | 0 | 0 | 0 | 0 | 0 | 0 | 0 | 0 | 0 | 0 | 0 | 0 | 0 | 0 | 0 | 0 | 0 | 0 | 0 | 0
2014-01-21 | 3時 | 0 | 0 | 0 | 0 | 0 | 0 | 0 | 0 | 0 | 0 | 0 | 0 | 0 | 0 | 0 | 0 | 0 | 0 | 0 | 0 | 0 | 0 | 0 | 0 | 0 | 0 | 0 | 0 | 0 | 0 | 0 | 0 | 0 | 0 | 0 | 0 | 0 | 0 | 0 | 0 | 0
2014-01-21 | 4時 | 0 | 0 | 0 | 0 | 0 | 0 | 0 | 0 | 0 | 0 | 0 | 0 | 0 | 0 | 0 | 0 | 0 | 0 | 0 | 0 | 0 | 0 | 0 | 0 | 0 | 0 | 0 | 0 | 0 | 0 | 0 | 0 | 0 | 0 | 0 | 0 | 0 | 0 | 0 | 0 | 0
2014-01-21 | 5時 | 0 | 0 | 0 | 0 | 0 | 0 | 0 | 0 | 0 | 0 | 0 | 0 | 0 | 0 | 0 | 0 | 0 | 0 | 0 | 0 | 0 | 0 | 0 | 0 | 0 | 0 | 0 | 0 | 0 | 0 | 0 | 0 | 0 | 0 | 0 | 0 | 0 | 0 | 0 | 0 | 0
2014-01-21 | 6時 | 0 | 0 | 0 | 0 | 0 | 0 | 0 | 0 | 0 | 0 | 0 | 0 | 0 | 0 | 0 | 0 | 0 | 0 | 0 | 0 | 0 | 0 | 0 | 0 | 0 | 0 | 0 | 0 | 0 | 0 | 0 | 0 | 0 | 0 | 0 | 0 | 0 | 0 | 0 | 0 | 0
2014-01-21 | 7時 | 0 | 0.022185 | 0.07309 | 0 | 0 | 0 | 0 | 0.022185 | 0 | 0 | 0.0089431 | 0 | 0.0090124 | 0 | 0 | 0 | 0.021352 | 0 | 0 | 0.0091538 | 0.024628 | 0 | 0 | 0 | 0 | 0 | 0.25 | 0 | 0 | 0.25 | 0 | 0.25 | 0 | 0 | 0 | 0.25 | 0 | 0 | 0.25 | 0.25 | 0
2014-01-21 | 8時 | 0.084877 | 0.07069 | 0.17022 | 0.031168 | 0.032198 | 0.021512 | 0 | 0.022185 | 0.024412 | 0.024094 | 0.035772 | 0 | 0.018025 | 0 | 0.03078 | 0 | 0.042705 | 0 | 0 | 0.018308 | 0.024628 | 0 | 0.25 | 0.25 | 0.25 | 0 | 0.25 | 0.25 | 0.25 | 1 | 0 | 0.5 | 0 | 1 | 0 | 0.5 | 0 | 0 | 0.5 | 0.25 | 0
2014-01-21 | 9時 | 0.23209 | 0.14693 | 0.14457 | 0.12467 | 0.064396 | 0.043024 | 0.028051 | 0.022185 | 0.024412 | 0.072281 | 0.026829 | 0 | 0.0090124 | 0 | 0.023085 | 0 | 0.042705 | 0 | 0 | 0.018308 | 0.024628 | 0 | 1 | 0.5 | 0.5 | 0.25 | 0.25 | 0.25 | 0.75 | 0.75 | 0 | 0.25 | 0 | 0.75 | 0 | 0.5 | 0 | 0 | 0.5 | 0.25 | 0
2014-01-21 | 10時 | 0.12467 | 0.19402 | 0.13024 | 0.12467 | 0 | 0 | 0 | 0 | 0.097649 | 0.096374 | 0.0089431 | 0.020874 | 0.0090124 | 0.024628 | 0.0076949 | 0.016527 | 0.021352 | 0.0088247 | 0.003228 | 0.0091538 | 0 | 0 | 1 | 0 | 0 | 0 | 0 | 1 | 1 | 0.25 | 0.25 | 0.25 | 0.25 | 0.25 | 0.25 | 0.25 | 0.25 | 0.25 | 0.25 | 0 | 0
2014-01-21 | 11時 | 0.12467 | 0.19402 | 0 | 0.12467 | 0 | 0 | 0 | 0 | 0.097649 | 0.096374 | 0 | 0 | 0 | 0 | 0 | 0 | 0 | 0 | 0 | 0 | 0 | 0 | 1 | 0 | 0 | 0 | 0 | 1 | 1 | 0 | 0 | 0 | 0 | 0 | 0 | 0 | 0 | 0 | 0 | 0 | 0
2014-01-21 | 12時 | 0.14721 | 0.12111 | 0.085641 | 0.093503 | 0.032198 | 0.021512 | 0 | 0 | 0.048824 | 0.072281 | 0 | 0 | 0 | 0.024628 | 0 | 0 | 0.042705 | 0 | 0 | 0.018308 | 0 | 0 | 0.75 | 0.25 | 0.25 | 0 | 0 | 0.5 | 0.75 | 0 | 0 | 0 | 0.25 | 0 | 0 | 0.5 | 0 | 0 | 0.5 | 0 | 0
2014-01-21 | 13時 | 0.13756 | 0.024094 | 0.11027 | 0.062335 | 0.032198 | 0.043024 | 0 | 0 | 0 | 0.024094 | 0 | 0 | 0 | 0.049257 | 0 | 0 | 0.042705 | 0 | 0 | 0.018308 | 0 | 0 | 0.5 | 0.25 | 0.5 | 0 | 0 | 0 | 0.25 | 0 | 0 | 0 | 0.5 | 0 | 0 | 0.5 | 0 | 0 | 0.5 | 0 | 0
2014-01-21 | 14時 | 0 | 0 | 0 | 0 | 0 | 0 | 0 | 0 | 0 | 0 | 0 | 0 | 0 | 0 | 0 | 0 | 0 | 0 | 0 | 0 | 0 | 0 | 0 | 0 | 0 | 0 | 0 | 0 | 0 | 0 | 0 | 0 | 0 | 0 | 0 | 0 | 0 | 0 | 0 | 0 | 0
2014-01-21 | 15時 | 0 | 0 | 0 | 0 | 0 | 0 | 0 | 0 | 0 | 0 | 0 | 0 | 0 | 0 | 0 | 0 | 0 | 0 | 0 | 0 | 0 | 0 | 0 | 0 | 0 | 0 | 0 | 0 | 0 | 0 | 0 | 0 | 0 | 0 | 0 | 0 | 0 | 0 | 0 | 0 | 0
2014-01-21 | 16時 | 0.062335 | 0.048824 | 0.11227 | 0.062335 | 0 | 0 | 0 | 0 | 0.048824 | 0 | 0 | 0.041749 | 0 | 0.024628 | 0.01539 | 0 | 0.021352 | 0 | 0 | 0.0091538 | 0 | 0 | 0.5 | 0 | 0 | 0 | 0 | 0.5 | 0 | 0 | 0.5 | 0 | 0.25 | 0.5 | 0 | 0.25 | 0 | 0 | 0.25 | 0 | 0
2014-01-21 | 17時 | 0.12467 | 0.097649 | 0.092348 | 0.12467 | 0 | 0 | 0 | 0 | 0.097649 | 0 | 0.0089431 | 0.020874 | 0.0090124 | 0.024628 | 0.01539 | 0 | 0 | 0 | 0 | 0 | 0 | 0.0135 | 1 | 0 | 0 | 0 | 0 | 1 | 0 | 0.25 | 0.25 | 0.25 | 0.25 | 0.5 | 0 | 0 | 0 | 0 | 0 | 0 | 0.25
2014-01-21 | 18時 | 0.21072 | 0.097649 | 0 | 0.12467 | 0 | 0.086048 | 0 | 0 | 0.097649 | 0 | 0 | 0 | 0 | 0 | 0 | 0 | 0 | 0 | 0 | 0 | 0 | 0 | 1 | 0 | 1 | 0 | 0 | 1 | 0 | 0 | 0 | 0 | 0 | 0 | 0 | 0 | 0 | 0 | 0 | 0 | 0
2014-01-21 | 19時 | 0.12879 | 0 | 0.030506 | 0 | 0.12879 | 0 | 0 | 0 | 0 | 0 | 0 | 0 | 0 | 0 | 0 | 0 | 0.021352 | 0 | 0 | 0.0091538 | 0 | 0 | 0 | 1 | 0 | 0 | 0 | 0 | 0 | 0 | 0 | 0 | 0 | 0 | 0 | 0.25 | 0 | 0 | 0.25 | 0 | 0
2014-01-21 | 20時 | 0.16769 | 0.097012 | 0.030506 | 0.12467 | 0 | 0.043024 | 0 | 0 | 0.048824 | 0.048187 | 0 | 0 | 0 | 0 | 0 | 0 | 0.021352 | 0 | 0 | 0.0091538 | 0 | 0 | 1 | 0 | 0.5 | 0 | 0 | 0.5 | 0.5 | 0 | 0 | 0 | 0 | 0 | 0 | 0.25 | 0 | 0 | 0.25 | 0 | 0
2014-01-21 | 21時 | 0.12467 | 0.16961 | 0.059075 | 0.12467 | 0 | 0 | 0 | 0 | 0.073237 | 0.096374 | 0 | 0.020874 | 0 | 0 | 0.0076949 | 0 | 0.021352 | 0 | 0 | 0.0091538 | 0 | 0 | 1 | 0 | 0 | 0 | 0 | 0.75 | 1 | 0 | 0.25 | 0 | 0 | 0.25 | 0 | 0.25 | 0 | 0 | 0.25 | 0 | 0
2014-01-21 | 22時 | 0.12467 | 0.1452 | 0.13895 | 0.12467 | 0 | 0 | 0 | 0 | 0.048824 | 0.096374 | 0.017886 | 0.041749 | 0.018025 | 0 | 0.03078 | 0 | 0.021352 | 0 | 0 | 0.0091538 | 0 | 0 | 1 | 0 | 0 | 0 | 0 | 0.5 | 1 | 0.5 | 0.5 | 0.5 | 0 | 1 | 0 | 0.25 | 0 | 0 | 0.25 | 0 | 0
2014-01-21 | 23時 | 0.062335 | 0.14138 | 0.15585 | 0.062335 | 0 | 0 | 0 | 0.044369 | 0.048824 | 0.048187 | 0.0089431 | 0.041749 | 0.0090124 | 0 | 0.023085 | 0 | 0.042705 | 0.0088247 | 0.003228 | 0.018308 | 0 | 0 | 0.5 | 0 | 0 | 0 | 0.5 | 0.5 | 0.5 | 0.25 | 0.5 | 0.25 | 0 | 0.75 | 0 | 0.5 | 0.25 | 0.25 | 0.5 | 0 | 0
2014-01-22 | 0時 | 0 | 0 | 0 | 0 | 0 | 0 | 0 | 0 | 0 | 0 | 0 | 0 | 0 | 0 | 0 | 0 | 0 | 0 | 0 | 0 | 0 | 0 | 0 | 0 | 0 | 0 | 0 | 0 | 0 | 0 | 0 | 0 | 0 | 0 | 0 | 0 | 0 | 0 | 0 | 0 | 0
2014-01-22 | 1時 | 0 | 0 | 0 | 0 | 0 | 0 | 0 | 0 | 0 | 0 | 0 | 0 | 0 | 0 | 0 | 0 | 0 | 0 | 0 | 0 | 0 | 0 | 0 | 0 | 0 | 0 | 0 | 0 | 0 | 0 | 0 | 0 | 0 | 0 | 0 | 0 | 0 | 0 | 0 | 0 | 0
2014-01-22 | 2時 | 0 | 0 | 0 | 0 | 0 | 0 | 0 | 0 | 0 | 0 | 0 | 0 | 0 | 0 | 0 | 0 | 0 | 0 | 0 | 0 | 0 | 0 | 0 | 0 | 0 | 0 | 0 | 0 | 0 | 0 | 0 | 0 | 0 | 0 | 0 | 0 | 0 | 0 | 0 | 0 | 0
2014-01-22 | 3時 | 0 | 0 | 0 | 0 | 0 | 0 | 0 | 0 | 0 | 0 | 0 | 0 | 0 | 0 | 0 | 0 | 0 | 0 | 0 | 0 | 0 | 0 | 0 | 0 | 0 | 0 | 0 | 0 | 0 | 0 | 0 | 0 | 0 | 0 | 0 | 0 | 0 | 0 | 0 | 0 | 0
2014-01-22 | 4時 | 0 | 0 | 0 | 0 | 0 | 0 | 0 | 0 | 0 | 0 | 0 | 0 | 0 | 0 | 0 | 0 | 0 | 0 | 0 | 0 | 0 | 0 | 0 | 0 | 0 | 0 | 0 | 0 | 0 | 0 | 0 | 0 | 0 | 0 | 0 | 0 | 0 | 0 | 0 | 0 | 0
2014-01-22 | 5時 | 0 | 0 | 0 | 0 | 0 | 0 | 0 | 0 | 0 | 0 | 0 | 0 | 0 | 0 | 0 | 0 | 0 | 0 | 0 | 0 | 0 | 0 | 0 | 0 | 0 | 0 | 0 | 0 | 0 | 0 | 0 | 0 | 0 | 0 | 0 | 0 | 0 | 0 | 0 | 0 | 0
2014-01-22 | 6時 | 0 | 0.022185 | 0.055135 | 0 | 0 | 0 | 0 | 0.022185 | 0 | 0 | 0 | 0 | 0 | 0 | 0 | 0 | 0.021352 | 0 | 0 | 0.0091538 | 0.024628 | 0 | 0 | 0 | 0 | 0 | 0.25 | 0 | 0 | 0 | 0 | 0 | 0 | 0 | 0 | 0.25 | 0 | 0 | 0.25 | 0.25 | 0
2014-01-22 | 7時 | 0.093503 | 0 | 0.03883 | 0.093503 | 0 | 0 | 0 | 0 | 0 | 0 | 0.0089431 | 0.020874 | 0.0090124 | 0 | 0 | 0 | 0 | 0 | 0 | 0 | 0 | 0 | 0.75 | 0 | 0 | 0 | 0 | 0 | 0 | 0.25 | 0.25 | 0.25 | 0 | 0 | 0 | 0 | 0 | 0 | 0 | 0 | 0
2014-01-22 | 8時 | 0.13653 | 0.07069 | 0.18409 | 0.093503 | 0 | 0.043024 | 0 | 0.022185 | 0.024412 | 0.024094 | 0.026829 | 0 | 0.018025 | 0 | 0.023085 | 0 | 0.064057 | 0 | 0 | 0.027461 | 0.024628 | 0 | 0.75 | 0 | 0.5 | 0 | 0.25 | 0.25 | 0.25 | 0.75 | 0 | 0.5 | 0 | 0.75 | 0 | 0.75 | 0 | 0 | 0.75 | 0.25 | 0
2014-01-22 | 9時 | 0.084877 | 0.048506 | 0.024628 | 0.031168 | 0.032198 | 0.021512 | 0 | 0 | 0.024412 | 0.024094 | 0 | 0 | 0 | 0.024628 | 0 | 0 | 0 | 0 | 0 | 0 | 0 | 0 | 0.25 | 0.25 | 0.25 | 0 | 0 | 0.25 | 0.25 | 0 | 0 | 0 | 0.25 | 0 | 0 | 0 | 0 | 0 | 0 | 0 | 0
2014-01-22 | 10時 | 0 | 0 | 0 | 0 | 0 | 0 | 0 | 0 | 0 | 0 | 0 | 0 | 0 | 0 | 0 | 0 | 0 | 0 | 0 | 0 | 0 | 0 | 0 | 0 | 0 | 0 | 0 | 0 | 0 | 0 | 0 | 0 | 0 | 0 | 0 | 0 | 0 | 0 | 0 | 0 | 0
2014-01-22 | 11時 | 0 | 0 | 0 | 0 | 0 | 0 | 0 | 0 | 0 | 0 | 0 | 0 | 0 | 0 | 0 | 0 | 0 | 0 | 0 | 0 | 0 | 0 | 0 | 0 | 0 | 0 | 0 | 0 | 0 | 0 | 0 | 0 | 0 | 0 | 0 | 0 | 0 | 0 | 0 | 0 | 0
2014-01-22 | 12時 | 0 | 0 | 0 | 0 | 0 | 0 | 0 | 0 | 0 | 0 | 0 | 0 | 0 | 0 | 0 | 0 | 0 | 0 | 0 | 0 | 0 | 0 | 0 | 0 | 0 | 0 | 0 | 0 | 0 | 0 | 0 | 0 | 0 | 0 | 0 | 0 | 0 | 0 | 0 | 0 | 0
2014-01-22 | 13時 | 0 | 0 | 0 | 0 | 0 | 0 | 0 | 0 | 0 | 0 | 0 | 0 | 0 | 0 | 0 | 0 | 0 | 0 | 0 | 0 | 0 | 0 | 0 | 0 | 0 | 0 | 0 | 0 | 0 | 0 | 0 | 0 | 0 | 0 | 0 | 0 | 0 | 0 | 0 | 0 | 0
2014-01-22 | 14時 | 0 | 0 | 0 | 0 | 0 | 0 | 0 | 0 | 0 | 0 | 0 | 0 | 0 | 0 | 0 | 0 | 0 | 0 | 0 | 0 | 0 | 0 | 0 | 0 | 0 | 0 | 0 | 0 | 0 | 0 | 0 | 0 | 0 | 0 | 0 | 0 | 0 | 0 | 0 | 0 | 0
2014-01-22 | 15時 | 0 | 0 | 0 | 0 | 0 | 0 | 0 | 0 | 0 | 0 | 0 | 0 | 0 | 0 | 0 | 0 | 0 | 0 | 0 | 0 | 0 | 0 | 0 | 0 | 0 | 0 | 0 | 0 | 0 | 0 | 0 | 0 | 0 | 0 | 0 | 0 | 0 | 0 | 0 | 0 | 0
2014-01-22 | 16時 | 0 | 0 | 0 | 0 | 0 | 0 | 0 | 0 | 0 | 0 | 0 | 0 | 0 | 0 | 0 | 0 | 0 | 0 | 0 | 0 | 0 | 0 | 0 | 0 | 0 | 0 | 0 | 0 | 0 | 0 | 0 | 0 | 0 | 0 | 0 | 0 | 0 | 0 | 0 | 0 | 0
2014-01-22 | 17時 | 0 | 0 | 0 | 0 | 0 | 0 | 0 | 0 | 0 | 0 | 0 | 0 | 0 | 0 | 0 | 0 | 0 | 0 | 0 | 0 | 0 | 0 | 0 | 0 | 0 | 0 | 0 | 0 | 0 | 0 | 0 | 0 | 0 | 0 | 0 | 0 | 0 | 0 | 0 | 0 | 0
2014-01-22 | 18時 | 0 | 0 | 0 | 0 | 0 | 0 | 0 | 0 | 0 | 0 | 0 | 0 | 0 | 0 | 0 | 0 | 0 | 0 | 0 | 0 | 0 | 0 | 0 | 0 | 0 | 0 | 0 | 0 | 0 | 0 | 0 | 0 | 0 | 0 | 0 | 0 | 0 | 0 | 0 | 0 | 0
2014-01-22 | 19時 | 0 | 0 | 0 | 0 | 0 | 0 | 0 | 0 | 0 | 0 | 0 | 0 | 0 | 0 | 0 | 0 | 0 | 0 | 0 | 0 | 0 | 0 | 0 | 0 | 0 | 0 | 0 | 0 | 0 | 0 | 0 | 0 | 0 | 0 | 0 | 0 | 0 | 0 | 0 | 0 | 0
2014-01-22 | 20時 | 0.062335 | 0 | 0.038128 | 0.062335 | 0 | 0 | 0 | 0 | 0 | 0 | 0 | 0 | 0 | 0.024628 | 0 | 0 | 0 | 0 | 0 | 0 | 0 | 0.0135 | 0.5 | 0 | 0 | 0 | 0 | 0 | 0 | 0 | 0 | 0 | 0.25 | 0 | 0 | 0 | 0 | 0 | 0 | 0 | 0.25
2014-01-22 | 21時 | 0.12467 | 0.024094 | 0.11329 | 0.12467 | 0 | 0 | 0 | 0 | 0 | 0.024094 | 0.0089431 | 0.041749 | 0.0090124 | 0 | 0.023085 | 0 | 0.021352 | 0 | 0 | 0.0091538 | 0 | 0 | 1 | 0 | 0 | 0 | 0 | 0 | 0.25 | 0.25 | 0.5 | 0.25 | 0 | 0.75 | 0 | 0.25 | 0 | 0 | 0.25 | 0 | 0
2014-01-22 | 22時 | 0.12467 | 0.1452 | 0.13895 | 0.12467 | 0 | 0 | 0 | 0 | 0.048824 | 0.096374 | 0.017886 | 0.041749 | 0.018025 | 0 | 0.03078 | 0 | 0.021352 | 0 | 0 | 0.0091538 | 0 | 0 | 1 | 0 | 0 | 0 | 0 | 0.5 | 1 | 0.5 | 0.5 | 0.5 | 0 | 1 | 0 | 0.25 | 0 | 0 | 0.25 | 0 | 0
2014-01-22 | 23時 | 0.062335 | 0.14138 | 0.16501 | 0.062335 | 0 | 0 | 0 | 0.044369 | 0.048824 | 0.048187 | 0.0089431 | 0.041749 | 0.0090124 | 0 | 0.023085 | 0 | 0.042705 | 0.0088247 | 0.003228 | 0.027461 | 0 | 0 | 0.5 | 0 | 0 | 0 | 0.5 | 0.5 | 0.5 | 0.25 | 0.5 | 0.25 | 0 | 0.75 | 0 | 0.5 | 0.25 | 0.25 | 0.75 | 0 | 0
2014-01-23 | 0時 | 0 | 0.071009 | 0.042559 | 0 | 0 | 0 | 0 | 0.022185 | 0.048824 | 0 | 0 | 0 | 0 | 0 | 0 | 0 | 0.021352 | 0.0088247 | 0.003228 | 0.0091538 | 0 | 0 | 0 | 0 | 0 | 0 | 0.25 | 0.5 | 0 | 0 | 0 | 0 | 0 | 0 | 0 | 0.25 | 0.25 | 0.25 | 0.25 | 0 | 0
2014-01-23 | 1時 | 0 | 0 | 0 | 0 | 0 | 0 | 0 | 0 | 0 | 0 | 0 | 0 | 0 | 0 | 0 | 0 | 0 | 0 | 0 | 0 | 0 | 0 | 0 | 0 | 0 | 0 | 0 | 0 | 0 | 0 | 0 | 0 | 0 | 0 | 0 | 0 | 0 | 0 | 0 | 0 | 0
2014-01-23 | 2時 | 0 | 0 | 0 | 0 | 0 | 0 | 0 | 0 | 0 | 0 | 0 | 0 | 0 | 0 | 0 | 0 | 0 | 0 | 0 | 0 | 0 | 0 | 0 | 0 | 0 | 0 | 0 | 0 | 0 | 0 | 0 | 0 | 0 | 0 | 0 | 0 | 0 | 0 | 0 | 0 | 0
2014-01-23 | 3時 | 0 | 0 | 0 | 0 | 0 | 0 | 0 | 0 | 0 | 0 | 0 | 0 | 0 | 0 | 0 | 0 | 0 | 0 | 0 | 0 | 0 | 0 | 0 | 0 | 0 | 0 | 0 | 0 | 0 | 0 | 0 | 0 | 0 | 0 | 0 | 0 | 0 | 0 | 0 | 0 | 0
2014-01-23 | 4時 | 0 | 0 | 0 | 0 | 0 | 0 | 0 | 0 | 0 | 0 | 0 | 0 | 0 | 0 | 0 | 0 | 0 | 0 | 0 | 0 | 0 | 0 | 0 | 0 | 0 | 0 | 0 | 0 | 0 | 0 | 0 | 0 | 0 | 0 | 0 | 0 | 0 | 0 | 0 | 0 | 0
2014-01-23 | 5時 | 0 | 0 | 0 | 0 | 0 | 0 | 0 | 0 | 0 | 0 | 0 | 0 | 0 | 0 | 0 | 0 | 0 | 0 | 0 | 0 | 0 | 0 | 0 | 0 | 0 | 0 | 0 | 0 | 0 | 0 | 0 | 0 | 0 | 0 | 0 | 0 | 0 | 0 | 0 | 0 | 0
2014-01-23 | 6時 | 0 | 0.022185 | 0.055135 | 0 | 0 | 0 | 0 | 0.022185 | 0 | 0 | 0 | 0 | 0 | 0 | 0 | 0 | 0.021352 | 0 | 0 | 0.0091538 | 0.024628 | 0 | 0 | 0 | 0 | 0 | 0.25 | 0 | 0 | 0 | 0 | 0 | 0 | 0 | 0 | 0.25 | 0 | 0 | 0.25 | 0.25 | 0
2014-01-23 | 7時 | 0.13859 | 0.048506 | 0.10644 | 0.031168 | 0.064396 | 0.043024 | 0 | 0 | 0.024412 | 0.024094 | 0.017886 | 0 | 0.018025 | 0.024628 | 0.01539 | 0 | 0.021352 | 0 | 0 | 0.0091538 | 0 | 0 | 0.25 | 0.5 | 0.5 | 0 | 0 | 0.25 | 0.25 | 0.5 | 0 | 0.5 | 0.25 | 0.5 | 0 | 0.25 | 0 | 0 | 0.25 | 0 | 0
2014-01-23 | 8時 | 0.093503 | 0 | 0.10056 | 0.093503 | 0 | 0 | 0 | 0 | 0 | 0 | 0.017886 | 0 | 0.018025 | 0.049257 | 0.01539 | 0 | 0 | 0 | 0 | 0 | 0 | 0 | 0.75 | 0 | 0 | 0 | 0 | 0 | 0 | 0.5 | 0 | 0.5 | 0.5 | 0.5 | 0 | 0 | 0 | 0 | 0 | 0 | 0
2014-01-23 | 9時 | 0.17838 | 0.098741 | 0.15487 | 0.12467 | 0.032198 | 0.021512 | 0.028051 | 0.022185 | 0.024412 | 0.024094 | 0.0089431 | 0.020874 | 0.0090124 | 0.024628 | 0.0076949 | 0.016527 | 0.021352 | 0.0088247 | 0.003228 | 0.0091538 | 0.024628 | 0 | 1 | 0.25 | 0.25 | 0.25 | 0.25 | 0.25 | 0.25 | 0.25 | 0.25 | 0.25 | 0.25 | 0.25 | 0.25 | 0.25 | 0.25 | 0.25 | 0.25 | 0.25 | 0
2014-01-23 | 10時 | 0.093503 | 0 | 0.02565 | 0.093503 | 0 | 0 | 0 | 0 | 0 | 0 | 0.0089431 | 0 | 0.0090124 | 0 | 0.0076949 | 0 | 0 | 0 | 0 | 0 | 0 | 0 | 0.75 | 0 | 0 | 0 | 0 | 0 | 0 | 0.25 | 0 | 0.25 | 0 | 0.25 | 0 | 0 | 0 | 0 | 0 | 0 | 0
2014-01-23 | 11時 | 0 | 0 | 0.024628 | 0 | 0 | 0 | 0 | 0 | 0 | 0 | 0 | 0 | 0 | 0.024628 | 0 | 0 | 0 | 0 | 0 | 0 | 0 | 0 | 0 | 0 | 0 | 0 | 0 | 0 | 0 | 0 | 0 | 0 | 0.25 | 0 | 0 | 0 | 0 | 0 | 0 | 0 | 0
2014-01-23 | 12時 | 0.05371 | 0 | 0.024628 | 0 | 0.032198 | 0.021512 | 0 | 0 | 0 | 0 | 0 | 0 | 0 | 0.024628 | 0 | 0 | 0 | 0 | 0 | 0 | 0 | 0 | 0 | 0.25 | 0.25 | 0 | 0 | 0 | 0 | 0 | 0 | 0 | 0.25 | 0 | 0 | 0 | 0 | 0 | 0 | 0 | 0
2014-01-23 | 13時 | 0.11604 | 0 | 0 | 0.062335 | 0.032198 | 0.021512 | 0 | 0 | 0 | 0 | 0 | 0 | 0 | 0 | 0 | 0 | 0 | 0 | 0 | 0 | 0 | 0 | 0.5 | 0.25 | 0.25 | 0 | 0 | 0 | 0 | 0 | 0 | 0 | 0 | 0 | 0 | 0 | 0 | 0 | 0 | 0 | 0
2014-01-23 | 14時 | 0.031168 | 0 | 0.050279 | 0.031168 | 0 | 0 | 0 | 0 | 0 | 0 | 0.0089431 | 0 | 0.0090124 | 0.024628 | 0.0076949 | 0 | 0 | 0 | 0 | 0 | 0 | 0 | 0.25 | 0 | 0 | 0 | 0 | 0 | 0 | 0.25 | 0 | 0.25 | 0.25 | 0.25 | 0 | 0 | 0 | 0 | 0 | 0 | 0
2014-01-23 | 15時 | 0 | 0 | 0 | 0 | 0 | 0 | 0 | 0 | 0 | 0 | 0 | 0 | 0 | 0 | 0 | 0 | 0 | 0 | 0 | 0 | 0 | 0 | 0 | 0 | 0 | 0 | 0 | 0 | 0 | 0 | 0 | 0 | 0 | 0 | 0 | 0 | 0 | 0 | 0 | 0 | 0
2014-01-23 | 16時 | 0.062335 | 0 | 0.024628 | 0.062335 | 0 | 0 | 0 | 0 | 0 | 0 | 0 | 0 | 0 | 0.024628 | 0 | 0 | 0 | 0 | 0 | 0 | 0 | 0 | 0.5 | 0 | 0 | 0 | 0 | 0 | 0 | 0 | 0 | 0 | 0.25 | 0 | 0 | 0 | 0 | 0 | 0 | 0 | 0
2014-01-23 | 17時 | 0.10536 | 0 | 0.038128 | 0.062335 | 0 | 0.043024 | 0 | 0 | 0 | 0 | 0 | 0 | 0 | 0.024628 | 0 | 0 | 0 | 0 | 0 | 0 | 0 | 0.0135 | 0.5 | 0 | 0.5 | 0 | 0 | 0 | 0 | 0 | 0 | 0 | 0.25 | 0 | 0 | 0 | 0 | 0 | 0 | 0 | 0.25
2014-01-23 | 18時 | 0.12467 | 0 | 0.038128 | 0.12467 | 0 | 0 | 0 | 0 | 0 | 0 | 0 | 0 | 0 | 0.024628 | 0 | 0 | 0 | 0 | 0 | 0 | 0 | 0.0135 | 1 | 0 | 0 | 0 | 0 | 0 | 0 | 0 | 0 | 0 | 0.25 | 0 | 0 | 0 | 0 | 0 | 0 | 0 | 0.25
2014-01-23 | 19時 | 0.21072 | 0.096374 | 0.038128 | 0.12467 | 0 | 0.086048 | 0 | 0 | 0 | 0.096374 | 0 | 0 | 0 | 0.024628 | 0 | 0 | 0 | 0 | 0 | 0 | 0 | 0.0135 | 1 | 0 | 1 | 0 | 0 | 0 | 1 | 0 | 0 | 0 | 0.25 | 0 | 0 | 0 | 0 | 0 | 0 | 0 | 0.25
2014-01-23 | 20時 | 0.14927 | 0.024412 | 0 | 0.031168 | 0.096593 | 0.021512 | 0 | 0 | 0.024412 | 0 | 0 | 0 | 0 | 0 | 0 | 0 | 0 | 0 | 0 | 0 | 0 | 0 | 0.25 | 0.75 | 0.25 | 0 | 0 | 0.25 | 0 | 0 | 0 | 0 | 0 | 0 | 0 | 0 | 0 | 0 | 0 | 0 | 0
2014-01-23 | 21時 | 0.14618 | 0.09733 | 0.11329 | 0.12467 | 0 | 0.021512 | 0 | 0 | 0.073237 | 0.024094 | 0.0089431 | 0.041749 | 0.0090124 | 0 | 0.023085 | 0 | 0.021352 | 0 | 0 | 0.0091538 | 0 | 0 | 1 | 0 | 0.25 | 0 | 0 | 0.75 | 0.25 | 0.25 | 0.5 | 0.25 | 0 | 0.75 | 0 | 0.25 | 0 | 0 | 0.25 | 0 | 0
2014-01-23 | 22時 | 0.12467 | 0.1452 | 0.13895 | 0.12467 | 0 | 0 | 0 | 0 | 0.048824 | 0.096374 | 0.017886 | 0.041749 | 0.018025 | 0 | 0.03078 | 0 | 0.021352 | 0 | 0 | 0.0091538 | 0 | 0 | 1 | 0 | 0 | 0 | 0 | 0.5 | 1 | 0.5 | 0.5 | 0.5 | 0 | 1 | 0 | 0.25 | 0 | 0 | 0.25 | 0 | 0
2014-01-23 | 23時 | 0.12467 | 0.16993 | 0.104 | 0.12467 | 0 | 0 | 0 | 0 | 0.097649 | 0.072281 | 0.0089431 | 0.041749 | 0.0090124 | 0 | 0.023085 | 0 | 0 | 0.0088247 | 0.003228 | 0.0091538 | 0 | 0 | 1 | 0 | 0 | 0 | 0 | 1 | 0.75 | 0.25 | 0.5 | 0.25 | 0 | 0.75 | 0 | 0 | 0.25 | 0.25 | 0.25 | 0 | 0
2014-01-24 | 0時 | 0 | 0.071009 | 0.042559 | 0 | 0 | 0 | 0 | 0.022185 | 0.048824 | 0 | 0 | 0 | 0 | 0 | 0 | 0 | 0.021352 | 0.0088247 | 0.003228 | 0.0091538 | 0 | 0 | 0 | 0 | 0 | 0 | 0.25 | 0.5 | 0 | 0 | 0 | 0 | 0 | 0 | 0 | 0.25 | 0.25 | 0.25 | 0.25 | 0 | 0
2014-01-24 | 1時 | 0 | 0 | 0 | 0 | 0 | 0 | 0 | 0 | 0 | 0 | 0 | 0 | 0 | 0 | 0 | 0 | 0 | 0 | 0 | 0 | 0 | 0 | 0 | 0 | 0 | 0 | 0 | 0 | 0 | 0 | 0 | 0 | 0 | 0 | 0 | 0 | 0 | 0 | 0 | 0 | 0
2014-01-24 | 2時 | 0 | 0 | 0 | 0 | 0 | 0 | 0 | 0 | 0 | 0 | 0 | 0 | 0 | 0 | 0 | 0 | 0 | 0 | 0 | 0 | 0 | 0 | 0 | 0 | 0 | 0 | 0 | 0 | 0 | 0 | 0 | 0 | 0 | 0 | 0 | 0 | 0 | 0 | 0 | 0 | 0
2014-01-24 | 3時 | 0 | 0 | 0 | 0 | 0 | 0 | 0 | 0 | 0 | 0 | 0 | 0 | 0 | 0 | 0 | 0 | 0 | 0 | 0 | 0 | 0 | 0 | 0 | 0 | 0 | 0 | 0 | 0 | 0 | 0 | 0 | 0 | 0 | 0 | 0 | 0 | 0 | 0 | 0 | 0 | 0
2014-01-24 | 4時 | 0 | 0 | 0 | 0 | 0 | 0 | 0 | 0 | 0 | 0 | 0 | 0 | 0 | 0 | 0 | 0 | 0 | 0 | 0 | 0 | 0 | 0 | 0 | 0 | 0 | 0 | 0 | 0 | 0 | 0 | 0 | 0 | 0 | 0 | 0 | 0 | 0 | 0 | 0 | 0 | 0
2014-01-24 | 5時 | 0 | 0 | 0 | 0 | 0 | 0 | 0 | 0 | 0 | 0 | 0 | 0 | 0 | 0 | 0 | 0 | 0 | 0 | 0 | 0 | 0 | 0 | 0 | 0 | 0 | 0 | 0 | 0 | 0 | 0 | 0 | 0 | 0 | 0 | 0 | 0 | 0 | 0 | 0 | 0 | 0
2014-01-24 | 6時 | 0 | 0.022185 | 0.055135 | 0 | 0 | 0 | 0 | 0.022185 | 0 | 0 | 0 | 0 | 0 | 0 | 0 | 0 | 0.021352 | 0 | 0 | 0.0091538 | 0.024628 | 0 | 0 | 0 | 0 | 0 | 0.25 | 0 | 0 | 0 | 0 | 0 | 0 | 0 | 0 | 0.25 | 0 | 0 | 0.25 | 0.25 | 0
2014-01-24 | 7時 | 0.13859 | 0.048506 | 0.10644 | 0.031168 | 0.064396 | 0.043024 | 0 | 0 | 0.024412 | 0.024094 | 0.017886 | 0 | 0.018025 | 0.024628 | 0.01539 | 0 | 0.021352 | 0 | 0 | 0.0091538 | 0 | 0 | 0.25 | 0.5 | 0.5 | 0 | 0 | 0.25 | 0.25 | 0.5 | 0 | 0.5 | 0.25 | 0.5 | 0 | 0.25 | 0 | 0 | 0.25 | 0 | 0
2014-01-24 | 8時 | 0.093503 | 0 | 0.10056 | 0.093503 | 0 | 0 | 0 | 0 | 0 | 0 | 0.017886 | 0 | 0.018025 | 0.049257 | 0.01539 | 0 | 0 | 0 | 0 | 0 | 0 | 0 | 0.75 | 0 | 0 | 0 | 0 | 0 | 0 | 0.5 | 0 | 0.5 | 0.5 | 0.5 | 0 | 0 | 0 | 0 | 0 | 0 | 0
2014-01-24 | 9時 | 0.17838 | 0.098741 | 0.15487 | 0.12467 | 0.032198 | 0.021512 | 0.028051 | 0.022185 | 0.024412 | 0.024094 | 0.0089431 | 0.020874 | 0.0090124 | 0.024628 | 0.0076949 | 0.016527 | 0.021352 | 0.0088247 | 0.003228 | 0.0091538 | 0.024628 | 0 | 1 | 0.25 | 0.25 | 0.25 | 0.25 | 0.25 | 0.25 | 0.25 | 0.25 | 0.25 | 0.25 | 0.25 | 0.25 | 0.25 | 0.25 | 0.25 | 0.25 | 0.25 | 0
2014-01-24 | 10時 | 0.093503 | 0 | 0.02565 | 0.093503 | 0 | 0 | 0 | 0 | 0 | 0 | 0.0089431 | 0 | 0.0090124 | 0 | 0.0076949 | 0 | 0 | 0 | 0 | 0 | 0 | 0 | 0.75 | 0 | 0 | 0 | 0 | 0 | 0 | 0.25 | 0 | 0.25 | 0 | 0.25 | 0 | 0 | 0 | 0 | 0 | 0 | 0
2014-01-24 | 11時 | 0 | 0 | 0.024628 | 0 | 0 | 0 | 0 | 0 | 0 | 0 | 0 | 0 | 0 | 0.024628 | 0 | 0 | 0 | 0 | 0 | 0 | 0 | 0 | 0 | 0 | 0 | 0 | 0 | 0 | 0 | 0 | 0 | 0 | 0.25 | 0 | 0 | 0 | 0 | 0 | 0 | 0 | 0
2014-01-24 | 12時 | 0.05371 | 0 | 0.024628 | 0 | 0.032198 | 0.021512 | 0 | 0 | 0 | 0 | 0 | 0 | 0 | 0.024628 | 0 | 0 | 0 | 0 | 0 | 0 | 0 | 0 | 0 | 0.25 | 0.25 | 0 | 0 | 0 | 0 | 0 | 0 | 0 | 0.25 | 0 | 0 | 0 | 0 | 0 | 0 | 0 | 0
2014-01-24 | 13時 | 0.11604 | 0 | 0 | 0.062335 | 0.032198 | 0.021512 | 0 | 0 | 0 | 0 | 0 | 0 | 0 | 0 | 0 | 0 | 0 | 0 | 0 | 0 | 0 | 0 | 0.5 | 0.25 | 0.25 | 0 | 0 | 0 | 0 | 0 | 0 | 0 | 0 | 0 | 0 | 0 | 0 | 0 | 0 | 0 | 0
2014-01-24 | 14時 | 0.031168 | 0 | 0.050279 | 0.031168 | 0 | 0 | 0 | 0 | 0 | 0 | 0.0089431 | 0 | 0.0090124 | 0.024628 | 0.0076949 | 0 | 0 | 0 | 0 | 0 | 0 | 0 | 0.25 | 0 | 0 | 0 | 0 | 0 | 0 | 0.25 | 0 | 0.25 | 0.25 | 0.25 | 0 | 0 | 0 | 0 | 0 | 0 | 0
2014-01-24 | 15時 | 0 | 0 | 0 | 0 | 0 | 0 | 0 | 0 | 0 | 0 | 0 | 0 | 0 | 0 | 0 | 0 | 0 | 0 | 0 | 0 | 0 | 0 | 0 | 0 | 0 | 0 | 0 | 0 | 0 | 0 | 0 | 0 | 0 | 0 | 0 | 0 | 0 | 0 | 0 | 0 | 0
2014-01-24 | 16時 | 0.062335 | 0 | 0.024628 | 0.062335 | 0 | 0 | 0 | 0 | 0 | 0 | 0 | 0 | 0 | 0.024628 | 0 | 0 | 0 | 0 | 0 | 0 | 0 | 0 | 0.5 | 0 | 0 | 0 | 0 | 0 | 0 | 0 | 0 | 0 | 0.25 | 0 | 0 | 0 | 0 | 0 | 0 | 0 | 0
2014-01-24 | 17時 | 0.10536 | 0 | 0.038128 | 0.062335 | 0 | 0.043024 | 0 | 0 | 0 | 0 | 0 | 0 | 0 | 0.024628 | 0 | 0 | 0 | 0 | 0 | 0 | 0 | 0.0135 | 0.5 | 0 | 0.5 | 0 | 0 | 0 | 0 | 0 | 0 | 0 | 0.25 | 0 | 0 | 0 | 0 | 0 | 0 | 0 | 0.25
2014-01-24 | 18時 | 0.12467 | 0 | 0.038128 | 0.12467 | 0 | 0 | 0 | 0 | 0 | 0 | 0 | 0 | 0 | 0.024628 | 0 | 0 | 0 | 0 | 0 | 0 | 0 | 0.0135 | 1 | 0 | 0 | 0 | 0 | 0 | 0 | 0 | 0 | 0 | 0.25 | 0 | 0 | 0 | 0 | 0 | 0 | 0 | 0.25
2014-01-24 | 19時 | 0.21072 | 0.096374 | 0.038128 | 0.12467 | 0 | 0.086048 | 0 | 0 | 0 | 0.096374 | 0 | 0 | 0 | 0.024628 | 0 | 0 | 0 | 0 | 0 | 0 | 0 | 0.0135 | 1 | 0 | 1 | 0 | 0 | 0 | 1 | 0 | 0 | 0 | 0.25 | 0 | 0 | 0 | 0 | 0 | 0 | 0 | 0.25
2014-01-24 | 20時 | 0.14927 | 0.024412 | 0 | 0.031168 | 0.096593 | 0.021512 | 0 | 0 | 0.024412 | 0 | 0 | 0 | 0 | 0 | 0 | 0 | 0 | 0 | 0 | 0 | 0 | 0 | 0.25 | 0.75 | 0.25 | 0 | 0 | 0.25 | 0 | 0 | 0 | 0 | 0 | 0 | 0 | 0 | 0 | 0 | 0 | 0 | 0
2014-01-24 | 21時 | 0.14618 | 0.09733 | 0.11329 | 0.12467 | 0 | 0.021512 | 0 | 0 | 0.073237 | 0.024094 | 0.0089431 | 0.041749 | 0.0090124 | 0 | 0.023085 | 0 | 0.021352 | 0 | 0 | 0.0091538 | 0 | 0 | 1 | 0 | 0.25 | 0 | 0 | 0.75 | 0.25 | 0.25 | 0.5 | 0.25 | 0 | 0.75 | 0 | 0.25 | 0 | 0 | 0.25 | 0 | 0
2014-01-24 | 22時 | 0.12467 | 0.1452 | 0.13895 | 0.12467 | 0 | 0 | 0 | 0 | 0.048824 | 0.096374 | 0.017886 | 0.041749 | 0.018025 | 0 | 0.03078 | 0 | 0.021352 | 0 | 0 | 0.0091538 | 0 | 0 | 1 | 0 | 0 | 0 | 0 | 0.5 | 1 | 0.5 | 0.5 | 0.5 | 0 | 1 | 0 | 0.25 | 0 | 0 | 0.25 | 0 | 0
2014-01-24 | 23時 | 0.12467 | 0.16993 | 0.104 | 0.12467 | 0 | 0 | 0 | 0 | 0.097649 | 0.072281 | 0.0089431 | 0.041749 | 0.0090124 | 0 | 0.023085 | 0 | 0 | 0.0088247 | 0.003228 | 0.0091538 | 0 | 0 | 1 | 0 | 0 | 0 | 0 | 1 | 0.75 | 0.25 | 0.5 | 0.25 | 0 | 0.75 | 0 | 0 | 0.25 | 0.25 | 0.25 | 0 | 0
2014-01-25 | 0時 | 0 | 0.071009 | 0.042559 | 0 | 0 | 0 | 0 | 0.022185 | 0.048824 | 0 | 0 | 0 | 0 | 0 | 0 | 0 | 0.021352 | 0.0088247 | 0.003228 | 0.0091538 | 0 | 0 | 0 | 0 | 0 | 0 | 0.25 | 0.5 | 0 | 0 | 0 | 0 | 0 | 0 | 0 | 0.25 | 0.25 | 0.25 | 0.25 | 0 | 0
2014-01-25 | 1時 | 0 | 0 | 0 | 0 | 0 | 0 | 0 | 0 | 0 | 0 | 0 | 0 | 0 | 0 | 0 | 0 | 0 | 0 | 0 | 0 | 0 | 0 | 0 | 0 | 0 | 0 | 0 | 0 | 0 | 0 | 0 | 0 | 0 | 0 | 0 | 0 | 0 | 0 | 0 | 0 | 0
2014-01-25 | 2時 | 0 | 0 | 0 | 0 | 0 | 0 | 0 | 0 | 0 | 0 | 0 | 0 | 0 | 0 | 0 | 0 | 0 | 0 | 0 | 0 | 0 | 0 | 0 | 0 | 0 | 0 | 0 | 0 | 0 | 0 | 0 | 0 | 0 | 0 | 0 | 0 | 0 | 0 | 0 | 0 | 0
2014-01-25 | 3時 | 0 | 0 | 0 | 0 | 0 | 0 | 0 | 0 | 0 | 0 | 0 | 0 | 0 | 0 | 0 | 0 | 0 | 0 | 0 | 0 | 0 | 0 | 0 | 0 | 0 | 0 | 0 | 0 | 0 | 0 | 0 | 0 | 0 | 0 | 0 | 0 | 0 | 0 | 0 | 0 | 0
2014-01-25 | 4時 | 0 | 0 | 0 | 0 | 0 | 0 | 0 | 0 | 0 | 0 | 0 | 0 | 0 | 0 | 0 | 0 | 0 | 0 | 0 | 0 | 0 | 0 | 0 | 0 | 0 | 0 | 0 | 0 | 0 | 0 | 0 | 0 | 0 | 0 | 0 | 0 | 0 | 0 | 0 | 0 | 0
2014-01-25 | 5時 | 0 | 0 | 0 | 0 | 0 | 0 | 0 | 0 | 0 | 0 | 0 | 0 | 0 | 0 | 0 | 0 | 0 | 0 | 0 | 0 | 0 | 0 | 0 | 0 | 0 | 0 | 0 | 0 | 0 | 0 | 0 | 0 | 0 | 0 | 0 | 0 | 0 | 0 | 0 | 0 | 0
2014-01-25 | 6時 | 0 | 0.022185 | 0.055135 | 0 | 0 | 0 | 0 | 0.022185 | 0 | 0 | 0 | 0 | 0 | 0 | 0 | 0 | 0.021352 | 0 | 0 | 0.0091538 | 0.024628 | 0 | 0 | 0 | 0 | 0 | 0.25 | 0 | 0 | 0 | 0 | 0 | 0 | 0 | 0 | 0.25 | 0 | 0 | 0.25 | 0.25 | 0
2014-01-25 | 7時 | 0.13859 | 0.048506 | 0.10644 | 0.031168 | 0.064396 | 0.043024 | 0 | 0 | 0.024412 | 0.024094 | 0.017886 | 0 | 0.018025 | 0.024628 | 0.01539 | 0 | 0.021352 | 0 | 0 | 0.0091538 | 0 | 0 | 0.25 | 0.5 | 0.5 | 0 | 0 | 0.25 | 0.25 | 0.5 | 0 | 0.5 | 0.25 | 0.5 | 0 | 0.25 | 0 | 0 | 0.25 | 0 | 0
2014-01-25 | 8時 | 0.093503 | 0 | 0.10056 | 0.093503 | 0 | 0 | 0 | 0 | 0 | 0 | 0.017886 | 0 | 0.018025 | 0.049257 | 0.01539 | 0 | 0 | 0 | 0 | 0 | 0 | 0 | 0.75 | 0 | 0 | 0 | 0 | 0 | 0 | 0.5 | 0 | 0.5 | 0.5 | 0.5 | 0 | 0 | 0 | 0 | 0 | 0 | 0
2014-01-25 | 9時 | 0.17838 | 0.098741 | 0.15487 | 0.12467 | 0.032198 | 0.021512 | 0.028051 | 0.022185 | 0.024412 | 0.024094 | 0.0089431 | 0.020874 | 0.0090124 | 0.024628 | 0.0076949 | 0.016527 | 0.021352 | 0.0088247 | 0.003228 | 0.0091538 | 0.024628 | 0 | 1 | 0.25 | 0.25 | 0.25 | 0.25 | 0.25 | 0.25 | 0.25 | 0.25 | 0.25 | 0.25 | 0.25 | 0.25 | 0.25 | 0.25 | 0.25 | 0.25 | 0.25 | 0
2014-01-25 | 10時 | 0.093503 | 0 | 0.02565 | 0.093503 | 0 | 0 | 0 | 0 | 0 | 0 | 0.0089431 | 0 | 0.0090124 | 0 | 0.0076949 | 0 | 0 | 0 | 0 | 0 | 0 | 0 | 0.75 | 0 | 0 | 0 | 0 | 0 | 0 | 0.25 | 0 | 0.25 | 0 | 0.25 | 0 | 0 | 0 | 0 | 0 | 0 | 0
2014-01-25 | 11時 | 0 | 0 | 0.024628 | 0 | 0 | 0 | 0 | 0 | 0 | 0 | 0 | 0 | 0 | 0.024628 | 0 | 0 | 0 | 0 | 0 | 0 | 0 | 0 | 0 | 0 | 0 | 0 | 0 | 0 | 0 | 0 | 0 | 0 | 0.25 | 0 | 0 | 0 | 0 | 0 | 0 | 0 | 0
2014-01-25 | 12時 | 0.05371 | 0 | 0.024628 | 0 | 0.032198 | 0.021512 | 0 | 0 | 0 | 0 | 0 | 0 | 0 | 0.024628 | 0 | 0 | 0 | 0 | 0 | 0 | 0 | 0 | 0 | 0.25 | 0.25 | 0 | 0 | 0 | 0 | 0 | 0 | 0 | 0.25 | 0 | 0 | 0 | 0 | 0 | 0 | 0 | 0
2014-01-25 | 13時 | 0.11604 | 0 | 0 | 0.062335 | 0.032198 | 0.021512 | 0 | 0 | 0 | 0 | 0 | 0 | 0 | 0 | 0 | 0 | 0 | 0 | 0 | 0 | 0 | 0 | 0.5 | 0.25 | 0.25 | 0 | 0 | 0 | 0 | 0 | 0 | 0 | 0 | 0 | 0 | 0 | 0 | 0 | 0 | 0 | 0
2014-01-25 | 14時 | 0.031168 | 0 | 0.050279 | 0.031168 | 0 | 0 | 0 | 0 | 0 | 0 | 0.0089431 | 0 | 0.0090124 | 0.024628 | 0.0076949 | 0 | 0 | 0 | 0 | 0 | 0 | 0 | 0.25 | 0 | 0 | 0 | 0 | 0 | 0 | 0.25 | 0 | 0.25 | 0.25 | 0.25 | 0 | 0 | 0 | 0 | 0 | 0 | 0
2014-01-25 | 15時 | 0 | 0 | 0 | 0 | 0 | 0 | 0 | 0 | 0 | 0 | 0 | 0 | 0 | 0 | 0 | 0 | 0 | 0 | 0 | 0 | 0 | 0 | 0 | 0 | 0 | 0 | 0 | 0 | 0 | 0 | 0 | 0 | 0 | 0 | 0 | 0 | 0 | 0 | 0 | 0 | 0
2014-01-25 | 16時 | 0.062335 | 0 | 0.024628 | 0.062335 | 0 | 0 | 0 | 0 | 0 | 0 | 0 | 0 | 0 | 0.024628 | 0 | 0 | 0 | 0 | 0 | 0 | 0 | 0 | 0.5 | 0 | 0 | 0 | 0 | 0 | 0 | 0 | 0 | 0 | 0.25 | 0 | 0 | 0 | 0 | 0 | 0 | 0 | 0
2014-01-25 | 17時 | 0.10536 | 0 | 0.038128 | 0.062335 | 0 | 0.043024 | 0 | 0 | 0 | 0 | 0 | 0 | 0 | 0.024628 | 0 | 0 | 0 | 0 | 0 | 0 | 0 | 0.0135 | 0.5 | 0 | 0.5 | 0 | 0 | 0 | 0 | 0 | 0 | 0 | 0.25 | 0 | 0 | 0 | 0 | 0 | 0 | 0 | 0.25
2014-01-25 | 18時 | 0.12467 | 0 | 0.038128 | 0.12467 | 0 | 0 | 0 | 0 | 0 | 0 | 0 | 0 | 0 | 0.024628 | 0 | 0 | 0 | 0 | 0 | 0 | 0 | 0.0135 | 1 | 0 | 0 | 0 | 0 | 0 | 0 | 0 | 0 | 0 | 0.25 | 0 | 0 | 0 | 0 | 0 | 0 | 0 | 0.25
2014-01-25 | 19時 | 0.21072 | 0.096374 | 0.038128 | 0.12467 | 0 | 0.086048 | 0 | 0 | 0 | 0.096374 | 0 | 0 | 0 | 0.024628 | 0 | 0 | 0 | 0 | 0 | 0 | 0 | 0.0135 | 1 | 0 | 1 | 0 | 0 | 0 | 1 | 0 | 0 | 0 | 0.25 | 0 | 0 | 0 | 0 | 0 | 0 | 0 | 0.25
2014-01-25 | 20時 | 0.14927 | 0.024412 | 0 | 0.031168 | 0.096593 | 0.021512 | 0 | 0 | 0.024412 | 0 | 0 | 0 | 0 | 0 | 0 | 0 | 0 | 0 | 0 | 0 | 0 | 0 | 0.25 | 0.75 | 0.25 | 0 | 0 | 0.25 | 0 | 0 | 0 | 0 | 0 | 0 | 0 | 0 | 0 | 0 | 0 | 0 | 0
2014-01-25 | 21時 | 0.14618 | 0.09733 | 0.11329 | 0.12467 | 0 | 0.021512 | 0 | 0 | 0.073237 | 0.024094 | 0.0089431 | 0.041749 | 0.0090124 | 0 | 0.023085 | 0 | 0.021352 | 0 | 0 | 0.0091538 | 0 | 0 | 1 | 0 | 0.25 | 0 | 0 | 0.75 | 0.25 | 0.25 | 0.5 | 0.25 | 0 | 0.75 | 0 | 0.25 | 0 | 0 | 0.25 | 0 | 0
2014-01-25 | 22時 | 0.12467 | 0.1452 | 0.13895 | 0.12467 | 0 | 0 | 0 | 0 | 0.048824 | 0.096374 | 0.017886 | 0.041749 | 0.018025 | 0 | 0.03078 | 0 | 0.021352 | 0 | 0 | 0.0091538 | 0 | 0 | 1 | 0 | 0 | 0 | 0 | 0.5 | 1 | 0.5 | 0.5 | 0.5 | 0 | 1 | 0 | 0.25 | 0 | 0 | 0.25 | 0 | 0
2014-01-25 | 23時 | 0.12467 | 0.16993 | 0.104 | 0.12467 | 0 | 0 | 0 | 0 | 0.097649 | 0.072281 | 0.0089431 | 0.041749 | 0.0090124 | 0 | 0.023085 | 0 | 0 | 0.0088247 | 0.003228 | 0.0091538 | 0 | 0 | 1 | 0 | 0 | 0 | 0 | 1 | 0.75 | 0.25 | 0.5 | 0.25 | 0 | 0.75 | 0 | 0 | 0.25 | 0.25 | 0.25 | 0 | 0
2014-01-26 | 0時 | 0 | 0.071009 | 0.042559 | 0 | 0 | 0 | 0 | 0.022185 | 0.048824 | 0 | 0 | 0 | 0 | 0 | 0 | 0 | 0.021352 | 0.0088247 | 0.003228 | 0.0091538 | 0 | 0 | 0 | 0 | 0 | 0 | 0.25 | 0.5 | 0 | 0 | 0 | 0 | 0 | 0 | 0 | 0.25 | 0.25 | 0.25 | 0.25 | 0 | 0
2014-01-26 | 1時 | 0 | 0 | 0 | 0 | 0 | 0 | 0 | 0 | 0 | 0 | 0 | 0 | 0 | 0 | 0 | 0 | 0 | 0 | 0 | 0 | 0 | 0 | 0 | 0 | 0 | 0 | 0 | 0 | 0 | 0 | 0 | 0 | 0 | 0 | 0 | 0 | 0 | 0 | 0 | 0 | 0
2014-01-26 | 2時 | 0 | 0 | 0 | 0 | 0 | 0 | 0 | 0 | 0 | 0 | 0 | 0 | 0 | 0 | 0 | 0 | 0 | 0 | 0 | 0 | 0 | 0 | 0 | 0 | 0 | 0 | 0 | 0 | 0 | 0 | 0 | 0 | 0 | 0 | 0 | 0 | 0 | 0 | 0 | 0 | 0
2014-01-26 | 3時 | 0 | 0 | 0 | 0 | 0 | 0 | 0 | 0 | 0 | 0 | 0 | 0 | 0 | 0 | 0 | 0 | 0 | 0 | 0 | 0 | 0 | 0 | 0 | 0 | 0 | 0 | 0 | 0 | 0 | 0 | 0 | 0 | 0 | 0 | 0 | 0 | 0 | 0 | 0 | 0 | 0
2014-01-26 | 4時 | 0 | 0 | 0 | 0 | 0 | 0 | 0 | 0 | 0 | 0 | 0 | 0 | 0 | 0 | 0 | 0 | 0 | 0 | 0 | 0 | 0 | 0 | 0 | 0 | 0 | 0 | 0 | 0 | 0 | 0 | 0 | 0 | 0 | 0 | 0 | 0 | 0 | 0 | 0 | 0 | 0
2014-01-26 | 5時 | 0 | 0 | 0 | 0 | 0 | 0 | 0 | 0 | 0 | 0 | 0 | 0 | 0 | 0 | 0 | 0 | 0 | 0 | 0 | 0 | 0 | 0 | 0 | 0 | 0 | 0 | 0 | 0 | 0 | 0 | 0 | 0 | 0 | 0 | 0 | 0 | 0 | 0 | 0 | 0 | 0
2014-01-26 | 6時 | 0 | 0.022185 | 0.055135 | 0 | 0 | 0 | 0 | 0.022185 | 0 | 0 | 0 | 0 | 0 | 0 | 0 | 0 | 0.021352 | 0 | 0 | 0.0091538 | 0.024628 | 0 | 0 | 0 | 0 | 0 | 0.25 | 0 | 0 | 0 | 0 | 0 | 0 | 0 | 0 | 0.25 | 0 | 0 | 0.25 | 0.25 | 0
2014-01-26 | 7時 | 0.13859 | 0.048506 | 0.10644 | 0.031168 | 0.064396 | 0.043024 | 0 | 0 | 0.024412 | 0.024094 | 0.017886 | 0 | 0.018025 | 0.024628 | 0.01539 | 0 | 0.021352 | 0 | 0 | 0.0091538 | 0 | 0 | 0.25 | 0.5 | 0.5 | 0 | 0 | 0.25 | 0.25 | 0.5 | 0 | 0.5 | 0.25 | 0.5 | 0 | 0.25 | 0 | 0 | 0.25 | 0 | 0
2014-01-26 | 8時 | 0.093503 | 0 | 0.10056 | 0.093503 | 0 | 0 | 0 | 0 | 0 | 0 | 0.017886 | 0 | 0.018025 | 0.049257 | 0.01539 | 0 | 0 | 0 | 0 | 0 | 0 | 0 | 0.75 | 0 | 0 | 0 | 0 | 0 | 0 | 0.5 | 0 | 0.5 | 0.5 | 0.5 | 0 | 0 | 0 | 0 | 0 | 0 | 0
2014-01-26 | 9時 | 0.17838 | 0.098741 | 0.15487 | 0.12467 | 0.032198 | 0.021512 | 0.028051 | 0.022185 | 0.024412 | 0.024094 | 0.0089431 | 0.020874 | 0.0090124 | 0.024628 | 0.0076949 | 0.016527 | 0.021352 | 0.0088247 | 0.003228 | 0.0091538 | 0.024628 | 0 | 1 | 0.25 | 0.25 | 0.25 | 0.25 | 0.25 | 0.25 | 0.25 | 0.25 | 0.25 | 0.25 | 0.25 | 0.25 | 0.25 | 0.25 | 0.25 | 0.25 | 0.25 | 0
2014-01-26 | 10時 | 0.093503 | 0 | 0.02565 | 0.093503 | 0 | 0 | 0 | 0 | 0 | 0 | 0.0089431 | 0 | 0.0090124 | 0 | 0.0076949 | 0 | 0 | 0 | 0 | 0 | 0 | 0 | 0.75 | 0 | 0 | 0 | 0 | 0 | 0 | 0.25 | 0 | 0.25 | 0 | 0.25 | 0 | 0 | 0 | 0 | 0 | 0 | 0
2014-01-26 | 11時 | 0 | 0 | 0.024628 | 0 | 0 | 0 | 0 | 0 | 0 | 0 | 0 | 0 | 0 | 0.024628 | 0 | 0 | 0 | 0 | 0 | 0 | 0 | 0 | 0 | 0 | 0 | 0 | 0 | 0 | 0 | 0 | 0 | 0 | 0.25 | 0 | 0 | 0 | 0 | 0 | 0 | 0 | 0
2014-01-26 | 12時 | 0.05371 | 0 | 0.024628 | 0 | 0.032198 | 0.021512 | 0 | 0 | 0 | 0 | 0 | 0 | 0 | 0.024628 | 0 | 0 | 0 | 0 | 0 | 0 | 0 | 0 | 0 | 0.25 | 0.25 | 0 | 0 | 0 | 0 | 0 | 0 | 0 | 0.25 | 0 | 0 | 0 | 0 | 0 | 0 | 0 | 0
2014-01-26 | 13時 | 0.11604 | 0 | 0 | 0.062335 | 0.032198 | 0.021512 | 0 | 0 | 0 | 0 | 0 | 0 | 0 | 0 | 0 | 0 | 0 | 0 | 0 | 0 | 0 | 0 | 0.5 | 0.25 | 0.25 | 0 | 0 | 0 | 0 | 0 | 0 | 0 | 0 | 0 | 0 | 0 | 0 | 0 | 0 | 0 | 0
2014-01-26 | 14時 | 0.031168 | 0 | 0.050279 | 0.031168 | 0 | 0 | 0 | 0 | 0 | 0 | 0.0089431 | 0 | 0.0090124 | 0.024628 | 0.0076949 | 0 | 0 | 0 | 0 | 0 | 0 | 0 | 0.25 | 0 | 0 | 0 | 0 | 0 | 0 | 0.25 | 0 | 0.25 | 0.25 | 0.25 | 0 | 0 | 0 | 0 | 0 | 0 | 0
2014-01-26 | 15時 | 0 | 0 | 0 | 0 | 0 | 0 | 0 | 0 | 0 | 0 | 0 | 0 | 0 | 0 | 0 | 0 | 0 | 0 | 0 | 0 | 0 | 0 | 0 | 0 | 0 | 0 | 0 | 0 | 0 | 0 | 0 | 0 | 0 | 0 | 0 | 0 | 0 | 0 | 0 | 0 | 0
2014-01-26 | 16時 | 0.062335 | 0 | 0.024628 | 0.062335 | 0 | 0 | 0 | 0 | 0 | 0 | 0 | 0 | 0 | 0.024628 | 0 | 0 | 0 | 0 | 0 | 0 | 0 | 0 | 0.5 | 0 | 0 | 0 | 0 | 0 | 0 | 0 | 0 | 0 | 0.25 | 0 | 0 | 0 | 0 | 0 | 0 | 0 | 0
2014-01-26 | 17時 | 0.10536 | 0 | 0.038128 | 0.062335 | 0 | 0.043024 | 0 | 0 | 0 | 0 | 0 | 0 | 0 | 0.024628 | 0 | 0 | 0 | 0 | 0 | 0 | 0 | 0.0135 | 0.5 | 0 | 0.5 | 0 | 0 | 0 | 0 | 0 | 0 | 0 | 0.25 | 0 | 0 | 0 | 0 | 0 | 0 | 0 | 0.25
2014-01-26 | 18時 | 0.12467 | 0 | 0.038128 | 0.12467 | 0 | 0 | 0 | 0 | 0 | 0 | 0 | 0 | 0 | 0.024628 | 0 | 0 | 0 | 0 | 0 | 0 | 0 | 0.0135 | 1 | 0 | 0 | 0 | 0 | 0 | 0 | 0 | 0 | 0 | 0.25 | 0 | 0 | 0 | 0 | 0 | 0 | 0 | 0.25
2014-01-26 | 19時 | 0.21072 | 0.096374 | 0.038128 | 0.12467 | 0 | 0.086048 | 0 | 0 | 0 | 0.096374 | 0 | 0 | 0 | 0.024628 | 0 | 0 | 0 | 0 | 0 | 0 | 0 | 0.0135 | 1 | 0 | 1 | 0 | 0 | 0 | 1 | 0 | 0 | 0 | 0.25 | 0 | 0 | 0 | 0 | 0 | 0 | 0 | 0.25
2014-01-26 | 20時 | 0.14927 | 0.024412 | 0 | 0.031168 | 0.096593 | 0.021512 | 0 | 0 | 0.024412 | 0 | 0 | 0 | 0 | 0 | 0 | 0 | 0 | 0 | 0 | 0 | 0 | 0 | 0.25 | 0.75 | 0.25 | 0 | 0 | 0.25 | 0 | 0 | 0 | 0 | 0 | 0 | 0 | 0 | 0 | 0 | 0 | 0 | 0
2014-01-26 | 21時 | 0.14618 | 0.09733 | 0.11329 | 0.12467 | 0 | 0.021512 | 0 | 0 | 0.073237 | 0.024094 | 0.0089431 | 0.041749 | 0.0090124 | 0 | 0.023085 | 0 | 0.021352 | 0 | 0 | 0.0091538 | 0 | 0 | 1 | 0 | 0.25 | 0 | 0 | 0.75 | 0.25 | 0.25 | 0.5 | 0.25 | 0 | 0.75 | 0 | 0.25 | 0 | 0 | 0.25 | 0 | 0
2014-01-26 | 22時 | 0.12467 | 0.1452 | 0.13895 | 0.12467 | 0 | 0 | 0 | 0 | 0.048824 | 0.096374 | 0.017886 | 0.041749 | 0.018025 | 0 | 0.03078 | 0 | 0.021352 | 0 | 0 | 0.0091538 | 0 | 0 | 1 | 0 | 0 | 0 | 0 | 0.5 | 1 | 0.5 | 0.5 | 0.5 | 0 | 1 | 0 | 0.25 | 0 | 0 | 0.25 | 0 | 0
2014-01-26 | 23時 | 0.12467 | 0.16993 | 0.104 | 0.12467 | 0 | 0 | 0 | 0 | 0.097649 | 0.072281 | 0.0089431 | 0.041749 | 0.0090124 | 0 | 0.023085 | 0 | 0 | 0.0088247 | 0.003228 | 0.0091538 | 0 | 0 | 1 | 0 | 0 | 0 | 0 | 1 | 0.75 | 0.25 | 0.5 | 0.25 | 0 | 0.75 | 0 | 0 | 0.25 | 0.25 | 0.25 | 0 | 0
2014-01-27 | 0時 | 0 | 0.071009 | 0.042559 | 0 | 0 | 0 | 0 | 0.022185 | 0.048824 | 0 | 0 | 0 | 0 | 0 | 0 | 0 | 0.021352 | 0.0088247 | 0.003228 | 0.0091538 | 0 | 0 | 0 | 0 | 0 | 0 | 0.25 | 0.5 | 0 | 0 | 0 | 0 | 0 | 0 | 0 | 0.25 | 0.25 | 0.25 | 0.25 | 0 | 0
2014-01-27 | 1時 | 0 | 0 | 0 | 0 | 0 | 0 | 0 | 0 | 0 | 0 | 0 | 0 | 0 | 0 | 0 | 0 | 0 | 0 | 0 | 0 | 0 | 0 | 0 | 0 | 0 | 0 | 0 | 0 | 0 | 0 | 0 | 0 | 0 | 0 | 0 | 0 | 0 | 0 | 0 | 0 | 0
2014-01-27 | 2時 | 0 | 0 | 0 | 0 | 0 | 0 | 0 | 0 | 0 | 0 | 0 | 0 | 0 | 0 | 0 | 0 | 0 | 0 | 0 | 0 | 0 | 0 | 0 | 0 | 0 | 0 | 0 | 0 | 0 | 0 | 0 | 0 | 0 | 0 | 0 | 0 | 0 | 0 | 0 | 0 | 0
2014-01-27 | 3時 | 0 | 0 | 0 | 0 | 0 | 0 | 0 | 0 | 0 | 0 | 0 | 0 | 0 | 0 | 0 | 0 | 0 | 0 | 0 | 0 | 0 | 0 | 0 | 0 | 0 | 0 | 0 | 0 | 0 | 0 | 0 | 0 | 0 | 0 | 0 | 0 | 0 | 0 | 0 | 0 | 0
2014-01-27 | 4時 | 0 | 0 | 0 | 0 | 0 | 0 | 0 | 0 | 0 | 0 | 0 | 0 | 0 | 0 | 0 | 0 | 0 | 0 | 0 | 0 | 0 | 0 | 0 | 0 | 0 | 0 | 0 | 0 | 0 | 0 | 0 | 0 | 0 | 0 | 0 | 0 | 0 | 0 | 0 | 0 | 0
2014-01-27 | 5時 | 0 | 0 | 0 | 0 | 0 | 0 | 0 | 0 | 0 | 0 | 0 | 0 | 0 | 0 | 0 | 0 | 0 | 0 | 0 | 0 | 0 | 0 | 0 | 0 | 0 | 0 | 0 | 0 | 0 | 0 | 0 | 0 | 0 | 0 | 0 | 0 | 0 | 0 | 0 | 0 | 0
2014-01-27 | 6時 | 0 | 0.022185 | 0.055135 | 0 | 0 | 0 | 0 | 0.022185 | 0 | 0 | 0 | 0 | 0 | 0 | 0 | 0 | 0.021352 | 0 | 0 | 0.0091538 | 0.024628 | 0 | 0 | 0 | 0 | 0 | 0.25 | 0 | 0 | 0 | 0 | 0 | 0 | 0 | 0 | 0.25 | 0 | 0 | 0.25 | 0.25 | 0
2014-01-27 | 7時 | 0.13859 | 0.048506 | 0.10644 | 0.031168 | 0.064396 | 0.043024 | 0 | 0 | 0.024412 | 0.024094 | 0.017886 | 0 | 0.018025 | 0.024628 | 0.01539 | 0 | 0.021352 | 0 | 0 | 0.0091538 | 0 | 0 | 0.25 | 0.5 | 0.5 | 0 | 0 | 0.25 | 0.25 | 0.5 | 0 | 0.5 | 0.25 | 0.5 | 0 | 0.25 | 0 | 0 | 0.25 | 0 | 0
2014-01-27 | 8時 | 0.093503 | 0 | 0.10056 | 0.093503 | 0 | 0 | 0 | 0 | 0 | 0 | 0.017886 | 0 | 0.018025 | 0.049257 | 0.01539 | 0 | 0 | 0 | 0 | 0 | 0 | 0 | 0.75 | 0 | 0 | 0 | 0 | 0 | 0 | 0.5 | 0 | 0.5 | 0.5 | 0.5 | 0 | 0 | 0 | 0 | 0 | 0 | 0
2014-01-27 | 9時 | 0.17838 | 0.098741 | 0.15487 | 0.12467 | 0.032198 | 0.021512 | 0.028051 | 0.022185 | 0.024412 | 0.024094 | 0.0089431 | 0.020874 | 0.0090124 | 0.024628 | 0.0076949 | 0.016527 | 0.021352 | 0.0088247 | 0.003228 | 0.0091538 | 0.024628 | 0 | 1 | 0.25 | 0.25 | 0.25 | 0.25 | 0.25 | 0.25 | 0.25 | 0.25 | 0.25 | 0.25 | 0.25 | 0.25 | 0.25 | 0.25 | 0.25 | 0.25 | 0.25 | 0
2014-01-27 | 10時 | 0.093503 | 0 | 0.02565 | 0.093503 | 0 | 0 | 0 | 0 | 0 | 0 | 0.0089431 | 0 | 0.0090124 | 0 | 0.0076949 | 0 | 0 | 0 | 0 | 0 | 0 | 0 | 0.75 | 0 | 0 | 0 | 0 | 0 | 0 | 0.25 | 0 | 0.25 | 0 | 0.25 | 0 | 0 | 0 | 0 | 0 | 0 | 0
2014-01-27 | 11時 | 0 | 0 | 0.024628 | 0 | 0 | 0 | 0 | 0 | 0 | 0 | 0 | 0 | 0 | 0.024628 | 0 | 0 | 0 | 0 | 0 | 0 | 0 | 0 | 0 | 0 | 0 | 0 | 0 | 0 | 0 | 0 | 0 | 0 | 0.25 | 0 | 0 | 0 | 0 | 0 | 0 | 0 | 0
2014-01-27 | 12時 | 0.05371 | 0 | 0.024628 | 0 | 0.032198 | 0.021512 | 0 | 0 | 0 | 0 | 0 | 0 | 0 | 0.024628 | 0 | 0 | 0 | 0 | 0 | 0 | 0 | 0 | 0 | 0.25 | 0.25 | 0 | 0 | 0 | 0 | 0 | 0 | 0 | 0.25 | 0 | 0 | 0 | 0 | 0 | 0 | 0 | 0
2014-01-27 | 13時 | 0.11604 | 0 | 0 | 0.062335 | 0.032198 | 0.021512 | 0 | 0 | 0 | 0 | 0 | 0 | 0 | 0 | 0 | 0 | 0 | 0 | 0 | 0 | 0 | 0 | 0.5 | 0.25 | 0.25 | 0 | 0 | 0 | 0 | 0 | 0 | 0 | 0 | 0 | 0 | 0 | 0 | 0 | 0 | 0 | 0
2014-01-27 | 14時 | 0.031168 | 0 | 0.050279 | 0.031168 | 0 | 0 | 0 | 0 | 0 | 0 | 0.0089431 | 0 | 0.0090124 | 0.024628 | 0.0076949 | 0 | 0 | 0 | 0 | 0 | 0 | 0 | 0.25 | 0 | 0 | 0 | 0 | 0 | 0 | 0.25 | 0 | 0.25 | 0.25 | 0.25 | 0 | 0 | 0 | 0 | 0 | 0 | 0
2014-01-27 | 15時 | 0 | 0 | 0 | 0 | 0 | 0 | 0 | 0 | 0 | 0 | 0 | 0 | 0 | 0 | 0 | 0 | 0 | 0 | 0 | 0 | 0 | 0 | 0 | 0 | 0 | 0 | 0 | 0 | 0 | 0 | 0 | 0 | 0 | 0 | 0 | 0 | 0 | 0 | 0 | 0 | 0
2014-01-27 | 16時 | 0.062335 | 0 | 0.024628 | 0.062335 | 0 | 0 | 0 | 0 | 0 | 0 | 0 | 0 | 0 | 0.024628 | 0 | 0 | 0 | 0 | 0 | 0 | 0 | 0 | 0.5 | 0 | 0 | 0 | 0 | 0 | 0 | 0 | 0 | 0 | 0.25 | 0 | 0 | 0 | 0 | 0 | 0 | 0 | 0
2014-01-27 | 17時 | 0.10536 | 0 | 0.038128 | 0.062335 | 0 | 0.043024 | 0 | 0 | 0 | 0 | 0 | 0 | 0 | 0.024628 | 0 | 0 | 0 | 0 | 0 | 0 | 0 | 0.0135 | 0.5 | 0 | 0.5 | 0 | 0 | 0 | 0 | 0 | 0 | 0 | 0.25 | 0 | 0 | 0 | 0 | 0 | 0 | 0 | 0.25
2014-01-27 | 18時 | 0.12467 | 0 | 0.038128 | 0.12467 | 0 | 0 | 0 | 0 | 0 | 0 | 0 | 0 | 0 | 0.024628 | 0 | 0 | 0 | 0 | 0 | 0 | 0 | 0.0135 | 1 | 0 | 0 | 0 | 0 | 0 | 0 | 0 | 0 | 0 | 0.25 | 0 | 0 | 0 | 0 | 0 | 0 | 0 | 0.25
2014-01-27 | 19時 | 0.21072 | 0.096374 | 0.038128 | 0.12467 | 0 | 0.086048 | 0 | 0 | 0 | 0.096374 | 0 | 0 | 0 | 0.024628 | 0 | 0 | 0 | 0 | 0 | 0 | 0 | 0.0135 | 1 | 0 | 1 | 0 | 0 | 0 | 1 | 0 | 0 | 0 | 0.25 | 0 | 0 | 0 | 0 | 0 | 0 | 0 | 0.25
2014-01-27 | 20時 | 0.14927 | 0.024412 | 0 | 0.031168 | 0.096593 | 0.021512 | 0 | 0 | 0.024412 | 0 | 0 | 0 | 0 | 0 | 0 | 0 | 0 | 0 | 0 | 0 | 0 | 0 | 0.25 | 0.75 | 0.25 | 0 | 0 | 0.25 | 0 | 0 | 0 | 0 | 0 | 0 | 0 | 0 | 0 | 0 | 0 | 0 | 0
2014-01-27 | 21時 | 0.14618 | 0.09733 | 0.11329 | 0.12467 | 0 | 0.021512 | 0 | 0 | 0.073237 | 0.024094 | 0.0089431 | 0.041749 | 0.0090124 | 0 | 0.023085 | 0 | 0.021352 | 0 | 0 | 0.0091538 | 0 | 0 | 1 | 0 | 0.25 | 0 | 0 | 0.75 | 0.25 | 0.25 | 0.5 | 0.25 | 0 | 0.75 | 0 | 0.25 | 0 | 0 | 0.25 | 0 | 0
2014-01-27 | 22時 | 0.12467 | 0.1452 | 0.13895 | 0.12467 | 0 | 0 | 0 | 0 | 0.048824 | 0.096374 | 0.017886 | 0.041749 | 0.018025 | 0 | 0.03078 | 0 | 0.021352 | 0 | 0 | 0.0091538 | 0 | 0 | 1 | 0 | 0 | 0 | 0 | 0.5 | 1 | 0.5 | 0.5 | 0.5 | 0 | 1 | 0 | 0.25 | 0 | 0 | 0.25 | 0 | 0
2014-01-27 | 23時 | 0.12467 | 0.16993 | 0.104 | 0.12467 | 0 | 0 | 0 | 0 | 0.097649 | 0.072281 | 0.0089431 | 0.041749 | 0.0090124 | 0 | 0.023085 | 0 | 0 | 0.0088247 | 0.003228 | 0.0091538 | 0 | 0 | 1 | 0 | 0 | 0 | 0 | 1 | 0.75 | 0.25 | 0.5 | 0.25 | 0 | 0.75 | 0 | 0 | 0.25 | 0.25 | 0.25 | 0 | 0
2014-01-28 | 0時 | 0 | 0 | 0 | 0 | 0 | 0 | 0 | 0 | 0 | 0 | 0 | 0 | 0 | 0 | 0 | 0 | 0 | 0 | 0 | 0 | 0 | 0 | 0 | 0 | 0 | 0 | 0 | 0 | 0 | 0 | 0 | 0 | 0 | 0 | 0 | 0 | 0 | 0 | 0 | 0 | 0
2014-01-28 | 1時 | 0 | 0 | 0 | 0 | 0 | 0 | 0 | 0 | 0 | 0 | 0 | 0 | 0 | 0 | 0 | 0 | 0 | 0 | 0 | 0 | 0 | 0 | 0 | 0 | 0 | 0 | 0 | 0 | 0 | 0 | 0 | 0 | 0 | 0 | 0 | 0 | 0 | 0 | 0 | 0 | 0
2014-01-28 | 2時 | 0 | 0 | 0 | 0 | 0 | 0 | 0 | 0 | 0 | 0 | 0 | 0 | 0 | 0 | 0 | 0 | 0 | 0 | 0 | 0 | 0 | 0 | 0 | 0 | 0 | 0 | 0 | 0 | 0 | 0 | 0 | 0 | 0 | 0 | 0 | 0 | 0 | 0 | 0 | 0 | 0
2014-01-28 | 3時 | 0 | 0 | 0 | 0 | 0 | 0 | 0 | 0 | 0 | 0 | 0 | 0 | 0 | 0 | 0 | 0 | 0 | 0 | 0 | 0 | 0 | 0 | 0 | 0 | 0 | 0 | 0 | 0 | 0 | 0 | 0 | 0 | 0 | 0 | 0 | 0 | 0 | 0 | 0 | 0 | 0
2014-01-28 | 4時 | 0 | 0 | 0 | 0 | 0 | 0 | 0 | 0 | 0 | 0 | 0 | 0 | 0 | 0 | 0 | 0 | 0 | 0 | 0 | 0 | 0 | 0 | 0 | 0 | 0 | 0 | 0 | 0 | 0 | 0 | 0 | 0 | 0 | 0 | 0 | 0 | 0 | 0 | 0 | 0 | 0
2014-01-28 | 5時 | 0 | 0 | 0 | 0 | 0 | 0 | 0 | 0 | 0 | 0 | 0 | 0 | 0 | 0 | 0 | 0 | 0 | 0 | 0 | 0 | 0 | 0 | 0 | 0 | 0 | 0 | 0 | 0 | 0 | 0 | 0 | 0 | 0 | 0 | 0 | 0 | 0 | 0 | 0 | 0 | 0
2014-01-28 | 6時 | 0 | 0 | 0 | 0 | 0 | 0 | 0 | 0 | 0 | 0 | 0 | 0 | 0 | 0 | 0 | 0 | 0 | 0 | 0 | 0 | 0 | 0 | 0 | 0 | 0 | 0 | 0 | 0 | 0 | 0 | 0 | 0 | 0 | 0 | 0 | 0 | 0 | 0 | 0 | 0 | 0
2014-01-28 | 7時 | 0 | 0.022185 | 0.07309 | 0 | 0 | 0 | 0 | 0.022185 | 0 | 0 | 0.0089431 | 0 | 0.0090124 | 0 | 0 | 0 | 0.021352 | 0 | 0 | 0.0091538 | 0.024628 | 0 | 0 | 0 | 0 | 0 | 0.25 | 0 | 0 | 0.25 | 0 | 0.25 | 0 | 0 | 0 | 0.25 | 0 | 0 | 0.25 | 0.25 | 0
2014-01-28 | 8時 | 0.084877 | 0.07069 | 0.17022 | 0.031168 | 0.032198 | 0.021512 | 0 | 0.022185 | 0.024412 | 0.024094 | 0.035772 | 0 | 0.018025 | 0 | 0.03078 | 0 | 0.042705 | 0 | 0 | 0.018308 | 0.024628 | 0 | 0.25 | 0.25 | 0.25 | 0 | 0.25 | 0.25 | 0.25 | 1 | 0 | 0.5 | 0 | 1 | 0 | 0.5 | 0 | 0 | 0.5 | 0.25 | 0
2014-01-28 | 9時 | 0.23209 | 0.14693 | 0.14457 | 0.12467 | 0.064396 | 0.043024 | 0.028051 | 0.022185 | 0.024412 | 0.072281 | 0.026829 | 0 | 0.0090124 | 0 | 0.023085 | 0 | 0.042705 | 0 | 0 | 0.018308 | 0.024628 | 0 | 1 | 0.5 | 0.5 | 0.25 | 0.25 | 0.25 | 0.75 | 0.75 | 0 | 0.25 | 0 | 0.75 | 0 | 0.5 | 0 | 0 | 0.5 | 0.25 | 0
2014-01-28 | 10時 | 0.12467 | 0.19402 | 0.13024 | 0.12467 | 0 | 0 | 0 | 0 | 0.097649 | 0.096374 | 0.0089431 | 0.020874 | 0.0090124 | 0.024628 | 0.0076949 | 0.016527 | 0.021352 | 0.0088247 | 0.003228 | 0.0091538 | 0 | 0 | 1 | 0 | 0 | 0 | 0 | 1 | 1 | 0.25 | 0.25 | 0.25 | 0.25 | 0.25 | 0.25 | 0.25 | 0.25 | 0.25 | 0.25 | 0 | 0
2014-01-28 | 11時 | 0.12467 | 0.19402 | 0 | 0.12467 | 0 | 0 | 0 | 0 | 0.097649 | 0.096374 | 0 | 0 | 0 | 0 | 0 | 0 | 0 | 0 | 0 | 0 | 0 | 0 | 1 | 0 | 0 | 0 | 0 | 1 | 1 | 0 | 0 | 0 | 0 | 0 | 0 | 0 | 0 | 0 | 0 | 0 | 0
2014-01-28 | 12時 | 0.14721 | 0.12111 | 0.085641 | 0.093503 | 0.032198 | 0.021512 | 0 | 0 | 0.048824 | 0.072281 | 0 | 0 | 0 | 0.024628 | 0 | 0 | 0.042705 | 0 | 0 | 0.018308 | 0 | 0 | 0.75 | 0.25 | 0.25 | 0 | 0 | 0.5 | 0.75 | 0 | 0 | 0 | 0.25 | 0 | 0 | 0.5 | 0 | 0 | 0.5 | 0 | 0
2014-01-28 | 13時 | 0.13756 | 0.024094 | 0.11027 | 0.062335 | 0.032198 | 0.043024 | 0 | 0 | 0 | 0.024094 | 0 | 0 | 0 | 0.049257 | 0 | 0 | 0.042705 | 0 | 0 | 0.018308 | 0 | 0 | 0.5 | 0.25 | 0.5 | 0 | 0 | 0 | 0.25 | 0 | 0 | 0 | 0.5 | 0 | 0 | 0.5 | 0 | 0 | 0.5 | 0 | 0
2014-01-28 | 14時 | 0 | 0 | 0 | 0 | 0 | 0 | 0 | 0 | 0 | 0 | 0 | 0 | 0 | 0 | 0 | 0 | 0 | 0 | 0 | 0 | 0 | 0 | 0 | 0 | 0 | 0 | 0 | 0 | 0 | 0 | 0 | 0 | 0 | 0 | 0 | 0 | 0 | 0 | 0 | 0 | 0
2014-01-28 | 15時 | 0 | 0 | 0 | 0 | 0 | 0 | 0 | 0 | 0 | 0 | 0 | 0 | 0 | 0 | 0 | 0 | 0 | 0 | 0 | 0 | 0 | 0 | 0 | 0 | 0 | 0 | 0 | 0 | 0 | 0 | 0 | 0 | 0 | 0 | 0 | 0 | 0 | 0 | 0 | 0 | 0
2014-01-28 | 16時 | 0.062335 | 0.048824 | 0.11227 | 0.062335 | 0 | 0 | 0 | 0 | 0.048824 | 0 | 0 | 0.041749 | 0 | 0.024628 | 0.01539 | 0 | 0.021352 | 0 | 0 | 0.0091538 | 0 | 0 | 0.5 | 0 | 0 | 0 | 0 | 0.5 | 0 | 0 | 0.5 | 0 | 0.25 | 0.5 | 0 | 0.25 | 0 | 0 | 0.25 | 0 | 0
2014-01-28 | 17時 | 0.12467 | 0.097649 | 0.092348 | 0.12467 | 0 | 0 | 0 | 0 | 0.097649 | 0 | 0.0089431 | 0.020874 | 0.0090124 | 0.024628 | 0.01539 | 0 | 0 | 0 | 0 | 0 | 0 | 0.0135 | 1 | 0 | 0 | 0 | 0 | 1 | 0 | 0.25 | 0.25 | 0.25 | 0.25 | 0.5 | 0 | 0 | 0 | 0 | 0 | 0 | 0.25
2014-01-28 | 18時 | 0.21072 | 0.097649 | 0 | 0.12467 | 0 | 0.086048 | 0 | 0 | 0.097649 | 0 | 0 | 0 | 0 | 0 | 0 | 0 | 0 | 0 | 0 | 0 | 0 | 0 | 1 | 0 | 1 | 0 | 0 | 1 | 0 | 0 | 0 | 0 | 0 | 0 | 0 | 0 | 0 | 0 | 0 | 0 | 0
2014-01-28 | 19時 | 0.12879 | 0 | 0.030506 | 0 | 0.12879 | 0 | 0 | 0 | 0 | 0 | 0 | 0 | 0 | 0 | 0 | 0 | 0.021352 | 0 | 0 | 0.0091538 | 0 | 0 | 0 | 1 | 0 | 0 | 0 | 0 | 0 | 0 | 0 | 0 | 0 | 0 | 0 | 0.25 | 0 | 0 | 0.25 | 0 | 0
2014-01-28 | 20時 | 0.16769 | 0.097012 | 0.030506 | 0.12467 | 0 | 0.043024 | 0 | 0 | 0.048824 | 0.048187 | 0 | 0 | 0 | 0 | 0 | 0 | 0.021352 | 0 | 0 | 0.0091538 | 0 | 0 | 1 | 0 | 0.5 | 0 | 0 | 0.5 | 0.5 | 0 | 0 | 0 | 0 | 0 | 0 | 0.25 | 0 | 0 | 0.25 | 0 | 0
2014-01-28 | 21時 | 0.12467 | 0.16961 | 0.059075 | 0.12467 | 0 | 0 | 0 | 0 | 0.073237 | 0.096374 | 0 | 0.020874 | 0 | 0 | 0.0076949 | 0 | 0.021352 | 0 | 0 | 0.0091538 | 0 | 0 | 1 | 0 | 0 | 0 | 0 | 0.75 | 1 | 0 | 0.25 | 0 | 0 | 0.25 | 0 | 0.25 | 0 | 0 | 0.25 | 0 | 0
2014-01-28 | 22時 | 0.12467 | 0.1452 | 0.13895 | 0.12467 | 0 | 0 | 0 | 0 | 0.048824 | 0.096374 | 0.017886 | 0.041749 | 0.018025 | 0 | 0.03078 | 0 | 0.021352 | 0 | 0 | 0.0091538 | 0 | 0 | 1 | 0 | 0 | 0 | 0 | 0.5 | 1 | 0.5 | 0.5 | 0.5 | 0 | 1 | 0 | 0.25 | 0 | 0 | 0.25 | 0 | 0
2014-01-28 | 23時 | 0.062335 | 0.14138 | 0.15585 | 0.062335 | 0 | 0 | 0 | 0.044369 | 0.048824 | 0.048187 | 0.0089431 | 0.041749 | 0.0090124 | 0 | 0.023085 | 0 | 0.042705 | 0.0088247 | 0.003228 | 0.018308 | 0 | 0 | 0.5 | 0 | 0 | 0 | 0.5 | 0.5 | 0.5 | 0.25 | 0.5 | 0.25 | 0 | 0.75 | 0 | 0.5 | 0.25 | 0.25 | 0.5 | 0 | 0
2014-01-29 | 0時 | 0 | 0 | 0 | 0 | 0 | 0 | 0 | 0 | 0 | 0 | 0 | 0 | 0 | 0 | 0 | 0 | 0 | 0 | 0 | 0 | 0 | 0 | 0 | 0 | 0 | 0 | 0 | 0 | 0 | 0 | 0 | 0 | 0 | 0 | 0 | 0 | 0 | 0 | 0 | 0 | 0
2014-01-29 | 1時 | 0 | 0 | 0 | 0 | 0 | 0 | 0 | 0 | 0 | 0 | 0 | 0 | 0 | 0 | 0 | 0 | 0 | 0 | 0 | 0 | 0 | 0 | 0 | 0 | 0 | 0 | 0 | 0 | 0 | 0 | 0 | 0 | 0 | 0 | 0 | 0 | 0 | 0 | 0 | 0 | 0
2014-01-29 | 2時 | 0 | 0 | 0 | 0 | 0 | 0 | 0 | 0 | 0 | 0 | 0 | 0 | 0 | 0 | 0 | 0 | 0 | 0 | 0 | 0 | 0 | 0 | 0 | 0 | 0 | 0 | 0 | 0 | 0 | 0 | 0 | 0 | 0 | 0 | 0 | 0 | 0 | 0 | 0 | 0 | 0
2014-01-29 | 3時 | 0 | 0 | 0 | 0 | 0 | 0 | 0 | 0 | 0 | 0 | 0 | 0 | 0 | 0 | 0 | 0 | 0 | 0 | 0 | 0 | 0 | 0 | 0 | 0 | 0 | 0 | 0 | 0 | 0 | 0 | 0 | 0 | 0 | 0 | 0 | 0 | 0 | 0 | 0 | 0 | 0
2014-01-29 | 4時 | 0 | 0 | 0 | 0 | 0 | 0 | 0 | 0 | 0 | 0 | 0 | 0 | 0 | 0 | 0 | 0 | 0 | 0 | 0 | 0 | 0 | 0 | 0 | 0 | 0 | 0 | 0 | 0 | 0 | 0 | 0 | 0 | 0 | 0 | 0 | 0 | 0 | 0 | 0 | 0 | 0
2014-01-29 | 5時 | 0 | 0 | 0 | 0 | 0 | 0 | 0 | 0 | 0 | 0 | 0 | 0 | 0 | 0 | 0 | 0 | 0 | 0 | 0 | 0 | 0 | 0 | 0 | 0 | 0 | 0 | 0 | 0 | 0 | 0 | 0 | 0 | 0 | 0 | 0 | 0 | 0 | 0 | 0 | 0 | 0
2014-01-29 | 6時 | 0 | 0 | 0 | 0 | 0 | 0 | 0 | 0 | 0 | 0 | 0 | 0 | 0 | 0 | 0 | 0 | 0 | 0 | 0 | 0 | 0 | 0 | 0 | 0 | 0 | 0 | 0 | 0 | 0 | 0 | 0 | 0 | 0 | 0 | 0 | 0 | 0 | 0 | 0 | 0 | 0
2014-01-29 | 7時 | 0 | 0.022185 | 0.07309 | 0 | 0 | 0 | 0 | 0.022185 | 0 | 0 | 0.0089431 | 0 | 0.0090124 | 0 | 0 | 0 | 0.021352 | 0 | 0 | 0.0091538 | 0.024628 | 0 | 0 | 0 | 0 | 0 | 0.25 | 0 | 0 | 0.25 | 0 | 0.25 | 0 | 0 | 0 | 0.25 | 0 | 0 | 0.25 | 0.25 | 0
2014-01-29 | 8時 | 0.084877 | 0.07069 | 0.17022 | 0.031168 | 0.032198 | 0.021512 | 0 | 0.022185 | 0.024412 | 0.024094 | 0.035772 | 0 | 0.018025 | 0 | 0.03078 | 0 | 0.042705 | 0 | 0 | 0.018308 | 0.024628 | 0 | 0.25 | 0.25 | 0.25 | 0 | 0.25 | 0.25 | 0.25 | 1 | 0 | 0.5 | 0 | 1 | 0 | 0.5 | 0 | 0 | 0.5 | 0.25 | 0
2014-01-29 | 9時 | 0.23209 | 0.14693 | 0.14457 | 0.12467 | 0.064396 | 0.043024 | 0.028051 | 0.022185 | 0.024412 | 0.072281 | 0.026829 | 0 | 0.0090124 | 0 | 0.023085 | 0 | 0.042705 | 0 | 0 | 0.018308 | 0.024628 | 0 | 1 | 0.5 | 0.5 | 0.25 | 0.25 | 0.25 | 0.75 | 0.75 | 0 | 0.25 | 0 | 0.75 | 0 | 0.5 | 0 | 0 | 0.5 | 0.25 | 0
2014-01-29 | 10時 | 0.12467 | 0.19402 | 0.13024 | 0.12467 | 0 | 0 | 0 | 0 | 0.097649 | 0.096374 | 0.0089431 | 0.020874 | 0.0090124 | 0.024628 | 0.0076949 | 0.016527 | 0.021352 | 0.0088247 | 0.003228 | 0.0091538 | 0 | 0 | 1 | 0 | 0 | 0 | 0 | 1 | 1 | 0.25 | 0.25 | 0.25 | 0.25 | 0.25 | 0.25 | 0.25 | 0.25 | 0.25 | 0.25 | 0 | 0
2014-01-29 | 11時 | 0.12467 | 0.19402 | 0 | 0.12467 | 0 | 0 | 0 | 0 | 0.097649 | 0.096374 | 0 | 0 | 0 | 0 | 0 | 0 | 0 | 0 | 0 | 0 | 0 | 0 | 1 | 0 | 0 | 0 | 0 | 1 | 1 | 0 | 0 | 0 | 0 | 0 | 0 | 0 | 0 | 0 | 0 | 0 | 0
2014-01-29 | 12時 | 0.14721 | 0.12111 | 0.085641 | 0.093503 | 0.032198 | 0.021512 | 0 | 0 | 0.048824 | 0.072281 | 0 | 0 | 0 | 0.024628 | 0 | 0 | 0.042705 | 0 | 0 | 0.018308 | 0 | 0 | 0.75 | 0.25 | 0.25 | 0 | 0 | 0.5 | 0.75 | 0 | 0 | 0 | 0.25 | 0 | 0 | 0.5 | 0 | 0 | 0.5 | 0 | 0
2014-01-29 | 13時 | 0.13756 | 0.024094 | 0.11027 | 0.062335 | 0.032198 | 0.043024 | 0 | 0 | 0 | 0.024094 | 0 | 0 | 0 | 0.049257 | 0 | 0 | 0.042705 | 0 | 0 | 0.018308 | 0 | 0 | 0.5 | 0.25 | 0.5 | 0 | 0 | 0 | 0.25 | 0 | 0 | 0 | 0.5 | 0 | 0 | 0.5 | 0 | 0 | 0.5 | 0 | 0
2014-01-29 | 14時 | 0 | 0 | 0 | 0 | 0 | 0 | 0 | 0 | 0 | 0 | 0 | 0 | 0 | 0 | 0 | 0 | 0 | 0 | 0 | 0 | 0 | 0 | 0 | 0 | 0 | 0 | 0 | 0 | 0 | 0 | 0 | 0 | 0 | 0 | 0 | 0 | 0 | 0 | 0 | 0 | 0
2014-01-29 | 15時 | 0 | 0 | 0 | 0 | 0 | 0 | 0 | 0 | 0 | 0 | 0 | 0 | 0 | 0 | 0 | 0 | 0 | 0 | 0 | 0 | 0 | 0 | 0 | 0 | 0 | 0 | 0 | 0 | 0 | 0 | 0 | 0 | 0 | 0 | 0 | 0 | 0 | 0 | 0 | 0 | 0
2014-01-29 | 16時 | 0.062335 | 0.048824 | 0.11227 | 0.062335 | 0 | 0 | 0 | 0 | 0.048824 | 0 | 0 | 0.041749 | 0 | 0.024628 | 0.01539 | 0 | 0.021352 | 0 | 0 | 0.0091538 | 0 | 0 | 0.5 | 0 | 0 | 0 | 0 | 0.5 | 0 | 0 | 0.5 | 0 | 0.25 | 0.5 | 0 | 0.25 | 0 | 0 | 0.25 | 0 | 0
2014-01-29 | 17時 | 0.12467 | 0.097649 | 0.092348 | 0.12467 | 0 | 0 | 0 | 0 | 0.097649 | 0 | 0.0089431 | 0.020874 | 0.0090124 | 0.024628 | 0.01539 | 0 | 0 | 0 | 0 | 0 | 0 | 0.0135 | 1 | 0 | 0 | 0 | 0 | 1 | 0 | 0.25 | 0.25 | 0.25 | 0.25 | 0.5 | 0 | 0 | 0 | 0 | 0 | 0 | 0.25
2014-01-29 | 18時 | 0.21072 | 0.097649 | 0 | 0.12467 | 0 | 0.086048 | 0 | 0 | 0.097649 | 0 | 0 | 0 | 0 | 0 | 0 | 0 | 0 | 0 | 0 | 0 | 0 | 0 | 1 | 0 | 1 | 0 | 0 | 1 | 0 | 0 | 0 | 0 | 0 | 0 | 0 | 0 | 0 | 0 | 0 | 0 | 0
2014-01-29 | 19時 | 0.12879 | 0 | 0.030506 | 0 | 0.12879 | 0 | 0 | 0 | 0 | 0 | 0 | 0 | 0 | 0 | 0 | 0 | 0.021352 | 0 | 0 | 0.0091538 | 0 | 0 | 0 | 1 | 0 | 0 | 0 | 0 | 0 | 0 | 0 | 0 | 0 | 0 | 0 | 0.25 | 0 | 0 | 0.25 | 0 | 0
2014-01-29 | 20時 | 0.16769 | 0.097012 | 0.030506 | 0.12467 | 0 | 0.043024 | 0 | 0 | 0.048824 | 0.048187 | 0 | 0 | 0 | 0 | 0 | 0 | 0.021352 | 0 | 0 | 0.0091538 | 0 | 0 | 1 | 0 | 0.5 | 0 | 0 | 0.5 | 0.5 | 0 | 0 | 0 | 0 | 0 | 0 | 0.25 | 0 | 0 | 0.25 | 0 | 0
2014-01-29 | 21時 | 0.12467 | 0.16961 | 0.059075 | 0.12467 | 0 | 0 | 0 | 0 | 0.073237 | 0.096374 | 0 | 0.020874 | 0 | 0 | 0.0076949 | 0 | 0.021352 | 0 | 0 | 0.0091538 | 0 | 0 | 1 | 0 | 0 | 0 | 0 | 0.75 | 1 | 0 | 0.25 | 0 | 0 | 0.25 | 0 | 0.25 | 0 | 0 | 0.25 | 0 | 0
2014-01-29 | 22時 | 0.12467 | 0.1452 | 0.13895 | 0.12467 | 0 | 0 | 0 | 0 | 0.048824 | 0.096374 | 0.017886 | 0.041749 | 0.018025 | 0 | 0.03078 | 0 | 0.021352 | 0 | 0 | 0.0091538 | 0 | 0 | 1 | 0 | 0 | 0 | 0 | 0.5 | 1 | 0.5 | 0.5 | 0.5 | 0 | 1 | 0 | 0.25 | 0 | 0 | 0.25 | 0 | 0
2014-01-29 | 23時 | 0.062335 | 0.14138 | 0.15585 | 0.062335 | 0 | 0 | 0 | 0.044369 | 0.048824 | 0.048187 | 0.0089431 | 0.041749 | 0.0090124 | 0 | 0.023085 | 0 | 0.042705 | 0.0088247 | 0.003228 | 0.018308 | 0 | 0 | 0.5 | 0 | 0 | 0 | 0.5 | 0.5 | 0.5 | 0.25 | 0.5 | 0.25 | 0 | 0.75 | 0 | 0.5 | 0.25 | 0.25 | 0.5 | 0 | 0
2014-01-30 | 0時 | 0 | 0.071009 | 0.042559 | 0 | 0 | 0 | 0 | 0.022185 | 0.048824 | 0 | 0 | 0 | 0 | 0 | 0 | 0 | 0.021352 | 0.0088247 | 0.003228 | 0.0091538 | 0 | 0 | 0 | 0 | 0 | 0 | 0.25 | 0.5 | 0 | 0 | 0 | 0 | 0 | 0 | 0 | 0.25 | 0.25 | 0.25 | 0.25 | 0 | 0
2014-01-30 | 1時 | 0 | 0 | 0 | 0 | 0 | 0 | 0 | 0 | 0 | 0 | 0 | 0 | 0 | 0 | 0 | 0 | 0 | 0 | 0 | 0 | 0 | 0 | 0 | 0 | 0 | 0 | 0 | 0 | 0 | 0 | 0 | 0 | 0 | 0 | 0 | 0 | 0 | 0 | 0 | 0 | 0
2014-01-30 | 2時 | 0 | 0 | 0 | 0 | 0 | 0 | 0 | 0 | 0 | 0 | 0 | 0 | 0 | 0 | 0 | 0 | 0 | 0 | 0 | 0 | 0 | 0 | 0 | 0 | 0 | 0 | 0 | 0 | 0 | 0 | 0 | 0 | 0 | 0 | 0 | 0 | 0 | 0 | 0 | 0 | 0
2014-01-30 | 3時 | 0 | 0 | 0 | 0 | 0 | 0 | 0 | 0 | 0 | 0 | 0 | 0 | 0 | 0 | 0 | 0 | 0 | 0 | 0 | 0 | 0 | 0 | 0 | 0 | 0 | 0 | 0 | 0 | 0 | 0 | 0 | 0 | 0 | 0 | 0 | 0 | 0 | 0 | 0 | 0 | 0
2014-01-30 | 4時 | 0 | 0 | 0 | 0 | 0 | 0 | 0 | 0 | 0 | 0 | 0 | 0 | 0 | 0 | 0 | 0 | 0 | 0 | 0 | 0 | 0 | 0 | 0 | 0 | 0 | 0 | 0 | 0 | 0 | 0 | 0 | 0 | 0 | 0 | 0 | 0 | 0 | 0 | 0 | 0 | 0
2014-01-30 | 5時 | 0 | 0 | 0 | 0 | 0 | 0 | 0 | 0 | 0 | 0 | 0 | 0 | 0 | 0 | 0 | 0 | 0 | 0 | 0 | 0 | 0 | 0 | 0 | 0 | 0 | 0 | 0 | 0 | 0 | 0 | 0 | 0 | 0 | 0 | 0 | 0 | 0 | 0 | 0 | 0 | 0
2014-01-30 | 6時 | 0 | 0.022185 | 0.055135 | 0 | 0 | 0 | 0 | 0.022185 | 0 | 0 | 0 | 0 | 0 | 0 | 0 | 0 | 0.021352 | 0 | 0 | 0.0091538 | 0.024628 | 0 | 0 | 0 | 0 | 0 | 0.25 | 0 | 0 | 0 | 0 | 0 | 0 | 0 | 0 | 0.25 | 0 | 0 | 0.25 | 0.25 | 0
2014-01-30 | 7時 | 0.13859 | 0.048506 | 0.10644 | 0.031168 | 0.064396 | 0.043024 | 0 | 0 | 0.024412 | 0.024094 | 0.017886 | 0 | 0.018025 | 0.024628 | 0.01539 | 0 | 0.021352 | 0 | 0 | 0.0091538 | 0 | 0 | 0.25 | 0.5 | 0.5 | 0 | 0 | 0.25 | 0.25 | 0.5 | 0 | 0.5 | 0.25 | 0.5 | 0 | 0.25 | 0 | 0 | 0.25 | 0 | 0
2014-01-30 | 8時 | 0.093503 | 0 | 0.10056 | 0.093503 | 0 | 0 | 0 | 0 | 0 | 0 | 0.017886 | 0 | 0.018025 | 0.049257 | 0.01539 | 0 | 0 | 0 | 0 | 0 | 0 | 0 | 0.75 | 0 | 0 | 0 | 0 | 0 | 0 | 0.5 | 0 | 0.5 | 0.5 | 0.5 | 0 | 0 | 0 | 0 | 0 | 0 | 0
2014-01-30 | 9時 | 0.17838 | 0.098741 | 0.15487 | 0.12467 | 0.032198 | 0.021512 | 0.028051 | 0.022185 | 0.024412 | 0.024094 | 0.0089431 | 0.020874 | 0.0090124 | 0.024628 | 0.0076949 | 0.016527 | 0.021352 | 0.0088247 | 0.003228 | 0.0091538 | 0.024628 | 0 | 1 | 0.25 | 0.25 | 0.25 | 0.25 | 0.25 | 0.25 | 0.25 | 0.25 | 0.25 | 0.25 | 0.25 | 0.25 | 0.25 | 0.25 | 0.25 | 0.25 | 0.25 | 0
2014-01-30 | 10時 | 0.093503 | 0 | 0.02565 | 0.093503 | 0 | 0 | 0 | 0 | 0 | 0 | 0.0089431 | 0 | 0.0090124 | 0 | 0.0076949 | 0 | 0 | 0 | 0 | 0 | 0 | 0 | 0.75 | 0 | 0 | 0 | 0 | 0 | 0 | 0.25 | 0 | 0.25 | 0 | 0.25 | 0 | 0 | 0 | 0 | 0 | 0 | 0
2014-01-30 | 11時 | 0 | 0 | 0.024628 | 0 | 0 | 0 | 0 | 0 | 0 | 0 | 0 | 0 | 0 | 0.024628 | 0 | 0 | 0 | 0 | 0 | 0 | 0 | 0 | 0 | 0 | 0 | 0 | 0 | 0 | 0 | 0 | 0 | 0 | 0.25 | 0 | 0 | 0 | 0 | 0 | 0 | 0 | 0
2014-01-30 | 12時 | 0.05371 | 0 | 0.024628 | 0 | 0.032198 | 0.021512 | 0 | 0 | 0 | 0 | 0 | 0 | 0 | 0.024628 | 0 | 0 | 0 | 0 | 0 | 0 | 0 | 0 | 0 | 0.25 | 0.25 | 0 | 0 | 0 | 0 | 0 | 0 | 0 | 0.25 | 0 | 0 | 0 | 0 | 0 | 0 | 0 | 0
2014-01-30 | 13時 | 0.11604 | 0 | 0 | 0.062335 | 0.032198 | 0.021512 | 0 | 0 | 0 | 0 | 0 | 0 | 0 | 0 | 0 | 0 | 0 | 0 | 0 | 0 | 0 | 0 | 0.5 | 0.25 | 0.25 | 0 | 0 | 0 | 0 | 0 | 0 | 0 | 0 | 0 | 0 | 0 | 0 | 0 | 0 | 0 | 0
2014-01-30 | 14時 | 0.031168 | 0 | 0.050279 | 0.031168 | 0 | 0 | 0 | 0 | 0 | 0 | 0.0089431 | 0 | 0.0090124 | 0.024628 | 0.0076949 | 0 | 0 | 0 | 0 | 0 | 0 | 0 | 0.25 | 0 | 0 | 0 | 0 | 0 | 0 | 0.25 | 0 | 0.25 | 0.25 | 0.25 | 0 | 0 | 0 | 0 | 0 | 0 | 0
2014-01-30 | 15時 | 0 | 0 | 0 | 0 | 0 | 0 | 0 | 0 | 0 | 0 | 0 | 0 | 0 | 0 | 0 | 0 | 0 | 0 | 0 | 0 | 0 | 0 | 0 | 0 | 0 | 0 | 0 | 0 | 0 | 0 | 0 | 0 | 0 | 0 | 0 | 0 | 0 | 0 | 0 | 0 | 0
2014-01-30 | 16時 | 0.062335 | 0 | 0.024628 | 0.062335 | 0 | 0 | 0 | 0 | 0 | 0 | 0 | 0 | 0 | 0.024628 | 0 | 0 | 0 | 0 | 0 | 0 | 0 | 0 | 0.5 | 0 | 0 | 0 | 0 | 0 | 0 | 0 | 0 | 0 | 0.25 | 0 | 0 | 0 | 0 | 0 | 0 | 0 | 0
2014-01-30 | 17時 | 0.10536 | 0 | 0.038128 | 0.062335 | 0 | 0.043024 | 0 | 0 | 0 | 0 | 0 | 0 | 0 | 0.024628 | 0 | 0 | 0 | 0 | 0 | 0 | 0 | 0.0135 | 0.5 | 0 | 0.5 | 0 | 0 | 0 | 0 | 0 | 0 | 0 | 0.25 | 0 | 0 | 0 | 0 | 0 | 0 | 0 | 0.25
2014-01-30 | 18時 | 0.12467 | 0 | 0.038128 | 0.12467 | 0 | 0 | 0 | 0 | 0 | 0 | 0 | 0 | 0 | 0.024628 | 0 | 0 | 0 | 0 | 0 | 0 | 0 | 0.0135 | 1 | 0 | 0 | 0 | 0 | 0 | 0 | 0 | 0 | 0 | 0.25 | 0 | 0 | 0 | 0 | 0 | 0 | 0 | 0.25
2014-01-30 | 19時 | 0.21072 | 0.096374 | 0.038128 | 0.12467 | 0 | 0.086048 | 0 | 0 | 0 | 0.096374 | 0 | 0 | 0 | 0.024628 | 0 | 0 | 0 | 0 | 0 | 0 | 0 | 0.0135 | 1 | 0 | 1 | 0 | 0 | 0 | 1 | 0 | 0 | 0 | 0.25 | 0 | 0 | 0 | 0 | 0 | 0 | 0 | 0.25
2014-01-30 | 20時 | 0.14927 | 0.024412 | 0 | 0.031168 | 0.096593 | 0.021512 | 0 | 0 | 0.024412 | 0 | 0 | 0 | 0 | 0 | 0 | 0 | 0 | 0 | 0 | 0 | 0 | 0 | 0.25 | 0.75 | 0.25 | 0 | 0 | 0.25 | 0 | 0 | 0 | 0 | 0 | 0 | 0 | 0 | 0 | 0 | 0 | 0 | 0
2014-01-30 | 21時 | 0.14618 | 0.09733 | 0.11329 | 0.12467 | 0 | 0.021512 | 0 | 0 | 0.073237 | 0.024094 | 0.0089431 | 0.041749 | 0.0090124 | 0 | 0.023085 | 0 | 0.021352 | 0 | 0 | 0.0091538 | 0 | 0 | 1 | 0 | 0.25 | 0 | 0 | 0.75 | 0.25 | 0.25 | 0.5 | 0.25 | 0 | 0.75 | 0 | 0.25 | 0 | 0 | 0.25 | 0 | 0
2014-01-30 | 22時 | 0.12467 | 0.1452 | 0.13895 | 0.12467 | 0 | 0 | 0 | 0 | 0.048824 | 0.096374 | 0.017886 | 0.041749 | 0.018025 | 0 | 0.03078 | 0 | 0.021352 | 0 | 0 | 0.0091538 | 0 | 0 | 1 | 0 | 0 | 0 | 0 | 0.5 | 1 | 0.5 | 0.5 | 0.5 | 0 | 1 | 0 | 0.25 | 0 | 0 | 0.25 | 0 | 0
2014-01-30 | 23時 | 0.12467 | 0.16993 | 0.104 | 0.12467 | 0 | 0 | 0 | 0 | 0.097649 | 0.072281 | 0.0089431 | 0.041749 | 0.0090124 | 0 | 0.023085 | 0 | 0 | 0.0088247 | 0.003228 | 0.0091538 | 0 | 0 | 1 | 0 | 0 | 0 | 0 | 1 | 0.75 | 0.25 | 0.5 | 0.25 | 0 | 0.75 | 0 | 0 | 0.25 | 0.25 | 0.25 | 0 | 0
2014-01-31 | 0時 | 0 | 0.071009 | 0.042559 | 0 | 0 | 0 | 0 | 0.022185 | 0.048824 | 0 | 0 | 0 | 0 | 0 | 0 | 0 | 0.021352 | 0.0088247 | 0.003228 | 0.0091538 | 0 | 0 | 0 | 0 | 0 | 0 | 0.25 | 0.5 | 0 | 0 | 0 | 0 | 0 | 0 | 0 | 0.25 | 0.25 | 0.25 | 0.25 | 0 | 0
2014-01-31 | 1時 | 0 | 0 | 0 | 0 | 0 | 0 | 0 | 0 | 0 | 0 | 0 | 0 | 0 | 0 | 0 | 0 | 0 | 0 | 0 | 0 | 0 | 0 | 0 | 0 | 0 | 0 | 0 | 0 | 0 | 0 | 0 | 0 | 0 | 0 | 0 | 0 | 0 | 0 | 0 | 0 | 0
2014-01-31 | 2時 | 0 | 0 | 0 | 0 | 0 | 0 | 0 | 0 | 0 | 0 | 0 | 0 | 0 | 0 | 0 | 0 | 0 | 0 | 0 | 0 | 0 | 0 | 0 | 0 | 0 | 0 | 0 | 0 | 0 | 0 | 0 | 0 | 0 | 0 | 0 | 0 | 0 | 0 | 0 | 0 | 0
2014-01-31 | 3時 | 0 | 0 | 0 | 0 | 0 | 0 | 0 | 0 | 0 | 0 | 0 | 0 | 0 | 0 | 0 | 0 | 0 | 0 | 0 | 0 | 0 | 0 | 0 | 0 | 0 | 0 | 0 | 0 | 0 | 0 | 0 | 0 | 0 | 0 | 0 | 0 | 0 | 0 | 0 | 0 | 0
2014-01-31 | 4時 | 0 | 0 | 0 | 0 | 0 | 0 | 0 | 0 | 0 | 0 | 0 | 0 | 0 | 0 | 0 | 0 | 0 | 0 | 0 | 0 | 0 | 0 | 0 | 0 | 0 | 0 | 0 | 0 | 0 | 0 | 0 | 0 | 0 | 0 | 0 | 0 | 0 | 0 | 0 | 0 | 0
2014-01-31 | 5時 | 0 | 0 | 0 | 0 | 0 | 0 | 0 | 0 | 0 | 0 | 0 | 0 | 0 | 0 | 0 | 0 | 0 | 0 | 0 | 0 | 0 | 0 | 0 | 0 | 0 | 0 | 0 | 0 | 0 | 0 | 0 | 0 | 0 | 0 | 0 | 0 | 0 | 0 | 0 | 0 | 0
2014-01-31 | 6時 | 0 | 0.022185 | 0.055135 | 0 | 0 | 0 | 0 | 0.022185 | 0 | 0 | 0 | 0 | 0 | 0 | 0 | 0 | 0.021352 | 0 | 0 | 0.0091538 | 0.024628 | 0 | 0 | 0 | 0 | 0 | 0.25 | 0 | 0 | 0 | 0 | 0 | 0 | 0 | 0 | 0.25 | 0 | 0 | 0.25 | 0.25 | 0
2014-01-31 | 7時 | 0.13859 | 0.048506 | 0.10644 | 0.031168 | 0.064396 | 0.043024 | 0 | 0 | 0.024412 | 0.024094 | 0.017886 | 0 | 0.018025 | 0.024628 | 0.01539 | 0 | 0.021352 | 0 | 0 | 0.0091538 | 0 | 0 | 0.25 | 0.5 | 0.5 | 0 | 0 | 0.25 | 0.25 | 0.5 | 0 | 0.5 | 0.25 | 0.5 | 0 | 0.25 | 0 | 0 | 0.25 | 0 | 0
2014-01-31 | 8時 | 0.093503 | 0 | 0.10056 | 0.093503 | 0 | 0 | 0 | 0 | 0 | 0 | 0.017886 | 0 | 0.018025 | 0.049257 | 0.01539 | 0 | 0 | 0 | 0 | 0 | 0 | 0 | 0.75 | 0 | 0 | 0 | 0 | 0 | 0 | 0.5 | 0 | 0.5 | 0.5 | 0.5 | 0 | 0 | 0 | 0 | 0 | 0 | 0
2014-01-31 | 9時 | 0.17838 | 0.098741 | 0.15487 | 0.12467 | 0.032198 | 0.021512 | 0.028051 | 0.022185 | 0.024412 | 0.024094 | 0.0089431 | 0.020874 | 0.0090124 | 0.024628 | 0.0076949 | 0.016527 | 0.021352 | 0.0088247 | 0.003228 | 0.0091538 | 0.024628 | 0 | 1 | 0.25 | 0.25 | 0.25 | 0.25 | 0.25 | 0.25 | 0.25 | 0.25 | 0.25 | 0.25 | 0.25 | 0.25 | 0.25 | 0.25 | 0.25 | 0.25 | 0.25 | 0
2014-01-31 | 10時 | 0.093503 | 0 | 0.02565 | 0.093503 | 0 | 0 | 0 | 0 | 0 | 0 | 0.0089431 | 0 | 0.0090124 | 0 | 0.0076949 | 0 | 0 | 0 | 0 | 0 | 0 | 0 | 0.75 | 0 | 0 | 0 | 0 | 0 | 0 | 0.25 | 0 | 0.25 | 0 | 0.25 | 0 | 0 | 0 | 0 | 0 | 0 | 0
2014-01-31 | 11時 | 0 | 0 | 0.024628 | 0 | 0 | 0 | 0 | 0 | 0 | 0 | 0 | 0 | 0 | 0.024628 | 0 | 0 | 0 | 0 | 0 | 0 | 0 | 0 | 0 | 0 | 0 | 0 | 0 | 0 | 0 | 0 | 0 | 0 | 0.25 | 0 | 0 | 0 | 0 | 0 | 0 | 0 | 0
2014-01-31 | 12時 | 0.05371 | 0 | 0.024628 | 0 | 0.032198 | 0.021512 | 0 | 0 | 0 | 0 | 0 | 0 | 0 | 0.024628 | 0 | 0 | 0 | 0 | 0 | 0 | 0 | 0 | 0 | 0.25 | 0.25 | 0 | 0 | 0 | 0 | 0 | 0 | 0 | 0.25 | 0 | 0 | 0 | 0 | 0 | 0 | 0 | 0
2014-01-31 | 13時 | 0.11604 | 0 | 0 | 0.062335 | 0.032198 | 0.021512 | 0 | 0 | 0 | 0 | 0 | 0 | 0 | 0 | 0 | 0 | 0 | 0 | 0 | 0 | 0 | 0 | 0.5 | 0.25 | 0.25 | 0 | 0 | 0 | 0 | 0 | 0 | 0 | 0 | 0 | 0 | 0 | 0 | 0 | 0 | 0 | 0
2014-01-31 | 14時 | 0.031168 | 0 | 0.050279 | 0.031168 | 0 | 0 | 0 | 0 | 0 | 0 | 0.0089431 | 0 | 0.0090124 | 0.024628 | 0.0076949 | 0 | 0 | 0 | 0 | 0 | 0 | 0 | 0.25 | 0 | 0 | 0 | 0 | 0 | 0 | 0.25 | 0 | 0.25 | 0.25 | 0.25 | 0 | 0 | 0 | 0 | 0 | 0 | 0
2014-01-31 | 15時 | 0 | 0 | 0 | 0 | 0 | 0 | 0 | 0 | 0 | 0 | 0 | 0 | 0 | 0 | 0 | 0 | 0 | 0 | 0 | 0 | 0 | 0 | 0 | 0 | 0 | 0 | 0 | 0 | 0 | 0 | 0 | 0 | 0 | 0 | 0 | 0 | 0 | 0 | 0 | 0 | 0
2014-01-31 | 16時 | 0.062335 | 0 | 0.024628 | 0.062335 | 0 | 0 | 0 | 0 | 0 | 0 | 0 | 0 | 0 | 0.024628 | 0 | 0 | 0 | 0 | 0 | 0 | 0 | 0 | 0.5 | 0 | 0 | 0 | 0 | 0 | 0 | 0 | 0 | 0 | 0.25 | 0 | 0 | 0 | 0 | 0 | 0 | 0 | 0
2014-01-31 | 17時 | 0.10536 | 0 | 0.038128 | 0.062335 | 0 | 0.043024 | 0 | 0 | 0 | 0 | 0 | 0 | 0 | 0.024628 | 0 | 0 | 0 | 0 | 0 | 0 | 0 | 0.0135 | 0.5 | 0 | 0.5 | 0 | 0 | 0 | 0 | 0 | 0 | 0 | 0.25 | 0 | 0 | 0 | 0 | 0 | 0 | 0 | 0.25
2014-01-31 | 18時 | 0.12467 | 0 | 0.038128 | 0.12467 | 0 | 0 | 0 | 0 | 0 | 0 | 0 | 0 | 0 | 0.024628 | 0 | 0 | 0 | 0 | 0 | 0 | 0 | 0.0135 | 1 | 0 | 0 | 0 | 0 | 0 | 0 | 0 | 0 | 0 | 0.25 | 0 | 0 | 0 | 0 | 0 | 0 | 0 | 0.25
2014-01-31 | 19時 | 0.21072 | 0.096374 | 0.038128 | 0.12467 | 0 | 0.086048 | 0 | 0 | 0 | 0.096374 | 0 | 0 | 0 | 0.024628 | 0 | 0 | 0 | 0 | 0 | 0 | 0 | 0.0135 | 1 | 0 | 1 | 0 | 0 | 0 | 1 | 0 | 0 | 0 | 0.25 | 0 | 0 | 0 | 0 | 0 | 0 | 0 | 0.25
2014-01-31 | 20時 | 0.14927 | 0.024412 | 0 | 0.031168 | 0.096593 | 0.021512 | 0 | 0 | 0.024412 | 0 | 0 | 0 | 0 | 0 | 0 | 0 | 0 | 0 | 0 | 0 | 0 | 0 | 0.25 | 0.75 | 0.25 | 0 | 0 | 0.25 | 0 | 0 | 0 | 0 | 0 | 0 | 0 | 0 | 0 | 0 | 0 | 0 | 0
2014-01-31 | 21時 | 0.14618 | 0.09733 | 0.11329 | 0.12467 | 0 | 0.021512 | 0 | 0 | 0.073237 | 0.024094 | 0.0089431 | 0.041749 | 0.0090124 | 0 | 0.023085 | 0 | 0.021352 | 0 | 0 | 0.0091538 | 0 | 0 | 1 | 0 | 0.25 | 0 | 0 | 0.75 | 0.25 | 0.25 | 0.5 | 0.25 | 0 | 0.75 | 0 | 0.25 | 0 | 0 | 0.25 | 0 | 0
2014-01-31 | 22時 | 0.12467 | 0.1452 | 0.13895 | 0.12467 | 0 | 0 | 0 | 0 | 0.048824 | 0.096374 | 0.017886 | 0.041749 | 0.018025 | 0 | 0.03078 | 0 | 0.021352 | 0 | 0 | 0.0091538 | 0 | 0 | 1 | 0 | 0 | 0 | 0 | 0.5 | 1 | 0.5 | 0.5 | 0.5 | 0 | 1 | 0 | 0.25 | 0 | 0 | 0.25 | 0 | 0
2014-01-31 | 23時 | 0.12467 | 0.16993 | 0.104 | 0.12467 | 0 | 0 | 0 | 0 | 0.097649 | 0.072281 | 0.0089431 | 0.041749 | 0.0090124 | 0 | 0.023085 | 0 | 0 | 0.0088247 | 0.003228 | 0.0091538 | 0 | 0 | 1 | 0 | 0 | 0 | 0 | 1 | 0.75 | 0.25 | 0.5 | 0.25 | 0 | 0.75 | 0 | 0 | 0.25 | 0.25 | 0.25 | 0 | 0
2014-02-01 | 0時 | 0 | 0.071009 | 0.042559 | 0 | 0 | 0 | 0 | 0.022185 | 0.048824 | 0 | 0 | 0 | 0 | 0 | 0 | 0 | 0.021352 | 0.0088247 | 0.003228 | 0.0091538 | 0 | 0 | 0 | 0 | 0 | 0 | 0.25 | 0.5 | 0 | 0 | 0 | 0 | 0 | 0 | 0 | 0.25 | 0.25 | 0.25 | 0.25 | 0 | 0
2014-02-01 | 1時 | 0 | 0 | 0 | 0 | 0 | 0 | 0 | 0 | 0 | 0 | 0 | 0 | 0 | 0 | 0 | 0 | 0 | 0 | 0 | 0 | 0 | 0 | 0 | 0 | 0 | 0 | 0 | 0 | 0 | 0 | 0 | 0 | 0 | 0 | 0 | 0 | 0 | 0 | 0 | 0 | 0
2014-02-01 | 2時 | 0 | 0 | 0 | 0 | 0 | 0 | 0 | 0 | 0 | 0 | 0 | 0 | 0 | 0 | 0 | 0 | 0 | 0 | 0 | 0 | 0 | 0 | 0 | 0 | 0 | 0 | 0 | 0 | 0 | 0 | 0 | 0 | 0 | 0 | 0 | 0 | 0 | 0 | 0 | 0 | 0
2014-02-01 | 3時 | 0 | 0 | 0 | 0 | 0 | 0 | 0 | 0 | 0 | 0 | 0 | 0 | 0 | 0 | 0 | 0 | 0 | 0 | 0 | 0 | 0 | 0 | 0 | 0 | 0 | 0 | 0 | 0 | 0 | 0 | 0 | 0 | 0 | 0 | 0 | 0 | 0 | 0 | 0 | 0 | 0
2014-02-01 | 4時 | 0 | 0 | 0 | 0 | 0 | 0 | 0 | 0 | 0 | 0 | 0 | 0 | 0 | 0 | 0 | 0 | 0 | 0 | 0 | 0 | 0 | 0 | 0 | 0 | 0 | 0 | 0 | 0 | 0 | 0 | 0 | 0 | 0 | 0 | 0 | 0 | 0 | 0 | 0 | 0 | 0
2014-02-01 | 5時 | 0 | 0 | 0 | 0 | 0 | 0 | 0 | 0 | 0 | 0 | 0 | 0 | 0 | 0 | 0 | 0 | 0 | 0 | 0 | 0 | 0 | 0 | 0 | 0 | 0 | 0 | 0 | 0 | 0 | 0 | 0 | 0 | 0 | 0 | 0 | 0 | 0 | 0 | 0 | 0 | 0
2014-02-01 | 6時 | 0 | 0.022185 | 0.055135 | 0 | 0 | 0 | 0 | 0.022185 | 0 | 0 | 0 | 0 | 0 | 0 | 0 | 0 | 0.021352 | 0 | 0 | 0.0091538 | 0.024628 | 0 | 0 | 0 | 0 | 0 | 0.25 | 0 | 0 | 0 | 0 | 0 | 0 | 0 | 0 | 0.25 | 0 | 0 | 0.25 | 0.25 | 0
2014-02-01 | 7時 | 0.13859 | 0.048506 | 0.10644 | 0.031168 | 0.064396 | 0.043024 | 0 | 0 | 0.024412 | 0.024094 | 0.017886 | 0 | 0.018025 | 0.024628 | 0.01539 | 0 | 0.021352 | 0 | 0 | 0.0091538 | 0 | 0 | 0.25 | 0.5 | 0.5 | 0 | 0 | 0.25 | 0.25 | 0.5 | 0 | 0.5 | 0.25 | 0.5 | 0 | 0.25 | 0 | 0 | 0.25 | 0 | 0
2014-02-01 | 8時 | 0.093503 | 0 | 0.10056 | 0.093503 | 0 | 0 | 0 | 0 | 0 | 0 | 0.017886 | 0 | 0.018025 | 0.049257 | 0.01539 | 0 | 0 | 0 | 0 | 0 | 0 | 0 | 0.75 | 0 | 0 | 0 | 0 | 0 | 0 | 0.5 | 0 | 0.5 | 0.5 | 0.5 | 0 | 0 | 0 | 0 | 0 | 0 | 0
2014-02-01 | 9時 | 0.17838 | 0.098741 | 0.15487 | 0.12467 | 0.032198 | 0.021512 | 0.028051 | 0.022185 | 0.024412 | 0.024094 | 0.0089431 | 0.020874 | 0.0090124 | 0.024628 | 0.0076949 | 0.016527 | 0.021352 | 0.0088247 | 0.003228 | 0.0091538 | 0.024628 | 0 | 1 | 0.25 | 0.25 | 0.25 | 0.25 | 0.25 | 0.25 | 0.25 | 0.25 | 0.25 | 0.25 | 0.25 | 0.25 | 0.25 | 0.25 | 0.25 | 0.25 | 0.25 | 0
2014-02-01 | 10時 | 0.093503 | 0 | 0.02565 | 0.093503 | 0 | 0 | 0 | 0 | 0 | 0 | 0.0089431 | 0 | 0.0090124 | 0 | 0.0076949 | 0 | 0 | 0 | 0 | 0 | 0 | 0 | 0.75 | 0 | 0 | 0 | 0 | 0 | 0 | 0.25 | 0 | 0.25 | 0 | 0.25 | 0 | 0 | 0 | 0 | 0 | 0 | 0
2014-02-01 | 11時 | 0 | 0 | 0.024628 | 0 | 0 | 0 | 0 | 0 | 0 | 0 | 0 | 0 | 0 | 0.024628 | 0 | 0 | 0 | 0 | 0 | 0 | 0 | 0 | 0 | 0 | 0 | 0 | 0 | 0 | 0 | 0 | 0 | 0 | 0.25 | 0 | 0 | 0 | 0 | 0 | 0 | 0 | 0
2014-02-01 | 12時 | 0.05371 | 0 | 0.024628 | 0 | 0.032198 | 0.021512 | 0 | 0 | 0 | 0 | 0 | 0 | 0 | 0.024628 | 0 | 0 | 0 | 0 | 0 | 0 | 0 | 0 | 0 | 0.25 | 0.25 | 0 | 0 | 0 | 0 | 0 | 0 | 0 | 0.25 | 0 | 0 | 0 | 0 | 0 | 0 | 0 | 0
2014-02-01 | 13時 | 0.11604 | 0 | 0 | 0.062335 | 0.032198 | 0.021512 | 0 | 0 | 0 | 0 | 0 | 0 | 0 | 0 | 0 | 0 | 0 | 0 | 0 | 0 | 0 | 0 | 0.5 | 0.25 | 0.25 | 0 | 0 | 0 | 0 | 0 | 0 | 0 | 0 | 0 | 0 | 0 | 0 | 0 | 0 | 0 | 0
2014-02-01 | 14時 | 0.031168 | 0 | 0.050279 | 0.031168 | 0 | 0 | 0 | 0 | 0 | 0 | 0.0089431 | 0 | 0.0090124 | 0.024628 | 0.0076949 | 0 | 0 | 0 | 0 | 0 | 0 | 0 | 0.25 | 0 | 0 | 0 | 0 | 0 | 0 | 0.25 | 0 | 0.25 | 0.25 | 0.25 | 0 | 0 | 0 | 0 | 0 | 0 | 0
2014-02-01 | 15時 | 0 | 0 | 0 | 0 | 0 | 0 | 0 | 0 | 0 | 0 | 0 | 0 | 0 | 0 | 0 | 0 | 0 | 0 | 0 | 0 | 0 | 0 | 0 | 0 | 0 | 0 | 0 | 0 | 0 | 0 | 0 | 0 | 0 | 0 | 0 | 0 | 0 | 0 | 0 | 0 | 0
2014-02-01 | 16時 | 0.062335 | 0 | 0.024628 | 0.062335 | 0 | 0 | 0 | 0 | 0 | 0 | 0 | 0 | 0 | 0.024628 | 0 | 0 | 0 | 0 | 0 | 0 | 0 | 0 | 0.5 | 0 | 0 | 0 | 0 | 0 | 0 | 0 | 0 | 0 | 0.25 | 0 | 0 | 0 | 0 | 0 | 0 | 0 | 0
2014-02-01 | 17時 | 0.10536 | 0 | 0.038128 | 0.062335 | 0 | 0.043024 | 0 | 0 | 0 | 0 | 0 | 0 | 0 | 0.024628 | 0 | 0 | 0 | 0 | 0 | 0 | 0 | 0.0135 | 0.5 | 0 | 0.5 | 0 | 0 | 0 | 0 | 0 | 0 | 0 | 0.25 | 0 | 0 | 0 | 0 | 0 | 0 | 0 | 0.25
2014-02-01 | 18時 | 0.12467 | 0 | 0.038128 | 0.12467 | 0 | 0 | 0 | 0 | 0 | 0 | 0 | 0 | 0 | 0.024628 | 0 | 0 | 0 | 0 | 0 | 0 | 0 | 0.0135 | 1 | 0 | 0 | 0 | 0 | 0 | 0 | 0 | 0 | 0 | 0.25 | 0 | 0 | 0 | 0 | 0 | 0 | 0 | 0.25
2014-02-01 | 19時 | 0.21072 | 0.096374 | 0.038128 | 0.12467 | 0 | 0.086048 | 0 | 0 | 0 | 0.096374 | 0 | 0 | 0 | 0.024628 | 0 | 0 | 0 | 0 | 0 | 0 | 0 | 0.0135 | 1 | 0 | 1 | 0 | 0 | 0 | 1 | 0 | 0 | 0 | 0.25 | 0 | 0 | 0 | 0 | 0 | 0 | 0 | 0.25
2014-02-01 | 20時 | 0.14927 | 0.024412 | 0 | 0.031168 | 0.096593 | 0.021512 | 0 | 0 | 0.024412 | 0 | 0 | 0 | 0 | 0 | 0 | 0 | 0 | 0 | 0 | 0 | 0 | 0 | 0.25 | 0.75 | 0.25 | 0 | 0 | 0.25 | 0 | 0 | 0 | 0 | 0 | 0 | 0 | 0 | 0 | 0 | 0 | 0 | 0
2014-02-01 | 21時 | 0.14618 | 0.09733 | 0.11329 | 0.12467 | 0 | 0.021512 | 0 | 0 | 0.073237 | 0.024094 | 0.0089431 | 0.041749 | 0.0090124 | 0 | 0.023085 | 0 | 0.021352 | 0 | 0 | 0.0091538 | 0 | 0 | 1 | 0 | 0.25 | 0 | 0 | 0.75 | 0.25 | 0.25 | 0.5 | 0.25 | 0 | 0.75 | 0 | 0.25 | 0 | 0 | 0.25 | 0 | 0
2014-02-01 | 22時 | 0.12467 | 0.1452 | 0.13895 | 0.12467 | 0 | 0 | 0 | 0 | 0.048824 | 0.096374 | 0.017886 | 0.041749 | 0.018025 | 0 | 0.03078 | 0 | 0.021352 | 0 | 0 | 0.0091538 | 0 | 0 | 1 | 0 | 0 | 0 | 0 | 0.5 | 1 | 0.5 | 0.5 | 0.5 | 0 | 1 | 0 | 0.25 | 0 | 0 | 0.25 | 0 | 0
2014-02-01 | 23時 | 0.12467 | 0.16993 | 0.104 | 0.12467 | 0 | 0 | 0 | 0 | 0.097649 | 0.072281 | 0.0089431 | 0.041749 | 0.0090124 | 0 | 0.023085 | 0 | 0 | 0.0088247 | 0.003228 | 0.0091538 | 0 | 0 | 1 | 0 | 0 | 0 | 0 | 1 | 0.75 | 0.25 | 0.5 | 0.25 | 0 | 0.75 | 0 | 0 | 0.25 | 0.25 | 0.25 | 0 | 0
2014-02-02 | 0時 | 0 | 0.071009 | 0.042559 | 0 | 0 | 0 | 0 | 0.022185 | 0.048824 | 0 | 0 | 0 | 0 | 0 | 0 | 0 | 0.021352 | 0.0088247 | 0.003228 | 0.0091538 | 0 | 0 | 0 | 0 | 0 | 0 | 0.25 | 0.5 | 0 | 0 | 0 | 0 | 0 | 0 | 0 | 0.25 | 0.25 | 0.25 | 0.25 | 0 | 0
2014-02-02 | 1時 | 0 | 0 | 0 | 0 | 0 | 0 | 0 | 0 | 0 | 0 | 0 | 0 | 0 | 0 | 0 | 0 | 0 | 0 | 0 | 0 | 0 | 0 | 0 | 0 | 0 | 0 | 0 | 0 | 0 | 0 | 0 | 0 | 0 | 0 | 0 | 0 | 0 | 0 | 0 | 0 | 0
2014-02-02 | 2時 | 0 | 0 | 0 | 0 | 0 | 0 | 0 | 0 | 0 | 0 | 0 | 0 | 0 | 0 | 0 | 0 | 0 | 0 | 0 | 0 | 0 | 0 | 0 | 0 | 0 | 0 | 0 | 0 | 0 | 0 | 0 | 0 | 0 | 0 | 0 | 0 | 0 | 0 | 0 | 0 | 0
2014-02-02 | 3時 | 0 | 0 | 0 | 0 | 0 | 0 | 0 | 0 | 0 | 0 | 0 | 0 | 0 | 0 | 0 | 0 | 0 | 0 | 0 | 0 | 0 | 0 | 0 | 0 | 0 | 0 | 0 | 0 | 0 | 0 | 0 | 0 | 0 | 0 | 0 | 0 | 0 | 0 | 0 | 0 | 0
2014-02-02 | 4時 | 0 | 0 | 0 | 0 | 0 | 0 | 0 | 0 | 0 | 0 | 0 | 0 | 0 | 0 | 0 | 0 | 0 | 0 | 0 | 0 | 0 | 0 | 0 | 0 | 0 | 0 | 0 | 0 | 0 | 0 | 0 | 0 | 0 | 0 | 0 | 0 | 0 | 0 | 0 | 0 | 0
2014-02-02 | 5時 | 0 | 0 | 0 | 0 | 0 | 0 | 0 | 0 | 0 | 0 | 0 | 0 | 0 | 0 | 0 | 0 | 0 | 0 | 0 | 0 | 0 | 0 | 0 | 0 | 0 | 0 | 0 | 0 | 0 | 0 | 0 | 0 | 0 | 0 | 0 | 0 | 0 | 0 | 0 | 0 | 0
2014-02-02 | 6時 | 0 | 0.022185 | 0.055135 | 0 | 0 | 0 | 0 | 0.022185 | 0 | 0 | 0 | 0 | 0 | 0 | 0 | 0 | 0.021352 | 0 | 0 | 0.0091538 | 0.024628 | 0 | 0 | 0 | 0 | 0 | 0.25 | 0 | 0 | 0 | 0 | 0 | 0 | 0 | 0 | 0.25 | 0 | 0 | 0.25 | 0.25 | 0
2014-02-02 | 7時 | 0.13859 | 0.048506 | 0.10644 | 0.031168 | 0.064396 | 0.043024 | 0 | 0 | 0.024412 | 0.024094 | 0.017886 | 0 | 0.018025 | 0.024628 | 0.01539 | 0 | 0.021352 | 0 | 0 | 0.0091538 | 0 | 0 | 0.25 | 0.5 | 0.5 | 0 | 0 | 0.25 | 0.25 | 0.5 | 0 | 0.5 | 0.25 | 0.5 | 0 | 0.25 | 0 | 0 | 0.25 | 0 | 0
2014-02-02 | 8時 | 0.093503 | 0 | 0.10056 | 0.093503 | 0 | 0 | 0 | 0 | 0 | 0 | 0.017886 | 0 | 0.018025 | 0.049257 | 0.01539 | 0 | 0 | 0 | 0 | 0 | 0 | 0 | 0.75 | 0 | 0 | 0 | 0 | 0 | 0 | 0.5 | 0 | 0.5 | 0.5 | 0.5 | 0 | 0 | 0 | 0 | 0 | 0 | 0
2014-02-02 | 9時 | 0.17838 | 0.098741 | 0.15487 | 0.12467 | 0.032198 | 0.021512 | 0.028051 | 0.022185 | 0.024412 | 0.024094 | 0.0089431 | 0.020874 | 0.0090124 | 0.024628 | 0.0076949 | 0.016527 | 0.021352 | 0.0088247 | 0.003228 | 0.0091538 | 0.024628 | 0 | 1 | 0.25 | 0.25 | 0.25 | 0.25 | 0.25 | 0.25 | 0.25 | 0.25 | 0.25 | 0.25 | 0.25 | 0.25 | 0.25 | 0.25 | 0.25 | 0.25 | 0.25 | 0
2014-02-02 | 10時 | 0.093503 | 0 | 0.02565 | 0.093503 | 0 | 0 | 0 | 0 | 0 | 0 | 0.0089431 | 0 | 0.0090124 | 0 | 0.0076949 | 0 | 0 | 0 | 0 | 0 | 0 | 0 | 0.75 | 0 | 0 | 0 | 0 | 0 | 0 | 0.25 | 0 | 0.25 | 0 | 0.25 | 0 | 0 | 0 | 0 | 0 | 0 | 0
2014-02-02 | 11時 | 0 | 0 | 0.024628 | 0 | 0 | 0 | 0 | 0 | 0 | 0 | 0 | 0 | 0 | 0.024628 | 0 | 0 | 0 | 0 | 0 | 0 | 0 | 0 | 0 | 0 | 0 | 0 | 0 | 0 | 0 | 0 | 0 | 0 | 0.25 | 0 | 0 | 0 | 0 | 0 | 0 | 0 | 0
2014-02-02 | 12時 | 0.05371 | 0 | 0.024628 | 0 | 0.032198 | 0.021512 | 0 | 0 | 0 | 0 | 0 | 0 | 0 | 0.024628 | 0 | 0 | 0 | 0 | 0 | 0 | 0 | 0 | 0 | 0.25 | 0.25 | 0 | 0 | 0 | 0 | 0 | 0 | 0 | 0.25 | 0 | 0 | 0 | 0 | 0 | 0 | 0 | 0
2014-02-02 | 13時 | 0.11604 | 0 | 0 | 0.062335 | 0.032198 | 0.021512 | 0 | 0 | 0 | 0 | 0 | 0 | 0 | 0 | 0 | 0 | 0 | 0 | 0 | 0 | 0 | 0 | 0.5 | 0.25 | 0.25 | 0 | 0 | 0 | 0 | 0 | 0 | 0 | 0 | 0 | 0 | 0 | 0 | 0 | 0 | 0 | 0
2014-02-02 | 14時 | 0.031168 | 0 | 0.050279 | 0.031168 | 0 | 0 | 0 | 0 | 0 | 0 | 0.0089431 | 0 | 0.0090124 | 0.024628 | 0.0076949 | 0 | 0 | 0 | 0 | 0 | 0 | 0 | 0.25 | 0 | 0 | 0 | 0 | 0 | 0 | 0.25 | 0 | 0.25 | 0.25 | 0.25 | 0 | 0 | 0 | 0 | 0 | 0 | 0
2014-02-02 | 15時 | 0 | 0 | 0 | 0 | 0 | 0 | 0 | 0 | 0 | 0 | 0 | 0 | 0 | 0 | 0 | 0 | 0 | 0 | 0 | 0 | 0 | 0 | 0 | 0 | 0 | 0 | 0 | 0 | 0 | 0 | 0 | 0 | 0 | 0 | 0 | 0 | 0 | 0 | 0 | 0 | 0
2014-02-02 | 16時 | 0.062335 | 0 | 0.024628 | 0.062335 | 0 | 0 | 0 | 0 | 0 | 0 | 0 | 0 | 0 | 0.024628 | 0 | 0 | 0 | 0 | 0 | 0 | 0 | 0 | 0.5 | 0 | 0 | 0 | 0 | 0 | 0 | 0 | 0 | 0 | 0.25 | 0 | 0 | 0 | 0 | 0 | 0 | 0 | 0
2014-02-02 | 17時 | 0.10536 | 0 | 0.038128 | 0.062335 | 0 | 0.043024 | 0 | 0 | 0 | 0 | 0 | 0 | 0 | 0.024628 | 0 | 0 | 0 | 0 | 0 | 0 | 0 | 0.0135 | 0.5 | 0 | 0.5 | 0 | 0 | 0 | 0 | 0 | 0 | 0 | 0.25 | 0 | 0 | 0 | 0 | 0 | 0 | 0 | 0.25
2014-02-02 | 18時 | 0.12467 | 0 | 0.038128 | 0.12467 | 0 | 0 | 0 | 0 | 0 | 0 | 0 | 0 | 0 | 0.024628 | 0 | 0 | 0 | 0 | 0 | 0 | 0 | 0.0135 | 1 | 0 | 0 | 0 | 0 | 0 | 0 | 0 | 0 | 0 | 0.25 | 0 | 0 | 0 | 0 | 0 | 0 | 0 | 0.25
2014-02-02 | 19時 | 0.21072 | 0.096374 | 0.038128 | 0.12467 | 0 | 0.086048 | 0 | 0 | 0 | 0.096374 | 0 | 0 | 0 | 0.024628 | 0 | 0 | 0 | 0 | 0 | 0 | 0 | 0.0135 | 1 | 0 | 1 | 0 | 0 | 0 | 1 | 0 | 0 | 0 | 0.25 | 0 | 0 | 0 | 0 | 0 | 0 | 0 | 0.25
2014-02-02 | 20時 | 0.14927 | 0.024412 | 0 | 0.031168 | 0.096593 | 0.021512 | 0 | 0 | 0.024412 | 0 | 0 | 0 | 0 | 0 | 0 | 0 | 0 | 0 | 0 | 0 | 0 | 0 | 0.25 | 0.75 | 0.25 | 0 | 0 | 0.25 | 0 | 0 | 0 | 0 | 0 | 0 | 0 | 0 | 0 | 0 | 0 | 0 | 0
2014-02-02 | 21時 | 0.14618 | 0.09733 | 0.11329 | 0.12467 | 0 | 0.021512 | 0 | 0 | 0.073237 | 0.024094 | 0.0089431 | 0.041749 | 0.0090124 | 0 | 0.023085 | 0 | 0.021352 | 0 | 0 | 0.0091538 | 0 | 0 | 1 | 0 | 0.25 | 0 | 0 | 0.75 | 0.25 | 0.25 | 0.5 | 0.25 | 0 | 0.75 | 0 | 0.25 | 0 | 0 | 0.25 | 0 | 0
2014-02-02 | 22時 | 0.12467 | 0.1452 | 0.13895 | 0.12467 | 0 | 0 | 0 | 0 | 0.048824 | 0.096374 | 0.017886 | 0.041749 | 0.018025 | 0 | 0.03078 | 0 | 0.021352 | 0 | 0 | 0.0091538 | 0 | 0 | 1 | 0 | 0 | 0 | 0 | 0.5 | 1 | 0.5 | 0.5 | 0.5 | 0 | 1 | 0 | 0.25 | 0 | 0 | 0.25 | 0 | 0
2014-02-02 | 23時 | 0.12467 | 0.16993 | 0.104 | 0.12467 | 0 | 0 | 0 | 0 | 0.097649 | 0.072281 | 0.0089431 | 0.041749 | 0.0090124 | 0 | 0.023085 | 0 | 0 | 0.0088247 | 0.003228 | 0.0091538 | 0 | 0 | 1 | 0 | 0 | 0 | 0 | 1 | 0.75 | 0.25 | 0.5 | 0.25 | 0 | 0.75 | 0 | 0 | 0.25 | 0.25 | 0.25 | 0 | 0
2014-02-03 | 0時 | 0 | 0.071009 | 0.042559 | 0 | 0 | 0 | 0 | 0.022185 | 0.048824 | 0 | 0 | 0 | 0 | 0 | 0 | 0 | 0.021352 | 0.0088247 | 0.003228 | 0.0091538 | 0 | 0 | 0 | 0 | 0 | 0 | 0.25 | 0.5 | 0 | 0 | 0 | 0 | 0 | 0 | 0 | 0.25 | 0.25 | 0.25 | 0.25 | 0 | 0
2014-02-03 | 1時 | 0 | 0 | 0 | 0 | 0 | 0 | 0 | 0 | 0 | 0 | 0 | 0 | 0 | 0 | 0 | 0 | 0 | 0 | 0 | 0 | 0 | 0 | 0 | 0 | 0 | 0 | 0 | 0 | 0 | 0 | 0 | 0 | 0 | 0 | 0 | 0 | 0 | 0 | 0 | 0 | 0
2014-02-03 | 2時 | 0 | 0 | 0 | 0 | 0 | 0 | 0 | 0 | 0 | 0 | 0 | 0 | 0 | 0 | 0 | 0 | 0 | 0 | 0 | 0 | 0 | 0 | 0 | 0 | 0 | 0 | 0 | 0 | 0 | 0 | 0 | 0 | 0 | 0 | 0 | 0 | 0 | 0 | 0 | 0 | 0
2014-02-03 | 3時 | 0 | 0 | 0 | 0 | 0 | 0 | 0 | 0 | 0 | 0 | 0 | 0 | 0 | 0 | 0 | 0 | 0 | 0 | 0 | 0 | 0 | 0 | 0 | 0 | 0 | 0 | 0 | 0 | 0 | 0 | 0 | 0 | 0 | 0 | 0 | 0 | 0 | 0 | 0 | 0 | 0
2014-02-03 | 4時 | 0 | 0 | 0 | 0 | 0 | 0 | 0 | 0 | 0 | 0 | 0 | 0 | 0 | 0 | 0 | 0 | 0 | 0 | 0 | 0 | 0 | 0 | 0 | 0 | 0 | 0 | 0 | 0 | 0 | 0 | 0 | 0 | 0 | 0 | 0 | 0 | 0 | 0 | 0 | 0 | 0
2014-02-03 | 5時 | 0 | 0 | 0 | 0 | 0 | 0 | 0 | 0 | 0 | 0 | 0 | 0 | 0 | 0 | 0 | 0 | 0 | 0 | 0 | 0 | 0 | 0 | 0 | 0 | 0 | 0 | 0 | 0 | 0 | 0 | 0 | 0 | 0 | 0 | 0 | 0 | 0 | 0 | 0 | 0 | 0
2014-02-03 | 6時 | 0 | 0.022185 | 0.055135 | 0 | 0 | 0 | 0 | 0.022185 | 0 | 0 | 0 | 0 | 0 | 0 | 0 | 0 | 0.021352 | 0 | 0 | 0.0091538 | 0.024628 | 0 | 0 | 0 | 0 | 0 | 0.25 | 0 | 0 | 0 | 0 | 0 | 0 | 0 | 0 | 0.25 | 0 | 0 | 0.25 | 0.25 | 0
2014-02-03 | 7時 | 0.13859 | 0.048506 | 0.10644 | 0.031168 | 0.064396 | 0.043024 | 0 | 0 | 0.024412 | 0.024094 | 0.017886 | 0 | 0.018025 | 0.024628 | 0.01539 | 0 | 0.021352 | 0 | 0 | 0.0091538 | 0 | 0 | 0.25 | 0.5 | 0.5 | 0 | 0 | 0.25 | 0.25 | 0.5 | 0 | 0.5 | 0.25 | 0.5 | 0 | 0.25 | 0 | 0 | 0.25 | 0 | 0
2014-02-03 | 8時 | 0.093503 | 0 | 0.10056 | 0.093503 | 0 | 0 | 0 | 0 | 0 | 0 | 0.017886 | 0 | 0.018025 | 0.049257 | 0.01539 | 0 | 0 | 0 | 0 | 0 | 0 | 0 | 0.75 | 0 | 0 | 0 | 0 | 0 | 0 | 0.5 | 0 | 0.5 | 0.5 | 0.5 | 0 | 0 | 0 | 0 | 0 | 0 | 0
2014-02-03 | 9時 | 0.17838 | 0.098741 | 0.15487 | 0.12467 | 0.032198 | 0.021512 | 0.028051 | 0.022185 | 0.024412 | 0.024094 | 0.0089431 | 0.020874 | 0.0090124 | 0.024628 | 0.0076949 | 0.016527 | 0.021352 | 0.0088247 | 0.003228 | 0.0091538 | 0.024628 | 0 | 1 | 0.25 | 0.25 | 0.25 | 0.25 | 0.25 | 0.25 | 0.25 | 0.25 | 0.25 | 0.25 | 0.25 | 0.25 | 0.25 | 0.25 | 0.25 | 0.25 | 0.25 | 0
2014-02-03 | 10時 | 0.093503 | 0 | 0.02565 | 0.093503 | 0 | 0 | 0 | 0 | 0 | 0 | 0.0089431 | 0 | 0.0090124 | 0 | 0.0076949 | 0 | 0 | 0 | 0 | 0 | 0 | 0 | 0.75 | 0 | 0 | 0 | 0 | 0 | 0 | 0.25 | 0 | 0.25 | 0 | 0.25 | 0 | 0 | 0 | 0 | 0 | 0 | 0
2014-02-03 | 11時 | 0 | 0 | 0.024628 | 0 | 0 | 0 | 0 | 0 | 0 | 0 | 0 | 0 | 0 | 0.024628 | 0 | 0 | 0 | 0 | 0 | 0 | 0 | 0 | 0 | 0 | 0 | 0 | 0 | 0 | 0 | 0 | 0 | 0 | 0.25 | 0 | 0 | 0 | 0 | 0 | 0 | 0 | 0
2014-02-03 | 12時 | 0.05371 | 0 | 0.024628 | 0 | 0.032198 | 0.021512 | 0 | 0 | 0 | 0 | 0 | 0 | 0 | 0.024628 | 0 | 0 | 0 | 0 | 0 | 0 | 0 | 0 | 0 | 0.25 | 0.25 | 0 | 0 | 0 | 0 | 0 | 0 | 0 | 0.25 | 0 | 0 | 0 | 0 | 0 | 0 | 0 | 0
2014-02-03 | 13時 | 0.11604 | 0 | 0 | 0.062335 | 0.032198 | 0.021512 | 0 | 0 | 0 | 0 | 0 | 0 | 0 | 0 | 0 | 0 | 0 | 0 | 0 | 0 | 0 | 0 | 0.5 | 0.25 | 0.25 | 0 | 0 | 0 | 0 | 0 | 0 | 0 | 0 | 0 | 0 | 0 | 0 | 0 | 0 | 0 | 0
2014-02-03 | 14時 | 0.031168 | 0 | 0.050279 | 0.031168 | 0 | 0 | 0 | 0 | 0 | 0 | 0.0089431 | 0 | 0.0090124 | 0.024628 | 0.0076949 | 0 | 0 | 0 | 0 | 0 | 0 | 0 | 0.25 | 0 | 0 | 0 | 0 | 0 | 0 | 0.25 | 0 | 0.25 | 0.25 | 0.25 | 0 | 0 | 0 | 0 | 0 | 0 | 0
2014-02-03 | 15時 | 0 | 0 | 0 | 0 | 0 | 0 | 0 | 0 | 0 | 0 | 0 | 0 | 0 | 0 | 0 | 0 | 0 | 0 | 0 | 0 | 0 | 0 | 0 | 0 | 0 | 0 | 0 | 0 | 0 | 0 | 0 | 0 | 0 | 0 | 0 | 0 | 0 | 0 | 0 | 0 | 0
2014-02-03 | 16時 | 0.062335 | 0 | 0.024628 | 0.062335 | 0 | 0 | 0 | 0 | 0 | 0 | 0 | 0 | 0 | 0.024628 | 0 | 0 | 0 | 0 | 0 | 0 | 0 | 0 | 0.5 | 0 | 0 | 0 | 0 | 0 | 0 | 0 | 0 | 0 | 0.25 | 0 | 0 | 0 | 0 | 0 | 0 | 0 | 0
2014-02-03 | 17時 | 0.10536 | 0 | 0.038128 | 0.062335 | 0 | 0.043024 | 0 | 0 | 0 | 0 | 0 | 0 | 0 | 0.024628 | 0 | 0 | 0 | 0 | 0 | 0 | 0 | 0.0135 | 0.5 | 0 | 0.5 | 0 | 0 | 0 | 0 | 0 | 0 | 0 | 0.25 | 0 | 0 | 0 | 0 | 0 | 0 | 0 | 0.25
2014-02-03 | 18時 | 0.12467 | 0 | 0.038128 | 0.12467 | 0 | 0 | 0 | 0 | 0 | 0 | 0 | 0 | 0 | 0.024628 | 0 | 0 | 0 | 0 | 0 | 0 | 0 | 0.0135 | 1 | 0 | 0 | 0 | 0 | 0 | 0 | 0 | 0 | 0 | 0.25 | 0 | 0 | 0 | 0 | 0 | 0 | 0 | 0.25
2014-02-03 | 19時 | 0.21072 | 0.096374 | 0.038128 | 0.12467 | 0 | 0.086048 | 0 | 0 | 0 | 0.096374 | 0 | 0 | 0 | 0.024628 | 0 | 0 | 0 | 0 | 0 | 0 | 0 | 0.0135 | 1 | 0 | 1 | 0 | 0 | 0 | 1 | 0 | 0 | 0 | 0.25 | 0 | 0 | 0 | 0 | 0 | 0 | 0 | 0.25
2014-02-03 | 20時 | 0.14927 | 0.024412 | 0 | 0.031168 | 0.096593 | 0.021512 | 0 | 0 | 0.024412 | 0 | 0 | 0 | 0 | 0 | 0 | 0 | 0 | 0 | 0 | 0 | 0 | 0 | 0.25 | 0.75 | 0.25 | 0 | 0 | 0.25 | 0 | 0 | 0 | 0 | 0 | 0 | 0 | 0 | 0 | 0 | 0 | 0 | 0
2014-02-03 | 21時 | 0.14618 | 0.09733 | 0.11329 | 0.12467 | 0 | 0.021512 | 0 | 0 | 0.073237 | 0.024094 | 0.0089431 | 0.041749 | 0.0090124 | 0 | 0.023085 | 0 | 0.021352 | 0 | 0 | 0.0091538 | 0 | 0 | 1 | 0 | 0.25 | 0 | 0 | 0.75 | 0.25 | 0.25 | 0.5 | 0.25 | 0 | 0.75 | 0 | 0.25 | 0 | 0 | 0.25 | 0 | 0
2014-02-03 | 22時 | 0.12467 | 0.1452 | 0.13895 | 0.12467 | 0 | 0 | 0 | 0 | 0.048824 | 0.096374 | 0.017886 | 0.041749 | 0.018025 | 0 | 0.03078 | 0 | 0.021352 | 0 | 0 | 0.0091538 | 0 | 0 | 1 | 0 | 0 | 0 | 0 | 0.5 | 1 | 0.5 | 0.5 | 0.5 | 0 | 1 | 0 | 0.25 | 0 | 0 | 0.25 | 0 | 0
2014-02-03 | 23時 | 0.12467 | 0.16993 | 0.104 | 0.12467 | 0 | 0 | 0 | 0 | 0.097649 | 0.072281 | 0.0089431 | 0.041749 | 0.0090124 | 0 | 0.023085 | 0 | 0 | 0.0088247 | 0.003228 | 0.0091538 | 0 | 0 | 1 | 0 | 0 | 0 | 0 | 1 | 0.75 | 0.25 | 0.5 | 0.25 | 0 | 0.75 | 0 | 0 | 0.25 | 0.25 | 0.25 | 0 | 0
2014-02-04 | 0時 | 0 | 0 | 0 | 0 | 0 | 0 | 0 | 0 | 0 | 0 | 0 | 0 | 0 | 0 | 0 | 0 | 0 | 0 | 0 | 0 | 0 | 0 | 0 | 0 | 0 | 0 | 0 | 0 | 0 | 0 | 0 | 0 | 0 | 0 | 0 | 0 | 0 | 0 | 0 | 0 | 0
2014-02-04 | 1時 | 0 | 0 | 0 | 0 | 0 | 0 | 0 | 0 | 0 | 0 | 0 | 0 | 0 | 0 | 0 | 0 | 0 | 0 | 0 | 0 | 0 | 0 | 0 | 0 | 0 | 0 | 0 | 0 | 0 | 0 | 0 | 0 | 0 | 0 | 0 | 0 | 0 | 0 | 0 | 0 | 0
2014-02-04 | 2時 | 0 | 0 | 0 | 0 | 0 | 0 | 0 | 0 | 0 | 0 | 0 | 0 | 0 | 0 | 0 | 0 | 0 | 0 | 0 | 0 | 0 | 0 | 0 | 0 | 0 | 0 | 0 | 0 | 0 | 0 | 0 | 0 | 0 | 0 | 0 | 0 | 0 | 0 | 0 | 0 | 0
2014-02-04 | 3時 | 0 | 0 | 0 | 0 | 0 | 0 | 0 | 0 | 0 | 0 | 0 | 0 | 0 | 0 | 0 | 0 | 0 | 0 | 0 | 0 | 0 | 0 | 0 | 0 | 0 | 0 | 0 | 0 | 0 | 0 | 0 | 0 | 0 | 0 | 0 | 0 | 0 | 0 | 0 | 0 | 0
2014-02-04 | 4時 | 0 | 0 | 0 | 0 | 0 | 0 | 0 | 0 | 0 | 0 | 0 | 0 | 0 | 0 | 0 | 0 | 0 | 0 | 0 | 0 | 0 | 0 | 0 | 0 | 0 | 0 | 0 | 0 | 0 | 0 | 0 | 0 | 0 | 0 | 0 | 0 | 0 | 0 | 0 | 0 | 0
2014-02-04 | 5時 | 0 | 0 | 0 | 0 | 0 | 0 | 0 | 0 | 0 | 0 | 0 | 0 | 0 | 0 | 0 | 0 | 0 | 0 | 0 | 0 | 0 | 0 | 0 | 0 | 0 | 0 | 0 | 0 | 0 | 0 | 0 | 0 | 0 | 0 | 0 | 0 | 0 | 0 | 0 | 0 | 0
2014-02-04 | 6時 | 0 | 0 | 0 | 0 | 0 | 0 | 0 | 0 | 0 | 0 | 0 | 0 | 0 | 0 | 0 | 0 | 0 | 0 | 0 | 0 | 0 | 0 | 0 | 0 | 0 | 0 | 0 | 0 | 0 | 0 | 0 | 0 | 0 | 0 | 0 | 0 | 0 | 0 | 0 | 0 | 0
2014-02-04 | 7時 | 0 | 0.022185 | 0.07309 | 0 | 0 | 0 | 0 | 0.022185 | 0 | 0 | 0.0089431 | 0 | 0.0090124 | 0 | 0 | 0 | 0.021352 | 0 | 0 | 0.0091538 | 0.024628 | 0 | 0 | 0 | 0 | 0 | 0.25 | 0 | 0 | 0.25 | 0 | 0.25 | 0 | 0 | 0 | 0.25 | 0 | 0 | 0.25 | 0.25 | 0
2014-02-04 | 8時 | 0.084877 | 0.07069 | 0.17022 | 0.031168 | 0.032198 | 0.021512 | 0 | 0.022185 | 0.024412 | 0.024094 | 0.035772 | 0 | 0.018025 | 0 | 0.03078 | 0 | 0.042705 | 0 | 0 | 0.018308 | 0.024628 | 0 | 0.25 | 0.25 | 0.25 | 0 | 0.25 | 0.25 | 0.25 | 1 | 0 | 0.5 | 0 | 1 | 0 | 0.5 | 0 | 0 | 0.5 | 0.25 | 0
2014-02-04 | 9時 | 0.23209 | 0.14693 | 0.14457 | 0.12467 | 0.064396 | 0.043024 | 0.028051 | 0.022185 | 0.024412 | 0.072281 | 0.026829 | 0 | 0.0090124 | 0 | 0.023085 | 0 | 0.042705 | 0 | 0 | 0.018308 | 0.024628 | 0 | 1 | 0.5 | 0.5 | 0.25 | 0.25 | 0.25 | 0.75 | 0.75 | 0 | 0.25 | 0 | 0.75 | 0 | 0.5 | 0 | 0 | 0.5 | 0.25 | 0
2014-02-04 | 10時 | 0.12467 | 0.19402 | 0.13024 | 0.12467 | 0 | 0 | 0 | 0 | 0.097649 | 0.096374 | 0.0089431 | 0.020874 | 0.0090124 | 0.024628 | 0.0076949 | 0.016527 | 0.021352 | 0.0088247 | 0.003228 | 0.0091538 | 0 | 0 | 1 | 0 | 0 | 0 | 0 | 1 | 1 | 0.25 | 0.25 | 0.25 | 0.25 | 0.25 | 0.25 | 0.25 | 0.25 | 0.25 | 0.25 | 0 | 0
2014-02-04 | 11時 | 0.12467 | 0.19402 | 0 | 0.12467 | 0 | 0 | 0 | 0 | 0.097649 | 0.096374 | 0 | 0 | 0 | 0 | 0 | 0 | 0 | 0 | 0 | 0 | 0 | 0 | 1 | 0 | 0 | 0 | 0 | 1 | 1 | 0 | 0 | 0 | 0 | 0 | 0 | 0 | 0 | 0 | 0 | 0 | 0
2014-02-04 | 12時 | 0.14721 | 0.12111 | 0.085641 | 0.093503 | 0.032198 | 0.021512 | 0 | 0 | 0.048824 | 0.072281 | 0 | 0 | 0 | 0.024628 | 0 | 0 | 0.042705 | 0 | 0 | 0.018308 | 0 | 0 | 0.75 | 0.25 | 0.25 | 0 | 0 | 0.5 | 0.75 | 0 | 0 | 0 | 0.25 | 0 | 0 | 0.5 | 0 | 0 | 0.5 | 0 | 0
2014-02-04 | 13時 | 0.13756 | 0.024094 | 0.11027 | 0.062335 | 0.032198 | 0.043024 | 0 | 0 | 0 | 0.024094 | 0 | 0 | 0 | 0.049257 | 0 | 0 | 0.042705 | 0 | 0 | 0.018308 | 0 | 0 | 0.5 | 0.25 | 0.5 | 0 | 0 | 0 | 0.25 | 0 | 0 | 0 | 0.5 | 0 | 0 | 0.5 | 0 | 0 | 0.5 | 0 | 0
2014-02-04 | 14時 | 0 | 0 | 0 | 0 | 0 | 0 | 0 | 0 | 0 | 0 | 0 | 0 | 0 | 0 | 0 | 0 | 0 | 0 | 0 | 0 | 0 | 0 | 0 | 0 | 0 | 0 | 0 | 0 | 0 | 0 | 0 | 0 | 0 | 0 | 0 | 0 | 0 | 0 | 0 | 0 | 0
2014-02-04 | 15時 | 0 | 0 | 0 | 0 | 0 | 0 | 0 | 0 | 0 | 0 | 0 | 0 | 0 | 0 | 0 | 0 | 0 | 0 | 0 | 0 | 0 | 0 | 0 | 0 | 0 | 0 | 0 | 0 | 0 | 0 | 0 | 0 | 0 | 0 | 0 | 0 | 0 | 0 | 0 | 0 | 0
2014-02-04 | 16時 | 0.062335 | 0.048824 | 0.11227 | 0.062335 | 0 | 0 | 0 | 0 | 0.048824 | 0 | 0 | 0.041749 | 0 | 0.024628 | 0.01539 | 0 | 0.021352 | 0 | 0 | 0.0091538 | 0 | 0 | 0.5 | 0 | 0 | 0 | 0 | 0.5 | 0 | 0 | 0.5 | 0 | 0.25 | 0.5 | 0 | 0.25 | 0 | 0 | 0.25 | 0 | 0
2014-02-04 | 17時 | 0.12467 | 0.097649 | 0.092348 | 0.12467 | 0 | 0 | 0 | 0 | 0.097649 | 0 | 0.0089431 | 0.020874 | 0.0090124 | 0.024628 | 0.01539 | 0 | 0 | 0 | 0 | 0 | 0 | 0.0135 | 1 | 0 | 0 | 0 | 0 | 1 | 0 | 0.25 | 0.25 | 0.25 | 0.25 | 0.5 | 0 | 0 | 0 | 0 | 0 | 0 | 0.25
2014-02-04 | 18時 | 0.21072 | 0.097649 | 0 | 0.12467 | 0 | 0.086048 | 0 | 0 | 0.097649 | 0 | 0 | 0 | 0 | 0 | 0 | 0 | 0 | 0 | 0 | 0 | 0 | 0 | 1 | 0 | 1 | 0 | 0 | 1 | 0 | 0 | 0 | 0 | 0 | 0 | 0 | 0 | 0 | 0 | 0 | 0 | 0
2014-02-04 | 19時 | 0.12879 | 0 | 0.030506 | 0 | 0.12879 | 0 | 0 | 0 | 0 | 0 | 0 | 0 | 0 | 0 | 0 | 0 | 0.021352 | 0 | 0 | 0.0091538 | 0 | 0 | 0 | 1 | 0 | 0 | 0 | 0 | 0 | 0 | 0 | 0 | 0 | 0 | 0 | 0.25 | 0 | 0 | 0.25 | 0 | 0
2014-02-04 | 20時 | 0.16769 | 0.097012 | 0.030506 | 0.12467 | 0 | 0.043024 | 0 | 0 | 0.048824 | 0.048187 | 0 | 0 | 0 | 0 | 0 | 0 | 0.021352 | 0 | 0 | 0.0091538 | 0 | 0 | 1 | 0 | 0.5 | 0 | 0 | 0.5 | 0.5 | 0 | 0 | 0 | 0 | 0 | 0 | 0.25 | 0 | 0 | 0.25 | 0 | 0
2014-02-04 | 21時 | 0.12467 | 0.16961 | 0.059075 | 0.12467 | 0 | 0 | 0 | 0 | 0.073237 | 0.096374 | 0 | 0.020874 | 0 | 0 | 0.0076949 | 0 | 0.021352 | 0 | 0 | 0.0091538 | 0 | 0 | 1 | 0 | 0 | 0 | 0 | 0.75 | 1 | 0 | 0.25 | 0 | 0 | 0.25 | 0 | 0.25 | 0 | 0 | 0.25 | 0 | 0
2014-02-04 | 22時 | 0.12467 | 0.1452 | 0.13895 | 0.12467 | 0 | 0 | 0 | 0 | 0.048824 | 0.096374 | 0.017886 | 0.041749 | 0.018025 | 0 | 0.03078 | 0 | 0.021352 | 0 | 0 | 0.0091538 | 0 | 0 | 1 | 0 | 0 | 0 | 0 | 0.5 | 1 | 0.5 | 0.5 | 0.5 | 0 | 1 | 0 | 0.25 | 0 | 0 | 0.25 | 0 | 0
2014-02-04 | 23時 | 0.062335 | 0.14138 | 0.15585 | 0.062335 | 0 | 0 | 0 | 0.044369 | 0.048824 | 0.048187 | 0.0089431 | 0.041749 | 0.0090124 | 0 | 0.023085 | 0 | 0.042705 | 0.0088247 | 0.003228 | 0.018308 | 0 | 0 | 0.5 | 0 | 0 | 0 | 0.5 | 0.5 | 0.5 | 0.25 | 0.5 | 0.25 | 0 | 0.75 | 0 | 0.5 | 0.25 | 0.25 | 0.5 | 0 | 0
2014-02-05 | 0時 | 0 | 0 | 0 | 0 | 0 | 0 | 0 | 0 | 0 | 0 | 0 | 0 | 0 | 0 | 0 | 0 | 0 | 0 | 0 | 0 | 0 | 0 | 0 | 0 | 0 | 0 | 0 | 0 | 0 | 0 | 0 | 0 | 0 | 0 | 0 | 0 | 0 | 0 | 0 | 0 | 0
2014-02-05 | 1時 | 0 | 0 | 0 | 0 | 0 | 0 | 0 | 0 | 0 | 0 | 0 | 0 | 0 | 0 | 0 | 0 | 0 | 0 | 0 | 0 | 0 | 0 | 0 | 0 | 0 | 0 | 0 | 0 | 0 | 0 | 0 | 0 | 0 | 0 | 0 | 0 | 0 | 0 | 0 | 0 | 0
2014-02-05 | 2時 | 0 | 0 | 0 | 0 | 0 | 0 | 0 | 0 | 0 | 0 | 0 | 0 | 0 | 0 | 0 | 0 | 0 | 0 | 0 | 0 | 0 | 0 | 0 | 0 | 0 | 0 | 0 | 0 | 0 | 0 | 0 | 0 | 0 | 0 | 0 | 0 | 0 | 0 | 0 | 0 | 0
2014-02-05 | 3時 | 0 | 0 | 0 | 0 | 0 | 0 | 0 | 0 | 0 | 0 | 0 | 0 | 0 | 0 | 0 | 0 | 0 | 0 | 0 | 0 | 0 | 0 | 0 | 0 | 0 | 0 | 0 | 0 | 0 | 0 | 0 | 0 | 0 | 0 | 0 | 0 | 0 | 0 | 0 | 0 | 0
2014-02-05 | 4時 | 0 | 0 | 0 | 0 | 0 | 0 | 0 | 0 | 0 | 0 | 0 | 0 | 0 | 0 | 0 | 0 | 0 | 0 | 0 | 0 | 0 | 0 | 0 | 0 | 0 | 0 | 0 | 0 | 0 | 0 | 0 | 0 | 0 | 0 | 0 | 0 | 0 | 0 | 0 | 0 | 0
2014-02-05 | 5時 | 0 | 0 | 0 | 0 | 0 | 0 | 0 | 0 | 0 | 0 | 0 | 0 | 0 | 0 | 0 | 0 | 0 | 0 | 0 | 0 | 0 | 0 | 0 | 0 | 0 | 0 | 0 | 0 | 0 | 0 | 0 | 0 | 0 | 0 | 0 | 0 | 0 | 0 | 0 | 0 | 0
2014-02-05 | 6時 | 0 | 0.022185 | 0.055135 | 0 | 0 | 0 | 0 | 0.022185 | 0 | 0 | 0 | 0 | 0 | 0 | 0 | 0 | 0.021352 | 0 | 0 | 0.0091538 | 0.024628 | 0 | 0 | 0 | 0 | 0 | 0.25 | 0 | 0 | 0 | 0 | 0 | 0 | 0 | 0 | 0.25 | 0 | 0 | 0.25 | 0.25 | 0
2014-02-05 | 7時 | 0.093503 | 0 | 0.03883 | 0.093503 | 0 | 0 | 0 | 0 | 0 | 0 | 0.0089431 | 0.020874 | 0.0090124 | 0 | 0 | 0 | 0 | 0 | 0 | 0 | 0 | 0 | 0.75 | 0 | 0 | 0 | 0 | 0 | 0 | 0.25 | 0.25 | 0.25 | 0 | 0 | 0 | 0 | 0 | 0 | 0 | 0 | 0
2014-02-05 | 8時 | 0.13653 | 0.07069 | 0.18409 | 0.093503 | 0 | 0.043024 | 0 | 0.022185 | 0.024412 | 0.024094 | 0.026829 | 0 | 0.018025 | 0 | 0.023085 | 0 | 0.064057 | 0 | 0 | 0.027461 | 0.024628 | 0 | 0.75 | 0 | 0.5 | 0 | 0.25 | 0.25 | 0.25 | 0.75 | 0 | 0.5 | 0 | 0.75 | 0 | 0.75 | 0 | 0 | 0.75 | 0.25 | 0
2014-02-05 | 9時 | 0.084877 | 0.048506 | 0.024628 | 0.031168 | 0.032198 | 0.021512 | 0 | 0 | 0.024412 | 0.024094 | 0 | 0 | 0 | 0.024628 | 0 | 0 | 0 | 0 | 0 | 0 | 0 | 0 | 0.25 | 0.25 | 0.25 | 0 | 0 | 0.25 | 0.25 | 0 | 0 | 0 | 0.25 | 0 | 0 | 0 | 0 | 0 | 0 | 0 | 0
2014-02-05 | 10時 | 0 | 0 | 0 | 0 | 0 | 0 | 0 | 0 | 0 | 0 | 0 | 0 | 0 | 0 | 0 | 0 | 0 | 0 | 0 | 0 | 0 | 0 | 0 | 0 | 0 | 0 | 0 | 0 | 0 | 0 | 0 | 0 | 0 | 0 | 0 | 0 | 0 | 0 | 0 | 0 | 0
2014-02-05 | 11時 | 0 | 0 | 0 | 0 | 0 | 0 | 0 | 0 | 0 | 0 | 0 | 0 | 0 | 0 | 0 | 0 | 0 | 0 | 0 | 0 | 0 | 0 | 0 | 0 | 0 | 0 | 0 | 0 | 0 | 0 | 0 | 0 | 0 | 0 | 0 | 0 | 0 | 0 | 0 | 0 | 0
2014-02-05 | 12時 | 0 | 0 | 0 | 0 | 0 | 0 | 0 | 0 | 0 | 0 | 0 | 0 | 0 | 0 | 0 | 0 | 0 | 0 | 0 | 0 | 0 | 0 | 0 | 0 | 0 | 0 | 0 | 0 | 0 | 0 | 0 | 0 | 0 | 0 | 0 | 0 | 0 | 0 | 0 | 0 | 0
2014-02-05 | 13時 | 0 | 0 | 0 | 0 | 0 | 0 | 0 | 0 | 0 | 0 | 0 | 0 | 0 | 0 | 0 | 0 | 0 | 0 | 0 | 0 | 0 | 0 | 0 | 0 | 0 | 0 | 0 | 0 | 0 | 0 | 0 | 0 | 0 | 0 | 0 | 0 | 0 | 0 | 0 | 0 | 0
2014-02-05 | 14時 | 0 | 0 | 0 | 0 | 0 | 0 | 0 | 0 | 0 | 0 | 0 | 0 | 0 | 0 | 0 | 0 | 0 | 0 | 0 | 0 | 0 | 0 | 0 | 0 | 0 | 0 | 0 | 0 | 0 | 0 | 0 | 0 | 0 | 0 | 0 | 0 | 0 | 0 | 0 | 0 | 0
2014-02-05 | 15時 | 0 | 0 | 0 | 0 | 0 | 0 | 0 | 0 | 0 | 0 | 0 | 0 | 0 | 0 | 0 | 0 | 0 | 0 | 0 | 0 | 0 | 0 | 0 | 0 | 0 | 0 | 0 | 0 | 0 | 0 | 0 | 0 | 0 | 0 | 0 | 0 | 0 | 0 | 0 | 0 | 0
2014-02-05 | 16時 | 0 | 0 | 0 | 0 | 0 | 0 | 0 | 0 | 0 | 0 | 0 | 0 | 0 | 0 | 0 | 0 | 0 | 0 | 0 | 0 | 0 | 0 | 0 | 0 | 0 | 0 | 0 | 0 | 0 | 0 | 0 | 0 | 0 | 0 | 0 | 0 | 0 | 0 | 0 | 0 | 0
2014-02-05 | 17時 | 0 | 0 | 0 | 0 | 0 | 0 | 0 | 0 | 0 | 0 | 0 | 0 | 0 | 0 | 0 | 0 | 0 | 0 | 0 | 0 | 0 | 0 | 0 | 0 | 0 | 0 | 0 | 0 | 0 | 0 | 0 | 0 | 0 | 0 | 0 | 0 | 0 | 0 | 0 | 0 | 0
2014-02-05 | 18時 | 0 | 0 | 0 | 0 | 0 | 0 | 0 | 0 | 0 | 0 | 0 | 0 | 0 | 0 | 0 | 0 | 0 | 0 | 0 | 0 | 0 | 0 | 0 | 0 | 0 | 0 | 0 | 0 | 0 | 0 | 0 | 0 | 0 | 0 | 0 | 0 | 0 | 0 | 0 | 0 | 0
2014-02-05 | 19時 | 0 | 0 | 0 | 0 | 0 | 0 | 0 | 0 | 0 | 0 | 0 | 0 | 0 | 0 | 0 | 0 | 0 | 0 | 0 | 0 | 0 | 0 | 0 | 0 | 0 | 0 | 0 | 0 | 0 | 0 | 0 | 0 | 0 | 0 | 0 | 0 | 0 | 0 | 0 | 0 | 0
2014-02-05 | 20時 | 0.062335 | 0 | 0.038128 | 0.062335 | 0 | 0 | 0 | 0 | 0 | 0 | 0 | 0 | 0 | 0.024628 | 0 | 0 | 0 | 0 | 0 | 0 | 0 | 0.0135 | 0.5 | 0 | 0 | 0 | 0 | 0 | 0 | 0 | 0 | 0 | 0.25 | 0 | 0 | 0 | 0 | 0 | 0 | 0 | 0.25
2014-02-05 | 21時 | 0.12467 | 0.024094 | 0.11329 | 0.12467 | 0 | 0 | 0 | 0 | 0 | 0.024094 | 0.0089431 | 0.041749 | 0.0090124 | 0 | 0.023085 | 0 | 0.021352 | 0 | 0 | 0.0091538 | 0 | 0 | 1 | 0 | 0 | 0 | 0 | 0 | 0.25 | 0.25 | 0.5 | 0.25 | 0 | 0.75 | 0 | 0.25 | 0 | 0 | 0.25 | 0 | 0
2014-02-05 | 22時 | 0.12467 | 0.1452 | 0.13895 | 0.12467 | 0 | 0 | 0 | 0 | 0.048824 | 0.096374 | 0.017886 | 0.041749 | 0.018025 | 0 | 0.03078 | 0 | 0.021352 | 0 | 0 | 0.0091538 | 0 | 0 | 1 | 0 | 0 | 0 | 0 | 0.5 | 1 | 0.5 | 0.5 | 0.5 | 0 | 1 | 0 | 0.25 | 0 | 0 | 0.25 | 0 | 0
2014-02-05 | 23時 | 0.062335 | 0.14138 | 0.16501 | 0.062335 | 0 | 0 | 0 | 0.044369 | 0.048824 | 0.048187 | 0.0089431 | 0.041749 | 0.0090124 | 0 | 0.023085 | 0 | 0.042705 | 0.0088247 | 0.003228 | 0.027461 | 0 | 0 | 0.5 | 0 | 0 | 0 | 0.5 | 0.5 | 0.5 | 0.25 | 0.5 | 0.25 | 0 | 0.75 | 0 | 0.5 | 0.25 | 0.25 | 0.75 | 0 | 0
2014-02-06 | 0時 | 0 | 0.071009 | 0.042559 | 0 | 0 | 0 | 0 | 0.022185 | 0.048824 | 0 | 0 | 0 | 0 | 0 | 0 | 0 | 0.021352 | 0.0088247 | 0.003228 | 0.0091538 | 0 | 0 | 0 | 0 | 0 | 0 | 0.25 | 0.5 | 0 | 0 | 0 | 0 | 0 | 0 | 0 | 0.25 | 0.25 | 0.25 | 0.25 | 0 | 0
2014-02-06 | 1時 | 0 | 0 | 0 | 0 | 0 | 0 | 0 | 0 | 0 | 0 | 0 | 0 | 0 | 0 | 0 | 0 | 0 | 0 | 0 | 0 | 0 | 0 | 0 | 0 | 0 | 0 | 0 | 0 | 0 | 0 | 0 | 0 | 0 | 0 | 0 | 0 | 0 | 0 | 0 | 0 | 0
2014-02-06 | 2時 | 0 | 0 | 0 | 0 | 0 | 0 | 0 | 0 | 0 | 0 | 0 | 0 | 0 | 0 | 0 | 0 | 0 | 0 | 0 | 0 | 0 | 0 | 0 | 0 | 0 | 0 | 0 | 0 | 0 | 0 | 0 | 0 | 0 | 0 | 0 | 0 | 0 | 0 | 0 | 0 | 0
2014-02-06 | 3時 | 0 | 0 | 0 | 0 | 0 | 0 | 0 | 0 | 0 | 0 | 0 | 0 | 0 | 0 | 0 | 0 | 0 | 0 | 0 | 0 | 0 | 0 | 0 | 0 | 0 | 0 | 0 | 0 | 0 | 0 | 0 | 0 | 0 | 0 | 0 | 0 | 0 | 0 | 0 | 0 | 0
2014-02-06 | 4時 | 0 | 0 | 0 | 0 | 0 | 0 | 0 | 0 | 0 | 0 | 0 | 0 | 0 | 0 | 0 | 0 | 0 | 0 | 0 | 0 | 0 | 0 | 0 | 0 | 0 | 0 | 0 | 0 | 0 | 0 | 0 | 0 | 0 | 0 | 0 | 0 | 0 | 0 | 0 | 0 | 0
2014-02-06 | 5時 | 0 | 0 | 0 | 0 | 0 | 0 | 0 | 0 | 0 | 0 | 0 | 0 | 0 | 0 | 0 | 0 | 0 | 0 | 0 | 0 | 0 | 0 | 0 | 0 | 0 | 0 | 0 | 0 | 0 | 0 | 0 | 0 | 0 | 0 | 0 | 0 | 0 | 0 | 0 | 0 | 0
2014-02-06 | 6時 | 0 | 0.022185 | 0.055135 | 0 | 0 | 0 | 0 | 0.022185 | 0 | 0 | 0 | 0 | 0 | 0 | 0 | 0 | 0.021352 | 0 | 0 | 0.0091538 | 0.024628 | 0 | 0 | 0 | 0 | 0 | 0.25 | 0 | 0 | 0 | 0 | 0 | 0 | 0 | 0 | 0.25 | 0 | 0 | 0.25 | 0.25 | 0
2014-02-06 | 7時 | 0.13859 | 0.048506 | 0.10644 | 0.031168 | 0.064396 | 0.043024 | 0 | 0 | 0.024412 | 0.024094 | 0.017886 | 0 | 0.018025 | 0.024628 | 0.01539 | 0 | 0.021352 | 0 | 0 | 0.0091538 | 0 | 0 | 0.25 | 0.5 | 0.5 | 0 | 0 | 0.25 | 0.25 | 0.5 | 0 | 0.5 | 0.25 | 0.5 | 0 | 0.25 | 0 | 0 | 0.25 | 0 | 0
2014-02-06 | 8時 | 0.093503 | 0 | 0.10056 | 0.093503 | 0 | 0 | 0 | 0 | 0 | 0 | 0.017886 | 0 | 0.018025 | 0.049257 | 0.01539 | 0 | 0 | 0 | 0 | 0 | 0 | 0 | 0.75 | 0 | 0 | 0 | 0 | 0 | 0 | 0.5 | 0 | 0.5 | 0.5 | 0.5 | 0 | 0 | 0 | 0 | 0 | 0 | 0
2014-02-06 | 9時 | 0.17838 | 0.098741 | 0.15487 | 0.12467 | 0.032198 | 0.021512 | 0.028051 | 0.022185 | 0.024412 | 0.024094 | 0.0089431 | 0.020874 | 0.0090124 | 0.024628 | 0.0076949 | 0.016527 | 0.021352 | 0.0088247 | 0.003228 | 0.0091538 | 0.024628 | 0 | 1 | 0.25 | 0.25 | 0.25 | 0.25 | 0.25 | 0.25 | 0.25 | 0.25 | 0.25 | 0.25 | 0.25 | 0.25 | 0.25 | 0.25 | 0.25 | 0.25 | 0.25 | 0
2014-02-06 | 10時 | 0.093503 | 0 | 0.02565 | 0.093503 | 0 | 0 | 0 | 0 | 0 | 0 | 0.0089431 | 0 | 0.0090124 | 0 | 0.0076949 | 0 | 0 | 0 | 0 | 0 | 0 | 0 | 0.75 | 0 | 0 | 0 | 0 | 0 | 0 | 0.25 | 0 | 0.25 | 0 | 0.25 | 0 | 0 | 0 | 0 | 0 | 0 | 0
2014-02-06 | 11時 | 0 | 0 | 0.024628 | 0 | 0 | 0 | 0 | 0 | 0 | 0 | 0 | 0 | 0 | 0.024628 | 0 | 0 | 0 | 0 | 0 | 0 | 0 | 0 | 0 | 0 | 0 | 0 | 0 | 0 | 0 | 0 | 0 | 0 | 0.25 | 0 | 0 | 0 | 0 | 0 | 0 | 0 | 0
2014-02-06 | 12時 | 0.05371 | 0 | 0.024628 | 0 | 0.032198 | 0.021512 | 0 | 0 | 0 | 0 | 0 | 0 | 0 | 0.024628 | 0 | 0 | 0 | 0 | 0 | 0 | 0 | 0 | 0 | 0.25 | 0.25 | 0 | 0 | 0 | 0 | 0 | 0 | 0 | 0.25 | 0 | 0 | 0 | 0 | 0 | 0 | 0 | 0
2014-02-06 | 13時 | 0.11604 | 0 | 0 | 0.062335 | 0.032198 | 0.021512 | 0 | 0 | 0 | 0 | 0 | 0 | 0 | 0 | 0 | 0 | 0 | 0 | 0 | 0 | 0 | 0 | 0.5 | 0.25 | 0.25 | 0 | 0 | 0 | 0 | 0 | 0 | 0 | 0 | 0 | 0 | 0 | 0 | 0 | 0 | 0 | 0
2014-02-06 | 14時 | 0.031168 | 0 | 0.050279 | 0.031168 | 0 | 0 | 0 | 0 | 0 | 0 | 0.0089431 | 0 | 0.0090124 | 0.024628 | 0.0076949 | 0 | 0 | 0 | 0 | 0 | 0 | 0 | 0.25 | 0 | 0 | 0 | 0 | 0 | 0 | 0.25 | 0 | 0.25 | 0.25 | 0.25 | 0 | 0 | 0 | 0 | 0 | 0 | 0
2014-02-06 | 15時 | 0 | 0 | 0 | 0 | 0 | 0 | 0 | 0 | 0 | 0 | 0 | 0 | 0 | 0 | 0 | 0 | 0 | 0 | 0 | 0 | 0 | 0 | 0 | 0 | 0 | 0 | 0 | 0 | 0 | 0 | 0 | 0 | 0 | 0 | 0 | 0 | 0 | 0 | 0 | 0 | 0
2014-02-06 | 16時 | 0.062335 | 0 | 0.024628 | 0.062335 | 0 | 0 | 0 | 0 | 0 | 0 | 0 | 0 | 0 | 0.024628 | 0 | 0 | 0 | 0 | 0 | 0 | 0 | 0 | 0.5 | 0 | 0 | 0 | 0 | 0 | 0 | 0 | 0 | 0 | 0.25 | 0 | 0 | 0 | 0 | 0 | 0 | 0 | 0
2014-02-06 | 17時 | 0.10536 | 0 | 0.038128 | 0.062335 | 0 | 0.043024 | 0 | 0 | 0 | 0 | 0 | 0 | 0 | 0.024628 | 0 | 0 | 0 | 0 | 0 | 0 | 0 | 0.0135 | 0.5 | 0 | 0.5 | 0 | 0 | 0 | 0 | 0 | 0 | 0 | 0.25 | 0 | 0 | 0 | 0 | 0 | 0 | 0 | 0.25
2014-02-06 | 18時 | 0.12467 | 0 | 0.038128 | 0.12467 | 0 | 0 | 0 | 0 | 0 | 0 | 0 | 0 | 0 | 0.024628 | 0 | 0 | 0 | 0 | 0 | 0 | 0 | 0.0135 | 1 | 0 | 0 | 0 | 0 | 0 | 0 | 0 | 0 | 0 | 0.25 | 0 | 0 | 0 | 0 | 0 | 0 | 0 | 0.25
2014-02-06 | 19時 | 0.21072 | 0.096374 | 0.038128 | 0.12467 | 0 | 0.086048 | 0 | 0 | 0 | 0.096374 | 0 | 0 | 0 | 0.024628 | 0 | 0 | 0 | 0 | 0 | 0 | 0 | 0.0135 | 1 | 0 | 1 | 0 | 0 | 0 | 1 | 0 | 0 | 0 | 0.25 | 0 | 0 | 0 | 0 | 0 | 0 | 0 | 0.25
2014-02-06 | 20時 | 0.14927 | 0.024412 | 0 | 0.031168 | 0.096593 | 0.021512 | 0 | 0 | 0.024412 | 0 | 0 | 0 | 0 | 0 | 0 | 0 | 0 | 0 | 0 | 0 | 0 | 0 | 0.25 | 0.75 | 0.25 | 0 | 0 | 0.25 | 0 | 0 | 0 | 0 | 0 | 0 | 0 | 0 | 0 | 0 | 0 | 0 | 0
2014-02-06 | 21時 | 0.14618 | 0.09733 | 0.11329 | 0.12467 | 0 | 0.021512 | 0 | 0 | 0.073237 | 0.024094 | 0.0089431 | 0.041749 | 0.0090124 | 0 | 0.023085 | 0 | 0.021352 | 0 | 0 | 0.0091538 | 0 | 0 | 1 | 0 | 0.25 | 0 | 0 | 0.75 | 0.25 | 0.25 | 0.5 | 0.25 | 0 | 0.75 | 0 | 0.25 | 0 | 0 | 0.25 | 0 | 0
2014-02-06 | 22時 | 0.12467 | 0.1452 | 0.13895 | 0.12467 | 0 | 0 | 0 | 0 | 0.048824 | 0.096374 | 0.017886 | 0.041749 | 0.018025 | 0 | 0.03078 | 0 | 0.021352 | 0 | 0 | 0.0091538 | 0 | 0 | 1 | 0 | 0 | 0 | 0 | 0.5 | 1 | 0.5 | 0.5 | 0.5 | 0 | 1 | 0 | 0.25 | 0 | 0 | 0.25 | 0 | 0
2014-02-06 | 23時 | 0.12467 | 0.16993 | 0.104 | 0.12467 | 0 | 0 | 0 | 0 | 0.097649 | 0.072281 | 0.0089431 | 0.041749 | 0.0090124 | 0 | 0.023085 | 0 | 0 | 0.0088247 | 0.003228 | 0.0091538 | 0 | 0 | 1 | 0 | 0 | 0 | 0 | 1 | 0.75 | 0.25 | 0.5 | 0.25 | 0 | 0.75 | 0 | 0 | 0.25 | 0.25 | 0.25 | 0 | 0
2014-02-07 | 0時 | 0 | 0.071009 | 0.042559 | 0 | 0 | 0 | 0 | 0.022185 | 0.048824 | 0 | 0 | 0 | 0 | 0 | 0 | 0 | 0.021352 | 0.0088247 | 0.003228 | 0.0091538 | 0 | 0 | 0 | 0 | 0 | 0 | 0.25 | 0.5 | 0 | 0 | 0 | 0 | 0 | 0 | 0 | 0.25 | 0.25 | 0.25 | 0.25 | 0 | 0
2014-02-07 | 1時 | 0 | 0 | 0 | 0 | 0 | 0 | 0 | 0 | 0 | 0 | 0 | 0 | 0 | 0 | 0 | 0 | 0 | 0 | 0 | 0 | 0 | 0 | 0 | 0 | 0 | 0 | 0 | 0 | 0 | 0 | 0 | 0 | 0 | 0 | 0 | 0 | 0 | 0 | 0 | 0 | 0
2014-02-07 | 2時 | 0 | 0 | 0 | 0 | 0 | 0 | 0 | 0 | 0 | 0 | 0 | 0 | 0 | 0 | 0 | 0 | 0 | 0 | 0 | 0 | 0 | 0 | 0 | 0 | 0 | 0 | 0 | 0 | 0 | 0 | 0 | 0 | 0 | 0 | 0 | 0 | 0 | 0 | 0 | 0 | 0
2014-02-07 | 3時 | 0 | 0 | 0 | 0 | 0 | 0 | 0 | 0 | 0 | 0 | 0 | 0 | 0 | 0 | 0 | 0 | 0 | 0 | 0 | 0 | 0 | 0 | 0 | 0 | 0 | 0 | 0 | 0 | 0 | 0 | 0 | 0 | 0 | 0 | 0 | 0 | 0 | 0 | 0 | 0 | 0
2014-02-07 | 4時 | 0 | 0 | 0 | 0 | 0 | 0 | 0 | 0 | 0 | 0 | 0 | 0 | 0 | 0 | 0 | 0 | 0 | 0 | 0 | 0 | 0 | 0 | 0 | 0 | 0 | 0 | 0 | 0 | 0 | 0 | 0 | 0 | 0 | 0 | 0 | 0 | 0 | 0 | 0 | 0 | 0
2014-02-07 | 5時 | 0 | 0 | 0 | 0 | 0 | 0 | 0 | 0 | 0 | 0 | 0 | 0 | 0 | 0 | 0 | 0 | 0 | 0 | 0 | 0 | 0 | 0 | 0 | 0 | 0 | 0 | 0 | 0 | 0 | 0 | 0 | 0 | 0 | 0 | 0 | 0 | 0 | 0 | 0 | 0 | 0
2014-02-07 | 6時 | 0 | 0.022185 | 0.055135 | 0 | 0 | 0 | 0 | 0.022185 | 0 | 0 | 0 | 0 | 0 | 0 | 0 | 0 | 0.021352 | 0 | 0 | 0.0091538 | 0.024628 | 0 | 0 | 0 | 0 | 0 | 0.25 | 0 | 0 | 0 | 0 | 0 | 0 | 0 | 0 | 0.25 | 0 | 0 | 0.25 | 0.25 | 0
2014-02-07 | 7時 | 0.13859 | 0.048506 | 0.10644 | 0.031168 | 0.064396 | 0.043024 | 0 | 0 | 0.024412 | 0.024094 | 0.017886 | 0 | 0.018025 | 0.024628 | 0.01539 | 0 | 0.021352 | 0 | 0 | 0.0091538 | 0 | 0 | 0.25 | 0.5 | 0.5 | 0 | 0 | 0.25 | 0.25 | 0.5 | 0 | 0.5 | 0.25 | 0.5 | 0 | 0.25 | 0 | 0 | 0.25 | 0 | 0
2014-02-07 | 8時 | 0.093503 | 0 | 0.10056 | 0.093503 | 0 | 0 | 0 | 0 | 0 | 0 | 0.017886 | 0 | 0.018025 | 0.049257 | 0.01539 | 0 | 0 | 0 | 0 | 0 | 0 | 0 | 0.75 | 0 | 0 | 0 | 0 | 0 | 0 | 0.5 | 0 | 0.5 | 0.5 | 0.5 | 0 | 0 | 0 | 0 | 0 | 0 | 0
2014-02-07 | 9時 | 0.17838 | 0.098741 | 0.15487 | 0.12467 | 0.032198 | 0.021512 | 0.028051 | 0.022185 | 0.024412 | 0.024094 | 0.0089431 | 0.020874 | 0.0090124 | 0.024628 | 0.0076949 | 0.016527 | 0.021352 | 0.0088247 | 0.003228 | 0.0091538 | 0.024628 | 0 | 1 | 0.25 | 0.25 | 0.25 | 0.25 | 0.25 | 0.25 | 0.25 | 0.25 | 0.25 | 0.25 | 0.25 | 0.25 | 0.25 | 0.25 | 0.25 | 0.25 | 0.25 | 0
2014-02-07 | 10時 | 0.093503 | 0 | 0.02565 | 0.093503 | 0 | 0 | 0 | 0 | 0 | 0 | 0.0089431 | 0 | 0.0090124 | 0 | 0.0076949 | 0 | 0 | 0 | 0 | 0 | 0 | 0 | 0.75 | 0 | 0 | 0 | 0 | 0 | 0 | 0.25 | 0 | 0.25 | 0 | 0.25 | 0 | 0 | 0 | 0 | 0 | 0 | 0
2014-02-07 | 11時 | 0 | 0 | 0.024628 | 0 | 0 | 0 | 0 | 0 | 0 | 0 | 0 | 0 | 0 | 0.024628 | 0 | 0 | 0 | 0 | 0 | 0 | 0 | 0 | 0 | 0 | 0 | 0 | 0 | 0 | 0 | 0 | 0 | 0 | 0.25 | 0 | 0 | 0 | 0 | 0 | 0 | 0 | 0
2014-02-07 | 12時 | 0.05371 | 0 | 0.024628 | 0 | 0.032198 | 0.021512 | 0 | 0 | 0 | 0 | 0 | 0 | 0 | 0.024628 | 0 | 0 | 0 | 0 | 0 | 0 | 0 | 0 | 0 | 0.25 | 0.25 | 0 | 0 | 0 | 0 | 0 | 0 | 0 | 0.25 | 0 | 0 | 0 | 0 | 0 | 0 | 0 | 0
2014-02-07 | 13時 | 0.11604 | 0 | 0 | 0.062335 | 0.032198 | 0.021512 | 0 | 0 | 0 | 0 | 0 | 0 | 0 | 0 | 0 | 0 | 0 | 0 | 0 | 0 | 0 | 0 | 0.5 | 0.25 | 0.25 | 0 | 0 | 0 | 0 | 0 | 0 | 0 | 0 | 0 | 0 | 0 | 0 | 0 | 0 | 0 | 0
2014-02-07 | 14時 | 0.031168 | 0 | 0.050279 | 0.031168 | 0 | 0 | 0 | 0 | 0 | 0 | 0.0089431 | 0 | 0.0090124 | 0.024628 | 0.0076949 | 0 | 0 | 0 | 0 | 0 | 0 | 0 | 0.25 | 0 | 0 | 0 | 0 | 0 | 0 | 0.25 | 0 | 0.25 | 0.25 | 0.25 | 0 | 0 | 0 | 0 | 0 | 0 | 0
2014-02-07 | 15時 | 0 | 0 | 0 | 0 | 0 | 0 | 0 | 0 | 0 | 0 | 0 | 0 | 0 | 0 | 0 | 0 | 0 | 0 | 0 | 0 | 0 | 0 | 0 | 0 | 0 | 0 | 0 | 0 | 0 | 0 | 0 | 0 | 0 | 0 | 0 | 0 | 0 | 0 | 0 | 0 | 0
2014-02-07 | 16時 | 0.062335 | 0 | 0.024628 | 0.062335 | 0 | 0 | 0 | 0 | 0 | 0 | 0 | 0 | 0 | 0.024628 | 0 | 0 | 0 | 0 | 0 | 0 | 0 | 0 | 0.5 | 0 | 0 | 0 | 0 | 0 | 0 | 0 | 0 | 0 | 0.25 | 0 | 0 | 0 | 0 | 0 | 0 | 0 | 0
2014-02-07 | 17時 | 0.10536 | 0 | 0.038128 | 0.062335 | 0 | 0.043024 | 0 | 0 | 0 | 0 | 0 | 0 | 0 | 0.024628 | 0 | 0 | 0 | 0 | 0 | 0 | 0 | 0.0135 | 0.5 | 0 | 0.5 | 0 | 0 | 0 | 0 | 0 | 0 | 0 | 0.25 | 0 | 0 | 0 | 0 | 0 | 0 | 0 | 0.25
2014-02-07 | 18時 | 0.12467 | 0 | 0.038128 | 0.12467 | 0 | 0 | 0 | 0 | 0 | 0 | 0 | 0 | 0 | 0.024628 | 0 | 0 | 0 | 0 | 0 | 0 | 0 | 0.0135 | 1 | 0 | 0 | 0 | 0 | 0 | 0 | 0 | 0 | 0 | 0.25 | 0 | 0 | 0 | 0 | 0 | 0 | 0 | 0.25
2014-02-07 | 19時 | 0.21072 | 0.096374 | 0.038128 | 0.12467 | 0 | 0.086048 | 0 | 0 | 0 | 0.096374 | 0 | 0 | 0 | 0.024628 | 0 | 0 | 0 | 0 | 0 | 0 | 0 | 0.0135 | 1 | 0 | 1 | 0 | 0 | 0 | 1 | 0 | 0 | 0 | 0.25 | 0 | 0 | 0 | 0 | 0 | 0 | 0 | 0.25
2014-02-07 | 20時 | 0.14927 | 0.024412 | 0 | 0.031168 | 0.096593 | 0.021512 | 0 | 0 | 0.024412 | 0 | 0 | 0 | 0 | 0 | 0 | 0 | 0 | 0 | 0 | 0 | 0 | 0 | 0.25 | 0.75 | 0.25 | 0 | 0 | 0.25 | 0 | 0 | 0 | 0 | 0 | 0 | 0 | 0 | 0 | 0 | 0 | 0 | 0
2014-02-07 | 21時 | 0.14618 | 0.09733 | 0.11329 | 0.12467 | 0 | 0.021512 | 0 | 0 | 0.073237 | 0.024094 | 0.0089431 | 0.041749 | 0.0090124 | 0 | 0.023085 | 0 | 0.021352 | 0 | 0 | 0.0091538 | 0 | 0 | 1 | 0 | 0.25 | 0 | 0 | 0.75 | 0.25 | 0.25 | 0.5 | 0.25 | 0 | 0.75 | 0 | 0.25 | 0 | 0 | 0.25 | 0 | 0
2014-02-07 | 22時 | 0.12467 | 0.1452 | 0.13895 | 0.12467 | 0 | 0 | 0 | 0 | 0.048824 | 0.096374 | 0.017886 | 0.041749 | 0.018025 | 0 | 0.03078 | 0 | 0.021352 | 0 | 0 | 0.0091538 | 0 | 0 | 1 | 0 | 0 | 0 | 0 | 0.5 | 1 | 0.5 | 0.5 | 0.5 | 0 | 1 | 0 | 0.25 | 0 | 0 | 0.25 | 0 | 0
2014-02-07 | 23時 | 0.12467 | 0.16993 | 0.104 | 0.12467 | 0 | 0 | 0 | 0 | 0.097649 | 0.072281 | 0.0089431 | 0.041749 | 0.0090124 | 0 | 0.023085 | 0 | 0 | 0.0088247 | 0.003228 | 0.0091538 | 0 | 0 | 1 | 0 | 0 | 0 | 0 | 1 | 0.75 | 0.25 | 0.5 | 0.25 | 0 | 0.75 | 0 | 0 | 0.25 | 0.25 | 0.25 | 0 | 0
2014-02-08 | 0時 | 0 | 0.071009 | 0.042559 | 0 | 0 | 0 | 0 | 0.022185 | 0.048824 | 0 | 0 | 0 | 0 | 0 | 0 | 0 | 0.021352 | 0.0088247 | 0.003228 | 0.0091538 | 0 | 0 | 0 | 0 | 0 | 0 | 0.25 | 0.5 | 0 | 0 | 0 | 0 | 0 | 0 | 0 | 0.25 | 0.25 | 0.25 | 0.25 | 0 | 0
2014-02-08 | 1時 | 0 | 0 | 0 | 0 | 0 | 0 | 0 | 0 | 0 | 0 | 0 | 0 | 0 | 0 | 0 | 0 | 0 | 0 | 0 | 0 | 0 | 0 | 0 | 0 | 0 | 0 | 0 | 0 | 0 | 0 | 0 | 0 | 0 | 0 | 0 | 0 | 0 | 0 | 0 | 0 | 0
2014-02-08 | 2時 | 0 | 0 | 0 | 0 | 0 | 0 | 0 | 0 | 0 | 0 | 0 | 0 | 0 | 0 | 0 | 0 | 0 | 0 | 0 | 0 | 0 | 0 | 0 | 0 | 0 | 0 | 0 | 0 | 0 | 0 | 0 | 0 | 0 | 0 | 0 | 0 | 0 | 0 | 0 | 0 | 0
2014-02-08 | 3時 | 0 | 0 | 0 | 0 | 0 | 0 | 0 | 0 | 0 | 0 | 0 | 0 | 0 | 0 | 0 | 0 | 0 | 0 | 0 | 0 | 0 | 0 | 0 | 0 | 0 | 0 | 0 | 0 | 0 | 0 | 0 | 0 | 0 | 0 | 0 | 0 | 0 | 0 | 0 | 0 | 0
2014-02-08 | 4時 | 0 | 0 | 0 | 0 | 0 | 0 | 0 | 0 | 0 | 0 | 0 | 0 | 0 | 0 | 0 | 0 | 0 | 0 | 0 | 0 | 0 | 0 | 0 | 0 | 0 | 0 | 0 | 0 | 0 | 0 | 0 | 0 | 0 | 0 | 0 | 0 | 0 | 0 | 0 | 0 | 0
2014-02-08 | 5時 | 0 | 0 | 0 | 0 | 0 | 0 | 0 | 0 | 0 | 0 | 0 | 0 | 0 | 0 | 0 | 0 | 0 | 0 | 0 | 0 | 0 | 0 | 0 | 0 | 0 | 0 | 0 | 0 | 0 | 0 | 0 | 0 | 0 | 0 | 0 | 0 | 0 | 0 | 0 | 0 | 0
2014-02-08 | 6時 | 0 | 0.022185 | 0.055135 | 0 | 0 | 0 | 0 | 0.022185 | 0 | 0 | 0 | 0 | 0 | 0 | 0 | 0 | 0.021352 | 0 | 0 | 0.0091538 | 0.024628 | 0 | 0 | 0 | 0 | 0 | 0.25 | 0 | 0 | 0 | 0 | 0 | 0 | 0 | 0 | 0.25 | 0 | 0 | 0.25 | 0.25 | 0
2014-02-08 | 7時 | 0.13859 | 0.048506 | 0.10644 | 0.031168 | 0.064396 | 0.043024 | 0 | 0 | 0.024412 | 0.024094 | 0.017886 | 0 | 0.018025 | 0.024628 | 0.01539 | 0 | 0.021352 | 0 | 0 | 0.0091538 | 0 | 0 | 0.25 | 0.5 | 0.5 | 0 | 0 | 0.25 | 0.25 | 0.5 | 0 | 0.5 | 0.25 | 0.5 | 0 | 0.25 | 0 | 0 | 0.25 | 0 | 0
2014-02-08 | 8時 | 0.093503 | 0 | 0.10056 | 0.093503 | 0 | 0 | 0 | 0 | 0 | 0 | 0.017886 | 0 | 0.018025 | 0.049257 | 0.01539 | 0 | 0 | 0 | 0 | 0 | 0 | 0 | 0.75 | 0 | 0 | 0 | 0 | 0 | 0 | 0.5 | 0 | 0.5 | 0.5 | 0.5 | 0 | 0 | 0 | 0 | 0 | 0 | 0
2014-02-08 | 9時 | 0.17838 | 0.098741 | 0.15487 | 0.12467 | 0.032198 | 0.021512 | 0.028051 | 0.022185 | 0.024412 | 0.024094 | 0.0089431 | 0.020874 | 0.0090124 | 0.024628 | 0.0076949 | 0.016527 | 0.021352 | 0.0088247 | 0.003228 | 0.0091538 | 0.024628 | 0 | 1 | 0.25 | 0.25 | 0.25 | 0.25 | 0.25 | 0.25 | 0.25 | 0.25 | 0.25 | 0.25 | 0.25 | 0.25 | 0.25 | 0.25 | 0.25 | 0.25 | 0.25 | 0
2014-02-08 | 10時 | 0.093503 | 0 | 0.02565 | 0.093503 | 0 | 0 | 0 | 0 | 0 | 0 | 0.0089431 | 0 | 0.0090124 | 0 | 0.0076949 | 0 | 0 | 0 | 0 | 0 | 0 | 0 | 0.75 | 0 | 0 | 0 | 0 | 0 | 0 | 0.25 | 0 | 0.25 | 0 | 0.25 | 0 | 0 | 0 | 0 | 0 | 0 | 0
2014-02-08 | 11時 | 0 | 0 | 0.024628 | 0 | 0 | 0 | 0 | 0 | 0 | 0 | 0 | 0 | 0 | 0.024628 | 0 | 0 | 0 | 0 | 0 | 0 | 0 | 0 | 0 | 0 | 0 | 0 | 0 | 0 | 0 | 0 | 0 | 0 | 0.25 | 0 | 0 | 0 | 0 | 0 | 0 | 0 | 0
2014-02-08 | 12時 | 0.05371 | 0 | 0.024628 | 0 | 0.032198 | 0.021512 | 0 | 0 | 0 | 0 | 0 | 0 | 0 | 0.024628 | 0 | 0 | 0 | 0 | 0 | 0 | 0 | 0 | 0 | 0.25 | 0.25 | 0 | 0 | 0 | 0 | 0 | 0 | 0 | 0.25 | 0 | 0 | 0 | 0 | 0 | 0 | 0 | 0
2014-02-08 | 13時 | 0.11604 | 0 | 0 | 0.062335 | 0.032198 | 0.021512 | 0 | 0 | 0 | 0 | 0 | 0 | 0 | 0 | 0 | 0 | 0 | 0 | 0 | 0 | 0 | 0 | 0.5 | 0.25 | 0.25 | 0 | 0 | 0 | 0 | 0 | 0 | 0 | 0 | 0 | 0 | 0 | 0 | 0 | 0 | 0 | 0
2014-02-08 | 14時 | 0.031168 | 0 | 0.050279 | 0.031168 | 0 | 0 | 0 | 0 | 0 | 0 | 0.0089431 | 0 | 0.0090124 | 0.024628 | 0.0076949 | 0 | 0 | 0 | 0 | 0 | 0 | 0 | 0.25 | 0 | 0 | 0 | 0 | 0 | 0 | 0.25 | 0 | 0.25 | 0.25 | 0.25 | 0 | 0 | 0 | 0 | 0 | 0 | 0
2014-02-08 | 15時 | 0 | 0 | 0 | 0 | 0 | 0 | 0 | 0 | 0 | 0 | 0 | 0 | 0 | 0 | 0 | 0 | 0 | 0 | 0 | 0 | 0 | 0 | 0 | 0 | 0 | 0 | 0 | 0 | 0 | 0 | 0 | 0 | 0 | 0 | 0 | 0 | 0 | 0 | 0 | 0 | 0
2014-02-08 | 16時 | 0.062335 | 0 | 0.024628 | 0.062335 | 0 | 0 | 0 | 0 | 0 | 0 | 0 | 0 | 0 | 0.024628 | 0 | 0 | 0 | 0 | 0 | 0 | 0 | 0 | 0.5 | 0 | 0 | 0 | 0 | 0 | 0 | 0 | 0 | 0 | 0.25 | 0 | 0 | 0 | 0 | 0 | 0 | 0 | 0
2014-02-08 | 17時 | 0.10536 | 0 | 0.038128 | 0.062335 | 0 | 0.043024 | 0 | 0 | 0 | 0 | 0 | 0 | 0 | 0.024628 | 0 | 0 | 0 | 0 | 0 | 0 | 0 | 0.0135 | 0.5 | 0 | 0.5 | 0 | 0 | 0 | 0 | 0 | 0 | 0 | 0.25 | 0 | 0 | 0 | 0 | 0 | 0 | 0 | 0.25
2014-02-08 | 18時 | 0.12467 | 0 | 0.038128 | 0.12467 | 0 | 0 | 0 | 0 | 0 | 0 | 0 | 0 | 0 | 0.024628 | 0 | 0 | 0 | 0 | 0 | 0 | 0 | 0.0135 | 1 | 0 | 0 | 0 | 0 | 0 | 0 | 0 | 0 | 0 | 0.25 | 0 | 0 | 0 | 0 | 0 | 0 | 0 | 0.25
2014-02-08 | 19時 | 0.21072 | 0.096374 | 0.038128 | 0.12467 | 0 | 0.086048 | 0 | 0 | 0 | 0.096374 | 0 | 0 | 0 | 0.024628 | 0 | 0 | 0 | 0 | 0 | 0 | 0 | 0.0135 | 1 | 0 | 1 | 0 | 0 | 0 | 1 | 0 | 0 | 0 | 0.25 | 0 | 0 | 0 | 0 | 0 | 0 | 0 | 0.25
2014-02-08 | 20時 | 0.14927 | 0.024412 | 0 | 0.031168 | 0.096593 | 0.021512 | 0 | 0 | 0.024412 | 0 | 0 | 0 | 0 | 0 | 0 | 0 | 0 | 0 | 0 | 0 | 0 | 0 | 0.25 | 0.75 | 0.25 | 0 | 0 | 0.25 | 0 | 0 | 0 | 0 | 0 | 0 | 0 | 0 | 0 | 0 | 0 | 0 | 0
2014-02-08 | 21時 | 0.14618 | 0.09733 | 0.11329 | 0.12467 | 0 | 0.021512 | 0 | 0 | 0.073237 | 0.024094 | 0.0089431 | 0.041749 | 0.0090124 | 0 | 0.023085 | 0 | 0.021352 | 0 | 0 | 0.0091538 | 0 | 0 | 1 | 0 | 0.25 | 0 | 0 | 0.75 | 0.25 | 0.25 | 0.5 | 0.25 | 0 | 0.75 | 0 | 0.25 | 0 | 0 | 0.25 | 0 | 0
2014-02-08 | 22時 | 0.12467 | 0.1452 | 0.13895 | 0.12467 | 0 | 0 | 0 | 0 | 0.048824 | 0.096374 | 0.017886 | 0.041749 | 0.018025 | 0 | 0.03078 | 0 | 0.021352 | 0 | 0 | 0.0091538 | 0 | 0 | 1 | 0 | 0 | 0 | 0 | 0.5 | 1 | 0.5 | 0.5 | 0.5 | 0 | 1 | 0 | 0.25 | 0 | 0 | 0.25 | 0 | 0
2014-02-08 | 23時 | 0.12467 | 0.16993 | 0.104 | 0.12467 | 0 | 0 | 0 | 0 | 0.097649 | 0.072281 | 0.0089431 | 0.041749 | 0.0090124 | 0 | 0.023085 | 0 | 0 | 0.0088247 | 0.003228 | 0.0091538 | 0 | 0 | 1 | 0 | 0 | 0 | 0 | 1 | 0.75 | 0.25 | 0.5 | 0.25 | 0 | 0.75 | 0 | 0 | 0.25 | 0.25 | 0.25 | 0 | 0
2014-02-09 | 0時 | 0 | 0.071009 | 0.042559 | 0 | 0 | 0 | 0 | 0.022185 | 0.048824 | 0 | 0 | 0 | 0 | 0 | 0 | 0 | 0.021352 | 0.0088247 | 0.003228 | 0.0091538 | 0 | 0 | 0 | 0 | 0 | 0 | 0.25 | 0.5 | 0 | 0 | 0 | 0 | 0 | 0 | 0 | 0.25 | 0.25 | 0.25 | 0.25 | 0 | 0
2014-02-09 | 1時 | 0 | 0 | 0 | 0 | 0 | 0 | 0 | 0 | 0 | 0 | 0 | 0 | 0 | 0 | 0 | 0 | 0 | 0 | 0 | 0 | 0 | 0 | 0 | 0 | 0 | 0 | 0 | 0 | 0 | 0 | 0 | 0 | 0 | 0 | 0 | 0 | 0 | 0 | 0 | 0 | 0
2014-02-09 | 2時 | 0 | 0 | 0 | 0 | 0 | 0 | 0 | 0 | 0 | 0 | 0 | 0 | 0 | 0 | 0 | 0 | 0 | 0 | 0 | 0 | 0 | 0 | 0 | 0 | 0 | 0 | 0 | 0 | 0 | 0 | 0 | 0 | 0 | 0 | 0 | 0 | 0 | 0 | 0 | 0 | 0
2014-02-09 | 3時 | 0 | 0 | 0 | 0 | 0 | 0 | 0 | 0 | 0 | 0 | 0 | 0 | 0 | 0 | 0 | 0 | 0 | 0 | 0 | 0 | 0 | 0 | 0 | 0 | 0 | 0 | 0 | 0 | 0 | 0 | 0 | 0 | 0 | 0 | 0 | 0 | 0 | 0 | 0 | 0 | 0
2014-02-09 | 4時 | 0 | 0 | 0 | 0 | 0 | 0 | 0 | 0 | 0 | 0 | 0 | 0 | 0 | 0 | 0 | 0 | 0 | 0 | 0 | 0 | 0 | 0 | 0 | 0 | 0 | 0 | 0 | 0 | 0 | 0 | 0 | 0 | 0 | 0 | 0 | 0 | 0 | 0 | 0 | 0 | 0
2014-02-09 | 5時 | 0 | 0 | 0 | 0 | 0 | 0 | 0 | 0 | 0 | 0 | 0 | 0 | 0 | 0 | 0 | 0 | 0 | 0 | 0 | 0 | 0 | 0 | 0 | 0 | 0 | 0 | 0 | 0 | 0 | 0 | 0 | 0 | 0 | 0 | 0 | 0 | 0 | 0 | 0 | 0 | 0
2014-02-09 | 6時 | 0 | 0.022185 | 0.055135 | 0 | 0 | 0 | 0 | 0.022185 | 0 | 0 | 0 | 0 | 0 | 0 | 0 | 0 | 0.021352 | 0 | 0 | 0.0091538 | 0.024628 | 0 | 0 | 0 | 0 | 0 | 0.25 | 0 | 0 | 0 | 0 | 0 | 0 | 0 | 0 | 0.25 | 0 | 0 | 0.25 | 0.25 | 0
2014-02-09 | 7時 | 0.13859 | 0.048506 | 0.10644 | 0.031168 | 0.064396 | 0.043024 | 0 | 0 | 0.024412 | 0.024094 | 0.017886 | 0 | 0.018025 | 0.024628 | 0.01539 | 0 | 0.021352 | 0 | 0 | 0.0091538 | 0 | 0 | 0.25 | 0.5 | 0.5 | 0 | 0 | 0.25 | 0.25 | 0.5 | 0 | 0.5 | 0.25 | 0.5 | 0 | 0.25 | 0 | 0 | 0.25 | 0 | 0
2014-02-09 | 8時 | 0.093503 | 0 | 0.10056 | 0.093503 | 0 | 0 | 0 | 0 | 0 | 0 | 0.017886 | 0 | 0.018025 | 0.049257 | 0.01539 | 0 | 0 | 0 | 0 | 0 | 0 | 0 | 0.75 | 0 | 0 | 0 | 0 | 0 | 0 | 0.5 | 0 | 0.5 | 0.5 | 0.5 | 0 | 0 | 0 | 0 | 0 | 0 | 0
2014-02-09 | 9時 | 0.17838 | 0.098741 | 0.15487 | 0.12467 | 0.032198 | 0.021512 | 0.028051 | 0.022185 | 0.024412 | 0.024094 | 0.0089431 | 0.020874 | 0.0090124 | 0.024628 | 0.0076949 | 0.016527 | 0.021352 | 0.0088247 | 0.003228 | 0.0091538 | 0.024628 | 0 | 1 | 0.25 | 0.25 | 0.25 | 0.25 | 0.25 | 0.25 | 0.25 | 0.25 | 0.25 | 0.25 | 0.25 | 0.25 | 0.25 | 0.25 | 0.25 | 0.25 | 0.25 | 0
2014-02-09 | 10時 | 0.093503 | 0 | 0.02565 | 0.093503 | 0 | 0 | 0 | 0 | 0 | 0 | 0.0089431 | 0 | 0.0090124 | 0 | 0.0076949 | 0 | 0 | 0 | 0 | 0 | 0 | 0 | 0.75 | 0 | 0 | 0 | 0 | 0 | 0 | 0.25 | 0 | 0.25 | 0 | 0.25 | 0 | 0 | 0 | 0 | 0 | 0 | 0
2014-02-09 | 11時 | 0 | 0 | 0.024628 | 0 | 0 | 0 | 0 | 0 | 0 | 0 | 0 | 0 | 0 | 0.024628 | 0 | 0 | 0 | 0 | 0 | 0 | 0 | 0 | 0 | 0 | 0 | 0 | 0 | 0 | 0 | 0 | 0 | 0 | 0.25 | 0 | 0 | 0 | 0 | 0 | 0 | 0 | 0
2014-02-09 | 12時 | 0.05371 | 0 | 0.024628 | 0 | 0.032198 | 0.021512 | 0 | 0 | 0 | 0 | 0 | 0 | 0 | 0.024628 | 0 | 0 | 0 | 0 | 0 | 0 | 0 | 0 | 0 | 0.25 | 0.25 | 0 | 0 | 0 | 0 | 0 | 0 | 0 | 0.25 | 0 | 0 | 0 | 0 | 0 | 0 | 0 | 0
2014-02-09 | 13時 | 0.11604 | 0 | 0 | 0.062335 | 0.032198 | 0.021512 | 0 | 0 | 0 | 0 | 0 | 0 | 0 | 0 | 0 | 0 | 0 | 0 | 0 | 0 | 0 | 0 | 0.5 | 0.25 | 0.25 | 0 | 0 | 0 | 0 | 0 | 0 | 0 | 0 | 0 | 0 | 0 | 0 | 0 | 0 | 0 | 0
2014-02-09 | 14時 | 0.031168 | 0 | 0.050279 | 0.031168 | 0 | 0 | 0 | 0 | 0 | 0 | 0.0089431 | 0 | 0.0090124 | 0.024628 | 0.0076949 | 0 | 0 | 0 | 0 | 0 | 0 | 0 | 0.25 | 0 | 0 | 0 | 0 | 0 | 0 | 0.25 | 0 | 0.25 | 0.25 | 0.25 | 0 | 0 | 0 | 0 | 0 | 0 | 0
2014-02-09 | 15時 | 0 | 0 | 0 | 0 | 0 | 0 | 0 | 0 | 0 | 0 | 0 | 0 | 0 | 0 | 0 | 0 | 0 | 0 | 0 | 0 | 0 | 0 | 0 | 0 | 0 | 0 | 0 | 0 | 0 | 0 | 0 | 0 | 0 | 0 | 0 | 0 | 0 | 0 | 0 | 0 | 0
2014-02-09 | 16時 | 0.062335 | 0 | 0.024628 | 0.062335 | 0 | 0 | 0 | 0 | 0 | 0 | 0 | 0 | 0 | 0.024628 | 0 | 0 | 0 | 0 | 0 | 0 | 0 | 0 | 0.5 | 0 | 0 | 0 | 0 | 0 | 0 | 0 | 0 | 0 | 0.25 | 0 | 0 | 0 | 0 | 0 | 0 | 0 | 0
2014-02-09 | 17時 | 0.10536 | 0 | 0.038128 | 0.062335 | 0 | 0.043024 | 0 | 0 | 0 | 0 | 0 | 0 | 0 | 0.024628 | 0 | 0 | 0 | 0 | 0 | 0 | 0 | 0.0135 | 0.5 | 0 | 0.5 | 0 | 0 | 0 | 0 | 0 | 0 | 0 | 0.25 | 0 | 0 | 0 | 0 | 0 | 0 | 0 | 0.25
2014-02-09 | 18時 | 0.12467 | 0 | 0.038128 | 0.12467 | 0 | 0 | 0 | 0 | 0 | 0 | 0 | 0 | 0 | 0.024628 | 0 | 0 | 0 | 0 | 0 | 0 | 0 | 0.0135 | 1 | 0 | 0 | 0 | 0 | 0 | 0 | 0 | 0 | 0 | 0.25 | 0 | 0 | 0 | 0 | 0 | 0 | 0 | 0.25
2014-02-09 | 19時 | 0.21072 | 0.096374 | 0.038128 | 0.12467 | 0 | 0.086048 | 0 | 0 | 0 | 0.096374 | 0 | 0 | 0 | 0.024628 | 0 | 0 | 0 | 0 | 0 | 0 | 0 | 0.0135 | 1 | 0 | 1 | 0 | 0 | 0 | 1 | 0 | 0 | 0 | 0.25 | 0 | 0 | 0 | 0 | 0 | 0 | 0 | 0.25
2014-02-09 | 20時 | 0.14927 | 0.024412 | 0 | 0.031168 | 0.096593 | 0.021512 | 0 | 0 | 0.024412 | 0 | 0 | 0 | 0 | 0 | 0 | 0 | 0 | 0 | 0 | 0 | 0 | 0 | 0.25 | 0.75 | 0.25 | 0 | 0 | 0.25 | 0 | 0 | 0 | 0 | 0 | 0 | 0 | 0 | 0 | 0 | 0 | 0 | 0
2014-02-09 | 21時 | 0.14618 | 0.09733 | 0.11329 | 0.12467 | 0 | 0.021512 | 0 | 0 | 0.073237 | 0.024094 | 0.0089431 | 0.041749 | 0.0090124 | 0 | 0.023085 | 0 | 0.021352 | 0 | 0 | 0.0091538 | 0 | 0 | 1 | 0 | 0.25 | 0 | 0 | 0.75 | 0.25 | 0.25 | 0.5 | 0.25 | 0 | 0.75 | 0 | 0.25 | 0 | 0 | 0.25 | 0 | 0
2014-02-09 | 22時 | 0.12467 | 0.1452 | 0.13895 | 0.12467 | 0 | 0 | 0 | 0 | 0.048824 | 0.096374 | 0.017886 | 0.041749 | 0.018025 | 0 | 0.03078 | 0 | 0.021352 | 0 | 0 | 0.0091538 | 0 | 0 | 1 | 0 | 0 | 0 | 0 | 0.5 | 1 | 0.5 | 0.5 | 0.5 | 0 | 1 | 0 | 0.25 | 0 | 0 | 0.25 | 0 | 0
2014-02-09 | 23時 | 0.12467 | 0.16993 | 0.104 | 0.12467 | 0 | 0 | 0 | 0 | 0.097649 | 0.072281 | 0.0089431 | 0.041749 | 0.0090124 | 0 | 0.023085 | 0 | 0 | 0.0088247 | 0.003228 | 0.0091538 | 0 | 0 | 1 | 0 | 0 | 0 | 0 | 1 | 0.75 | 0.25 | 0.5 | 0.25 | 0 | 0.75 | 0 | 0 | 0.25 | 0.25 | 0.25 | 0 | 0
2014-02-10 | 0時 | 0 | 0.071009 | 0.042559 | 0 | 0 | 0 | 0 | 0.022185 | 0.048824 | 0 | 0 | 0 | 0 | 0 | 0 | 0 | 0.021352 | 0.0088247 | 0.003228 | 0.0091538 | 0 | 0 | 0 | 0 | 0 | 0 | 0.25 | 0.5 | 0 | 0 | 0 | 0 | 0 | 0 | 0 | 0.25 | 0.25 | 0.25 | 0.25 | 0 | 0
2014-02-10 | 1時 | 0 | 0 | 0 | 0 | 0 | 0 | 0 | 0 | 0 | 0 | 0 | 0 | 0 | 0 | 0 | 0 | 0 | 0 | 0 | 0 | 0 | 0 | 0 | 0 | 0 | 0 | 0 | 0 | 0 | 0 | 0 | 0 | 0 | 0 | 0 | 0 | 0 | 0 | 0 | 0 | 0
2014-02-10 | 2時 | 0 | 0 | 0 | 0 | 0 | 0 | 0 | 0 | 0 | 0 | 0 | 0 | 0 | 0 | 0 | 0 | 0 | 0 | 0 | 0 | 0 | 0 | 0 | 0 | 0 | 0 | 0 | 0 | 0 | 0 | 0 | 0 | 0 | 0 | 0 | 0 | 0 | 0 | 0 | 0 | 0
2014-02-10 | 3時 | 0 | 0 | 0 | 0 | 0 | 0 | 0 | 0 | 0 | 0 | 0 | 0 | 0 | 0 | 0 | 0 | 0 | 0 | 0 | 0 | 0 | 0 | 0 | 0 | 0 | 0 | 0 | 0 | 0 | 0 | 0 | 0 | 0 | 0 | 0 | 0 | 0 | 0 | 0 | 0 | 0
2014-02-10 | 4時 | 0 | 0 | 0 | 0 | 0 | 0 | 0 | 0 | 0 | 0 | 0 | 0 | 0 | 0 | 0 | 0 | 0 | 0 | 0 | 0 | 0 | 0 | 0 | 0 | 0 | 0 | 0 | 0 | 0 | 0 | 0 | 0 | 0 | 0 | 0 | 0 | 0 | 0 | 0 | 0 | 0
2014-02-10 | 5時 | 0 | 0 | 0 | 0 | 0 | 0 | 0 | 0 | 0 | 0 | 0 | 0 | 0 | 0 | 0 | 0 | 0 | 0 | 0 | 0 | 0 | 0 | 0 | 0 | 0 | 0 | 0 | 0 | 0 | 0 | 0 | 0 | 0 | 0 | 0 | 0 | 0 | 0 | 0 | 0 | 0
2014-02-10 | 6時 | 0 | 0.022185 | 0.055135 | 0 | 0 | 0 | 0 | 0.022185 | 0 | 0 | 0 | 0 | 0 | 0 | 0 | 0 | 0.021352 | 0 | 0 | 0.0091538 | 0.024628 | 0 | 0 | 0 | 0 | 0 | 0.25 | 0 | 0 | 0 | 0 | 0 | 0 | 0 | 0 | 0.25 | 0 | 0 | 0.25 | 0.25 | 0
2014-02-10 | 7時 | 0.13859 | 0.048506 | 0.10644 | 0.031168 | 0.064396 | 0.043024 | 0 | 0 | 0.024412 | 0.024094 | 0.017886 | 0 | 0.018025 | 0.024628 | 0.01539 | 0 | 0.021352 | 0 | 0 | 0.0091538 | 0 | 0 | 0.25 | 0.5 | 0.5 | 0 | 0 | 0.25 | 0.25 | 0.5 | 0 | 0.5 | 0.25 | 0.5 | 0 | 0.25 | 0 | 0 | 0.25 | 0 | 0
2014-02-10 | 8時 | 0.093503 | 0 | 0.10056 | 0.093503 | 0 | 0 | 0 | 0 | 0 | 0 | 0.017886 | 0 | 0.018025 | 0.049257 | 0.01539 | 0 | 0 | 0 | 0 | 0 | 0 | 0 | 0.75 | 0 | 0 | 0 | 0 | 0 | 0 | 0.5 | 0 | 0.5 | 0.5 | 0.5 | 0 | 0 | 0 | 0 | 0 | 0 | 0
2014-02-10 | 9時 | 0.17838 | 0.098741 | 0.15487 | 0.12467 | 0.032198 | 0.021512 | 0.028051 | 0.022185 | 0.024412 | 0.024094 | 0.0089431 | 0.020874 | 0.0090124 | 0.024628 | 0.0076949 | 0.016527 | 0.021352 | 0.0088247 | 0.003228 | 0.0091538 | 0.024628 | 0 | 1 | 0.25 | 0.25 | 0.25 | 0.25 | 0.25 | 0.25 | 0.25 | 0.25 | 0.25 | 0.25 | 0.25 | 0.25 | 0.25 | 0.25 | 0.25 | 0.25 | 0.25 | 0
2014-02-10 | 10時 | 0.093503 | 0 | 0.02565 | 0.093503 | 0 | 0 | 0 | 0 | 0 | 0 | 0.0089431 | 0 | 0.0090124 | 0 | 0.0076949 | 0 | 0 | 0 | 0 | 0 | 0 | 0 | 0.75 | 0 | 0 | 0 | 0 | 0 | 0 | 0.25 | 0 | 0.25 | 0 | 0.25 | 0 | 0 | 0 | 0 | 0 | 0 | 0
2014-02-10 | 11時 | 0 | 0 | 0.024628 | 0 | 0 | 0 | 0 | 0 | 0 | 0 | 0 | 0 | 0 | 0.024628 | 0 | 0 | 0 | 0 | 0 | 0 | 0 | 0 | 0 | 0 | 0 | 0 | 0 | 0 | 0 | 0 | 0 | 0 | 0.25 | 0 | 0 | 0 | 0 | 0 | 0 | 0 | 0
2014-02-10 | 12時 | 0.05371 | 0 | 0.024628 | 0 | 0.032198 | 0.021512 | 0 | 0 | 0 | 0 | 0 | 0 | 0 | 0.024628 | 0 | 0 | 0 | 0 | 0 | 0 | 0 | 0 | 0 | 0.25 | 0.25 | 0 | 0 | 0 | 0 | 0 | 0 | 0 | 0.25 | 0 | 0 | 0 | 0 | 0 | 0 | 0 | 0
2014-02-10 | 13時 | 0.11604 | 0 | 0 | 0.062335 | 0.032198 | 0.021512 | 0 | 0 | 0 | 0 | 0 | 0 | 0 | 0 | 0 | 0 | 0 | 0 | 0 | 0 | 0 | 0 | 0.5 | 0.25 | 0.25 | 0 | 0 | 0 | 0 | 0 | 0 | 0 | 0 | 0 | 0 | 0 | 0 | 0 | 0 | 0 | 0
2014-02-10 | 14時 | 0.031168 | 0 | 0.050279 | 0.031168 | 0 | 0 | 0 | 0 | 0 | 0 | 0.0089431 | 0 | 0.0090124 | 0.024628 | 0.0076949 | 0 | 0 | 0 | 0 | 0 | 0 | 0 | 0.25 | 0 | 0 | 0 | 0 | 0 | 0 | 0.25 | 0 | 0.25 | 0.25 | 0.25 | 0 | 0 | 0 | 0 | 0 | 0 | 0
2014-02-10 | 15時 | 0 | 0 | 0 | 0 | 0 | 0 | 0 | 0 | 0 | 0 | 0 | 0 | 0 | 0 | 0 | 0 | 0 | 0 | 0 | 0 | 0 | 0 | 0 | 0 | 0 | 0 | 0 | 0 | 0 | 0 | 0 | 0 | 0 | 0 | 0 | 0 | 0 | 0 | 0 | 0 | 0
2014-02-10 | 16時 | 0.062335 | 0 | 0.024628 | 0.062335 | 0 | 0 | 0 | 0 | 0 | 0 | 0 | 0 | 0 | 0.024628 | 0 | 0 | 0 | 0 | 0 | 0 | 0 | 0 | 0.5 | 0 | 0 | 0 | 0 | 0 | 0 | 0 | 0 | 0 | 0.25 | 0 | 0 | 0 | 0 | 0 | 0 | 0 | 0
2014-02-10 | 17時 | 0.10536 | 0 | 0.038128 | 0.062335 | 0 | 0.043024 | 0 | 0 | 0 | 0 | 0 | 0 | 0 | 0.024628 | 0 | 0 | 0 | 0 | 0 | 0 | 0 | 0.0135 | 0.5 | 0 | 0.5 | 0 | 0 | 0 | 0 | 0 | 0 | 0 | 0.25 | 0 | 0 | 0 | 0 | 0 | 0 | 0 | 0.25
2014-02-10 | 18時 | 0.12467 | 0 | 0.038128 | 0.12467 | 0 | 0 | 0 | 0 | 0 | 0 | 0 | 0 | 0 | 0.024628 | 0 | 0 | 0 | 0 | 0 | 0 | 0 | 0.0135 | 1 | 0 | 0 | 0 | 0 | 0 | 0 | 0 | 0 | 0 | 0.25 | 0 | 0 | 0 | 0 | 0 | 0 | 0 | 0.25
2014-02-10 | 19時 | 0.21072 | 0.096374 | 0.038128 | 0.12467 | 0 | 0.086048 | 0 | 0 | 0 | 0.096374 | 0 | 0 | 0 | 0.024628 | 0 | 0 | 0 | 0 | 0 | 0 | 0 | 0.0135 | 1 | 0 | 1 | 0 | 0 | 0 | 1 | 0 | 0 | 0 | 0.25 | 0 | 0 | 0 | 0 | 0 | 0 | 0 | 0.25
2014-02-10 | 20時 | 0.14927 | 0.024412 | 0 | 0.031168 | 0.096593 | 0.021512 | 0 | 0 | 0.024412 | 0 | 0 | 0 | 0 | 0 | 0 | 0 | 0 | 0 | 0 | 0 | 0 | 0 | 0.25 | 0.75 | 0.25 | 0 | 0 | 0.25 | 0 | 0 | 0 | 0 | 0 | 0 | 0 | 0 | 0 | 0 | 0 | 0 | 0
2014-02-10 | 21時 | 0.14618 | 0.09733 | 0.11329 | 0.12467 | 0 | 0.021512 | 0 | 0 | 0.073237 | 0.024094 | 0.0089431 | 0.041749 | 0.0090124 | 0 | 0.023085 | 0 | 0.021352 | 0 | 0 | 0.0091538 | 0 | 0 | 1 | 0 | 0.25 | 0 | 0 | 0.75 | 0.25 | 0.25 | 0.5 | 0.25 | 0 | 0.75 | 0 | 0.25 | 0 | 0 | 0.25 | 0 | 0
2014-02-10 | 22時 | 0.12467 | 0.1452 | 0.13895 | 0.12467 | 0 | 0 | 0 | 0 | 0.048824 | 0.096374 | 0.017886 | 0.041749 | 0.018025 | 0 | 0.03078 | 0 | 0.021352 | 0 | 0 | 0.0091538 | 0 | 0 | 1 | 0 | 0 | 0 | 0 | 0.5 | 1 | 0.5 | 0.5 | 0.5 | 0 | 1 | 0 | 0.25 | 0 | 0 | 0.25 | 0 | 0
2014-02-10 | 23時 | 0.12467 | 0.16993 | 0.104 | 0.12467 | 0 | 0 | 0 | 0 | 0.097649 | 0.072281 | 0.0089431 | 0.041749 | 0.0090124 | 0 | 0.023085 | 0 | 0 | 0.0088247 | 0.003228 | 0.0091538 | 0 | 0 | 1 | 0 | 0 | 0 | 0 | 1 | 0.75 | 0.25 | 0.5 | 0.25 | 0 | 0.75 | 0 | 0 | 0.25 | 0.25 | 0.25 | 0 | 0
2014-02-11 | 0時 | 0 | 0 | 0 | 0 | 0 | 0 | 0 | 0 | 0 | 0 | 0 | 0 | 0 | 0 | 0 | 0 | 0 | 0 | 0 | 0 | 0 | 0 | 0 | 0 | 0 | 0 | 0 | 0 | 0 | 0 | 0 | 0 | 0 | 0 | 0 | 0 | 0 | 0 | 0 | 0 | 0
2014-02-11 | 1時 | 0 | 0 | 0 | 0 | 0 | 0 | 0 | 0 | 0 | 0 | 0 | 0 | 0 | 0 | 0 | 0 | 0 | 0 | 0 | 0 | 0 | 0 | 0 | 0 | 0 | 0 | 0 | 0 | 0 | 0 | 0 | 0 | 0 | 0 | 0 | 0 | 0 | 0 | 0 | 0 | 0
2014-02-11 | 2時 | 0 | 0 | 0 | 0 | 0 | 0 | 0 | 0 | 0 | 0 | 0 | 0 | 0 | 0 | 0 | 0 | 0 | 0 | 0 | 0 | 0 | 0 | 0 | 0 | 0 | 0 | 0 | 0 | 0 | 0 | 0 | 0 | 0 | 0 | 0 | 0 | 0 | 0 | 0 | 0 | 0
2014-02-11 | 3時 | 0 | 0 | 0 | 0 | 0 | 0 | 0 | 0 | 0 | 0 | 0 | 0 | 0 | 0 | 0 | 0 | 0 | 0 | 0 | 0 | 0 | 0 | 0 | 0 | 0 | 0 | 0 | 0 | 0 | 0 | 0 | 0 | 0 | 0 | 0 | 0 | 0 | 0 | 0 | 0 | 0
2014-02-11 | 4時 | 0 | 0 | 0 | 0 | 0 | 0 | 0 | 0 | 0 | 0 | 0 | 0 | 0 | 0 | 0 | 0 | 0 | 0 | 0 | 0 | 0 | 0 | 0 | 0 | 0 | 0 | 0 | 0 | 0 | 0 | 0 | 0 | 0 | 0 | 0 | 0 | 0 | 0 | 0 | 0 | 0
2014-02-11 | 5時 | 0 | 0 | 0 | 0 | 0 | 0 | 0 | 0 | 0 | 0 | 0 | 0 | 0 | 0 | 0 | 0 | 0 | 0 | 0 | 0 | 0 | 0 | 0 | 0 | 0 | 0 | 0 | 0 | 0 | 0 | 0 | 0 | 0 | 0 | 0 | 0 | 0 | 0 | 0 | 0 | 0
2014-02-11 | 6時 | 0 | 0 | 0 | 0 | 0 | 0 | 0 | 0 | 0 | 0 | 0 | 0 | 0 | 0 | 0 | 0 | 0 | 0 | 0 | 0 | 0 | 0 | 0 | 0 | 0 | 0 | 0 | 0 | 0 | 0 | 0 | 0 | 0 | 0 | 0 | 0 | 0 | 0 | 0 | 0 | 0
2014-02-11 | 7時 | 0 | 0.022185 | 0.07309 | 0 | 0 | 0 | 0 | 0.022185 | 0 | 0 | 0.0089431 | 0 | 0.0090124 | 0 | 0 | 0 | 0.021352 | 0 | 0 | 0.0091538 | 0.024628 | 0 | 0 | 0 | 0 | 0 | 0.25 | 0 | 0 | 0.25 | 0 | 0.25 | 0 | 0 | 0 | 0.25 | 0 | 0 | 0.25 | 0.25 | 0
2014-02-11 | 8時 | 0.084877 | 0.07069 | 0.17022 | 0.031168 | 0.032198 | 0.021512 | 0 | 0.022185 | 0.024412 | 0.024094 | 0.035772 | 0 | 0.018025 | 0 | 0.03078 | 0 | 0.042705 | 0 | 0 | 0.018308 | 0.024628 | 0 | 0.25 | 0.25 | 0.25 | 0 | 0.25 | 0.25 | 0.25 | 1 | 0 | 0.5 | 0 | 1 | 0 | 0.5 | 0 | 0 | 0.5 | 0.25 | 0
2014-02-11 | 9時 | 0.23209 | 0.14693 | 0.14457 | 0.12467 | 0.064396 | 0.043024 | 0.028051 | 0.022185 | 0.024412 | 0.072281 | 0.026829 | 0 | 0.0090124 | 0 | 0.023085 | 0 | 0.042705 | 0 | 0 | 0.018308 | 0.024628 | 0 | 1 | 0.5 | 0.5 | 0.25 | 0.25 | 0.25 | 0.75 | 0.75 | 0 | 0.25 | 0 | 0.75 | 0 | 0.5 | 0 | 0 | 0.5 | 0.25 | 0
2014-02-11 | 10時 | 0.12467 | 0.19402 | 0.13024 | 0.12467 | 0 | 0 | 0 | 0 | 0.097649 | 0.096374 | 0.0089431 | 0.020874 | 0.0090124 | 0.024628 | 0.0076949 | 0.016527 | 0.021352 | 0.0088247 | 0.003228 | 0.0091538 | 0 | 0 | 1 | 0 | 0 | 0 | 0 | 1 | 1 | 0.25 | 0.25 | 0.25 | 0.25 | 0.25 | 0.25 | 0.25 | 0.25 | 0.25 | 0.25 | 0 | 0
2014-02-11 | 11時 | 0.12467 | 0.19402 | 0 | 0.12467 | 0 | 0 | 0 | 0 | 0.097649 | 0.096374 | 0 | 0 | 0 | 0 | 0 | 0 | 0 | 0 | 0 | 0 | 0 | 0 | 1 | 0 | 0 | 0 | 0 | 1 | 1 | 0 | 0 | 0 | 0 | 0 | 0 | 0 | 0 | 0 | 0 | 0 | 0
2014-02-11 | 12時 | 0.14721 | 0.12111 | 0.085641 | 0.093503 | 0.032198 | 0.021512 | 0 | 0 | 0.048824 | 0.072281 | 0 | 0 | 0 | 0.024628 | 0 | 0 | 0.042705 | 0 | 0 | 0.018308 | 0 | 0 | 0.75 | 0.25 | 0.25 | 0 | 0 | 0.5 | 0.75 | 0 | 0 | 0 | 0.25 | 0 | 0 | 0.5 | 0 | 0 | 0.5 | 0 | 0
2014-02-11 | 13時 | 0.13756 | 0.024094 | 0.11027 | 0.062335 | 0.032198 | 0.043024 | 0 | 0 | 0 | 0.024094 | 0 | 0 | 0 | 0.049257 | 0 | 0 | 0.042705 | 0 | 0 | 0.018308 | 0 | 0 | 0.5 | 0.25 | 0.5 | 0 | 0 | 0 | 0.25 | 0 | 0 | 0 | 0.5 | 0 | 0 | 0.5 | 0 | 0 | 0.5 | 0 | 0
2014-02-11 | 14時 | 0 | 0 | 0 | 0 | 0 | 0 | 0 | 0 | 0 | 0 | 0 | 0 | 0 | 0 | 0 | 0 | 0 | 0 | 0 | 0 | 0 | 0 | 0 | 0 | 0 | 0 | 0 | 0 | 0 | 0 | 0 | 0 | 0 | 0 | 0 | 0 | 0 | 0 | 0 | 0 | 0
2014-02-11 | 15時 | 0 | 0 | 0 | 0 | 0 | 0 | 0 | 0 | 0 | 0 | 0 | 0 | 0 | 0 | 0 | 0 | 0 | 0 | 0 | 0 | 0 | 0 | 0 | 0 | 0 | 0 | 0 | 0 | 0 | 0 | 0 | 0 | 0 | 0 | 0 | 0 | 0 | 0 | 0 | 0 | 0
2014-02-11 | 16時 | 0.062335 | 0.048824 | 0.11227 | 0.062335 | 0 | 0 | 0 | 0 | 0.048824 | 0 | 0 | 0.041749 | 0 | 0.024628 | 0.01539 | 0 | 0.021352 | 0 | 0 | 0.0091538 | 0 | 0 | 0.5 | 0 | 0 | 0 | 0 | 0.5 | 0 | 0 | 0.5 | 0 | 0.25 | 0.5 | 0 | 0.25 | 0 | 0 | 0.25 | 0 | 0
2014-02-11 | 17時 | 0.12467 | 0.097649 | 0.092348 | 0.12467 | 0 | 0 | 0 | 0 | 0.097649 | 0 | 0.0089431 | 0.020874 | 0.0090124 | 0.024628 | 0.01539 | 0 | 0 | 0 | 0 | 0 | 0 | 0.0135 | 1 | 0 | 0 | 0 | 0 | 1 | 0 | 0.25 | 0.25 | 0.25 | 0.25 | 0.5 | 0 | 0 | 0 | 0 | 0 | 0 | 0.25
2014-02-11 | 18時 | 0.21072 | 0.097649 | 0 | 0.12467 | 0 | 0.086048 | 0 | 0 | 0.097649 | 0 | 0 | 0 | 0 | 0 | 0 | 0 | 0 | 0 | 0 | 0 | 0 | 0 | 1 | 0 | 1 | 0 | 0 | 1 | 0 | 0 | 0 | 0 | 0 | 0 | 0 | 0 | 0 | 0 | 0 | 0 | 0
2014-02-11 | 19時 | 0.12879 | 0 | 0.030506 | 0 | 0.12879 | 0 | 0 | 0 | 0 | 0 | 0 | 0 | 0 | 0 | 0 | 0 | 0.021352 | 0 | 0 | 0.0091538 | 0 | 0 | 0 | 1 | 0 | 0 | 0 | 0 | 0 | 0 | 0 | 0 | 0 | 0 | 0 | 0.25 | 0 | 0 | 0.25 | 0 | 0
2014-02-11 | 20時 | 0.16769 | 0.097012 | 0.030506 | 0.12467 | 0 | 0.043024 | 0 | 0 | 0.048824 | 0.048187 | 0 | 0 | 0 | 0 | 0 | 0 | 0.021352 | 0 | 0 | 0.0091538 | 0 | 0 | 1 | 0 | 0.5 | 0 | 0 | 0.5 | 0.5 | 0 | 0 | 0 | 0 | 0 | 0 | 0.25 | 0 | 0 | 0.25 | 0 | 0
2014-02-11 | 21時 | 0.12467 | 0.16961 | 0.059075 | 0.12467 | 0 | 0 | 0 | 0 | 0.073237 | 0.096374 | 0 | 0.020874 | 0 | 0 | 0.0076949 | 0 | 0.021352 | 0 | 0 | 0.0091538 | 0 | 0 | 1 | 0 | 0 | 0 | 0 | 0.75 | 1 | 0 | 0.25 | 0 | 0 | 0.25 | 0 | 0.25 | 0 | 0 | 0.25 | 0 | 0
2014-02-11 | 22時 | 0.12467 | 0.1452 | 0.13895 | 0.12467 | 0 | 0 | 0 | 0 | 0.048824 | 0.096374 | 0.017886 | 0.041749 | 0.018025 | 0 | 0.03078 | 0 | 0.021352 | 0 | 0 | 0.0091538 | 0 | 0 | 1 | 0 | 0 | 0 | 0 | 0.5 | 1 | 0.5 | 0.5 | 0.5 | 0 | 1 | 0 | 0.25 | 0 | 0 | 0.25 | 0 | 0
2014-02-11 | 23時 | 0.062335 | 0.14138 | 0.15585 | 0.062335 | 0 | 0 | 0 | 0.044369 | 0.048824 | 0.048187 | 0.0089431 | 0.041749 | 0.0090124 | 0 | 0.023085 | 0 | 0.042705 | 0.0088247 | 0.003228 | 0.018308 | 0 | 0 | 0.5 | 0 | 0 | 0 | 0.5 | 0.5 | 0.5 | 0.25 | 0.5 | 0.25 | 0 | 0.75 | 0 | 0.5 | 0.25 | 0.25 | 0.5 | 0 | 0
2014-02-12 | 0時 | 0 | 0 | 0 | 0 | 0 | 0 | 0 | 0 | 0 | 0 | 0 | 0 | 0 | 0 | 0 | 0 | 0 | 0 | 0 | 0 | 0 | 0 | 0 | 0 | 0 | 0 | 0 | 0 | 0 | 0 | 0 | 0 | 0 | 0 | 0 | 0 | 0 | 0 | 0 | 0 | 0
2014-02-12 | 1時 | 0 | 0 | 0 | 0 | 0 | 0 | 0 | 0 | 0 | 0 | 0 | 0 | 0 | 0 | 0 | 0 | 0 | 0 | 0 | 0 | 0 | 0 | 0 | 0 | 0 | 0 | 0 | 0 | 0 | 0 | 0 | 0 | 0 | 0 | 0 | 0 | 0 | 0 | 0 | 0 | 0
2014-02-12 | 2時 | 0 | 0 | 0 | 0 | 0 | 0 | 0 | 0 | 0 | 0 | 0 | 0 | 0 | 0 | 0 | 0 | 0 | 0 | 0 | 0 | 0 | 0 | 0 | 0 | 0 | 0 | 0 | 0 | 0 | 0 | 0 | 0 | 0 | 0 | 0 | 0 | 0 | 0 | 0 | 0 | 0
2014-02-12 | 3時 | 0 | 0 | 0 | 0 | 0 | 0 | 0 | 0 | 0 | 0 | 0 | 0 | 0 | 0 | 0 | 0 | 0 | 0 | 0 | 0 | 0 | 0 | 0 | 0 | 0 | 0 | 0 | 0 | 0 | 0 | 0 | 0 | 0 | 0 | 0 | 0 | 0 | 0 | 0 | 0 | 0
2014-02-12 | 4時 | 0 | 0 | 0 | 0 | 0 | 0 | 0 | 0 | 0 | 0 | 0 | 0 | 0 | 0 | 0 | 0 | 0 | 0 | 0 | 0 | 0 | 0 | 0 | 0 | 0 | 0 | 0 | 0 | 0 | 0 | 0 | 0 | 0 | 0 | 0 | 0 | 0 | 0 | 0 | 0 | 0
2014-02-12 | 5時 | 0 | 0 | 0 | 0 | 0 | 0 | 0 | 0 | 0 | 0 | 0 | 0 | 0 | 0 | 0 | 0 | 0 | 0 | 0 | 0 | 0 | 0 | 0 | 0 | 0 | 0 | 0 | 0 | 0 | 0 | 0 | 0 | 0 | 0 | 0 | 0 | 0 | 0 | 0 | 0 | 0
2014-02-12 | 6時 | 0 | 0 | 0 | 0 | 0 | 0 | 0 | 0 | 0 | 0 | 0 | 0 | 0 | 0 | 0 | 0 | 0 | 0 | 0 | 0 | 0 | 0 | 0 | 0 | 0 | 0 | 0 | 0 | 0 | 0 | 0 | 0 | 0 | 0 | 0 | 0 | 0 | 0 | 0 | 0 | 0
2014-02-12 | 7時 | 0 | 0.022185 | 0.07309 | 0 | 0 | 0 | 0 | 0.022185 | 0 | 0 | 0.0089431 | 0 | 0.0090124 | 0 | 0 | 0 | 0.021352 | 0 | 0 | 0.0091538 | 0.024628 | 0 | 0 | 0 | 0 | 0 | 0.25 | 0 | 0 | 0.25 | 0 | 0.25 | 0 | 0 | 0 | 0.25 | 0 | 0 | 0.25 | 0.25 | 0
2014-02-12 | 8時 | 0.084877 | 0.07069 | 0.17022 | 0.031168 | 0.032198 | 0.021512 | 0 | 0.022185 | 0.024412 | 0.024094 | 0.035772 | 0 | 0.018025 | 0 | 0.03078 | 0 | 0.042705 | 0 | 0 | 0.018308 | 0.024628 | 0 | 0.25 | 0.25 | 0.25 | 0 | 0.25 | 0.25 | 0.25 | 1 | 0 | 0.5 | 0 | 1 | 0 | 0.5 | 0 | 0 | 0.5 | 0.25 | 0
2014-02-12 | 9時 | 0.23209 | 0.14693 | 0.14457 | 0.12467 | 0.064396 | 0.043024 | 0.028051 | 0.022185 | 0.024412 | 0.072281 | 0.026829 | 0 | 0.0090124 | 0 | 0.023085 | 0 | 0.042705 | 0 | 0 | 0.018308 | 0.024628 | 0 | 1 | 0.5 | 0.5 | 0.25 | 0.25 | 0.25 | 0.75 | 0.75 | 0 | 0.25 | 0 | 0.75 | 0 | 0.5 | 0 | 0 | 0.5 | 0.25 | 0
2014-02-12 | 10時 | 0.12467 | 0.19402 | 0.13024 | 0.12467 | 0 | 0 | 0 | 0 | 0.097649 | 0.096374 | 0.0089431 | 0.020874 | 0.0090124 | 0.024628 | 0.0076949 | 0.016527 | 0.021352 | 0.0088247 | 0.003228 | 0.0091538 | 0 | 0 | 1 | 0 | 0 | 0 | 0 | 1 | 1 | 0.25 | 0.25 | 0.25 | 0.25 | 0.25 | 0.25 | 0.25 | 0.25 | 0.25 | 0.25 | 0 | 0
2014-02-12 | 11時 | 0.12467 | 0.19402 | 0 | 0.12467 | 0 | 0 | 0 | 0 | 0.097649 | 0.096374 | 0 | 0 | 0 | 0 | 0 | 0 | 0 | 0 | 0 | 0 | 0 | 0 | 1 | 0 | 0 | 0 | 0 | 1 | 1 | 0 | 0 | 0 | 0 | 0 | 0 | 0 | 0 | 0 | 0 | 0 | 0
2014-02-12 | 12時 | 0.14721 | 0.12111 | 0.085641 | 0.093503 | 0.032198 | 0.021512 | 0 | 0 | 0.048824 | 0.072281 | 0 | 0 | 0 | 0.024628 | 0 | 0 | 0.042705 | 0 | 0 | 0.018308 | 0 | 0 | 0.75 | 0.25 | 0.25 | 0 | 0 | 0.5 | 0.75 | 0 | 0 | 0 | 0.25 | 0 | 0 | 0.5 | 0 | 0 | 0.5 | 0 | 0
2014-02-12 | 13時 | 0.13756 | 0.024094 | 0.11027 | 0.062335 | 0.032198 | 0.043024 | 0 | 0 | 0 | 0.024094 | 0 | 0 | 0 | 0.049257 | 0 | 0 | 0.042705 | 0 | 0 | 0.018308 | 0 | 0 | 0.5 | 0.25 | 0.5 | 0 | 0 | 0 | 0.25 | 0 | 0 | 0 | 0.5 | 0 | 0 | 0.5 | 0 | 0 | 0.5 | 0 | 0
2014-02-12 | 14時 | 0 | 0 | 0 | 0 | 0 | 0 | 0 | 0 | 0 | 0 | 0 | 0 | 0 | 0 | 0 | 0 | 0 | 0 | 0 | 0 | 0 | 0 | 0 | 0 | 0 | 0 | 0 | 0 | 0 | 0 | 0 | 0 | 0 | 0 | 0 | 0 | 0 | 0 | 0 | 0 | 0
2014-02-12 | 15時 | 0 | 0 | 0 | 0 | 0 | 0 | 0 | 0 | 0 | 0 | 0 | 0 | 0 | 0 | 0 | 0 | 0 | 0 | 0 | 0 | 0 | 0 | 0 | 0 | 0 | 0 | 0 | 0 | 0 | 0 | 0 | 0 | 0 | 0 | 0 | 0 | 0 | 0 | 0 | 0 | 0
2014-02-12 | 16時 | 0.062335 | 0.048824 | 0.11227 | 0.062335 | 0 | 0 | 0 | 0 | 0.048824 | 0 | 0 | 0.041749 | 0 | 0.024628 | 0.01539 | 0 | 0.021352 | 0 | 0 | 0.0091538 | 0 | 0 | 0.5 | 0 | 0 | 0 | 0 | 0.5 | 0 | 0 | 0.5 | 0 | 0.25 | 0.5 | 0 | 0.25 | 0 | 0 | 0.25 | 0 | 0
2014-02-12 | 17時 | 0.12467 | 0.097649 | 0.092348 | 0.12467 | 0 | 0 | 0 | 0 | 0.097649 | 0 | 0.0089431 | 0.020874 | 0.0090124 | 0.024628 | 0.01539 | 0 | 0 | 0 | 0 | 0 | 0 | 0.0135 | 1 | 0 | 0 | 0 | 0 | 1 | 0 | 0.25 | 0.25 | 0.25 | 0.25 | 0.5 | 0 | 0 | 0 | 0 | 0 | 0 | 0.25
2014-02-12 | 18時 | 0.21072 | 0.097649 | 0 | 0.12467 | 0 | 0.086048 | 0 | 0 | 0.097649 | 0 | 0 | 0 | 0 | 0 | 0 | 0 | 0 | 0 | 0 | 0 | 0 | 0 | 1 | 0 | 1 | 0 | 0 | 1 | 0 | 0 | 0 | 0 | 0 | 0 | 0 | 0 | 0 | 0 | 0 | 0 | 0
2014-02-12 | 19時 | 0.12879 | 0 | 0.030506 | 0 | 0.12879 | 0 | 0 | 0 | 0 | 0 | 0 | 0 | 0 | 0 | 0 | 0 | 0.021352 | 0 | 0 | 0.0091538 | 0 | 0 | 0 | 1 | 0 | 0 | 0 | 0 | 0 | 0 | 0 | 0 | 0 | 0 | 0 | 0.25 | 0 | 0 | 0.25 | 0 | 0
2014-02-12 | 20時 | 0.16769 | 0.097012 | 0.030506 | 0.12467 | 0 | 0.043024 | 0 | 0 | 0.048824 | 0.048187 | 0 | 0 | 0 | 0 | 0 | 0 | 0.021352 | 0 | 0 | 0.0091538 | 0 | 0 | 1 | 0 | 0.5 | 0 | 0 | 0.5 | 0.5 | 0 | 0 | 0 | 0 | 0 | 0 | 0.25 | 0 | 0 | 0.25 | 0 | 0
2014-02-12 | 21時 | 0.12467 | 0.16961 | 0.059075 | 0.12467 | 0 | 0 | 0 | 0 | 0.073237 | 0.096374 | 0 | 0.020874 | 0 | 0 | 0.0076949 | 0 | 0.021352 | 0 | 0 | 0.0091538 | 0 | 0 | 1 | 0 | 0 | 0 | 0 | 0.75 | 1 | 0 | 0.25 | 0 | 0 | 0.25 | 0 | 0.25 | 0 | 0 | 0.25 | 0 | 0
2014-02-12 | 22時 | 0.12467 | 0.1452 | 0.13895 | 0.12467 | 0 | 0 | 0 | 0 | 0.048824 | 0.096374 | 0.017886 | 0.041749 | 0.018025 | 0 | 0.03078 | 0 | 0.021352 | 0 | 0 | 0.0091538 | 0 | 0 | 1 | 0 | 0 | 0 | 0 | 0.5 | 1 | 0.5 | 0.5 | 0.5 | 0 | 1 | 0 | 0.25 | 0 | 0 | 0.25 | 0 | 0
2014-02-12 | 23時 | 0.062335 | 0.14138 | 0.15585 | 0.062335 | 0 | 0 | 0 | 0.044369 | 0.048824 | 0.048187 | 0.0089431 | 0.041749 | 0.0090124 | 0 | 0.023085 | 0 | 0.042705 | 0.0088247 | 0.003228 | 0.018308 | 0 | 0 | 0.5 | 0 | 0 | 0 | 0.5 | 0.5 | 0.5 | 0.25 | 0.5 | 0.25 | 0 | 0.75 | 0 | 0.5 | 0.25 | 0.25 | 0.5 | 0 | 0
2014-02-13 | 0時 | 0 | 0.071009 | 0.042559 | 0 | 0 | 0 | 0 | 0.022185 | 0.048824 | 0 | 0 | 0 | 0 | 0 | 0 | 0 | 0.021352 | 0.0088247 | 0.003228 | 0.0091538 | 0 | 0 | 0 | 0 | 0 | 0 | 0.25 | 0.5 | 0 | 0 | 0 | 0 | 0 | 0 | 0 | 0.25 | 0.25 | 0.25 | 0.25 | 0 | 0
2014-02-13 | 1時 | 0 | 0 | 0 | 0 | 0 | 0 | 0 | 0 | 0 | 0 | 0 | 0 | 0 | 0 | 0 | 0 | 0 | 0 | 0 | 0 | 0 | 0 | 0 | 0 | 0 | 0 | 0 | 0 | 0 | 0 | 0 | 0 | 0 | 0 | 0 | 0 | 0 | 0 | 0 | 0 | 0
2014-02-13 | 2時 | 0 | 0 | 0 | 0 | 0 | 0 | 0 | 0 | 0 | 0 | 0 | 0 | 0 | 0 | 0 | 0 | 0 | 0 | 0 | 0 | 0 | 0 | 0 | 0 | 0 | 0 | 0 | 0 | 0 | 0 | 0 | 0 | 0 | 0 | 0 | 0 | 0 | 0 | 0 | 0 | 0
2014-02-13 | 3時 | 0 | 0 | 0 | 0 | 0 | 0 | 0 | 0 | 0 | 0 | 0 | 0 | 0 | 0 | 0 | 0 | 0 | 0 | 0 | 0 | 0 | 0 | 0 | 0 | 0 | 0 | 0 | 0 | 0 | 0 | 0 | 0 | 0 | 0 | 0 | 0 | 0 | 0 | 0 | 0 | 0
2014-02-13 | 4時 | 0 | 0 | 0 | 0 | 0 | 0 | 0 | 0 | 0 | 0 | 0 | 0 | 0 | 0 | 0 | 0 | 0 | 0 | 0 | 0 | 0 | 0 | 0 | 0 | 0 | 0 | 0 | 0 | 0 | 0 | 0 | 0 | 0 | 0 | 0 | 0 | 0 | 0 | 0 | 0 | 0
2014-02-13 | 5時 | 0 | 0 | 0 | 0 | 0 | 0 | 0 | 0 | 0 | 0 | 0 | 0 | 0 | 0 | 0 | 0 | 0 | 0 | 0 | 0 | 0 | 0 | 0 | 0 | 0 | 0 | 0 | 0 | 0 | 0 | 0 | 0 | 0 | 0 | 0 | 0 | 0 | 0 | 0 | 0 | 0
2014-02-13 | 6時 | 0 | 0.022185 | 0.055135 | 0 | 0 | 0 | 0 | 0.022185 | 0 | 0 | 0 | 0 | 0 | 0 | 0 | 0 | 0.021352 | 0 | 0 | 0.0091538 | 0.024628 | 0 | 0 | 0 | 0 | 0 | 0.25 | 0 | 0 | 0 | 0 | 0 | 0 | 0 | 0 | 0.25 | 0 | 0 | 0.25 | 0.25 | 0
2014-02-13 | 7時 | 0.13859 | 0.048506 | 0.10644 | 0.031168 | 0.064396 | 0.043024 | 0 | 0 | 0.024412 | 0.024094 | 0.017886 | 0 | 0.018025 | 0.024628 | 0.01539 | 0 | 0.021352 | 0 | 0 | 0.0091538 | 0 | 0 | 0.25 | 0.5 | 0.5 | 0 | 0 | 0.25 | 0.25 | 0.5 | 0 | 0.5 | 0.25 | 0.5 | 0 | 0.25 | 0 | 0 | 0.25 | 0 | 0
2014-02-13 | 8時 | 0.093503 | 0 | 0.10056 | 0.093503 | 0 | 0 | 0 | 0 | 0 | 0 | 0.017886 | 0 | 0.018025 | 0.049257 | 0.01539 | 0 | 0 | 0 | 0 | 0 | 0 | 0 | 0.75 | 0 | 0 | 0 | 0 | 0 | 0 | 0.5 | 0 | 0.5 | 0.5 | 0.5 | 0 | 0 | 0 | 0 | 0 | 0 | 0
2014-02-13 | 9時 | 0.17838 | 0.098741 | 0.15487 | 0.12467 | 0.032198 | 0.021512 | 0.028051 | 0.022185 | 0.024412 | 0.024094 | 0.0089431 | 0.020874 | 0.0090124 | 0.024628 | 0.0076949 | 0.016527 | 0.021352 | 0.0088247 | 0.003228 | 0.0091538 | 0.024628 | 0 | 1 | 0.25 | 0.25 | 0.25 | 0.25 | 0.25 | 0.25 | 0.25 | 0.25 | 0.25 | 0.25 | 0.25 | 0.25 | 0.25 | 0.25 | 0.25 | 0.25 | 0.25 | 0
2014-02-13 | 10時 | 0.093503 | 0 | 0.02565 | 0.093503 | 0 | 0 | 0 | 0 | 0 | 0 | 0.0089431 | 0 | 0.0090124 | 0 | 0.0076949 | 0 | 0 | 0 | 0 | 0 | 0 | 0 | 0.75 | 0 | 0 | 0 | 0 | 0 | 0 | 0.25 | 0 | 0.25 | 0 | 0.25 | 0 | 0 | 0 | 0 | 0 | 0 | 0
2014-02-13 | 11時 | 0 | 0 | 0.024628 | 0 | 0 | 0 | 0 | 0 | 0 | 0 | 0 | 0 | 0 | 0.024628 | 0 | 0 | 0 | 0 | 0 | 0 | 0 | 0 | 0 | 0 | 0 | 0 | 0 | 0 | 0 | 0 | 0 | 0 | 0.25 | 0 | 0 | 0 | 0 | 0 | 0 | 0 | 0
2014-02-13 | 12時 | 0.05371 | 0 | 0.024628 | 0 | 0.032198 | 0.021512 | 0 | 0 | 0 | 0 | 0 | 0 | 0 | 0.024628 | 0 | 0 | 0 | 0 | 0 | 0 | 0 | 0 | 0 | 0.25 | 0.25 | 0 | 0 | 0 | 0 | 0 | 0 | 0 | 0.25 | 0 | 0 | 0 | 0 | 0 | 0 | 0 | 0
2014-02-13 | 13時 | 0.11604 | 0 | 0 | 0.062335 | 0.032198 | 0.021512 | 0 | 0 | 0 | 0 | 0 | 0 | 0 | 0 | 0 | 0 | 0 | 0 | 0 | 0 | 0 | 0 | 0.5 | 0.25 | 0.25 | 0 | 0 | 0 | 0 | 0 | 0 | 0 | 0 | 0 | 0 | 0 | 0 | 0 | 0 | 0 | 0
2014-02-13 | 14時 | 0.031168 | 0 | 0.050279 | 0.031168 | 0 | 0 | 0 | 0 | 0 | 0 | 0.0089431 | 0 | 0.0090124 | 0.024628 | 0.0076949 | 0 | 0 | 0 | 0 | 0 | 0 | 0 | 0.25 | 0 | 0 | 0 | 0 | 0 | 0 | 0.25 | 0 | 0.25 | 0.25 | 0.25 | 0 | 0 | 0 | 0 | 0 | 0 | 0
2014-02-13 | 15時 | 0 | 0 | 0 | 0 | 0 | 0 | 0 | 0 | 0 | 0 | 0 | 0 | 0 | 0 | 0 | 0 | 0 | 0 | 0 | 0 | 0 | 0 | 0 | 0 | 0 | 0 | 0 | 0 | 0 | 0 | 0 | 0 | 0 | 0 | 0 | 0 | 0 | 0 | 0 | 0 | 0
2014-02-13 | 16時 | 0.062335 | 0 | 0.024628 | 0.062335 | 0 | 0 | 0 | 0 | 0 | 0 | 0 | 0 | 0 | 0.024628 | 0 | 0 | 0 | 0 | 0 | 0 | 0 | 0 | 0.5 | 0 | 0 | 0 | 0 | 0 | 0 | 0 | 0 | 0 | 0.25 | 0 | 0 | 0 | 0 | 0 | 0 | 0 | 0
2014-02-13 | 17時 | 0.10536 | 0 | 0.038128 | 0.062335 | 0 | 0.043024 | 0 | 0 | 0 | 0 | 0 | 0 | 0 | 0.024628 | 0 | 0 | 0 | 0 | 0 | 0 | 0 | 0.0135 | 0.5 | 0 | 0.5 | 0 | 0 | 0 | 0 | 0 | 0 | 0 | 0.25 | 0 | 0 | 0 | 0 | 0 | 0 | 0 | 0.25
2014-02-13 | 18時 | 0.12467 | 0 | 0.038128 | 0.12467 | 0 | 0 | 0 | 0 | 0 | 0 | 0 | 0 | 0 | 0.024628 | 0 | 0 | 0 | 0 | 0 | 0 | 0 | 0.0135 | 1 | 0 | 0 | 0 | 0 | 0 | 0 | 0 | 0 | 0 | 0.25 | 0 | 0 | 0 | 0 | 0 | 0 | 0 | 0.25
2014-02-13 | 19時 | 0.21072 | 0.096374 | 0.038128 | 0.12467 | 0 | 0.086048 | 0 | 0 | 0 | 0.096374 | 0 | 0 | 0 | 0.024628 | 0 | 0 | 0 | 0 | 0 | 0 | 0 | 0.0135 | 1 | 0 | 1 | 0 | 0 | 0 | 1 | 0 | 0 | 0 | 0.25 | 0 | 0 | 0 | 0 | 0 | 0 | 0 | 0.25
2014-02-13 | 20時 | 0.14927 | 0.024412 | 0 | 0.031168 | 0.096593 | 0.021512 | 0 | 0 | 0.024412 | 0 | 0 | 0 | 0 | 0 | 0 | 0 | 0 | 0 | 0 | 0 | 0 | 0 | 0.25 | 0.75 | 0.25 | 0 | 0 | 0.25 | 0 | 0 | 0 | 0 | 0 | 0 | 0 | 0 | 0 | 0 | 0 | 0 | 0
2014-02-13 | 21時 | 0.14618 | 0.09733 | 0.11329 | 0.12467 | 0 | 0.021512 | 0 | 0 | 0.073237 | 0.024094 | 0.0089431 | 0.041749 | 0.0090124 | 0 | 0.023085 | 0 | 0.021352 | 0 | 0 | 0.0091538 | 0 | 0 | 1 | 0 | 0.25 | 0 | 0 | 0.75 | 0.25 | 0.25 | 0.5 | 0.25 | 0 | 0.75 | 0 | 0.25 | 0 | 0 | 0.25 | 0 | 0
2014-02-13 | 22時 | 0.12467 | 0.1452 | 0.13895 | 0.12467 | 0 | 0 | 0 | 0 | 0.048824 | 0.096374 | 0.017886 | 0.041749 | 0.018025 | 0 | 0.03078 | 0 | 0.021352 | 0 | 0 | 0.0091538 | 0 | 0 | 1 | 0 | 0 | 0 | 0 | 0.5 | 1 | 0.5 | 0.5 | 0.5 | 0 | 1 | 0 | 0.25 | 0 | 0 | 0.25 | 0 | 0
2014-02-13 | 23時 | 0.12467 | 0.16993 | 0.104 | 0.12467 | 0 | 0 | 0 | 0 | 0.097649 | 0.072281 | 0.0089431 | 0.041749 | 0.0090124 | 0 | 0.023085 | 0 | 0 | 0.0088247 | 0.003228 | 0.0091538 | 0 | 0 | 1 | 0 | 0 | 0 | 0 | 1 | 0.75 | 0.25 | 0.5 | 0.25 | 0 | 0.75 | 0 | 0 | 0.25 | 0.25 | 0.25 | 0 | 0
2014-02-14 | 0時 | 0 | 0.071009 | 0.042559 | 0 | 0 | 0 | 0 | 0.022185 | 0.048824 | 0 | 0 | 0 | 0 | 0 | 0 | 0 | 0.021352 | 0.0088247 | 0.003228 | 0.0091538 | 0 | 0 | 0 | 0 | 0 | 0 | 0.25 | 0.5 | 0 | 0 | 0 | 0 | 0 | 0 | 0 | 0.25 | 0.25 | 0.25 | 0.25 | 0 | 0
2014-02-14 | 1時 | 0 | 0 | 0 | 0 | 0 | 0 | 0 | 0 | 0 | 0 | 0 | 0 | 0 | 0 | 0 | 0 | 0 | 0 | 0 | 0 | 0 | 0 | 0 | 0 | 0 | 0 | 0 | 0 | 0 | 0 | 0 | 0 | 0 | 0 | 0 | 0 | 0 | 0 | 0 | 0 | 0
2014-02-14 | 2時 | 0 | 0 | 0 | 0 | 0 | 0 | 0 | 0 | 0 | 0 | 0 | 0 | 0 | 0 | 0 | 0 | 0 | 0 | 0 | 0 | 0 | 0 | 0 | 0 | 0 | 0 | 0 | 0 | 0 | 0 | 0 | 0 | 0 | 0 | 0 | 0 | 0 | 0 | 0 | 0 | 0
2014-02-14 | 3時 | 0 | 0 | 0 | 0 | 0 | 0 | 0 | 0 | 0 | 0 | 0 | 0 | 0 | 0 | 0 | 0 | 0 | 0 | 0 | 0 | 0 | 0 | 0 | 0 | 0 | 0 | 0 | 0 | 0 | 0 | 0 | 0 | 0 | 0 | 0 | 0 | 0 | 0 | 0 | 0 | 0
2014-02-14 | 4時 | 0 | 0 | 0 | 0 | 0 | 0 | 0 | 0 | 0 | 0 | 0 | 0 | 0 | 0 | 0 | 0 | 0 | 0 | 0 | 0 | 0 | 0 | 0 | 0 | 0 | 0 | 0 | 0 | 0 | 0 | 0 | 0 | 0 | 0 | 0 | 0 | 0 | 0 | 0 | 0 | 0
2014-02-14 | 5時 | 0 | 0 | 0 | 0 | 0 | 0 | 0 | 0 | 0 | 0 | 0 | 0 | 0 | 0 | 0 | 0 | 0 | 0 | 0 | 0 | 0 | 0 | 0 | 0 | 0 | 0 | 0 | 0 | 0 | 0 | 0 | 0 | 0 | 0 | 0 | 0 | 0 | 0 | 0 | 0 | 0
2014-02-14 | 6時 | 0 | 0.022185 | 0.055135 | 0 | 0 | 0 | 0 | 0.022185 | 0 | 0 | 0 | 0 | 0 | 0 | 0 | 0 | 0.021352 | 0 | 0 | 0.0091538 | 0.024628 | 0 | 0 | 0 | 0 | 0 | 0.25 | 0 | 0 | 0 | 0 | 0 | 0 | 0 | 0 | 0.25 | 0 | 0 | 0.25 | 0.25 | 0
2014-02-14 | 7時 | 0.13859 | 0.048506 | 0.10644 | 0.031168 | 0.064396 | 0.043024 | 0 | 0 | 0.024412 | 0.024094 | 0.017886 | 0 | 0.018025 | 0.024628 | 0.01539 | 0 | 0.021352 | 0 | 0 | 0.0091538 | 0 | 0 | 0.25 | 0.5 | 0.5 | 0 | 0 | 0.25 | 0.25 | 0.5 | 0 | 0.5 | 0.25 | 0.5 | 0 | 0.25 | 0 | 0 | 0.25 | 0 | 0
2014-02-14 | 8時 | 0.093503 | 0 | 0.10056 | 0.093503 | 0 | 0 | 0 | 0 | 0 | 0 | 0.017886 | 0 | 0.018025 | 0.049257 | 0.01539 | 0 | 0 | 0 | 0 | 0 | 0 | 0 | 0.75 | 0 | 0 | 0 | 0 | 0 | 0 | 0.5 | 0 | 0.5 | 0.5 | 0.5 | 0 | 0 | 0 | 0 | 0 | 0 | 0
2014-02-14 | 9時 | 0.17838 | 0.098741 | 0.15487 | 0.12467 | 0.032198 | 0.021512 | 0.028051 | 0.022185 | 0.024412 | 0.024094 | 0.0089431 | 0.020874 | 0.0090124 | 0.024628 | 0.0076949 | 0.016527 | 0.021352 | 0.0088247 | 0.003228 | 0.0091538 | 0.024628 | 0 | 1 | 0.25 | 0.25 | 0.25 | 0.25 | 0.25 | 0.25 | 0.25 | 0.25 | 0.25 | 0.25 | 0.25 | 0.25 | 0.25 | 0.25 | 0.25 | 0.25 | 0.25 | 0
2014-02-14 | 10時 | 0.093503 | 0 | 0.02565 | 0.093503 | 0 | 0 | 0 | 0 | 0 | 0 | 0.0089431 | 0 | 0.0090124 | 0 | 0.0076949 | 0 | 0 | 0 | 0 | 0 | 0 | 0 | 0.75 | 0 | 0 | 0 | 0 | 0 | 0 | 0.25 | 0 | 0.25 | 0 | 0.25 | 0 | 0 | 0 | 0 | 0 | 0 | 0
2014-02-14 | 11時 | 0 | 0 | 0.024628 | 0 | 0 | 0 | 0 | 0 | 0 | 0 | 0 | 0 | 0 | 0.024628 | 0 | 0 | 0 | 0 | 0 | 0 | 0 | 0 | 0 | 0 | 0 | 0 | 0 | 0 | 0 | 0 | 0 | 0 | 0.25 | 0 | 0 | 0 | 0 | 0 | 0 | 0 | 0
2014-02-14 | 12時 | 0.05371 | 0 | 0.024628 | 0 | 0.032198 | 0.021512 | 0 | 0 | 0 | 0 | 0 | 0 | 0 | 0.024628 | 0 | 0 | 0 | 0 | 0 | 0 | 0 | 0 | 0 | 0.25 | 0.25 | 0 | 0 | 0 | 0 | 0 | 0 | 0 | 0.25 | 0 | 0 | 0 | 0 | 0 | 0 | 0 | 0
2014-02-14 | 13時 | 0.11604 | 0 | 0 | 0.062335 | 0.032198 | 0.021512 | 0 | 0 | 0 | 0 | 0 | 0 | 0 | 0 | 0 | 0 | 0 | 0 | 0 | 0 | 0 | 0 | 0.5 | 0.25 | 0.25 | 0 | 0 | 0 | 0 | 0 | 0 | 0 | 0 | 0 | 0 | 0 | 0 | 0 | 0 | 0 | 0
2014-02-14 | 14時 | 0.031168 | 0 | 0.050279 | 0.031168 | 0 | 0 | 0 | 0 | 0 | 0 | 0.0089431 | 0 | 0.0090124 | 0.024628 | 0.0076949 | 0 | 0 | 0 | 0 | 0 | 0 | 0 | 0.25 | 0 | 0 | 0 | 0 | 0 | 0 | 0.25 | 0 | 0.25 | 0.25 | 0.25 | 0 | 0 | 0 | 0 | 0 | 0 | 0
2014-02-14 | 15時 | 0 | 0 | 0 | 0 | 0 | 0 | 0 | 0 | 0 | 0 | 0 | 0 | 0 | 0 | 0 | 0 | 0 | 0 | 0 | 0 | 0 | 0 | 0 | 0 | 0 | 0 | 0 | 0 | 0 | 0 | 0 | 0 | 0 | 0 | 0 | 0 | 0 | 0 | 0 | 0 | 0
2014-02-14 | 16時 | 0.062335 | 0 | 0.024628 | 0.062335 | 0 | 0 | 0 | 0 | 0 | 0 | 0 | 0 | 0 | 0.024628 | 0 | 0 | 0 | 0 | 0 | 0 | 0 | 0 | 0.5 | 0 | 0 | 0 | 0 | 0 | 0 | 0 | 0 | 0 | 0.25 | 0 | 0 | 0 | 0 | 0 | 0 | 0 | 0
2014-02-14 | 17時 | 0.10536 | 0 | 0.038128 | 0.062335 | 0 | 0.043024 | 0 | 0 | 0 | 0 | 0 | 0 | 0 | 0.024628 | 0 | 0 | 0 | 0 | 0 | 0 | 0 | 0.0135 | 0.5 | 0 | 0.5 | 0 | 0 | 0 | 0 | 0 | 0 | 0 | 0.25 | 0 | 0 | 0 | 0 | 0 | 0 | 0 | 0.25
2014-02-14 | 18時 | 0.12467 | 0 | 0.038128 | 0.12467 | 0 | 0 | 0 | 0 | 0 | 0 | 0 | 0 | 0 | 0.024628 | 0 | 0 | 0 | 0 | 0 | 0 | 0 | 0.0135 | 1 | 0 | 0 | 0 | 0 | 0 | 0 | 0 | 0 | 0 | 0.25 | 0 | 0 | 0 | 0 | 0 | 0 | 0 | 0.25
2014-02-14 | 19時 | 0.21072 | 0.096374 | 0.038128 | 0.12467 | 0 | 0.086048 | 0 | 0 | 0 | 0.096374 | 0 | 0 | 0 | 0.024628 | 0 | 0 | 0 | 0 | 0 | 0 | 0 | 0.0135 | 1 | 0 | 1 | 0 | 0 | 0 | 1 | 0 | 0 | 0 | 0.25 | 0 | 0 | 0 | 0 | 0 | 0 | 0 | 0.25
2014-02-14 | 20時 | 0.14927 | 0.024412 | 0 | 0.031168 | 0.096593 | 0.021512 | 0 | 0 | 0.024412 | 0 | 0 | 0 | 0 | 0 | 0 | 0 | 0 | 0 | 0 | 0 | 0 | 0 | 0.25 | 0.75 | 0.25 | 0 | 0 | 0.25 | 0 | 0 | 0 | 0 | 0 | 0 | 0 | 0 | 0 | 0 | 0 | 0 | 0
2014-02-14 | 21時 | 0.14618 | 0.09733 | 0.11329 | 0.12467 | 0 | 0.021512 | 0 | 0 | 0.073237 | 0.024094 | 0.0089431 | 0.041749 | 0.0090124 | 0 | 0.023085 | 0 | 0.021352 | 0 | 0 | 0.0091538 | 0 | 0 | 1 | 0 | 0.25 | 0 | 0 | 0.75 | 0.25 | 0.25 | 0.5 | 0.25 | 0 | 0.75 | 0 | 0.25 | 0 | 0 | 0.25 | 0 | 0
2014-02-14 | 22時 | 0.12467 | 0.1452 | 0.13895 | 0.12467 | 0 | 0 | 0 | 0 | 0.048824 | 0.096374 | 0.017886 | 0.041749 | 0.018025 | 0 | 0.03078 | 0 | 0.021352 | 0 | 0 | 0.0091538 | 0 | 0 | 1 | 0 | 0 | 0 | 0 | 0.5 | 1 | 0.5 | 0.5 | 0.5 | 0 | 1 | 0 | 0.25 | 0 | 0 | 0.25 | 0 | 0
2014-02-14 | 23時 | 0.12467 | 0.16993 | 0.104 | 0.12467 | 0 | 0 | 0 | 0 | 0.097649 | 0.072281 | 0.0089431 | 0.041749 | 0.0090124 | 0 | 0.023085 | 0 | 0 | 0.0088247 | 0.003228 | 0.0091538 | 0 | 0 | 1 | 0 | 0 | 0 | 0 | 1 | 0.75 | 0.25 | 0.5 | 0.25 | 0 | 0.75 | 0 | 0 | 0.25 | 0.25 | 0.25 | 0 | 0
2014-02-15 | 0時 | 0 | 0.071009 | 0.042559 | 0 | 0 | 0 | 0 | 0.022185 | 0.048824 | 0 | 0 | 0 | 0 | 0 | 0 | 0 | 0.021352 | 0.0088247 | 0.003228 | 0.0091538 | 0 | 0 | 0 | 0 | 0 | 0 | 0.25 | 0.5 | 0 | 0 | 0 | 0 | 0 | 0 | 0 | 0.25 | 0.25 | 0.25 | 0.25 | 0 | 0
2014-02-15 | 1時 | 0 | 0 | 0 | 0 | 0 | 0 | 0 | 0 | 0 | 0 | 0 | 0 | 0 | 0 | 0 | 0 | 0 | 0 | 0 | 0 | 0 | 0 | 0 | 0 | 0 | 0 | 0 | 0 | 0 | 0 | 0 | 0 | 0 | 0 | 0 | 0 | 0 | 0 | 0 | 0 | 0
2014-02-15 | 2時 | 0 | 0 | 0 | 0 | 0 | 0 | 0 | 0 | 0 | 0 | 0 | 0 | 0 | 0 | 0 | 0 | 0 | 0 | 0 | 0 | 0 | 0 | 0 | 0 | 0 | 0 | 0 | 0 | 0 | 0 | 0 | 0 | 0 | 0 | 0 | 0 | 0 | 0 | 0 | 0 | 0
2014-02-15 | 3時 | 0 | 0 | 0 | 0 | 0 | 0 | 0 | 0 | 0 | 0 | 0 | 0 | 0 | 0 | 0 | 0 | 0 | 0 | 0 | 0 | 0 | 0 | 0 | 0 | 0 | 0 | 0 | 0 | 0 | 0 | 0 | 0 | 0 | 0 | 0 | 0 | 0 | 0 | 0 | 0 | 0
2014-02-15 | 4時 | 0 | 0 | 0 | 0 | 0 | 0 | 0 | 0 | 0 | 0 | 0 | 0 | 0 | 0 | 0 | 0 | 0 | 0 | 0 | 0 | 0 | 0 | 0 | 0 | 0 | 0 | 0 | 0 | 0 | 0 | 0 | 0 | 0 | 0 | 0 | 0 | 0 | 0 | 0 | 0 | 0
2014-02-15 | 5時 | 0 | 0 | 0 | 0 | 0 | 0 | 0 | 0 | 0 | 0 | 0 | 0 | 0 | 0 | 0 | 0 | 0 | 0 | 0 | 0 | 0 | 0 | 0 | 0 | 0 | 0 | 0 | 0 | 0 | 0 | 0 | 0 | 0 | 0 | 0 | 0 | 0 | 0 | 0 | 0 | 0
2014-02-15 | 6時 | 0 | 0.022185 | 0.055135 | 0 | 0 | 0 | 0 | 0.022185 | 0 | 0 | 0 | 0 | 0 | 0 | 0 | 0 | 0.021352 | 0 | 0 | 0.0091538 | 0.024628 | 0 | 0 | 0 | 0 | 0 | 0.25 | 0 | 0 | 0 | 0 | 0 | 0 | 0 | 0 | 0.25 | 0 | 0 | 0.25 | 0.25 | 0
2014-02-15 | 7時 | 0.13859 | 0.048506 | 0.10644 | 0.031168 | 0.064396 | 0.043024 | 0 | 0 | 0.024412 | 0.024094 | 0.017886 | 0 | 0.018025 | 0.024628 | 0.01539 | 0 | 0.021352 | 0 | 0 | 0.0091538 | 0 | 0 | 0.25 | 0.5 | 0.5 | 0 | 0 | 0.25 | 0.25 | 0.5 | 0 | 0.5 | 0.25 | 0.5 | 0 | 0.25 | 0 | 0 | 0.25 | 0 | 0
2014-02-15 | 8時 | 0.093503 | 0 | 0.10056 | 0.093503 | 0 | 0 | 0 | 0 | 0 | 0 | 0.017886 | 0 | 0.018025 | 0.049257 | 0.01539 | 0 | 0 | 0 | 0 | 0 | 0 | 0 | 0.75 | 0 | 0 | 0 | 0 | 0 | 0 | 0.5 | 0 | 0.5 | 0.5 | 0.5 | 0 | 0 | 0 | 0 | 0 | 0 | 0
2014-02-15 | 9時 | 0.17838 | 0.098741 | 0.15487 | 0.12467 | 0.032198 | 0.021512 | 0.028051 | 0.022185 | 0.024412 | 0.024094 | 0.0089431 | 0.020874 | 0.0090124 | 0.024628 | 0.0076949 | 0.016527 | 0.021352 | 0.0088247 | 0.003228 | 0.0091538 | 0.024628 | 0 | 1 | 0.25 | 0.25 | 0.25 | 0.25 | 0.25 | 0.25 | 0.25 | 0.25 | 0.25 | 0.25 | 0.25 | 0.25 | 0.25 | 0.25 | 0.25 | 0.25 | 0.25 | 0
2014-02-15 | 10時 | 0.093503 | 0 | 0.02565 | 0.093503 | 0 | 0 | 0 | 0 | 0 | 0 | 0.0089431 | 0 | 0.0090124 | 0 | 0.0076949 | 0 | 0 | 0 | 0 | 0 | 0 | 0 | 0.75 | 0 | 0 | 0 | 0 | 0 | 0 | 0.25 | 0 | 0.25 | 0 | 0.25 | 0 | 0 | 0 | 0 | 0 | 0 | 0
2014-02-15 | 11時 | 0 | 0 | 0.024628 | 0 | 0 | 0 | 0 | 0 | 0 | 0 | 0 | 0 | 0 | 0.024628 | 0 | 0 | 0 | 0 | 0 | 0 | 0 | 0 | 0 | 0 | 0 | 0 | 0 | 0 | 0 | 0 | 0 | 0 | 0.25 | 0 | 0 | 0 | 0 | 0 | 0 | 0 | 0
2014-02-15 | 12時 | 0.05371 | 0 | 0.024628 | 0 | 0.032198 | 0.021512 | 0 | 0 | 0 | 0 | 0 | 0 | 0 | 0.024628 | 0 | 0 | 0 | 0 | 0 | 0 | 0 | 0 | 0 | 0.25 | 0.25 | 0 | 0 | 0 | 0 | 0 | 0 | 0 | 0.25 | 0 | 0 | 0 | 0 | 0 | 0 | 0 | 0
2014-02-15 | 13時 | 0.11604 | 0 | 0 | 0.062335 | 0.032198 | 0.021512 | 0 | 0 | 0 | 0 | 0 | 0 | 0 | 0 | 0 | 0 | 0 | 0 | 0 | 0 | 0 | 0 | 0.5 | 0.25 | 0.25 | 0 | 0 | 0 | 0 | 0 | 0 | 0 | 0 | 0 | 0 | 0 | 0 | 0 | 0 | 0 | 0
2014-02-15 | 14時 | 0.031168 | 0 | 0.050279 | 0.031168 | 0 | 0 | 0 | 0 | 0 | 0 | 0.0089431 | 0 | 0.0090124 | 0.024628 | 0.0076949 | 0 | 0 | 0 | 0 | 0 | 0 | 0 | 0.25 | 0 | 0 | 0 | 0 | 0 | 0 | 0.25 | 0 | 0.25 | 0.25 | 0.25 | 0 | 0 | 0 | 0 | 0 | 0 | 0
2014-02-15 | 15時 | 0 | 0 | 0 | 0 | 0 | 0 | 0 | 0 | 0 | 0 | 0 | 0 | 0 | 0 | 0 | 0 | 0 | 0 | 0 | 0 | 0 | 0 | 0 | 0 | 0 | 0 | 0 | 0 | 0 | 0 | 0 | 0 | 0 | 0 | 0 | 0 | 0 | 0 | 0 | 0 | 0
2014-02-15 | 16時 | 0.062335 | 0 | 0.024628 | 0.062335 | 0 | 0 | 0 | 0 | 0 | 0 | 0 | 0 | 0 | 0.024628 | 0 | 0 | 0 | 0 | 0 | 0 | 0 | 0 | 0.5 | 0 | 0 | 0 | 0 | 0 | 0 | 0 | 0 | 0 | 0.25 | 0 | 0 | 0 | 0 | 0 | 0 | 0 | 0
2014-02-15 | 17時 | 0.10536 | 0 | 0.038128 | 0.062335 | 0 | 0.043024 | 0 | 0 | 0 | 0 | 0 | 0 | 0 | 0.024628 | 0 | 0 | 0 | 0 | 0 | 0 | 0 | 0.0135 | 0.5 | 0 | 0.5 | 0 | 0 | 0 | 0 | 0 | 0 | 0 | 0.25 | 0 | 0 | 0 | 0 | 0 | 0 | 0 | 0.25
2014-02-15 | 18時 | 0.12467 | 0 | 0.038128 | 0.12467 | 0 | 0 | 0 | 0 | 0 | 0 | 0 | 0 | 0 | 0.024628 | 0 | 0 | 0 | 0 | 0 | 0 | 0 | 0.0135 | 1 | 0 | 0 | 0 | 0 | 0 | 0 | 0 | 0 | 0 | 0.25 | 0 | 0 | 0 | 0 | 0 | 0 | 0 | 0.25
2014-02-15 | 19時 | 0.21072 | 0.096374 | 0.038128 | 0.12467 | 0 | 0.086048 | 0 | 0 | 0 | 0.096374 | 0 | 0 | 0 | 0.024628 | 0 | 0 | 0 | 0 | 0 | 0 | 0 | 0.0135 | 1 | 0 | 1 | 0 | 0 | 0 | 1 | 0 | 0 | 0 | 0.25 | 0 | 0 | 0 | 0 | 0 | 0 | 0 | 0.25
2014-02-15 | 20時 | 0.14927 | 0.024412 | 0 | 0.031168 | 0.096593 | 0.021512 | 0 | 0 | 0.024412 | 0 | 0 | 0 | 0 | 0 | 0 | 0 | 0 | 0 | 0 | 0 | 0 | 0 | 0.25 | 0.75 | 0.25 | 0 | 0 | 0.25 | 0 | 0 | 0 | 0 | 0 | 0 | 0 | 0 | 0 | 0 | 0 | 0 | 0
2014-02-15 | 21時 | 0.14618 | 0.09733 | 0.11329 | 0.12467 | 0 | 0.021512 | 0 | 0 | 0.073237 | 0.024094 | 0.0089431 | 0.041749 | 0.0090124 | 0 | 0.023085 | 0 | 0.021352 | 0 | 0 | 0.0091538 | 0 | 0 | 1 | 0 | 0.25 | 0 | 0 | 0.75 | 0.25 | 0.25 | 0.5 | 0.25 | 0 | 0.75 | 0 | 0.25 | 0 | 0 | 0.25 | 0 | 0
2014-02-15 | 22時 | 0.12467 | 0.1452 | 0.13895 | 0.12467 | 0 | 0 | 0 | 0 | 0.048824 | 0.096374 | 0.017886 | 0.041749 | 0.018025 | 0 | 0.03078 | 0 | 0.021352 | 0 | 0 | 0.0091538 | 0 | 0 | 1 | 0 | 0 | 0 | 0 | 0.5 | 1 | 0.5 | 0.5 | 0.5 | 0 | 1 | 0 | 0.25 | 0 | 0 | 0.25 | 0 | 0
2014-02-15 | 23時 | 0.12467 | 0.16993 | 0.104 | 0.12467 | 0 | 0 | 0 | 0 | 0.097649 | 0.072281 | 0.0089431 | 0.041749 | 0.0090124 | 0 | 0.023085 | 0 | 0 | 0.0088247 | 0.003228 | 0.0091538 | 0 | 0 | 1 | 0 | 0 | 0 | 0 | 1 | 0.75 | 0.25 | 0.5 | 0.25 | 0 | 0.75 | 0 | 0 | 0.25 | 0.25 | 0.25 | 0 | 0
2014-02-16 | 0時 | 0 | 0.071009 | 0.042559 | 0 | 0 | 0 | 0 | 0.022185 | 0.048824 | 0 | 0 | 0 | 0 | 0 | 0 | 0 | 0.021352 | 0.0088247 | 0.003228 | 0.0091538 | 0 | 0 | 0 | 0 | 0 | 0 | 0.25 | 0.5 | 0 | 0 | 0 | 0 | 0 | 0 | 0 | 0.25 | 0.25 | 0.25 | 0.25 | 0 | 0
2014-02-16 | 1時 | 0 | 0 | 0 | 0 | 0 | 0 | 0 | 0 | 0 | 0 | 0 | 0 | 0 | 0 | 0 | 0 | 0 | 0 | 0 | 0 | 0 | 0 | 0 | 0 | 0 | 0 | 0 | 0 | 0 | 0 | 0 | 0 | 0 | 0 | 0 | 0 | 0 | 0 | 0 | 0 | 0
2014-02-16 | 2時 | 0 | 0 | 0 | 0 | 0 | 0 | 0 | 0 | 0 | 0 | 0 | 0 | 0 | 0 | 0 | 0 | 0 | 0 | 0 | 0 | 0 | 0 | 0 | 0 | 0 | 0 | 0 | 0 | 0 | 0 | 0 | 0 | 0 | 0 | 0 | 0 | 0 | 0 | 0 | 0 | 0
2014-02-16 | 3時 | 0 | 0 | 0 | 0 | 0 | 0 | 0 | 0 | 0 | 0 | 0 | 0 | 0 | 0 | 0 | 0 | 0 | 0 | 0 | 0 | 0 | 0 | 0 | 0 | 0 | 0 | 0 | 0 | 0 | 0 | 0 | 0 | 0 | 0 | 0 | 0 | 0 | 0 | 0 | 0 | 0
2014-02-16 | 4時 | 0 | 0 | 0 | 0 | 0 | 0 | 0 | 0 | 0 | 0 | 0 | 0 | 0 | 0 | 0 | 0 | 0 | 0 | 0 | 0 | 0 | 0 | 0 | 0 | 0 | 0 | 0 | 0 | 0 | 0 | 0 | 0 | 0 | 0 | 0 | 0 | 0 | 0 | 0 | 0 | 0
2014-02-16 | 5時 | 0 | 0 | 0 | 0 | 0 | 0 | 0 | 0 | 0 | 0 | 0 | 0 | 0 | 0 | 0 | 0 | 0 | 0 | 0 | 0 | 0 | 0 | 0 | 0 | 0 | 0 | 0 | 0 | 0 | 0 | 0 | 0 | 0 | 0 | 0 | 0 | 0 | 0 | 0 | 0 | 0
2014-02-16 | 6時 | 0 | 0.022185 | 0.055135 | 0 | 0 | 0 | 0 | 0.022185 | 0 | 0 | 0 | 0 | 0 | 0 | 0 | 0 | 0.021352 | 0 | 0 | 0.0091538 | 0.024628 | 0 | 0 | 0 | 0 | 0 | 0.25 | 0 | 0 | 0 | 0 | 0 | 0 | 0 | 0 | 0.25 | 0 | 0 | 0.25 | 0.25 | 0
2014-02-16 | 7時 | 0.13859 | 0.048506 | 0.10644 | 0.031168 | 0.064396 | 0.043024 | 0 | 0 | 0.024412 | 0.024094 | 0.017886 | 0 | 0.018025 | 0.024628 | 0.01539 | 0 | 0.021352 | 0 | 0 | 0.0091538 | 0 | 0 | 0.25 | 0.5 | 0.5 | 0 | 0 | 0.25 | 0.25 | 0.5 | 0 | 0.5 | 0.25 | 0.5 | 0 | 0.25 | 0 | 0 | 0.25 | 0 | 0
2014-02-16 | 8時 | 0.093503 | 0 | 0.10056 | 0.093503 | 0 | 0 | 0 | 0 | 0 | 0 | 0.017886 | 0 | 0.018025 | 0.049257 | 0.01539 | 0 | 0 | 0 | 0 | 0 | 0 | 0 | 0.75 | 0 | 0 | 0 | 0 | 0 | 0 | 0.5 | 0 | 0.5 | 0.5 | 0.5 | 0 | 0 | 0 | 0 | 0 | 0 | 0
2014-02-16 | 9時 | 0.17838 | 0.098741 | 0.15487 | 0.12467 | 0.032198 | 0.021512 | 0.028051 | 0.022185 | 0.024412 | 0.024094 | 0.0089431 | 0.020874 | 0.0090124 | 0.024628 | 0.0076949 | 0.016527 | 0.021352 | 0.0088247 | 0.003228 | 0.0091538 | 0.024628 | 0 | 1 | 0.25 | 0.25 | 0.25 | 0.25 | 0.25 | 0.25 | 0.25 | 0.25 | 0.25 | 0.25 | 0.25 | 0.25 | 0.25 | 0.25 | 0.25 | 0.25 | 0.25 | 0
2014-02-16 | 10時 | 0.093503 | 0 | 0.02565 | 0.093503 | 0 | 0 | 0 | 0 | 0 | 0 | 0.0089431 | 0 | 0.0090124 | 0 | 0.0076949 | 0 | 0 | 0 | 0 | 0 | 0 | 0 | 0.75 | 0 | 0 | 0 | 0 | 0 | 0 | 0.25 | 0 | 0.25 | 0 | 0.25 | 0 | 0 | 0 | 0 | 0 | 0 | 0
2014-02-16 | 11時 | 0 | 0 | 0.024628 | 0 | 0 | 0 | 0 | 0 | 0 | 0 | 0 | 0 | 0 | 0.024628 | 0 | 0 | 0 | 0 | 0 | 0 | 0 | 0 | 0 | 0 | 0 | 0 | 0 | 0 | 0 | 0 | 0 | 0 | 0.25 | 0 | 0 | 0 | 0 | 0 | 0 | 0 | 0
2014-02-16 | 12時 | 0.05371 | 0 | 0.024628 | 0 | 0.032198 | 0.021512 | 0 | 0 | 0 | 0 | 0 | 0 | 0 | 0.024628 | 0 | 0 | 0 | 0 | 0 | 0 | 0 | 0 | 0 | 0.25 | 0.25 | 0 | 0 | 0 | 0 | 0 | 0 | 0 | 0.25 | 0 | 0 | 0 | 0 | 0 | 0 | 0 | 0
2014-02-16 | 13時 | 0.11604 | 0 | 0 | 0.062335 | 0.032198 | 0.021512 | 0 | 0 | 0 | 0 | 0 | 0 | 0 | 0 | 0 | 0 | 0 | 0 | 0 | 0 | 0 | 0 | 0.5 | 0.25 | 0.25 | 0 | 0 | 0 | 0 | 0 | 0 | 0 | 0 | 0 | 0 | 0 | 0 | 0 | 0 | 0 | 0
2014-02-16 | 14時 | 0.031168 | 0 | 0.050279 | 0.031168 | 0 | 0 | 0 | 0 | 0 | 0 | 0.0089431 | 0 | 0.0090124 | 0.024628 | 0.0076949 | 0 | 0 | 0 | 0 | 0 | 0 | 0 | 0.25 | 0 | 0 | 0 | 0 | 0 | 0 | 0.25 | 0 | 0.25 | 0.25 | 0.25 | 0 | 0 | 0 | 0 | 0 | 0 | 0
2014-02-16 | 15時 | 0 | 0 | 0 | 0 | 0 | 0 | 0 | 0 | 0 | 0 | 0 | 0 | 0 | 0 | 0 | 0 | 0 | 0 | 0 | 0 | 0 | 0 | 0 | 0 | 0 | 0 | 0 | 0 | 0 | 0 | 0 | 0 | 0 | 0 | 0 | 0 | 0 | 0 | 0 | 0 | 0
2014-02-16 | 16時 | 0.062335 | 0 | 0.024628 | 0.062335 | 0 | 0 | 0 | 0 | 0 | 0 | 0 | 0 | 0 | 0.024628 | 0 | 0 | 0 | 0 | 0 | 0 | 0 | 0 | 0.5 | 0 | 0 | 0 | 0 | 0 | 0 | 0 | 0 | 0 | 0.25 | 0 | 0 | 0 | 0 | 0 | 0 | 0 | 0
2014-02-16 | 17時 | 0.10536 | 0 | 0.038128 | 0.062335 | 0 | 0.043024 | 0 | 0 | 0 | 0 | 0 | 0 | 0 | 0.024628 | 0 | 0 | 0 | 0 | 0 | 0 | 0 | 0.0135 | 0.5 | 0 | 0.5 | 0 | 0 | 0 | 0 | 0 | 0 | 0 | 0.25 | 0 | 0 | 0 | 0 | 0 | 0 | 0 | 0.25
2014-02-16 | 18時 | 0.12467 | 0 | 0.038128 | 0.12467 | 0 | 0 | 0 | 0 | 0 | 0 | 0 | 0 | 0 | 0.024628 | 0 | 0 | 0 | 0 | 0 | 0 | 0 | 0.0135 | 1 | 0 | 0 | 0 | 0 | 0 | 0 | 0 | 0 | 0 | 0.25 | 0 | 0 | 0 | 0 | 0 | 0 | 0 | 0.25
2014-02-16 | 19時 | 0.21072 | 0.096374 | 0.038128 | 0.12467 | 0 | 0.086048 | 0 | 0 | 0 | 0.096374 | 0 | 0 | 0 | 0.024628 | 0 | 0 | 0 | 0 | 0 | 0 | 0 | 0.0135 | 1 | 0 | 1 | 0 | 0 | 0 | 1 | 0 | 0 | 0 | 0.25 | 0 | 0 | 0 | 0 | 0 | 0 | 0 | 0.25
2014-02-16 | 20時 | 0.14927 | 0.024412 | 0 | 0.031168 | 0.096593 | 0.021512 | 0 | 0 | 0.024412 | 0 | 0 | 0 | 0 | 0 | 0 | 0 | 0 | 0 | 0 | 0 | 0 | 0 | 0.25 | 0.75 | 0.25 | 0 | 0 | 0.25 | 0 | 0 | 0 | 0 | 0 | 0 | 0 | 0 | 0 | 0 | 0 | 0 | 0
2014-02-16 | 21時 | 0.14618 | 0.09733 | 0.11329 | 0.12467 | 0 | 0.021512 | 0 | 0 | 0.073237 | 0.024094 | 0.0089431 | 0.041749 | 0.0090124 | 0 | 0.023085 | 0 | 0.021352 | 0 | 0 | 0.0091538 | 0 | 0 | 1 | 0 | 0.25 | 0 | 0 | 0.75 | 0.25 | 0.25 | 0.5 | 0.25 | 0 | 0.75 | 0 | 0.25 | 0 | 0 | 0.25 | 0 | 0
2014-02-16 | 22時 | 0.12467 | 0.1452 | 0.13895 | 0.12467 | 0 | 0 | 0 | 0 | 0.048824 | 0.096374 | 0.017886 | 0.041749 | 0.018025 | 0 | 0.03078 | 0 | 0.021352 | 0 | 0 | 0.0091538 | 0 | 0 | 1 | 0 | 0 | 0 | 0 | 0.5 | 1 | 0.5 | 0.5 | 0.5 | 0 | 1 | 0 | 0.25 | 0 | 0 | 0.25 | 0 | 0
2014-02-16 | 23時 | 0.12467 | 0.16993 | 0.104 | 0.12467 | 0 | 0 | 0 | 0 | 0.097649 | 0.072281 | 0.0089431 | 0.041749 | 0.0090124 | 0 | 0.023085 | 0 | 0 | 0.0088247 | 0.003228 | 0.0091538 | 0 | 0 | 1 | 0 | 0 | 0 | 0 | 1 | 0.75 | 0.25 | 0.5 | 0.25 | 0 | 0.75 | 0 | 0 | 0.25 | 0.25 | 0.25 | 0 | 0
2014-02-17 | 0時 | 0 | 0.071009 | 0.042559 | 0 | 0 | 0 | 0 | 0.022185 | 0.048824 | 0 | 0 | 0 | 0 | 0 | 0 | 0 | 0.021352 | 0.0088247 | 0.003228 | 0.0091538 | 0 | 0 | 0 | 0 | 0 | 0 | 0.25 | 0.5 | 0 | 0 | 0 | 0 | 0 | 0 | 0 | 0.25 | 0.25 | 0.25 | 0.25 | 0 | 0
2014-02-17 | 1時 | 0 | 0 | 0 | 0 | 0 | 0 | 0 | 0 | 0 | 0 | 0 | 0 | 0 | 0 | 0 | 0 | 0 | 0 | 0 | 0 | 0 | 0 | 0 | 0 | 0 | 0 | 0 | 0 | 0 | 0 | 0 | 0 | 0 | 0 | 0 | 0 | 0 | 0 | 0 | 0 | 0
2014-02-17 | 2時 | 0 | 0 | 0 | 0 | 0 | 0 | 0 | 0 | 0 | 0 | 0 | 0 | 0 | 0 | 0 | 0 | 0 | 0 | 0 | 0 | 0 | 0 | 0 | 0 | 0 | 0 | 0 | 0 | 0 | 0 | 0 | 0 | 0 | 0 | 0 | 0 | 0 | 0 | 0 | 0 | 0
2014-02-17 | 3時 | 0 | 0 | 0 | 0 | 0 | 0 | 0 | 0 | 0 | 0 | 0 | 0 | 0 | 0 | 0 | 0 | 0 | 0 | 0 | 0 | 0 | 0 | 0 | 0 | 0 | 0 | 0 | 0 | 0 | 0 | 0 | 0 | 0 | 0 | 0 | 0 | 0 | 0 | 0 | 0 | 0
2014-02-17 | 4時 | 0 | 0 | 0 | 0 | 0 | 0 | 0 | 0 | 0 | 0 | 0 | 0 | 0 | 0 | 0 | 0 | 0 | 0 | 0 | 0 | 0 | 0 | 0 | 0 | 0 | 0 | 0 | 0 | 0 | 0 | 0 | 0 | 0 | 0 | 0 | 0 | 0 | 0 | 0 | 0 | 0
2014-02-17 | 5時 | 0 | 0 | 0 | 0 | 0 | 0 | 0 | 0 | 0 | 0 | 0 | 0 | 0 | 0 | 0 | 0 | 0 | 0 | 0 | 0 | 0 | 0 | 0 | 0 | 0 | 0 | 0 | 0 | 0 | 0 | 0 | 0 | 0 | 0 | 0 | 0 | 0 | 0 | 0 | 0 | 0
2014-02-17 | 6時 | 0 | 0.022185 | 0.055135 | 0 | 0 | 0 | 0 | 0.022185 | 0 | 0 | 0 | 0 | 0 | 0 | 0 | 0 | 0.021352 | 0 | 0 | 0.0091538 | 0.024628 | 0 | 0 | 0 | 0 | 0 | 0.25 | 0 | 0 | 0 | 0 | 0 | 0 | 0 | 0 | 0.25 | 0 | 0 | 0.25 | 0.25 | 0
2014-02-17 | 7時 | 0.13859 | 0.048506 | 0.10644 | 0.031168 | 0.064396 | 0.043024 | 0 | 0 | 0.024412 | 0.024094 | 0.017886 | 0 | 0.018025 | 0.024628 | 0.01539 | 0 | 0.021352 | 0 | 0 | 0.0091538 | 0 | 0 | 0.25 | 0.5 | 0.5 | 0 | 0 | 0.25 | 0.25 | 0.5 | 0 | 0.5 | 0.25 | 0.5 | 0 | 0.25 | 0 | 0 | 0.25 | 0 | 0
2014-02-17 | 8時 | 0.093503 | 0 | 0.10056 | 0.093503 | 0 | 0 | 0 | 0 | 0 | 0 | 0.017886 | 0 | 0.018025 | 0.049257 | 0.01539 | 0 | 0 | 0 | 0 | 0 | 0 | 0 | 0.75 | 0 | 0 | 0 | 0 | 0 | 0 | 0.5 | 0 | 0.5 | 0.5 | 0.5 | 0 | 0 | 0 | 0 | 0 | 0 | 0
2014-02-17 | 9時 | 0.17838 | 0.098741 | 0.15487 | 0.12467 | 0.032198 | 0.021512 | 0.028051 | 0.022185 | 0.024412 | 0.024094 | 0.0089431 | 0.020874 | 0.0090124 | 0.024628 | 0.0076949 | 0.016527 | 0.021352 | 0.0088247 | 0.003228 | 0.0091538 | 0.024628 | 0 | 1 | 0.25 | 0.25 | 0.25 | 0.25 | 0.25 | 0.25 | 0.25 | 0.25 | 0.25 | 0.25 | 0.25 | 0.25 | 0.25 | 0.25 | 0.25 | 0.25 | 0.25 | 0
2014-02-17 | 10時 | 0.093503 | 0 | 0.02565 | 0.093503 | 0 | 0 | 0 | 0 | 0 | 0 | 0.0089431 | 0 | 0.0090124 | 0 | 0.0076949 | 0 | 0 | 0 | 0 | 0 | 0 | 0 | 0.75 | 0 | 0 | 0 | 0 | 0 | 0 | 0.25 | 0 | 0.25 | 0 | 0.25 | 0 | 0 | 0 | 0 | 0 | 0 | 0
2014-02-17 | 11時 | 0 | 0 | 0.024628 | 0 | 0 | 0 | 0 | 0 | 0 | 0 | 0 | 0 | 0 | 0.024628 | 0 | 0 | 0 | 0 | 0 | 0 | 0 | 0 | 0 | 0 | 0 | 0 | 0 | 0 | 0 | 0 | 0 | 0 | 0.25 | 0 | 0 | 0 | 0 | 0 | 0 | 0 | 0
2014-02-17 | 12時 | 0.05371 | 0 | 0.024628 | 0 | 0.032198 | 0.021512 | 0 | 0 | 0 | 0 | 0 | 0 | 0 | 0.024628 | 0 | 0 | 0 | 0 | 0 | 0 | 0 | 0 | 0 | 0.25 | 0.25 | 0 | 0 | 0 | 0 | 0 | 0 | 0 | 0.25 | 0 | 0 | 0 | 0 | 0 | 0 | 0 | 0
2014-02-17 | 13時 | 0.11604 | 0 | 0 | 0.062335 | 0.032198 | 0.021512 | 0 | 0 | 0 | 0 | 0 | 0 | 0 | 0 | 0 | 0 | 0 | 0 | 0 | 0 | 0 | 0 | 0.5 | 0.25 | 0.25 | 0 | 0 | 0 | 0 | 0 | 0 | 0 | 0 | 0 | 0 | 0 | 0 | 0 | 0 | 0 | 0
2014-02-17 | 14時 | 0.031168 | 0 | 0.050279 | 0.031168 | 0 | 0 | 0 | 0 | 0 | 0 | 0.0089431 | 0 | 0.0090124 | 0.024628 | 0.0076949 | 0 | 0 | 0 | 0 | 0 | 0 | 0 | 0.25 | 0 | 0 | 0 | 0 | 0 | 0 | 0.25 | 0 | 0.25 | 0.25 | 0.25 | 0 | 0 | 0 | 0 | 0 | 0 | 0
2014-02-17 | 15時 | 0 | 0 | 0 | 0 | 0 | 0 | 0 | 0 | 0 | 0 | 0 | 0 | 0 | 0 | 0 | 0 | 0 | 0 | 0 | 0 | 0 | 0 | 0 | 0 | 0 | 0 | 0 | 0 | 0 | 0 | 0 | 0 | 0 | 0 | 0 | 0 | 0 | 0 | 0 | 0 | 0
2014-02-17 | 16時 | 0.062335 | 0 | 0.024628 | 0.062335 | 0 | 0 | 0 | 0 | 0 | 0 | 0 | 0 | 0 | 0.024628 | 0 | 0 | 0 | 0 | 0 | 0 | 0 | 0 | 0.5 | 0 | 0 | 0 | 0 | 0 | 0 | 0 | 0 | 0 | 0.25 | 0 | 0 | 0 | 0 | 0 | 0 | 0 | 0
2014-02-17 | 17時 | 0.10536 | 0 | 0.038128 | 0.062335 | 0 | 0.043024 | 0 | 0 | 0 | 0 | 0 | 0 | 0 | 0.024628 | 0 | 0 | 0 | 0 | 0 | 0 | 0 | 0.0135 | 0.5 | 0 | 0.5 | 0 | 0 | 0 | 0 | 0 | 0 | 0 | 0.25 | 0 | 0 | 0 | 0 | 0 | 0 | 0 | 0.25
2014-02-17 | 18時 | 0.12467 | 0 | 0.038128 | 0.12467 | 0 | 0 | 0 | 0 | 0 | 0 | 0 | 0 | 0 | 0.024628 | 0 | 0 | 0 | 0 | 0 | 0 | 0 | 0.0135 | 1 | 0 | 0 | 0 | 0 | 0 | 0 | 0 | 0 | 0 | 0.25 | 0 | 0 | 0 | 0 | 0 | 0 | 0 | 0.25
2014-02-17 | 19時 | 0.21072 | 0.096374 | 0.038128 | 0.12467 | 0 | 0.086048 | 0 | 0 | 0 | 0.096374 | 0 | 0 | 0 | 0.024628 | 0 | 0 | 0 | 0 | 0 | 0 | 0 | 0.0135 | 1 | 0 | 1 | 0 | 0 | 0 | 1 | 0 | 0 | 0 | 0.25 | 0 | 0 | 0 | 0 | 0 | 0 | 0 | 0.25
2014-02-17 | 20時 | 0.14927 | 0.024412 | 0 | 0.031168 | 0.096593 | 0.021512 | 0 | 0 | 0.024412 | 0 | 0 | 0 | 0 | 0 | 0 | 0 | 0 | 0 | 0 | 0 | 0 | 0 | 0.25 | 0.75 | 0.25 | 0 | 0 | 0.25 | 0 | 0 | 0 | 0 | 0 | 0 | 0 | 0 | 0 | 0 | 0 | 0 | 0
2014-02-17 | 21時 | 0.14618 | 0.09733 | 0.11329 | 0.12467 | 0 | 0.021512 | 0 | 0 | 0.073237 | 0.024094 | 0.0089431 | 0.041749 | 0.0090124 | 0 | 0.023085 | 0 | 0.021352 | 0 | 0 | 0.0091538 | 0 | 0 | 1 | 0 | 0.25 | 0 | 0 | 0.75 | 0.25 | 0.25 | 0.5 | 0.25 | 0 | 0.75 | 0 | 0.25 | 0 | 0 | 0.25 | 0 | 0
2014-02-17 | 22時 | 0.12467 | 0.1452 | 0.13895 | 0.12467 | 0 | 0 | 0 | 0 | 0.048824 | 0.096374 | 0.017886 | 0.041749 | 0.018025 | 0 | 0.03078 | 0 | 0.021352 | 0 | 0 | 0.0091538 | 0 | 0 | 1 | 0 | 0 | 0 | 0 | 0.5 | 1 | 0.5 | 0.5 | 0.5 | 0 | 1 | 0 | 0.25 | 0 | 0 | 0.25 | 0 | 0
2014-02-17 | 23時 | 0.12467 | 0.16993 | 0.104 | 0.12467 | 0 | 0 | 0 | 0 | 0.097649 | 0.072281 | 0.0089431 | 0.041749 | 0.0090124 | 0 | 0.023085 | 0 | 0 | 0.0088247 | 0.003228 | 0.0091538 | 0 | 0 | 1 | 0 | 0 | 0 | 0 | 1 | 0.75 | 0.25 | 0.5 | 0.25 | 0 | 0.75 | 0 | 0 | 0.25 | 0.25 | 0.25 | 0 | 0
2014-02-18 | 0時 | 0 | 0 | 0 | 0 | 0 | 0 | 0 | 0 | 0 | 0 | 0 | 0 | 0 | 0 | 0 | 0 | 0 | 0 | 0 | 0 | 0 | 0 | 0 | 0 | 0 | 0 | 0 | 0 | 0 | 0 | 0 | 0 | 0 | 0 | 0 | 0 | 0 | 0 | 0 | 0 | 0
2014-02-18 | 1時 | 0 | 0 | 0 | 0 | 0 | 0 | 0 | 0 | 0 | 0 | 0 | 0 | 0 | 0 | 0 | 0 | 0 | 0 | 0 | 0 | 0 | 0 | 0 | 0 | 0 | 0 | 0 | 0 | 0 | 0 | 0 | 0 | 0 | 0 | 0 | 0 | 0 | 0 | 0 | 0 | 0
2014-02-18 | 2時 | 0 | 0 | 0 | 0 | 0 | 0 | 0 | 0 | 0 | 0 | 0 | 0 | 0 | 0 | 0 | 0 | 0 | 0 | 0 | 0 | 0 | 0 | 0 | 0 | 0 | 0 | 0 | 0 | 0 | 0 | 0 | 0 | 0 | 0 | 0 | 0 | 0 | 0 | 0 | 0 | 0
2014-02-18 | 3時 | 0 | 0 | 0 | 0 | 0 | 0 | 0 | 0 | 0 | 0 | 0 | 0 | 0 | 0 | 0 | 0 | 0 | 0 | 0 | 0 | 0 | 0 | 0 | 0 | 0 | 0 | 0 | 0 | 0 | 0 | 0 | 0 | 0 | 0 | 0 | 0 | 0 | 0 | 0 | 0 | 0
2014-02-18 | 4時 | 0 | 0 | 0 | 0 | 0 | 0 | 0 | 0 | 0 | 0 | 0 | 0 | 0 | 0 | 0 | 0 | 0 | 0 | 0 | 0 | 0 | 0 | 0 | 0 | 0 | 0 | 0 | 0 | 0 | 0 | 0 | 0 | 0 | 0 | 0 | 0 | 0 | 0 | 0 | 0 | 0
2014-02-18 | 5時 | 0 | 0 | 0 | 0 | 0 | 0 | 0 | 0 | 0 | 0 | 0 | 0 | 0 | 0 | 0 | 0 | 0 | 0 | 0 | 0 | 0 | 0 | 0 | 0 | 0 | 0 | 0 | 0 | 0 | 0 | 0 | 0 | 0 | 0 | 0 | 0 | 0 | 0 | 0 | 0 | 0
2014-02-18 | 6時 | 0 | 0 | 0 | 0 | 0 | 0 | 0 | 0 | 0 | 0 | 0 | 0 | 0 | 0 | 0 | 0 | 0 | 0 | 0 | 0 | 0 | 0 | 0 | 0 | 0 | 0 | 0 | 0 | 0 | 0 | 0 | 0 | 0 | 0 | 0 | 0 | 0 | 0 | 0 | 0 | 0
2014-02-18 | 7時 | 0 | 0.022185 | 0.07309 | 0 | 0 | 0 | 0 | 0.022185 | 0 | 0 | 0.0089431 | 0 | 0.0090124 | 0 | 0 | 0 | 0.021352 | 0 | 0 | 0.0091538 | 0.024628 | 0 | 0 | 0 | 0 | 0 | 0.25 | 0 | 0 | 0.25 | 0 | 0.25 | 0 | 0 | 0 | 0.25 | 0 | 0 | 0.25 | 0.25 | 0
2014-02-18 | 8時 | 0.084877 | 0.07069 | 0.17022 | 0.031168 | 0.032198 | 0.021512 | 0 | 0.022185 | 0.024412 | 0.024094 | 0.035772 | 0 | 0.018025 | 0 | 0.03078 | 0 | 0.042705 | 0 | 0 | 0.018308 | 0.024628 | 0 | 0.25 | 0.25 | 0.25 | 0 | 0.25 | 0.25 | 0.25 | 1 | 0 | 0.5 | 0 | 1 | 0 | 0.5 | 0 | 0 | 0.5 | 0.25 | 0
2014-02-18 | 9時 | 0.23209 | 0.14693 | 0.14457 | 0.12467 | 0.064396 | 0.043024 | 0.028051 | 0.022185 | 0.024412 | 0.072281 | 0.026829 | 0 | 0.0090124 | 0 | 0.023085 | 0 | 0.042705 | 0 | 0 | 0.018308 | 0.024628 | 0 | 1 | 0.5 | 0.5 | 0.25 | 0.25 | 0.25 | 0.75 | 0.75 | 0 | 0.25 | 0 | 0.75 | 0 | 0.5 | 0 | 0 | 0.5 | 0.25 | 0
2014-02-18 | 10時 | 0.12467 | 0.19402 | 0.13024 | 0.12467 | 0 | 0 | 0 | 0 | 0.097649 | 0.096374 | 0.0089431 | 0.020874 | 0.0090124 | 0.024628 | 0.0076949 | 0.016527 | 0.021352 | 0.0088247 | 0.003228 | 0.0091538 | 0 | 0 | 1 | 0 | 0 | 0 | 0 | 1 | 1 | 0.25 | 0.25 | 0.25 | 0.25 | 0.25 | 0.25 | 0.25 | 0.25 | 0.25 | 0.25 | 0 | 0
2014-02-18 | 11時 | 0.12467 | 0.19402 | 0 | 0.12467 | 0 | 0 | 0 | 0 | 0.097649 | 0.096374 | 0 | 0 | 0 | 0 | 0 | 0 | 0 | 0 | 0 | 0 | 0 | 0 | 1 | 0 | 0 | 0 | 0 | 1 | 1 | 0 | 0 | 0 | 0 | 0 | 0 | 0 | 0 | 0 | 0 | 0 | 0
2014-02-18 | 12時 | 0.14721 | 0.12111 | 0.085641 | 0.093503 | 0.032198 | 0.021512 | 0 | 0 | 0.048824 | 0.072281 | 0 | 0 | 0 | 0.024628 | 0 | 0 | 0.042705 | 0 | 0 | 0.018308 | 0 | 0 | 0.75 | 0.25 | 0.25 | 0 | 0 | 0.5 | 0.75 | 0 | 0 | 0 | 0.25 | 0 | 0 | 0.5 | 0 | 0 | 0.5 | 0 | 0
2014-02-18 | 13時 | 0.13756 | 0.024094 | 0.11027 | 0.062335 | 0.032198 | 0.043024 | 0 | 0 | 0 | 0.024094 | 0 | 0 | 0 | 0.049257 | 0 | 0 | 0.042705 | 0 | 0 | 0.018308 | 0 | 0 | 0.5 | 0.25 | 0.5 | 0 | 0 | 0 | 0.25 | 0 | 0 | 0 | 0.5 | 0 | 0 | 0.5 | 0 | 0 | 0.5 | 0 | 0
2014-02-18 | 14時 | 0 | 0 | 0 | 0 | 0 | 0 | 0 | 0 | 0 | 0 | 0 | 0 | 0 | 0 | 0 | 0 | 0 | 0 | 0 | 0 | 0 | 0 | 0 | 0 | 0 | 0 | 0 | 0 | 0 | 0 | 0 | 0 | 0 | 0 | 0 | 0 | 0 | 0 | 0 | 0 | 0
2014-02-18 | 15時 | 0 | 0 | 0 | 0 | 0 | 0 | 0 | 0 | 0 | 0 | 0 | 0 | 0 | 0 | 0 | 0 | 0 | 0 | 0 | 0 | 0 | 0 | 0 | 0 | 0 | 0 | 0 | 0 | 0 | 0 | 0 | 0 | 0 | 0 | 0 | 0 | 0 | 0 | 0 | 0 | 0
2014-02-18 | 16時 | 0.062335 | 0.048824 | 0.11227 | 0.062335 | 0 | 0 | 0 | 0 | 0.048824 | 0 | 0 | 0.041749 | 0 | 0.024628 | 0.01539 | 0 | 0.021352 | 0 | 0 | 0.0091538 | 0 | 0 | 0.5 | 0 | 0 | 0 | 0 | 0.5 | 0 | 0 | 0.5 | 0 | 0.25 | 0.5 | 0 | 0.25 | 0 | 0 | 0.25 | 0 | 0
2014-02-18 | 17時 | 0.12467 | 0.097649 | 0.092348 | 0.12467 | 0 | 0 | 0 | 0 | 0.097649 | 0 | 0.0089431 | 0.020874 | 0.0090124 | 0.024628 | 0.01539 | 0 | 0 | 0 | 0 | 0 | 0 | 0.0135 | 1 | 0 | 0 | 0 | 0 | 1 | 0 | 0.25 | 0.25 | 0.25 | 0.25 | 0.5 | 0 | 0 | 0 | 0 | 0 | 0 | 0.25
2014-02-18 | 18時 | 0.21072 | 0.097649 | 0 | 0.12467 | 0 | 0.086048 | 0 | 0 | 0.097649 | 0 | 0 | 0 | 0 | 0 | 0 | 0 | 0 | 0 | 0 | 0 | 0 | 0 | 1 | 0 | 1 | 0 | 0 | 1 | 0 | 0 | 0 | 0 | 0 | 0 | 0 | 0 | 0 | 0 | 0 | 0 | 0
2014-02-18 | 19時 | 0.12879 | 0 | 0.030506 | 0 | 0.12879 | 0 | 0 | 0 | 0 | 0 | 0 | 0 | 0 | 0 | 0 | 0 | 0.021352 | 0 | 0 | 0.0091538 | 0 | 0 | 0 | 1 | 0 | 0 | 0 | 0 | 0 | 0 | 0 | 0 | 0 | 0 | 0 | 0.25 | 0 | 0 | 0.25 | 0 | 0
2014-02-18 | 20時 | 0.16769 | 0.097012 | 0.030506 | 0.12467 | 0 | 0.043024 | 0 | 0 | 0.048824 | 0.048187 | 0 | 0 | 0 | 0 | 0 | 0 | 0.021352 | 0 | 0 | 0.0091538 | 0 | 0 | 1 | 0 | 0.5 | 0 | 0 | 0.5 | 0.5 | 0 | 0 | 0 | 0 | 0 | 0 | 0.25 | 0 | 0 | 0.25 | 0 | 0
2014-02-18 | 21時 | 0.12467 | 0.16961 | 0.059075 | 0.12467 | 0 | 0 | 0 | 0 | 0.073237 | 0.096374 | 0 | 0.020874 | 0 | 0 | 0.0076949 | 0 | 0.021352 | 0 | 0 | 0.0091538 | 0 | 0 | 1 | 0 | 0 | 0 | 0 | 0.75 | 1 | 0 | 0.25 | 0 | 0 | 0.25 | 0 | 0.25 | 0 | 0 | 0.25 | 0 | 0
2014-02-18 | 22時 | 0.12467 | 0.1452 | 0.13895 | 0.12467 | 0 | 0 | 0 | 0 | 0.048824 | 0.096374 | 0.017886 | 0.041749 | 0.018025 | 0 | 0.03078 | 0 | 0.021352 | 0 | 0 | 0.0091538 | 0 | 0 | 1 | 0 | 0 | 0 | 0 | 0.5 | 1 | 0.5 | 0.5 | 0.5 | 0 | 1 | 0 | 0.25 | 0 | 0 | 0.25 | 0 | 0
2014-02-18 | 23時 | 0.062335 | 0.14138 | 0.15585 | 0.062335 | 0 | 0 | 0 | 0.044369 | 0.048824 | 0.048187 | 0.0089431 | 0.041749 | 0.0090124 | 0 | 0.023085 | 0 | 0.042705 | 0.0088247 | 0.003228 | 0.018308 | 0 | 0 | 0.5 | 0 | 0 | 0 | 0.5 | 0.5 | 0.5 | 0.25 | 0.5 | 0.25 | 0 | 0.75 | 0 | 0.5 | 0.25 | 0.25 | 0.5 | 0 | 0
2014-02-19 | 0時 | 0 | 0 | 0 | 0 | 0 | 0 | 0 | 0 | 0 | 0 | 0 | 0 | 0 | 0 | 0 | 0 | 0 | 0 | 0 | 0 | 0 | 0 | 0 | 0 | 0 | 0 | 0 | 0 | 0 | 0 | 0 | 0 | 0 | 0 | 0 | 0 | 0 | 0 | 0 | 0 | 0
2014-02-19 | 1時 | 0 | 0 | 0 | 0 | 0 | 0 | 0 | 0 | 0 | 0 | 0 | 0 | 0 | 0 | 0 | 0 | 0 | 0 | 0 | 0 | 0 | 0 | 0 | 0 | 0 | 0 | 0 | 0 | 0 | 0 | 0 | 0 | 0 | 0 | 0 | 0 | 0 | 0 | 0 | 0 | 0
2014-02-19 | 2時 | 0 | 0 | 0 | 0 | 0 | 0 | 0 | 0 | 0 | 0 | 0 | 0 | 0 | 0 | 0 | 0 | 0 | 0 | 0 | 0 | 0 | 0 | 0 | 0 | 0 | 0 | 0 | 0 | 0 | 0 | 0 | 0 | 0 | 0 | 0 | 0 | 0 | 0 | 0 | 0 | 0
2014-02-19 | 3時 | 0 | 0 | 0 | 0 | 0 | 0 | 0 | 0 | 0 | 0 | 0 | 0 | 0 | 0 | 0 | 0 | 0 | 0 | 0 | 0 | 0 | 0 | 0 | 0 | 0 | 0 | 0 | 0 | 0 | 0 | 0 | 0 | 0 | 0 | 0 | 0 | 0 | 0 | 0 | 0 | 0
2014-02-19 | 4時 | 0 | 0 | 0 | 0 | 0 | 0 | 0 | 0 | 0 | 0 | 0 | 0 | 0 | 0 | 0 | 0 | 0 | 0 | 0 | 0 | 0 | 0 | 0 | 0 | 0 | 0 | 0 | 0 | 0 | 0 | 0 | 0 | 0 | 0 | 0 | 0 | 0 | 0 | 0 | 0 | 0
2014-02-19 | 5時 | 0 | 0 | 0 | 0 | 0 | 0 | 0 | 0 | 0 | 0 | 0 | 0 | 0 | 0 | 0 | 0 | 0 | 0 | 0 | 0 | 0 | 0 | 0 | 0 | 0 | 0 | 0 | 0 | 0 | 0 | 0 | 0 | 0 | 0 | 0 | 0 | 0 | 0 | 0 | 0 | 0
2014-02-19 | 6時 | 0 | 0.022185 | 0.055135 | 0 | 0 | 0 | 0 | 0.022185 | 0 | 0 | 0 | 0 | 0 | 0 | 0 | 0 | 0.021352 | 0 | 0 | 0.0091538 | 0.024628 | 0 | 0 | 0 | 0 | 0 | 0.25 | 0 | 0 | 0 | 0 | 0 | 0 | 0 | 0 | 0.25 | 0 | 0 | 0.25 | 0.25 | 0
2014-02-19 | 7時 | 0.093503 | 0 | 0.03883 | 0.093503 | 0 | 0 | 0 | 0 | 0 | 0 | 0.0089431 | 0.020874 | 0.0090124 | 0 | 0 | 0 | 0 | 0 | 0 | 0 | 0 | 0 | 0.75 | 0 | 0 | 0 | 0 | 0 | 0 | 0.25 | 0.25 | 0.25 | 0 | 0 | 0 | 0 | 0 | 0 | 0 | 0 | 0
2014-02-19 | 8時 | 0.13653 | 0.07069 | 0.18409 | 0.093503 | 0 | 0.043024 | 0 | 0.022185 | 0.024412 | 0.024094 | 0.026829 | 0 | 0.018025 | 0 | 0.023085 | 0 | 0.064057 | 0 | 0 | 0.027461 | 0.024628 | 0 | 0.75 | 0 | 0.5 | 0 | 0.25 | 0.25 | 0.25 | 0.75 | 0 | 0.5 | 0 | 0.75 | 0 | 0.75 | 0 | 0 | 0.75 | 0.25 | 0
2014-02-19 | 9時 | 0.084877 | 0.048506 | 0.024628 | 0.031168 | 0.032198 | 0.021512 | 0 | 0 | 0.024412 | 0.024094 | 0 | 0 | 0 | 0.024628 | 0 | 0 | 0 | 0 | 0 | 0 | 0 | 0 | 0.25 | 0.25 | 0.25 | 0 | 0 | 0.25 | 0.25 | 0 | 0 | 0 | 0.25 | 0 | 0 | 0 | 0 | 0 | 0 | 0 | 0
2014-02-19 | 10時 | 0 | 0 | 0 | 0 | 0 | 0 | 0 | 0 | 0 | 0 | 0 | 0 | 0 | 0 | 0 | 0 | 0 | 0 | 0 | 0 | 0 | 0 | 0 | 0 | 0 | 0 | 0 | 0 | 0 | 0 | 0 | 0 | 0 | 0 | 0 | 0 | 0 | 0 | 0 | 0 | 0
2014-02-19 | 11時 | 0 | 0 | 0 | 0 | 0 | 0 | 0 | 0 | 0 | 0 | 0 | 0 | 0 | 0 | 0 | 0 | 0 | 0 | 0 | 0 | 0 | 0 | 0 | 0 | 0 | 0 | 0 | 0 | 0 | 0 | 0 | 0 | 0 | 0 | 0 | 0 | 0 | 0 | 0 | 0 | 0
2014-02-19 | 12時 | 0 | 0 | 0 | 0 | 0 | 0 | 0 | 0 | 0 | 0 | 0 | 0 | 0 | 0 | 0 | 0 | 0 | 0 | 0 | 0 | 0 | 0 | 0 | 0 | 0 | 0 | 0 | 0 | 0 | 0 | 0 | 0 | 0 | 0 | 0 | 0 | 0 | 0 | 0 | 0 | 0
2014-02-19 | 13時 | 0 | 0 | 0 | 0 | 0 | 0 | 0 | 0 | 0 | 0 | 0 | 0 | 0 | 0 | 0 | 0 | 0 | 0 | 0 | 0 | 0 | 0 | 0 | 0 | 0 | 0 | 0 | 0 | 0 | 0 | 0 | 0 | 0 | 0 | 0 | 0 | 0 | 0 | 0 | 0 | 0
2014-02-19 | 14時 | 0 | 0 | 0 | 0 | 0 | 0 | 0 | 0 | 0 | 0 | 0 | 0 | 0 | 0 | 0 | 0 | 0 | 0 | 0 | 0 | 0 | 0 | 0 | 0 | 0 | 0 | 0 | 0 | 0 | 0 | 0 | 0 | 0 | 0 | 0 | 0 | 0 | 0 | 0 | 0 | 0
2014-02-19 | 15時 | 0 | 0 | 0 | 0 | 0 | 0 | 0 | 0 | 0 | 0 | 0 | 0 | 0 | 0 | 0 | 0 | 0 | 0 | 0 | 0 | 0 | 0 | 0 | 0 | 0 | 0 | 0 | 0 | 0 | 0 | 0 | 0 | 0 | 0 | 0 | 0 | 0 | 0 | 0 | 0 | 0
2014-02-19 | 16時 | 0 | 0 | 0 | 0 | 0 | 0 | 0 | 0 | 0 | 0 | 0 | 0 | 0 | 0 | 0 | 0 | 0 | 0 | 0 | 0 | 0 | 0 | 0 | 0 | 0 | 0 | 0 | 0 | 0 | 0 | 0 | 0 | 0 | 0 | 0 | 0 | 0 | 0 | 0 | 0 | 0
2014-02-19 | 17時 | 0 | 0 | 0 | 0 | 0 | 0 | 0 | 0 | 0 | 0 | 0 | 0 | 0 | 0 | 0 | 0 | 0 | 0 | 0 | 0 | 0 | 0 | 0 | 0 | 0 | 0 | 0 | 0 | 0 | 0 | 0 | 0 | 0 | 0 | 0 | 0 | 0 | 0 | 0 | 0 | 0
2014-02-19 | 18時 | 0 | 0 | 0 | 0 | 0 | 0 | 0 | 0 | 0 | 0 | 0 | 0 | 0 | 0 | 0 | 0 | 0 | 0 | 0 | 0 | 0 | 0 | 0 | 0 | 0 | 0 | 0 | 0 | 0 | 0 | 0 | 0 | 0 | 0 | 0 | 0 | 0 | 0 | 0 | 0 | 0
2014-02-19 | 19時 | 0 | 0 | 0 | 0 | 0 | 0 | 0 | 0 | 0 | 0 | 0 | 0 | 0 | 0 | 0 | 0 | 0 | 0 | 0 | 0 | 0 | 0 | 0 | 0 | 0 | 0 | 0 | 0 | 0 | 0 | 0 | 0 | 0 | 0 | 0 | 0 | 0 | 0 | 0 | 0 | 0
2014-02-19 | 20時 | 0.062335 | 0 | 0.038128 | 0.062335 | 0 | 0 | 0 | 0 | 0 | 0 | 0 | 0 | 0 | 0.024628 | 0 | 0 | 0 | 0 | 0 | 0 | 0 | 0.0135 | 0.5 | 0 | 0 | 0 | 0 | 0 | 0 | 0 | 0 | 0 | 0.25 | 0 | 0 | 0 | 0 | 0 | 0 | 0 | 0.25
2014-02-19 | 21時 | 0.12467 | 0.024094 | 0.11329 | 0.12467 | 0 | 0 | 0 | 0 | 0 | 0.024094 | 0.0089431 | 0.041749 | 0.0090124 | 0 | 0.023085 | 0 | 0.021352 | 0 | 0 | 0.0091538 | 0 | 0 | 1 | 0 | 0 | 0 | 0 | 0 | 0.25 | 0.25 | 0.5 | 0.25 | 0 | 0.75 | 0 | 0.25 | 0 | 0 | 0.25 | 0 | 0
2014-02-19 | 22時 | 0.12467 | 0.1452 | 0.13895 | 0.12467 | 0 | 0 | 0 | 0 | 0.048824 | 0.096374 | 0.017886 | 0.041749 | 0.018025 | 0 | 0.03078 | 0 | 0.021352 | 0 | 0 | 0.0091538 | 0 | 0 | 1 | 0 | 0 | 0 | 0 | 0.5 | 1 | 0.5 | 0.5 | 0.5 | 0 | 1 | 0 | 0.25 | 0 | 0 | 0.25 | 0 | 0
2014-02-19 | 23時 | 0.062335 | 0.14138 | 0.16501 | 0.062335 | 0 | 0 | 0 | 0.044369 | 0.048824 | 0.048187 | 0.0089431 | 0.041749 | 0.0090124 | 0 | 0.023085 | 0 | 0.042705 | 0.0088247 | 0.003228 | 0.027461 | 0 | 0 | 0.5 | 0 | 0 | 0 | 0.5 | 0.5 | 0.5 | 0.25 | 0.5 | 0.25 | 0 | 0.75 | 0 | 0.5 | 0.25 | 0.25 | 0.75 | 0 | 0
2014-02-20 | 0時 | 0 | 0.071009 | 0.042559 | 0 | 0 | 0 | 0 | 0.022185 | 0.048824 | 0 | 0 | 0 | 0 | 0 | 0 | 0 | 0.021352 | 0.0088247 | 0.003228 | 0.0091538 | 0 | 0 | 0 | 0 | 0 | 0 | 0.25 | 0.5 | 0 | 0 | 0 | 0 | 0 | 0 | 0 | 0.25 | 0.25 | 0.25 | 0.25 | 0 | 0
2014-02-20 | 1時 | 0 | 0 | 0 | 0 | 0 | 0 | 0 | 0 | 0 | 0 | 0 | 0 | 0 | 0 | 0 | 0 | 0 | 0 | 0 | 0 | 0 | 0 | 0 | 0 | 0 | 0 | 0 | 0 | 0 | 0 | 0 | 0 | 0 | 0 | 0 | 0 | 0 | 0 | 0 | 0 | 0
2014-02-20 | 2時 | 0 | 0 | 0 | 0 | 0 | 0 | 0 | 0 | 0 | 0 | 0 | 0 | 0 | 0 | 0 | 0 | 0 | 0 | 0 | 0 | 0 | 0 | 0 | 0 | 0 | 0 | 0 | 0 | 0 | 0 | 0 | 0 | 0 | 0 | 0 | 0 | 0 | 0 | 0 | 0 | 0
2014-02-20 | 3時 | 0 | 0 | 0 | 0 | 0 | 0 | 0 | 0 | 0 | 0 | 0 | 0 | 0 | 0 | 0 | 0 | 0 | 0 | 0 | 0 | 0 | 0 | 0 | 0 | 0 | 0 | 0 | 0 | 0 | 0 | 0 | 0 | 0 | 0 | 0 | 0 | 0 | 0 | 0 | 0 | 0
2014-02-20 | 4時 | 0 | 0 | 0 | 0 | 0 | 0 | 0 | 0 | 0 | 0 | 0 | 0 | 0 | 0 | 0 | 0 | 0 | 0 | 0 | 0 | 0 | 0 | 0 | 0 | 0 | 0 | 0 | 0 | 0 | 0 | 0 | 0 | 0 | 0 | 0 | 0 | 0 | 0 | 0 | 0 | 0
2014-02-20 | 5時 | 0 | 0 | 0 | 0 | 0 | 0 | 0 | 0 | 0 | 0 | 0 | 0 | 0 | 0 | 0 | 0 | 0 | 0 | 0 | 0 | 0 | 0 | 0 | 0 | 0 | 0 | 0 | 0 | 0 | 0 | 0 | 0 | 0 | 0 | 0 | 0 | 0 | 0 | 0 | 0 | 0
2014-02-20 | 6時 | 0 | 0.022185 | 0.055135 | 0 | 0 | 0 | 0 | 0.022185 | 0 | 0 | 0 | 0 | 0 | 0 | 0 | 0 | 0.021352 | 0 | 0 | 0.0091538 | 0.024628 | 0 | 0 | 0 | 0 | 0 | 0.25 | 0 | 0 | 0 | 0 | 0 | 0 | 0 | 0 | 0.25 | 0 | 0 | 0.25 | 0.25 | 0
2014-02-20 | 7時 | 0.13859 | 0.048506 | 0.10644 | 0.031168 | 0.064396 | 0.043024 | 0 | 0 | 0.024412 | 0.024094 | 0.017886 | 0 | 0.018025 | 0.024628 | 0.01539 | 0 | 0.021352 | 0 | 0 | 0.0091538 | 0 | 0 | 0.25 | 0.5 | 0.5 | 0 | 0 | 0.25 | 0.25 | 0.5 | 0 | 0.5 | 0.25 | 0.5 | 0 | 0.25 | 0 | 0 | 0.25 | 0 | 0
2014-02-20 | 8時 | 0.093503 | 0 | 0.10056 | 0.093503 | 0 | 0 | 0 | 0 | 0 | 0 | 0.017886 | 0 | 0.018025 | 0.049257 | 0.01539 | 0 | 0 | 0 | 0 | 0 | 0 | 0 | 0.75 | 0 | 0 | 0 | 0 | 0 | 0 | 0.5 | 0 | 0.5 | 0.5 | 0.5 | 0 | 0 | 0 | 0 | 0 | 0 | 0
2014-02-20 | 9時 | 0.17838 | 0.098741 | 0.15487 | 0.12467 | 0.032198 | 0.021512 | 0.028051 | 0.022185 | 0.024412 | 0.024094 | 0.0089431 | 0.020874 | 0.0090124 | 0.024628 | 0.0076949 | 0.016527 | 0.021352 | 0.0088247 | 0.003228 | 0.0091538 | 0.024628 | 0 | 1 | 0.25 | 0.25 | 0.25 | 0.25 | 0.25 | 0.25 | 0.25 | 0.25 | 0.25 | 0.25 | 0.25 | 0.25 | 0.25 | 0.25 | 0.25 | 0.25 | 0.25 | 0
2014-02-20 | 10時 | 0.093503 | 0 | 0.02565 | 0.093503 | 0 | 0 | 0 | 0 | 0 | 0 | 0.0089431 | 0 | 0.0090124 | 0 | 0.0076949 | 0 | 0 | 0 | 0 | 0 | 0 | 0 | 0.75 | 0 | 0 | 0 | 0 | 0 | 0 | 0.25 | 0 | 0.25 | 0 | 0.25 | 0 | 0 | 0 | 0 | 0 | 0 | 0
2014-02-20 | 11時 | 0 | 0 | 0.024628 | 0 | 0 | 0 | 0 | 0 | 0 | 0 | 0 | 0 | 0 | 0.024628 | 0 | 0 | 0 | 0 | 0 | 0 | 0 | 0 | 0 | 0 | 0 | 0 | 0 | 0 | 0 | 0 | 0 | 0 | 0.25 | 0 | 0 | 0 | 0 | 0 | 0 | 0 | 0
2014-02-20 | 12時 | 0.05371 | 0 | 0.024628 | 0 | 0.032198 | 0.021512 | 0 | 0 | 0 | 0 | 0 | 0 | 0 | 0.024628 | 0 | 0 | 0 | 0 | 0 | 0 | 0 | 0 | 0 | 0.25 | 0.25 | 0 | 0 | 0 | 0 | 0 | 0 | 0 | 0.25 | 0 | 0 | 0 | 0 | 0 | 0 | 0 | 0
2014-02-20 | 13時 | 0.11604 | 0 | 0 | 0.062335 | 0.032198 | 0.021512 | 0 | 0 | 0 | 0 | 0 | 0 | 0 | 0 | 0 | 0 | 0 | 0 | 0 | 0 | 0 | 0 | 0.5 | 0.25 | 0.25 | 0 | 0 | 0 | 0 | 0 | 0 | 0 | 0 | 0 | 0 | 0 | 0 | 0 | 0 | 0 | 0
2014-02-20 | 14時 | 0.031168 | 0 | 0.050279 | 0.031168 | 0 | 0 | 0 | 0 | 0 | 0 | 0.0089431 | 0 | 0.0090124 | 0.024628 | 0.0076949 | 0 | 0 | 0 | 0 | 0 | 0 | 0 | 0.25 | 0 | 0 | 0 | 0 | 0 | 0 | 0.25 | 0 | 0.25 | 0.25 | 0.25 | 0 | 0 | 0 | 0 | 0 | 0 | 0
2014-02-20 | 15時 | 0 | 0 | 0 | 0 | 0 | 0 | 0 | 0 | 0 | 0 | 0 | 0 | 0 | 0 | 0 | 0 | 0 | 0 | 0 | 0 | 0 | 0 | 0 | 0 | 0 | 0 | 0 | 0 | 0 | 0 | 0 | 0 | 0 | 0 | 0 | 0 | 0 | 0 | 0 | 0 | 0
2014-02-20 | 16時 | 0.062335 | 0 | 0.024628 | 0.062335 | 0 | 0 | 0 | 0 | 0 | 0 | 0 | 0 | 0 | 0.024628 | 0 | 0 | 0 | 0 | 0 | 0 | 0 | 0 | 0.5 | 0 | 0 | 0 | 0 | 0 | 0 | 0 | 0 | 0 | 0.25 | 0 | 0 | 0 | 0 | 0 | 0 | 0 | 0
2014-02-20 | 17時 | 0.10536 | 0 | 0.038128 | 0.062335 | 0 | 0.043024 | 0 | 0 | 0 | 0 | 0 | 0 | 0 | 0.024628 | 0 | 0 | 0 | 0 | 0 | 0 | 0 | 0.0135 | 0.5 | 0 | 0.5 | 0 | 0 | 0 | 0 | 0 | 0 | 0 | 0.25 | 0 | 0 | 0 | 0 | 0 | 0 | 0 | 0.25
2014-02-20 | 18時 | 0.12467 | 0 | 0.038128 | 0.12467 | 0 | 0 | 0 | 0 | 0 | 0 | 0 | 0 | 0 | 0.024628 | 0 | 0 | 0 | 0 | 0 | 0 | 0 | 0.0135 | 1 | 0 | 0 | 0 | 0 | 0 | 0 | 0 | 0 | 0 | 0.25 | 0 | 0 | 0 | 0 | 0 | 0 | 0 | 0.25
2014-02-20 | 19時 | 0.21072 | 0.096374 | 0.038128 | 0.12467 | 0 | 0.086048 | 0 | 0 | 0 | 0.096374 | 0 | 0 | 0 | 0.024628 | 0 | 0 | 0 | 0 | 0 | 0 | 0 | 0.0135 | 1 | 0 | 1 | 0 | 0 | 0 | 1 | 0 | 0 | 0 | 0.25 | 0 | 0 | 0 | 0 | 0 | 0 | 0 | 0.25
2014-02-20 | 20時 | 0.14927 | 0.024412 | 0 | 0.031168 | 0.096593 | 0.021512 | 0 | 0 | 0.024412 | 0 | 0 | 0 | 0 | 0 | 0 | 0 | 0 | 0 | 0 | 0 | 0 | 0 | 0.25 | 0.75 | 0.25 | 0 | 0 | 0.25 | 0 | 0 | 0 | 0 | 0 | 0 | 0 | 0 | 0 | 0 | 0 | 0 | 0
2014-02-20 | 21時 | 0.14618 | 0.09733 | 0.11329 | 0.12467 | 0 | 0.021512 | 0 | 0 | 0.073237 | 0.024094 | 0.0089431 | 0.041749 | 0.0090124 | 0 | 0.023085 | 0 | 0.021352 | 0 | 0 | 0.0091538 | 0 | 0 | 1 | 0 | 0.25 | 0 | 0 | 0.75 | 0.25 | 0.25 | 0.5 | 0.25 | 0 | 0.75 | 0 | 0.25 | 0 | 0 | 0.25 | 0 | 0
2014-02-20 | 22時 | 0.12467 | 0.1452 | 0.13895 | 0.12467 | 0 | 0 | 0 | 0 | 0.048824 | 0.096374 | 0.017886 | 0.041749 | 0.018025 | 0 | 0.03078 | 0 | 0.021352 | 0 | 0 | 0.0091538 | 0 | 0 | 1 | 0 | 0 | 0 | 0 | 0.5 | 1 | 0.5 | 0.5 | 0.5 | 0 | 1 | 0 | 0.25 | 0 | 0 | 0.25 | 0 | 0
2014-02-20 | 23時 | 0.12467 | 0.16993 | 0.104 | 0.12467 | 0 | 0 | 0 | 0 | 0.097649 | 0.072281 | 0.0089431 | 0.041749 | 0.0090124 | 0 | 0.023085 | 0 | 0 | 0.0088247 | 0.003228 | 0.0091538 | 0 | 0 | 1 | 0 | 0 | 0 | 0 | 1 | 0.75 | 0.25 | 0.5 | 0.25 | 0 | 0.75 | 0 | 0 | 0.25 | 0.25 | 0.25 | 0 | 0
2014-02-21 | 0時 | 0 | 0.071009 | 0.042559 | 0 | 0 | 0 | 0 | 0.022185 | 0.048824 | 0 | 0 | 0 | 0 | 0 | 0 | 0 | 0.021352 | 0.0088247 | 0.003228 | 0.0091538 | 0 | 0 | 0 | 0 | 0 | 0 | 0.25 | 0.5 | 0 | 0 | 0 | 0 | 0 | 0 | 0 | 0.25 | 0.25 | 0.25 | 0.25 | 0 | 0
2014-02-21 | 1時 | 0 | 0 | 0 | 0 | 0 | 0 | 0 | 0 | 0 | 0 | 0 | 0 | 0 | 0 | 0 | 0 | 0 | 0 | 0 | 0 | 0 | 0 | 0 | 0 | 0 | 0 | 0 | 0 | 0 | 0 | 0 | 0 | 0 | 0 | 0 | 0 | 0 | 0 | 0 | 0 | 0
2014-02-21 | 2時 | 0 | 0 | 0 | 0 | 0 | 0 | 0 | 0 | 0 | 0 | 0 | 0 | 0 | 0 | 0 | 0 | 0 | 0 | 0 | 0 | 0 | 0 | 0 | 0 | 0 | 0 | 0 | 0 | 0 | 0 | 0 | 0 | 0 | 0 | 0 | 0 | 0 | 0 | 0 | 0 | 0
2014-02-21 | 3時 | 0 | 0 | 0 | 0 | 0 | 0 | 0 | 0 | 0 | 0 | 0 | 0 | 0 | 0 | 0 | 0 | 0 | 0 | 0 | 0 | 0 | 0 | 0 | 0 | 0 | 0 | 0 | 0 | 0 | 0 | 0 | 0 | 0 | 0 | 0 | 0 | 0 | 0 | 0 | 0 | 0
2014-02-21 | 4時 | 0 | 0 | 0 | 0 | 0 | 0 | 0 | 0 | 0 | 0 | 0 | 0 | 0 | 0 | 0 | 0 | 0 | 0 | 0 | 0 | 0 | 0 | 0 | 0 | 0 | 0 | 0 | 0 | 0 | 0 | 0 | 0 | 0 | 0 | 0 | 0 | 0 | 0 | 0 | 0 | 0
2014-02-21 | 5時 | 0 | 0 | 0 | 0 | 0 | 0 | 0 | 0 | 0 | 0 | 0 | 0 | 0 | 0 | 0 | 0 | 0 | 0 | 0 | 0 | 0 | 0 | 0 | 0 | 0 | 0 | 0 | 0 | 0 | 0 | 0 | 0 | 0 | 0 | 0 | 0 | 0 | 0 | 0 | 0 | 0
2014-02-21 | 6時 | 0 | 0.022185 | 0.055135 | 0 | 0 | 0 | 0 | 0.022185 | 0 | 0 | 0 | 0 | 0 | 0 | 0 | 0 | 0.021352 | 0 | 0 | 0.0091538 | 0.024628 | 0 | 0 | 0 | 0 | 0 | 0.25 | 0 | 0 | 0 | 0 | 0 | 0 | 0 | 0 | 0.25 | 0 | 0 | 0.25 | 0.25 | 0
2014-02-21 | 7時 | 0.13859 | 0.048506 | 0.10644 | 0.031168 | 0.064396 | 0.043024 | 0 | 0 | 0.024412 | 0.024094 | 0.017886 | 0 | 0.018025 | 0.024628 | 0.01539 | 0 | 0.021352 | 0 | 0 | 0.0091538 | 0 | 0 | 0.25 | 0.5 | 0.5 | 0 | 0 | 0.25 | 0.25 | 0.5 | 0 | 0.5 | 0.25 | 0.5 | 0 | 0.25 | 0 | 0 | 0.25 | 0 | 0
2014-02-21 | 8時 | 0.093503 | 0 | 0.10056 | 0.093503 | 0 | 0 | 0 | 0 | 0 | 0 | 0.017886 | 0 | 0.018025 | 0.049257 | 0.01539 | 0 | 0 | 0 | 0 | 0 | 0 | 0 | 0.75 | 0 | 0 | 0 | 0 | 0 | 0 | 0.5 | 0 | 0.5 | 0.5 | 0.5 | 0 | 0 | 0 | 0 | 0 | 0 | 0
2014-02-21 | 9時 | 0.17838 | 0.098741 | 0.15487 | 0.12467 | 0.032198 | 0.021512 | 0.028051 | 0.022185 | 0.024412 | 0.024094 | 0.0089431 | 0.020874 | 0.0090124 | 0.024628 | 0.0076949 | 0.016527 | 0.021352 | 0.0088247 | 0.003228 | 0.0091538 | 0.024628 | 0 | 1 | 0.25 | 0.25 | 0.25 | 0.25 | 0.25 | 0.25 | 0.25 | 0.25 | 0.25 | 0.25 | 0.25 | 0.25 | 0.25 | 0.25 | 0.25 | 0.25 | 0.25 | 0
2014-02-21 | 10時 | 0.093503 | 0 | 0.02565 | 0.093503 | 0 | 0 | 0 | 0 | 0 | 0 | 0.0089431 | 0 | 0.0090124 | 0 | 0.0076949 | 0 | 0 | 0 | 0 | 0 | 0 | 0 | 0.75 | 0 | 0 | 0 | 0 | 0 | 0 | 0.25 | 0 | 0.25 | 0 | 0.25 | 0 | 0 | 0 | 0 | 0 | 0 | 0
2014-02-21 | 11時 | 0 | 0 | 0.024628 | 0 | 0 | 0 | 0 | 0 | 0 | 0 | 0 | 0 | 0 | 0.024628 | 0 | 0 | 0 | 0 | 0 | 0 | 0 | 0 | 0 | 0 | 0 | 0 | 0 | 0 | 0 | 0 | 0 | 0 | 0.25 | 0 | 0 | 0 | 0 | 0 | 0 | 0 | 0
2014-02-21 | 12時 | 0.05371 | 0 | 0.024628 | 0 | 0.032198 | 0.021512 | 0 | 0 | 0 | 0 | 0 | 0 | 0 | 0.024628 | 0 | 0 | 0 | 0 | 0 | 0 | 0 | 0 | 0 | 0.25 | 0.25 | 0 | 0 | 0 | 0 | 0 | 0 | 0 | 0.25 | 0 | 0 | 0 | 0 | 0 | 0 | 0 | 0
2014-02-21 | 13時 | 0.11604 | 0 | 0 | 0.062335 | 0.032198 | 0.021512 | 0 | 0 | 0 | 0 | 0 | 0 | 0 | 0 | 0 | 0 | 0 | 0 | 0 | 0 | 0 | 0 | 0.5 | 0.25 | 0.25 | 0 | 0 | 0 | 0 | 0 | 0 | 0 | 0 | 0 | 0 | 0 | 0 | 0 | 0 | 0 | 0
2014-02-21 | 14時 | 0.031168 | 0 | 0.050279 | 0.031168 | 0 | 0 | 0 | 0 | 0 | 0 | 0.0089431 | 0 | 0.0090124 | 0.024628 | 0.0076949 | 0 | 0 | 0 | 0 | 0 | 0 | 0 | 0.25 | 0 | 0 | 0 | 0 | 0 | 0 | 0.25 | 0 | 0.25 | 0.25 | 0.25 | 0 | 0 | 0 | 0 | 0 | 0 | 0
2014-02-21 | 15時 | 0 | 0 | 0 | 0 | 0 | 0 | 0 | 0 | 0 | 0 | 0 | 0 | 0 | 0 | 0 | 0 | 0 | 0 | 0 | 0 | 0 | 0 | 0 | 0 | 0 | 0 | 0 | 0 | 0 | 0 | 0 | 0 | 0 | 0 | 0 | 0 | 0 | 0 | 0 | 0 | 0
2014-02-21 | 16時 | 0.062335 | 0 | 0.024628 | 0.062335 | 0 | 0 | 0 | 0 | 0 | 0 | 0 | 0 | 0 | 0.024628 | 0 | 0 | 0 | 0 | 0 | 0 | 0 | 0 | 0.5 | 0 | 0 | 0 | 0 | 0 | 0 | 0 | 0 | 0 | 0.25 | 0 | 0 | 0 | 0 | 0 | 0 | 0 | 0
2014-02-21 | 17時 | 0.10536 | 0 | 0.038128 | 0.062335 | 0 | 0.043024 | 0 | 0 | 0 | 0 | 0 | 0 | 0 | 0.024628 | 0 | 0 | 0 | 0 | 0 | 0 | 0 | 0.0135 | 0.5 | 0 | 0.5 | 0 | 0 | 0 | 0 | 0 | 0 | 0 | 0.25 | 0 | 0 | 0 | 0 | 0 | 0 | 0 | 0.25
2014-02-21 | 18時 | 0.12467 | 0 | 0.038128 | 0.12467 | 0 | 0 | 0 | 0 | 0 | 0 | 0 | 0 | 0 | 0.024628 | 0 | 0 | 0 | 0 | 0 | 0 | 0 | 0.0135 | 1 | 0 | 0 | 0 | 0 | 0 | 0 | 0 | 0 | 0 | 0.25 | 0 | 0 | 0 | 0 | 0 | 0 | 0 | 0.25
2014-02-21 | 19時 | 0.21072 | 0.096374 | 0.038128 | 0.12467 | 0 | 0.086048 | 0 | 0 | 0 | 0.096374 | 0 | 0 | 0 | 0.024628 | 0 | 0 | 0 | 0 | 0 | 0 | 0 | 0.0135 | 1 | 0 | 1 | 0 | 0 | 0 | 1 | 0 | 0 | 0 | 0.25 | 0 | 0 | 0 | 0 | 0 | 0 | 0 | 0.25
2014-02-21 | 20時 | 0.14927 | 0.024412 | 0 | 0.031168 | 0.096593 | 0.021512 | 0 | 0 | 0.024412 | 0 | 0 | 0 | 0 | 0 | 0 | 0 | 0 | 0 | 0 | 0 | 0 | 0 | 0.25 | 0.75 | 0.25 | 0 | 0 | 0.25 | 0 | 0 | 0 | 0 | 0 | 0 | 0 | 0 | 0 | 0 | 0 | 0 | 0
2014-02-21 | 21時 | 0.14618 | 0.09733 | 0.11329 | 0.12467 | 0 | 0.021512 | 0 | 0 | 0.073237 | 0.024094 | 0.0089431 | 0.041749 | 0.0090124 | 0 | 0.023085 | 0 | 0.021352 | 0 | 0 | 0.0091538 | 0 | 0 | 1 | 0 | 0.25 | 0 | 0 | 0.75 | 0.25 | 0.25 | 0.5 | 0.25 | 0 | 0.75 | 0 | 0.25 | 0 | 0 | 0.25 | 0 | 0
2014-02-21 | 22時 | 0.12467 | 0.1452 | 0.13895 | 0.12467 | 0 | 0 | 0 | 0 | 0.048824 | 0.096374 | 0.017886 | 0.041749 | 0.018025 | 0 | 0.03078 | 0 | 0.021352 | 0 | 0 | 0.0091538 | 0 | 0 | 1 | 0 | 0 | 0 | 0 | 0.5 | 1 | 0.5 | 0.5 | 0.5 | 0 | 1 | 0 | 0.25 | 0 | 0 | 0.25 | 0 | 0
2014-02-21 | 23時 | 0.12467 | 0.16993 | 0.104 | 0.12467 | 0 | 0 | 0 | 0 | 0.097649 | 0.072281 | 0.0089431 | 0.041749 | 0.0090124 | 0 | 0.023085 | 0 | 0 | 0.0088247 | 0.003228 | 0.0091538 | 0 | 0 | 1 | 0 | 0 | 0 | 0 | 1 | 0.75 | 0.25 | 0.5 | 0.25 | 0 | 0.75 | 0 | 0 | 0.25 | 0.25 | 0.25 | 0 | 0
2014-02-22 | 0時 | 0 | 0.071009 | 0.042559 | 0 | 0 | 0 | 0 | 0.022185 | 0.048824 | 0 | 0 | 0 | 0 | 0 | 0 | 0 | 0.021352 | 0.0088247 | 0.003228 | 0.0091538 | 0 | 0 | 0 | 0 | 0 | 0 | 0.25 | 0.5 | 0 | 0 | 0 | 0 | 0 | 0 | 0 | 0.25 | 0.25 | 0.25 | 0.25 | 0 | 0
2014-02-22 | 1時 | 0 | 0 | 0 | 0 | 0 | 0 | 0 | 0 | 0 | 0 | 0 | 0 | 0 | 0 | 0 | 0 | 0 | 0 | 0 | 0 | 0 | 0 | 0 | 0 | 0 | 0 | 0 | 0 | 0 | 0 | 0 | 0 | 0 | 0 | 0 | 0 | 0 | 0 | 0 | 0 | 0
2014-02-22 | 2時 | 0 | 0 | 0 | 0 | 0 | 0 | 0 | 0 | 0 | 0 | 0 | 0 | 0 | 0 | 0 | 0 | 0 | 0 | 0 | 0 | 0 | 0 | 0 | 0 | 0 | 0 | 0 | 0 | 0 | 0 | 0 | 0 | 0 | 0 | 0 | 0 | 0 | 0 | 0 | 0 | 0
2014-02-22 | 3時 | 0 | 0 | 0 | 0 | 0 | 0 | 0 | 0 | 0 | 0 | 0 | 0 | 0 | 0 | 0 | 0 | 0 | 0 | 0 | 0 | 0 | 0 | 0 | 0 | 0 | 0 | 0 | 0 | 0 | 0 | 0 | 0 | 0 | 0 | 0 | 0 | 0 | 0 | 0 | 0 | 0
2014-02-22 | 4時 | 0 | 0 | 0 | 0 | 0 | 0 | 0 | 0 | 0 | 0 | 0 | 0 | 0 | 0 | 0 | 0 | 0 | 0 | 0 | 0 | 0 | 0 | 0 | 0 | 0 | 0 | 0 | 0 | 0 | 0 | 0 | 0 | 0 | 0 | 0 | 0 | 0 | 0 | 0 | 0 | 0
2014-02-22 | 5時 | 0 | 0 | 0 | 0 | 0 | 0 | 0 | 0 | 0 | 0 | 0 | 0 | 0 | 0 | 0 | 0 | 0 | 0 | 0 | 0 | 0 | 0 | 0 | 0 | 0 | 0 | 0 | 0 | 0 | 0 | 0 | 0 | 0 | 0 | 0 | 0 | 0 | 0 | 0 | 0 | 0
2014-02-22 | 6時 | 0 | 0.022185 | 0.055135 | 0 | 0 | 0 | 0 | 0.022185 | 0 | 0 | 0 | 0 | 0 | 0 | 0 | 0 | 0.021352 | 0 | 0 | 0.0091538 | 0.024628 | 0 | 0 | 0 | 0 | 0 | 0.25 | 0 | 0 | 0 | 0 | 0 | 0 | 0 | 0 | 0.25 | 0 | 0 | 0.25 | 0.25 | 0
2014-02-22 | 7時 | 0.13859 | 0.048506 | 0.10644 | 0.031168 | 0.064396 | 0.043024 | 0 | 0 | 0.024412 | 0.024094 | 0.017886 | 0 | 0.018025 | 0.024628 | 0.01539 | 0 | 0.021352 | 0 | 0 | 0.0091538 | 0 | 0 | 0.25 | 0.5 | 0.5 | 0 | 0 | 0.25 | 0.25 | 0.5 | 0 | 0.5 | 0.25 | 0.5 | 0 | 0.25 | 0 | 0 | 0.25 | 0 | 0
2014-02-22 | 8時 | 0.093503 | 0 | 0.10056 | 0.093503 | 0 | 0 | 0 | 0 | 0 | 0 | 0.017886 | 0 | 0.018025 | 0.049257 | 0.01539 | 0 | 0 | 0 | 0 | 0 | 0 | 0 | 0.75 | 0 | 0 | 0 | 0 | 0 | 0 | 0.5 | 0 | 0.5 | 0.5 | 0.5 | 0 | 0 | 0 | 0 | 0 | 0 | 0
2014-02-22 | 9時 | 0.17838 | 0.098741 | 0.15487 | 0.12467 | 0.032198 | 0.021512 | 0.028051 | 0.022185 | 0.024412 | 0.024094 | 0.0089431 | 0.020874 | 0.0090124 | 0.024628 | 0.0076949 | 0.016527 | 0.021352 | 0.0088247 | 0.003228 | 0.0091538 | 0.024628 | 0 | 1 | 0.25 | 0.25 | 0.25 | 0.25 | 0.25 | 0.25 | 0.25 | 0.25 | 0.25 | 0.25 | 0.25 | 0.25 | 0.25 | 0.25 | 0.25 | 0.25 | 0.25 | 0
2014-02-22 | 10時 | 0.093503 | 0 | 0.02565 | 0.093503 | 0 | 0 | 0 | 0 | 0 | 0 | 0.0089431 | 0 | 0.0090124 | 0 | 0.0076949 | 0 | 0 | 0 | 0 | 0 | 0 | 0 | 0.75 | 0 | 0 | 0 | 0 | 0 | 0 | 0.25 | 0 | 0.25 | 0 | 0.25 | 0 | 0 | 0 | 0 | 0 | 0 | 0
2014-02-22 | 11時 | 0 | 0 | 0.024628 | 0 | 0 | 0 | 0 | 0 | 0 | 0 | 0 | 0 | 0 | 0.024628 | 0 | 0 | 0 | 0 | 0 | 0 | 0 | 0 | 0 | 0 | 0 | 0 | 0 | 0 | 0 | 0 | 0 | 0 | 0.25 | 0 | 0 | 0 | 0 | 0 | 0 | 0 | 0
2014-02-22 | 12時 | 0.05371 | 0 | 0.024628 | 0 | 0.032198 | 0.021512 | 0 | 0 | 0 | 0 | 0 | 0 | 0 | 0.024628 | 0 | 0 | 0 | 0 | 0 | 0 | 0 | 0 | 0 | 0.25 | 0.25 | 0 | 0 | 0 | 0 | 0 | 0 | 0 | 0.25 | 0 | 0 | 0 | 0 | 0 | 0 | 0 | 0
2014-02-22 | 13時 | 0.11604 | 0 | 0 | 0.062335 | 0.032198 | 0.021512 | 0 | 0 | 0 | 0 | 0 | 0 | 0 | 0 | 0 | 0 | 0 | 0 | 0 | 0 | 0 | 0 | 0.5 | 0.25 | 0.25 | 0 | 0 | 0 | 0 | 0 | 0 | 0 | 0 | 0 | 0 | 0 | 0 | 0 | 0 | 0 | 0
2014-02-22 | 14時 | 0.031168 | 0 | 0.050279 | 0.031168 | 0 | 0 | 0 | 0 | 0 | 0 | 0.0089431 | 0 | 0.0090124 | 0.024628 | 0.0076949 | 0 | 0 | 0 | 0 | 0 | 0 | 0 | 0.25 | 0 | 0 | 0 | 0 | 0 | 0 | 0.25 | 0 | 0.25 | 0.25 | 0.25 | 0 | 0 | 0 | 0 | 0 | 0 | 0
2014-02-22 | 15時 | 0 | 0 | 0 | 0 | 0 | 0 | 0 | 0 | 0 | 0 | 0 | 0 | 0 | 0 | 0 | 0 | 0 | 0 | 0 | 0 | 0 | 0 | 0 | 0 | 0 | 0 | 0 | 0 | 0 | 0 | 0 | 0 | 0 | 0 | 0 | 0 | 0 | 0 | 0 | 0 | 0
2014-02-22 | 16時 | 0.062335 | 0 | 0.024628 | 0.062335 | 0 | 0 | 0 | 0 | 0 | 0 | 0 | 0 | 0 | 0.024628 | 0 | 0 | 0 | 0 | 0 | 0 | 0 | 0 | 0.5 | 0 | 0 | 0 | 0 | 0 | 0 | 0 | 0 | 0 | 0.25 | 0 | 0 | 0 | 0 | 0 | 0 | 0 | 0
2014-02-22 | 17時 | 0.10536 | 0 | 0.038128 | 0.062335 | 0 | 0.043024 | 0 | 0 | 0 | 0 | 0 | 0 | 0 | 0.024628 | 0 | 0 | 0 | 0 | 0 | 0 | 0 | 0.0135 | 0.5 | 0 | 0.5 | 0 | 0 | 0 | 0 | 0 | 0 | 0 | 0.25 | 0 | 0 | 0 | 0 | 0 | 0 | 0 | 0.25
2014-02-22 | 18時 | 0.12467 | 0 | 0.038128 | 0.12467 | 0 | 0 | 0 | 0 | 0 | 0 | 0 | 0 | 0 | 0.024628 | 0 | 0 | 0 | 0 | 0 | 0 | 0 | 0.0135 | 1 | 0 | 0 | 0 | 0 | 0 | 0 | 0 | 0 | 0 | 0.25 | 0 | 0 | 0 | 0 | 0 | 0 | 0 | 0.25
2014-02-22 | 19時 | 0.21072 | 0.096374 | 0.038128 | 0.12467 | 0 | 0.086048 | 0 | 0 | 0 | 0.096374 | 0 | 0 | 0 | 0.024628 | 0 | 0 | 0 | 0 | 0 | 0 | 0 | 0.0135 | 1 | 0 | 1 | 0 | 0 | 0 | 1 | 0 | 0 | 0 | 0.25 | 0 | 0 | 0 | 0 | 0 | 0 | 0 | 0.25
2014-02-22 | 20時 | 0.14927 | 0.024412 | 0 | 0.031168 | 0.096593 | 0.021512 | 0 | 0 | 0.024412 | 0 | 0 | 0 | 0 | 0 | 0 | 0 | 0 | 0 | 0 | 0 | 0 | 0 | 0.25 | 0.75 | 0.25 | 0 | 0 | 0.25 | 0 | 0 | 0 | 0 | 0 | 0 | 0 | 0 | 0 | 0 | 0 | 0 | 0
2014-02-22 | 21時 | 0.14618 | 0.09733 | 0.11329 | 0.12467 | 0 | 0.021512 | 0 | 0 | 0.073237 | 0.024094 | 0.0089431 | 0.041749 | 0.0090124 | 0 | 0.023085 | 0 | 0.021352 | 0 | 0 | 0.0091538 | 0 | 0 | 1 | 0 | 0.25 | 0 | 0 | 0.75 | 0.25 | 0.25 | 0.5 | 0.25 | 0 | 0.75 | 0 | 0.25 | 0 | 0 | 0.25 | 0 | 0
2014-02-22 | 22時 | 0.12467 | 0.1452 | 0.13895 | 0.12467 | 0 | 0 | 0 | 0 | 0.048824 | 0.096374 | 0.017886 | 0.041749 | 0.018025 | 0 | 0.03078 | 0 | 0.021352 | 0 | 0 | 0.0091538 | 0 | 0 | 1 | 0 | 0 | 0 | 0 | 0.5 | 1 | 0.5 | 0.5 | 0.5 | 0 | 1 | 0 | 0.25 | 0 | 0 | 0.25 | 0 | 0
2014-02-22 | 23時 | 0.12467 | 0.16993 | 0.104 | 0.12467 | 0 | 0 | 0 | 0 | 0.097649 | 0.072281 | 0.0089431 | 0.041749 | 0.0090124 | 0 | 0.023085 | 0 | 0 | 0.0088247 | 0.003228 | 0.0091538 | 0 | 0 | 1 | 0 | 0 | 0 | 0 | 1 | 0.75 | 0.25 | 0.5 | 0.25 | 0 | 0.75 | 0 | 0 | 0.25 | 0.25 | 0.25 | 0 | 0
2014-02-23 | 0時 | 0 | 0.071009 | 0.042559 | 0 | 0 | 0 | 0 | 0.022185 | 0.048824 | 0 | 0 | 0 | 0 | 0 | 0 | 0 | 0.021352 | 0.0088247 | 0.003228 | 0.0091538 | 0 | 0 | 0 | 0 | 0 | 0 | 0.25 | 0.5 | 0 | 0 | 0 | 0 | 0 | 0 | 0 | 0.25 | 0.25 | 0.25 | 0.25 | 0 | 0
2014-02-23 | 1時 | 0 | 0 | 0 | 0 | 0 | 0 | 0 | 0 | 0 | 0 | 0 | 0 | 0 | 0 | 0 | 0 | 0 | 0 | 0 | 0 | 0 | 0 | 0 | 0 | 0 | 0 | 0 | 0 | 0 | 0 | 0 | 0 | 0 | 0 | 0 | 0 | 0 | 0 | 0 | 0 | 0
2014-02-23 | 2時 | 0 | 0 | 0 | 0 | 0 | 0 | 0 | 0 | 0 | 0 | 0 | 0 | 0 | 0 | 0 | 0 | 0 | 0 | 0 | 0 | 0 | 0 | 0 | 0 | 0 | 0 | 0 | 0 | 0 | 0 | 0 | 0 | 0 | 0 | 0 | 0 | 0 | 0 | 0 | 0 | 0
2014-02-23 | 3時 | 0 | 0 | 0 | 0 | 0 | 0 | 0 | 0 | 0 | 0 | 0 | 0 | 0 | 0 | 0 | 0 | 0 | 0 | 0 | 0 | 0 | 0 | 0 | 0 | 0 | 0 | 0 | 0 | 0 | 0 | 0 | 0 | 0 | 0 | 0 | 0 | 0 | 0 | 0 | 0 | 0
2014-02-23 | 4時 | 0 | 0 | 0 | 0 | 0 | 0 | 0 | 0 | 0 | 0 | 0 | 0 | 0 | 0 | 0 | 0 | 0 | 0 | 0 | 0 | 0 | 0 | 0 | 0 | 0 | 0 | 0 | 0 | 0 | 0 | 0 | 0 | 0 | 0 | 0 | 0 | 0 | 0 | 0 | 0 | 0
2014-02-23 | 5時 | 0 | 0 | 0 | 0 | 0 | 0 | 0 | 0 | 0 | 0 | 0 | 0 | 0 | 0 | 0 | 0 | 0 | 0 | 0 | 0 | 0 | 0 | 0 | 0 | 0 | 0 | 0 | 0 | 0 | 0 | 0 | 0 | 0 | 0 | 0 | 0 | 0 | 0 | 0 | 0 | 0
2014-02-23 | 6時 | 0 | 0.022185 | 0.055135 | 0 | 0 | 0 | 0 | 0.022185 | 0 | 0 | 0 | 0 | 0 | 0 | 0 | 0 | 0.021352 | 0 | 0 | 0.0091538 | 0.024628 | 0 | 0 | 0 | 0 | 0 | 0.25 | 0 | 0 | 0 | 0 | 0 | 0 | 0 | 0 | 0.25 | 0 | 0 | 0.25 | 0.25 | 0
2014-02-23 | 7時 | 0.13859 | 0.048506 | 0.10644 | 0.031168 | 0.064396 | 0.043024 | 0 | 0 | 0.024412 | 0.024094 | 0.017886 | 0 | 0.018025 | 0.024628 | 0.01539 | 0 | 0.021352 | 0 | 0 | 0.0091538 | 0 | 0 | 0.25 | 0.5 | 0.5 | 0 | 0 | 0.25 | 0.25 | 0.5 | 0 | 0.5 | 0.25 | 0.5 | 0 | 0.25 | 0 | 0 | 0.25 | 0 | 0
2014-02-23 | 8時 | 0.093503 | 0 | 0.10056 | 0.093503 | 0 | 0 | 0 | 0 | 0 | 0 | 0.017886 | 0 | 0.018025 | 0.049257 | 0.01539 | 0 | 0 | 0 | 0 | 0 | 0 | 0 | 0.75 | 0 | 0 | 0 | 0 | 0 | 0 | 0.5 | 0 | 0.5 | 0.5 | 0.5 | 0 | 0 | 0 | 0 | 0 | 0 | 0
2014-02-23 | 9時 | 0.17838 | 0.098741 | 0.15487 | 0.12467 | 0.032198 | 0.021512 | 0.028051 | 0.022185 | 0.024412 | 0.024094 | 0.0089431 | 0.020874 | 0.0090124 | 0.024628 | 0.0076949 | 0.016527 | 0.021352 | 0.0088247 | 0.003228 | 0.0091538 | 0.024628 | 0 | 1 | 0.25 | 0.25 | 0.25 | 0.25 | 0.25 | 0.25 | 0.25 | 0.25 | 0.25 | 0.25 | 0.25 | 0.25 | 0.25 | 0.25 | 0.25 | 0.25 | 0.25 | 0
2014-02-23 | 10時 | 0.093503 | 0 | 0.02565 | 0.093503 | 0 | 0 | 0 | 0 | 0 | 0 | 0.0089431 | 0 | 0.0090124 | 0 | 0.0076949 | 0 | 0 | 0 | 0 | 0 | 0 | 0 | 0.75 | 0 | 0 | 0 | 0 | 0 | 0 | 0.25 | 0 | 0.25 | 0 | 0.25 | 0 | 0 | 0 | 0 | 0 | 0 | 0
2014-02-23 | 11時 | 0 | 0 | 0.024628 | 0 | 0 | 0 | 0 | 0 | 0 | 0 | 0 | 0 | 0 | 0.024628 | 0 | 0 | 0 | 0 | 0 | 0 | 0 | 0 | 0 | 0 | 0 | 0 | 0 | 0 | 0 | 0 | 0 | 0 | 0.25 | 0 | 0 | 0 | 0 | 0 | 0 | 0 | 0
2014-02-23 | 12時 | 0.05371 | 0 | 0.024628 | 0 | 0.032198 | 0.021512 | 0 | 0 | 0 | 0 | 0 | 0 | 0 | 0.024628 | 0 | 0 | 0 | 0 | 0 | 0 | 0 | 0 | 0 | 0.25 | 0.25 | 0 | 0 | 0 | 0 | 0 | 0 | 0 | 0.25 | 0 | 0 | 0 | 0 | 0 | 0 | 0 | 0
2014-02-23 | 13時 | 0.11604 | 0 | 0 | 0.062335 | 0.032198 | 0.021512 | 0 | 0 | 0 | 0 | 0 | 0 | 0 | 0 | 0 | 0 | 0 | 0 | 0 | 0 | 0 | 0 | 0.5 | 0.25 | 0.25 | 0 | 0 | 0 | 0 | 0 | 0 | 0 | 0 | 0 | 0 | 0 | 0 | 0 | 0 | 0 | 0
2014-02-23 | 14時 | 0.031168 | 0 | 0.050279 | 0.031168 | 0 | 0 | 0 | 0 | 0 | 0 | 0.0089431 | 0 | 0.0090124 | 0.024628 | 0.0076949 | 0 | 0 | 0 | 0 | 0 | 0 | 0 | 0.25 | 0 | 0 | 0 | 0 | 0 | 0 | 0.25 | 0 | 0.25 | 0.25 | 0.25 | 0 | 0 | 0 | 0 | 0 | 0 | 0
2014-02-23 | 15時 | 0 | 0 | 0 | 0 | 0 | 0 | 0 | 0 | 0 | 0 | 0 | 0 | 0 | 0 | 0 | 0 | 0 | 0 | 0 | 0 | 0 | 0 | 0 | 0 | 0 | 0 | 0 | 0 | 0 | 0 | 0 | 0 | 0 | 0 | 0 | 0 | 0 | 0 | 0 | 0 | 0
2014-02-23 | 16時 | 0.062335 | 0 | 0.024628 | 0.062335 | 0 | 0 | 0 | 0 | 0 | 0 | 0 | 0 | 0 | 0.024628 | 0 | 0 | 0 | 0 | 0 | 0 | 0 | 0 | 0.5 | 0 | 0 | 0 | 0 | 0 | 0 | 0 | 0 | 0 | 0.25 | 0 | 0 | 0 | 0 | 0 | 0 | 0 | 0
2014-02-23 | 17時 | 0.10536 | 0 | 0.038128 | 0.062335 | 0 | 0.043024 | 0 | 0 | 0 | 0 | 0 | 0 | 0 | 0.024628 | 0 | 0 | 0 | 0 | 0 | 0 | 0 | 0.0135 | 0.5 | 0 | 0.5 | 0 | 0 | 0 | 0 | 0 | 0 | 0 | 0.25 | 0 | 0 | 0 | 0 | 0 | 0 | 0 | 0.25
2014-02-23 | 18時 | 0.12467 | 0 | 0.038128 | 0.12467 | 0 | 0 | 0 | 0 | 0 | 0 | 0 | 0 | 0 | 0.024628 | 0 | 0 | 0 | 0 | 0 | 0 | 0 | 0.0135 | 1 | 0 | 0 | 0 | 0 | 0 | 0 | 0 | 0 | 0 | 0.25 | 0 | 0 | 0 | 0 | 0 | 0 | 0 | 0.25
2014-02-23 | 19時 | 0.21072 | 0.096374 | 0.038128 | 0.12467 | 0 | 0.086048 | 0 | 0 | 0 | 0.096374 | 0 | 0 | 0 | 0.024628 | 0 | 0 | 0 | 0 | 0 | 0 | 0 | 0.0135 | 1 | 0 | 1 | 0 | 0 | 0 | 1 | 0 | 0 | 0 | 0.25 | 0 | 0 | 0 | 0 | 0 | 0 | 0 | 0.25
2014-02-23 | 20時 | 0.14927 | 0.024412 | 0 | 0.031168 | 0.096593 | 0.021512 | 0 | 0 | 0.024412 | 0 | 0 | 0 | 0 | 0 | 0 | 0 | 0 | 0 | 0 | 0 | 0 | 0 | 0.25 | 0.75 | 0.25 | 0 | 0 | 0.25 | 0 | 0 | 0 | 0 | 0 | 0 | 0 | 0 | 0 | 0 | 0 | 0 | 0
2014-02-23 | 21時 | 0.14618 | 0.09733 | 0.11329 | 0.12467 | 0 | 0.021512 | 0 | 0 | 0.073237 | 0.024094 | 0.0089431 | 0.041749 | 0.0090124 | 0 | 0.023085 | 0 | 0.021352 | 0 | 0 | 0.0091538 | 0 | 0 | 1 | 0 | 0.25 | 0 | 0 | 0.75 | 0.25 | 0.25 | 0.5 | 0.25 | 0 | 0.75 | 0 | 0.25 | 0 | 0 | 0.25 | 0 | 0
2014-02-23 | 22時 | 0.12467 | 0.1452 | 0.13895 | 0.12467 | 0 | 0 | 0 | 0 | 0.048824 | 0.096374 | 0.017886 | 0.041749 | 0.018025 | 0 | 0.03078 | 0 | 0.021352 | 0 | 0 | 0.0091538 | 0 | 0 | 1 | 0 | 0 | 0 | 0 | 0.5 | 1 | 0.5 | 0.5 | 0.5 | 0 | 1 | 0 | 0.25 | 0 | 0 | 0.25 | 0 | 0
2014-02-23 | 23時 | 0.12467 | 0.16993 | 0.104 | 0.12467 | 0 | 0 | 0 | 0 | 0.097649 | 0.072281 | 0.0089431 | 0.041749 | 0.0090124 | 0 | 0.023085 | 0 | 0 | 0.0088247 | 0.003228 | 0.0091538 | 0 | 0 | 1 | 0 | 0 | 0 | 0 | 1 | 0.75 | 0.25 | 0.5 | 0.25 | 0 | 0.75 | 0 | 0 | 0.25 | 0.25 | 0.25 | 0 | 0
2014-02-24 | 0時 | 0 | 0.071009 | 0.042559 | 0 | 0 | 0 | 0 | 0.022185 | 0.048824 | 0 | 0 | 0 | 0 | 0 | 0 | 0 | 0.021352 | 0.0088247 | 0.003228 | 0.0091538 | 0 | 0 | 0 | 0 | 0 | 0 | 0.25 | 0.5 | 0 | 0 | 0 | 0 | 0 | 0 | 0 | 0.25 | 0.25 | 0.25 | 0.25 | 0 | 0
2014-02-24 | 1時 | 0 | 0 | 0 | 0 | 0 | 0 | 0 | 0 | 0 | 0 | 0 | 0 | 0 | 0 | 0 | 0 | 0 | 0 | 0 | 0 | 0 | 0 | 0 | 0 | 0 | 0 | 0 | 0 | 0 | 0 | 0 | 0 | 0 | 0 | 0 | 0 | 0 | 0 | 0 | 0 | 0
2014-02-24 | 2時 | 0 | 0 | 0 | 0 | 0 | 0 | 0 | 0 | 0 | 0 | 0 | 0 | 0 | 0 | 0 | 0 | 0 | 0 | 0 | 0 | 0 | 0 | 0 | 0 | 0 | 0 | 0 | 0 | 0 | 0 | 0 | 0 | 0 | 0 | 0 | 0 | 0 | 0 | 0 | 0 | 0
2014-02-24 | 3時 | 0 | 0 | 0 | 0 | 0 | 0 | 0 | 0 | 0 | 0 | 0 | 0 | 0 | 0 | 0 | 0 | 0 | 0 | 0 | 0 | 0 | 0 | 0 | 0 | 0 | 0 | 0 | 0 | 0 | 0 | 0 | 0 | 0 | 0 | 0 | 0 | 0 | 0 | 0 | 0 | 0
2014-02-24 | 4時 | 0 | 0 | 0 | 0 | 0 | 0 | 0 | 0 | 0 | 0 | 0 | 0 | 0 | 0 | 0 | 0 | 0 | 0 | 0 | 0 | 0 | 0 | 0 | 0 | 0 | 0 | 0 | 0 | 0 | 0 | 0 | 0 | 0 | 0 | 0 | 0 | 0 | 0 | 0 | 0 | 0
2014-02-24 | 5時 | 0 | 0 | 0 | 0 | 0 | 0 | 0 | 0 | 0 | 0 | 0 | 0 | 0 | 0 | 0 | 0 | 0 | 0 | 0 | 0 | 0 | 0 | 0 | 0 | 0 | 0 | 0 | 0 | 0 | 0 | 0 | 0 | 0 | 0 | 0 | 0 | 0 | 0 | 0 | 0 | 0
2014-02-24 | 6時 | 0 | 0.022185 | 0.055135 | 0 | 0 | 0 | 0 | 0.022185 | 0 | 0 | 0 | 0 | 0 | 0 | 0 | 0 | 0.021352 | 0 | 0 | 0.0091538 | 0.024628 | 0 | 0 | 0 | 0 | 0 | 0.25 | 0 | 0 | 0 | 0 | 0 | 0 | 0 | 0 | 0.25 | 0 | 0 | 0.25 | 0.25 | 0
2014-02-24 | 7時 | 0.13859 | 0.048506 | 0.10644 | 0.031168 | 0.064396 | 0.043024 | 0 | 0 | 0.024412 | 0.024094 | 0.017886 | 0 | 0.018025 | 0.024628 | 0.01539 | 0 | 0.021352 | 0 | 0 | 0.0091538 | 0 | 0 | 0.25 | 0.5 | 0.5 | 0 | 0 | 0.25 | 0.25 | 0.5 | 0 | 0.5 | 0.25 | 0.5 | 0 | 0.25 | 0 | 0 | 0.25 | 0 | 0
2014-02-24 | 8時 | 0.093503 | 0 | 0.10056 | 0.093503 | 0 | 0 | 0 | 0 | 0 | 0 | 0.017886 | 0 | 0.018025 | 0.049257 | 0.01539 | 0 | 0 | 0 | 0 | 0 | 0 | 0 | 0.75 | 0 | 0 | 0 | 0 | 0 | 0 | 0.5 | 0 | 0.5 | 0.5 | 0.5 | 0 | 0 | 0 | 0 | 0 | 0 | 0
2014-02-24 | 9時 | 0.17838 | 0.098741 | 0.15487 | 0.12467 | 0.032198 | 0.021512 | 0.028051 | 0.022185 | 0.024412 | 0.024094 | 0.0089431 | 0.020874 | 0.0090124 | 0.024628 | 0.0076949 | 0.016527 | 0.021352 | 0.0088247 | 0.003228 | 0.0091538 | 0.024628 | 0 | 1 | 0.25 | 0.25 | 0.25 | 0.25 | 0.25 | 0.25 | 0.25 | 0.25 | 0.25 | 0.25 | 0.25 | 0.25 | 0.25 | 0.25 | 0.25 | 0.25 | 0.25 | 0
2014-02-24 | 10時 | 0.093503 | 0 | 0.02565 | 0.093503 | 0 | 0 | 0 | 0 | 0 | 0 | 0.0089431 | 0 | 0.0090124 | 0 | 0.0076949 | 0 | 0 | 0 | 0 | 0 | 0 | 0 | 0.75 | 0 | 0 | 0 | 0 | 0 | 0 | 0.25 | 0 | 0.25 | 0 | 0.25 | 0 | 0 | 0 | 0 | 0 | 0 | 0
2014-02-24 | 11時 | 0 | 0 | 0.024628 | 0 | 0 | 0 | 0 | 0 | 0 | 0 | 0 | 0 | 0 | 0.024628 | 0 | 0 | 0 | 0 | 0 | 0 | 0 | 0 | 0 | 0 | 0 | 0 | 0 | 0 | 0 | 0 | 0 | 0 | 0.25 | 0 | 0 | 0 | 0 | 0 | 0 | 0 | 0
2014-02-24 | 12時 | 0.05371 | 0 | 0.024628 | 0 | 0.032198 | 0.021512 | 0 | 0 | 0 | 0 | 0 | 0 | 0 | 0.024628 | 0 | 0 | 0 | 0 | 0 | 0 | 0 | 0 | 0 | 0.25 | 0.25 | 0 | 0 | 0 | 0 | 0 | 0 | 0 | 0.25 | 0 | 0 | 0 | 0 | 0 | 0 | 0 | 0
2014-02-24 | 13時 | 0.11604 | 0 | 0 | 0.062335 | 0.032198 | 0.021512 | 0 | 0 | 0 | 0 | 0 | 0 | 0 | 0 | 0 | 0 | 0 | 0 | 0 | 0 | 0 | 0 | 0.5 | 0.25 | 0.25 | 0 | 0 | 0 | 0 | 0 | 0 | 0 | 0 | 0 | 0 | 0 | 0 | 0 | 0 | 0 | 0
2014-02-24 | 14時 | 0.031168 | 0 | 0.050279 | 0.031168 | 0 | 0 | 0 | 0 | 0 | 0 | 0.0089431 | 0 | 0.0090124 | 0.024628 | 0.0076949 | 0 | 0 | 0 | 0 | 0 | 0 | 0 | 0.25 | 0 | 0 | 0 | 0 | 0 | 0 | 0.25 | 0 | 0.25 | 0.25 | 0.25 | 0 | 0 | 0 | 0 | 0 | 0 | 0
2014-02-24 | 15時 | 0 | 0 | 0 | 0 | 0 | 0 | 0 | 0 | 0 | 0 | 0 | 0 | 0 | 0 | 0 | 0 | 0 | 0 | 0 | 0 | 0 | 0 | 0 | 0 | 0 | 0 | 0 | 0 | 0 | 0 | 0 | 0 | 0 | 0 | 0 | 0 | 0 | 0 | 0 | 0 | 0
2014-02-24 | 16時 | 0.062335 | 0 | 0.024628 | 0.062335 | 0 | 0 | 0 | 0 | 0 | 0 | 0 | 0 | 0 | 0.024628 | 0 | 0 | 0 | 0 | 0 | 0 | 0 | 0 | 0.5 | 0 | 0 | 0 | 0 | 0 | 0 | 0 | 0 | 0 | 0.25 | 0 | 0 | 0 | 0 | 0 | 0 | 0 | 0
2014-02-24 | 17時 | 0.10536 | 0 | 0.038128 | 0.062335 | 0 | 0.043024 | 0 | 0 | 0 | 0 | 0 | 0 | 0 | 0.024628 | 0 | 0 | 0 | 0 | 0 | 0 | 0 | 0.0135 | 0.5 | 0 | 0.5 | 0 | 0 | 0 | 0 | 0 | 0 | 0 | 0.25 | 0 | 0 | 0 | 0 | 0 | 0 | 0 | 0.25
2014-02-24 | 18時 | 0.12467 | 0 | 0.038128 | 0.12467 | 0 | 0 | 0 | 0 | 0 | 0 | 0 | 0 | 0 | 0.024628 | 0 | 0 | 0 | 0 | 0 | 0 | 0 | 0.0135 | 1 | 0 | 0 | 0 | 0 | 0 | 0 | 0 | 0 | 0 | 0.25 | 0 | 0 | 0 | 0 | 0 | 0 | 0 | 0.25
2014-02-24 | 19時 | 0.21072 | 0.096374 | 0.038128 | 0.12467 | 0 | 0.086048 | 0 | 0 | 0 | 0.096374 | 0 | 0 | 0 | 0.024628 | 0 | 0 | 0 | 0 | 0 | 0 | 0 | 0.0135 | 1 | 0 | 1 | 0 | 0 | 0 | 1 | 0 | 0 | 0 | 0.25 | 0 | 0 | 0 | 0 | 0 | 0 | 0 | 0.25
2014-02-24 | 20時 | 0.14927 | 0.024412 | 0 | 0.031168 | 0.096593 | 0.021512 | 0 | 0 | 0.024412 | 0 | 0 | 0 | 0 | 0 | 0 | 0 | 0 | 0 | 0 | 0 | 0 | 0 | 0.25 | 0.75 | 0.25 | 0 | 0 | 0.25 | 0 | 0 | 0 | 0 | 0 | 0 | 0 | 0 | 0 | 0 | 0 | 0 | 0
2014-02-24 | 21時 | 0.14618 | 0.09733 | 0.11329 | 0.12467 | 0 | 0.021512 | 0 | 0 | 0.073237 | 0.024094 | 0.0089431 | 0.041749 | 0.0090124 | 0 | 0.023085 | 0 | 0.021352 | 0 | 0 | 0.0091538 | 0 | 0 | 1 | 0 | 0.25 | 0 | 0 | 0.75 | 0.25 | 0.25 | 0.5 | 0.25 | 0 | 0.75 | 0 | 0.25 | 0 | 0 | 0.25 | 0 | 0
2014-02-24 | 22時 | 0.12467 | 0.1452 | 0.13895 | 0.12467 | 0 | 0 | 0 | 0 | 0.048824 | 0.096374 | 0.017886 | 0.041749 | 0.018025 | 0 | 0.03078 | 0 | 0.021352 | 0 | 0 | 0.0091538 | 0 | 0 | 1 | 0 | 0 | 0 | 0 | 0.5 | 1 | 0.5 | 0.5 | 0.5 | 0 | 1 | 0 | 0.25 | 0 | 0 | 0.25 | 0 | 0
2014-02-24 | 23時 | 0.12467 | 0.16993 | 0.104 | 0.12467 | 0 | 0 | 0 | 0 | 0.097649 | 0.072281 | 0.0089431 | 0.041749 | 0.0090124 | 0 | 0.023085 | 0 | 0 | 0.0088247 | 0.003228 | 0.0091538 | 0 | 0 | 1 | 0 | 0 | 0 | 0 | 1 | 0.75 | 0.25 | 0.5 | 0.25 | 0 | 0.75 | 0 | 0 | 0.25 | 0.25 | 0.25 | 0 | 0
2014-02-25 | 0時 | 0 | 0 | 0 | 0 | 0 | 0 | 0 | 0 | 0 | 0 | 0 | 0 | 0 | 0 | 0 | 0 | 0 | 0 | 0 | 0 | 0 | 0 | 0 | 0 | 0 | 0 | 0 | 0 | 0 | 0 | 0 | 0 | 0 | 0 | 0 | 0 | 0 | 0 | 0 | 0 | 0
2014-02-25 | 1時 | 0 | 0 | 0 | 0 | 0 | 0 | 0 | 0 | 0 | 0 | 0 | 0 | 0 | 0 | 0 | 0 | 0 | 0 | 0 | 0 | 0 | 0 | 0 | 0 | 0 | 0 | 0 | 0 | 0 | 0 | 0 | 0 | 0 | 0 | 0 | 0 | 0 | 0 | 0 | 0 | 0
2014-02-25 | 2時 | 0 | 0 | 0 | 0 | 0 | 0 | 0 | 0 | 0 | 0 | 0 | 0 | 0 | 0 | 0 | 0 | 0 | 0 | 0 | 0 | 0 | 0 | 0 | 0 | 0 | 0 | 0 | 0 | 0 | 0 | 0 | 0 | 0 | 0 | 0 | 0 | 0 | 0 | 0 | 0 | 0
2014-02-25 | 3時 | 0 | 0 | 0 | 0 | 0 | 0 | 0 | 0 | 0 | 0 | 0 | 0 | 0 | 0 | 0 | 0 | 0 | 0 | 0 | 0 | 0 | 0 | 0 | 0 | 0 | 0 | 0 | 0 | 0 | 0 | 0 | 0 | 0 | 0 | 0 | 0 | 0 | 0 | 0 | 0 | 0
2014-02-25 | 4時 | 0 | 0 | 0 | 0 | 0 | 0 | 0 | 0 | 0 | 0 | 0 | 0 | 0 | 0 | 0 | 0 | 0 | 0 | 0 | 0 | 0 | 0 | 0 | 0 | 0 | 0 | 0 | 0 | 0 | 0 | 0 | 0 | 0 | 0 | 0 | 0 | 0 | 0 | 0 | 0 | 0
2014-02-25 | 5時 | 0 | 0 | 0 | 0 | 0 | 0 | 0 | 0 | 0 | 0 | 0 | 0 | 0 | 0 | 0 | 0 | 0 | 0 | 0 | 0 | 0 | 0 | 0 | 0 | 0 | 0 | 0 | 0 | 0 | 0 | 0 | 0 | 0 | 0 | 0 | 0 | 0 | 0 | 0 | 0 | 0
2014-02-25 | 6時 | 0 | 0 | 0 | 0 | 0 | 0 | 0 | 0 | 0 | 0 | 0 | 0 | 0 | 0 | 0 | 0 | 0 | 0 | 0 | 0 | 0 | 0 | 0 | 0 | 0 | 0 | 0 | 0 | 0 | 0 | 0 | 0 | 0 | 0 | 0 | 0 | 0 | 0 | 0 | 0 | 0
2014-02-25 | 7時 | 0 | 0.022185 | 0.07309 | 0 | 0 | 0 | 0 | 0.022185 | 0 | 0 | 0.0089431 | 0 | 0.0090124 | 0 | 0 | 0 | 0.021352 | 0 | 0 | 0.0091538 | 0.024628 | 0 | 0 | 0 | 0 | 0 | 0.25 | 0 | 0 | 0.25 | 0 | 0.25 | 0 | 0 | 0 | 0.25 | 0 | 0 | 0.25 | 0.25 | 0
2014-02-25 | 8時 | 0.084877 | 0.07069 | 0.17022 | 0.031168 | 0.032198 | 0.021512 | 0 | 0.022185 | 0.024412 | 0.024094 | 0.035772 | 0 | 0.018025 | 0 | 0.03078 | 0 | 0.042705 | 0 | 0 | 0.018308 | 0.024628 | 0 | 0.25 | 0.25 | 0.25 | 0 | 0.25 | 0.25 | 0.25 | 1 | 0 | 0.5 | 0 | 1 | 0 | 0.5 | 0 | 0 | 0.5 | 0.25 | 0
2014-02-25 | 9時 | 0.23209 | 0.14693 | 0.14457 | 0.12467 | 0.064396 | 0.043024 | 0.028051 | 0.022185 | 0.024412 | 0.072281 | 0.026829 | 0 | 0.0090124 | 0 | 0.023085 | 0 | 0.042705 | 0 | 0 | 0.018308 | 0.024628 | 0 | 1 | 0.5 | 0.5 | 0.25 | 0.25 | 0.25 | 0.75 | 0.75 | 0 | 0.25 | 0 | 0.75 | 0 | 0.5 | 0 | 0 | 0.5 | 0.25 | 0
2014-02-25 | 10時 | 0.12467 | 0.19402 | 0.13024 | 0.12467 | 0 | 0 | 0 | 0 | 0.097649 | 0.096374 | 0.0089431 | 0.020874 | 0.0090124 | 0.024628 | 0.0076949 | 0.016527 | 0.021352 | 0.0088247 | 0.003228 | 0.0091538 | 0 | 0 | 1 | 0 | 0 | 0 | 0 | 1 | 1 | 0.25 | 0.25 | 0.25 | 0.25 | 0.25 | 0.25 | 0.25 | 0.25 | 0.25 | 0.25 | 0 | 0
2014-02-25 | 11時 | 0.12467 | 0.19402 | 0 | 0.12467 | 0 | 0 | 0 | 0 | 0.097649 | 0.096374 | 0 | 0 | 0 | 0 | 0 | 0 | 0 | 0 | 0 | 0 | 0 | 0 | 1 | 0 | 0 | 0 | 0 | 1 | 1 | 0 | 0 | 0 | 0 | 0 | 0 | 0 | 0 | 0 | 0 | 0 | 0
2014-02-25 | 12時 | 0.14721 | 0.12111 | 0.085641 | 0.093503 | 0.032198 | 0.021512 | 0 | 0 | 0.048824 | 0.072281 | 0 | 0 | 0 | 0.024628 | 0 | 0 | 0.042705 | 0 | 0 | 0.018308 | 0 | 0 | 0.75 | 0.25 | 0.25 | 0 | 0 | 0.5 | 0.75 | 0 | 0 | 0 | 0.25 | 0 | 0 | 0.5 | 0 | 0 | 0.5 | 0 | 0
2014-02-25 | 13時 | 0.13756 | 0.024094 | 0.11027 | 0.062335 | 0.032198 | 0.043024 | 0 | 0 | 0 | 0.024094 | 0 | 0 | 0 | 0.049257 | 0 | 0 | 0.042705 | 0 | 0 | 0.018308 | 0 | 0 | 0.5 | 0.25 | 0.5 | 0 | 0 | 0 | 0.25 | 0 | 0 | 0 | 0.5 | 0 | 0 | 0.5 | 0 | 0 | 0.5 | 0 | 0
2014-02-25 | 14時 | 0 | 0 | 0 | 0 | 0 | 0 | 0 | 0 | 0 | 0 | 0 | 0 | 0 | 0 | 0 | 0 | 0 | 0 | 0 | 0 | 0 | 0 | 0 | 0 | 0 | 0 | 0 | 0 | 0 | 0 | 0 | 0 | 0 | 0 | 0 | 0 | 0 | 0 | 0 | 0 | 0
2014-02-25 | 15時 | 0 | 0 | 0 | 0 | 0 | 0 | 0 | 0 | 0 | 0 | 0 | 0 | 0 | 0 | 0 | 0 | 0 | 0 | 0 | 0 | 0 | 0 | 0 | 0 | 0 | 0 | 0 | 0 | 0 | 0 | 0 | 0 | 0 | 0 | 0 | 0 | 0 | 0 | 0 | 0 | 0
2014-02-25 | 16時 | 0.062335 | 0.048824 | 0.11227 | 0.062335 | 0 | 0 | 0 | 0 | 0.048824 | 0 | 0 | 0.041749 | 0 | 0.024628 | 0.01539 | 0 | 0.021352 | 0 | 0 | 0.0091538 | 0 | 0 | 0.5 | 0 | 0 | 0 | 0 | 0.5 | 0 | 0 | 0.5 | 0 | 0.25 | 0.5 | 0 | 0.25 | 0 | 0 | 0.25 | 0 | 0
2014-02-25 | 17時 | 0.12467 | 0.097649 | 0.092348 | 0.12467 | 0 | 0 | 0 | 0 | 0.097649 | 0 | 0.0089431 | 0.020874 | 0.0090124 | 0.024628 | 0.01539 | 0 | 0 | 0 | 0 | 0 | 0 | 0.0135 | 1 | 0 | 0 | 0 | 0 | 1 | 0 | 0.25 | 0.25 | 0.25 | 0.25 | 0.5 | 0 | 0 | 0 | 0 | 0 | 0 | 0.25
2014-02-25 | 18時 | 0.21072 | 0.097649 | 0 | 0.12467 | 0 | 0.086048 | 0 | 0 | 0.097649 | 0 | 0 | 0 | 0 | 0 | 0 | 0 | 0 | 0 | 0 | 0 | 0 | 0 | 1 | 0 | 1 | 0 | 0 | 1 | 0 | 0 | 0 | 0 | 0 | 0 | 0 | 0 | 0 | 0 | 0 | 0 | 0
2014-02-25 | 19時 | 0.12879 | 0 | 0.030506 | 0 | 0.12879 | 0 | 0 | 0 | 0 | 0 | 0 | 0 | 0 | 0 | 0 | 0 | 0.021352 | 0 | 0 | 0.0091538 | 0 | 0 | 0 | 1 | 0 | 0 | 0 | 0 | 0 | 0 | 0 | 0 | 0 | 0 | 0 | 0.25 | 0 | 0 | 0.25 | 0 | 0
2014-02-25 | 20時 | 0.16769 | 0.097012 | 0.030506 | 0.12467 | 0 | 0.043024 | 0 | 0 | 0.048824 | 0.048187 | 0 | 0 | 0 | 0 | 0 | 0 | 0.021352 | 0 | 0 | 0.0091538 | 0 | 0 | 1 | 0 | 0.5 | 0 | 0 | 0.5 | 0.5 | 0 | 0 | 0 | 0 | 0 | 0 | 0.25 | 0 | 0 | 0.25 | 0 | 0
2014-02-25 | 21時 | 0.12467 | 0.16961 | 0.059075 | 0.12467 | 0 | 0 | 0 | 0 | 0.073237 | 0.096374 | 0 | 0.020874 | 0 | 0 | 0.0076949 | 0 | 0.021352 | 0 | 0 | 0.0091538 | 0 | 0 | 1 | 0 | 0 | 0 | 0 | 0.75 | 1 | 0 | 0.25 | 0 | 0 | 0.25 | 0 | 0.25 | 0 | 0 | 0.25 | 0 | 0
2014-02-25 | 22時 | 0.12467 | 0.1452 | 0.13895 | 0.12467 | 0 | 0 | 0 | 0 | 0.048824 | 0.096374 | 0.017886 | 0.041749 | 0.018025 | 0 | 0.03078 | 0 | 0.021352 | 0 | 0 | 0.0091538 | 0 | 0 | 1 | 0 | 0 | 0 | 0 | 0.5 | 1 | 0.5 | 0.5 | 0.5 | 0 | 1 | 0 | 0.25 | 0 | 0 | 0.25 | 0 | 0
2014-02-25 | 23時 | 0.062335 | 0.14138 | 0.15585 | 0.062335 | 0 | 0 | 0 | 0.044369 | 0.048824 | 0.048187 | 0.0089431 | 0.041749 | 0.0090124 | 0 | 0.023085 | 0 | 0.042705 | 0.0088247 | 0.003228 | 0.018308 | 0 | 0 | 0.5 | 0 | 0 | 0 | 0.5 | 0.5 | 0.5 | 0.25 | 0.5 | 0.25 | 0 | 0.75 | 0 | 0.5 | 0.25 | 0.25 | 0.5 | 0 | 0
2014-02-26 | 0時 | 0 | 0 | 0 | 0 | 0 | 0 | 0 | 0 | 0 | 0 | 0 | 0 | 0 | 0 | 0 | 0 | 0 | 0 | 0 | 0 | 0 | 0 | 0 | 0 | 0 | 0 | 0 | 0 | 0 | 0 | 0 | 0 | 0 | 0 | 0 | 0 | 0 | 0 | 0 | 0 | 0
2014-02-26 | 1時 | 0 | 0 | 0 | 0 | 0 | 0 | 0 | 0 | 0 | 0 | 0 | 0 | 0 | 0 | 0 | 0 | 0 | 0 | 0 | 0 | 0 | 0 | 0 | 0 | 0 | 0 | 0 | 0 | 0 | 0 | 0 | 0 | 0 | 0 | 0 | 0 | 0 | 0 | 0 | 0 | 0
2014-02-26 | 2時 | 0 | 0 | 0 | 0 | 0 | 0 | 0 | 0 | 0 | 0 | 0 | 0 | 0 | 0 | 0 | 0 | 0 | 0 | 0 | 0 | 0 | 0 | 0 | 0 | 0 | 0 | 0 | 0 | 0 | 0 | 0 | 0 | 0 | 0 | 0 | 0 | 0 | 0 | 0 | 0 | 0
2014-02-26 | 3時 | 0 | 0 | 0 | 0 | 0 | 0 | 0 | 0 | 0 | 0 | 0 | 0 | 0 | 0 | 0 | 0 | 0 | 0 | 0 | 0 | 0 | 0 | 0 | 0 | 0 | 0 | 0 | 0 | 0 | 0 | 0 | 0 | 0 | 0 | 0 | 0 | 0 | 0 | 0 | 0 | 0
2014-02-26 | 4時 | 0 | 0 | 0 | 0 | 0 | 0 | 0 | 0 | 0 | 0 | 0 | 0 | 0 | 0 | 0 | 0 | 0 | 0 | 0 | 0 | 0 | 0 | 0 | 0 | 0 | 0 | 0 | 0 | 0 | 0 | 0 | 0 | 0 | 0 | 0 | 0 | 0 | 0 | 0 | 0 | 0
2014-02-26 | 5時 | 0 | 0 | 0 | 0 | 0 | 0 | 0 | 0 | 0 | 0 | 0 | 0 | 0 | 0 | 0 | 0 | 0 | 0 | 0 | 0 | 0 | 0 | 0 | 0 | 0 | 0 | 0 | 0 | 0 | 0 | 0 | 0 | 0 | 0 | 0 | 0 | 0 | 0 | 0 | 0 | 0
2014-02-26 | 6時 | 0 | 0 | 0 | 0 | 0 | 0 | 0 | 0 | 0 | 0 | 0 | 0 | 0 | 0 | 0 | 0 | 0 | 0 | 0 | 0 | 0 | 0 | 0 | 0 | 0 | 0 | 0 | 0 | 0 | 0 | 0 | 0 | 0 | 0 | 0 | 0 | 0 | 0 | 0 | 0 | 0
2014-02-26 | 7時 | 0 | 0.022185 | 0.07309 | 0 | 0 | 0 | 0 | 0.022185 | 0 | 0 | 0.0089431 | 0 | 0.0090124 | 0 | 0 | 0 | 0.021352 | 0 | 0 | 0.0091538 | 0.024628 | 0 | 0 | 0 | 0 | 0 | 0.25 | 0 | 0 | 0.25 | 0 | 0.25 | 0 | 0 | 0 | 0.25 | 0 | 0 | 0.25 | 0.25 | 0
2014-02-26 | 8時 | 0.084877 | 0.07069 | 0.17022 | 0.031168 | 0.032198 | 0.021512 | 0 | 0.022185 | 0.024412 | 0.024094 | 0.035772 | 0 | 0.018025 | 0 | 0.03078 | 0 | 0.042705 | 0 | 0 | 0.018308 | 0.024628 | 0 | 0.25 | 0.25 | 0.25 | 0 | 0.25 | 0.25 | 0.25 | 1 | 0 | 0.5 | 0 | 1 | 0 | 0.5 | 0 | 0 | 0.5 | 0.25 | 0
2014-02-26 | 9時 | 0.23209 | 0.14693 | 0.14457 | 0.12467 | 0.064396 | 0.043024 | 0.028051 | 0.022185 | 0.024412 | 0.072281 | 0.026829 | 0 | 0.0090124 | 0 | 0.023085 | 0 | 0.042705 | 0 | 0 | 0.018308 | 0.024628 | 0 | 1 | 0.5 | 0.5 | 0.25 | 0.25 | 0.25 | 0.75 | 0.75 | 0 | 0.25 | 0 | 0.75 | 0 | 0.5 | 0 | 0 | 0.5 | 0.25 | 0
2014-02-26 | 10時 | 0.12467 | 0.19402 | 0.13024 | 0.12467 | 0 | 0 | 0 | 0 | 0.097649 | 0.096374 | 0.0089431 | 0.020874 | 0.0090124 | 0.024628 | 0.0076949 | 0.016527 | 0.021352 | 0.0088247 | 0.003228 | 0.0091538 | 0 | 0 | 1 | 0 | 0 | 0 | 0 | 1 | 1 | 0.25 | 0.25 | 0.25 | 0.25 | 0.25 | 0.25 | 0.25 | 0.25 | 0.25 | 0.25 | 0 | 0
2014-02-26 | 11時 | 0.12467 | 0.19402 | 0 | 0.12467 | 0 | 0 | 0 | 0 | 0.097649 | 0.096374 | 0 | 0 | 0 | 0 | 0 | 0 | 0 | 0 | 0 | 0 | 0 | 0 | 1 | 0 | 0 | 0 | 0 | 1 | 1 | 0 | 0 | 0 | 0 | 0 | 0 | 0 | 0 | 0 | 0 | 0 | 0
2014-02-26 | 12時 | 0.14721 | 0.12111 | 0.085641 | 0.093503 | 0.032198 | 0.021512 | 0 | 0 | 0.048824 | 0.072281 | 0 | 0 | 0 | 0.024628 | 0 | 0 | 0.042705 | 0 | 0 | 0.018308 | 0 | 0 | 0.75 | 0.25 | 0.25 | 0 | 0 | 0.5 | 0.75 | 0 | 0 | 0 | 0.25 | 0 | 0 | 0.5 | 0 | 0 | 0.5 | 0 | 0
2014-02-26 | 13時 | 0.13756 | 0.024094 | 0.11027 | 0.062335 | 0.032198 | 0.043024 | 0 | 0 | 0 | 0.024094 | 0 | 0 | 0 | 0.049257 | 0 | 0 | 0.042705 | 0 | 0 | 0.018308 | 0 | 0 | 0.5 | 0.25 | 0.5 | 0 | 0 | 0 | 0.25 | 0 | 0 | 0 | 0.5 | 0 | 0 | 0.5 | 0 | 0 | 0.5 | 0 | 0
2014-02-26 | 14時 | 0 | 0 | 0 | 0 | 0 | 0 | 0 | 0 | 0 | 0 | 0 | 0 | 0 | 0 | 0 | 0 | 0 | 0 | 0 | 0 | 0 | 0 | 0 | 0 | 0 | 0 | 0 | 0 | 0 | 0 | 0 | 0 | 0 | 0 | 0 | 0 | 0 | 0 | 0 | 0 | 0
2014-02-26 | 15時 | 0 | 0 | 0 | 0 | 0 | 0 | 0 | 0 | 0 | 0 | 0 | 0 | 0 | 0 | 0 | 0 | 0 | 0 | 0 | 0 | 0 | 0 | 0 | 0 | 0 | 0 | 0 | 0 | 0 | 0 | 0 | 0 | 0 | 0 | 0 | 0 | 0 | 0 | 0 | 0 | 0
2014-02-26 | 16時 | 0.062335 | 0.048824 | 0.11227 | 0.062335 | 0 | 0 | 0 | 0 | 0.048824 | 0 | 0 | 0.041749 | 0 | 0.024628 | 0.01539 | 0 | 0.021352 | 0 | 0 | 0.0091538 | 0 | 0 | 0.5 | 0 | 0 | 0 | 0 | 0.5 | 0 | 0 | 0.5 | 0 | 0.25 | 0.5 | 0 | 0.25 | 0 | 0 | 0.25 | 0 | 0
2014-02-26 | 17時 | 0.12467 | 0.097649 | 0.092348 | 0.12467 | 0 | 0 | 0 | 0 | 0.097649 | 0 | 0.0089431 | 0.020874 | 0.0090124 | 0.024628 | 0.01539 | 0 | 0 | 0 | 0 | 0 | 0 | 0.0135 | 1 | 0 | 0 | 0 | 0 | 1 | 0 | 0.25 | 0.25 | 0.25 | 0.25 | 0.5 | 0 | 0 | 0 | 0 | 0 | 0 | 0.25
2014-02-26 | 18時 | 0.21072 | 0.097649 | 0 | 0.12467 | 0 | 0.086048 | 0 | 0 | 0.097649 | 0 | 0 | 0 | 0 | 0 | 0 | 0 | 0 | 0 | 0 | 0 | 0 | 0 | 1 | 0 | 1 | 0 | 0 | 1 | 0 | 0 | 0 | 0 | 0 | 0 | 0 | 0 | 0 | 0 | 0 | 0 | 0
2014-02-26 | 19時 | 0.12879 | 0 | 0.030506 | 0 | 0.12879 | 0 | 0 | 0 | 0 | 0 | 0 | 0 | 0 | 0 | 0 | 0 | 0.021352 | 0 | 0 | 0.0091538 | 0 | 0 | 0 | 1 | 0 | 0 | 0 | 0 | 0 | 0 | 0 | 0 | 0 | 0 | 0 | 0.25 | 0 | 0 | 0.25 | 0 | 0
2014-02-26 | 20時 | 0.16769 | 0.097012 | 0.030506 | 0.12467 | 0 | 0.043024 | 0 | 0 | 0.048824 | 0.048187 | 0 | 0 | 0 | 0 | 0 | 0 | 0.021352 | 0 | 0 | 0.0091538 | 0 | 0 | 1 | 0 | 0.5 | 0 | 0 | 0.5 | 0.5 | 0 | 0 | 0 | 0 | 0 | 0 | 0.25 | 0 | 0 | 0.25 | 0 | 0
2014-02-26 | 21時 | 0.12467 | 0.16961 | 0.059075 | 0.12467 | 0 | 0 | 0 | 0 | 0.073237 | 0.096374 | 0 | 0.020874 | 0 | 0 | 0.0076949 | 0 | 0.021352 | 0 | 0 | 0.0091538 | 0 | 0 | 1 | 0 | 0 | 0 | 0 | 0.75 | 1 | 0 | 0.25 | 0 | 0 | 0.25 | 0 | 0.25 | 0 | 0 | 0.25 | 0 | 0
2014-02-26 | 22時 | 0.12467 | 0.1452 | 0.13895 | 0.12467 | 0 | 0 | 0 | 0 | 0.048824 | 0.096374 | 0.017886 | 0.041749 | 0.018025 | 0 | 0.03078 | 0 | 0.021352 | 0 | 0 | 0.0091538 | 0 | 0 | 1 | 0 | 0 | 0 | 0 | 0.5 | 1 | 0.5 | 0.5 | 0.5 | 0 | 1 | 0 | 0.25 | 0 | 0 | 0.25 | 0 | 0
2014-02-26 | 23時 | 0.062335 | 0.14138 | 0.15585 | 0.062335 | 0 | 0 | 0 | 0.044369 | 0.048824 | 0.048187 | 0.0089431 | 0.041749 | 0.0090124 | 0 | 0.023085 | 0 | 0.042705 | 0.0088247 | 0.003228 | 0.018308 | 0 | 0 | 0.5 | 0 | 0 | 0 | 0.5 | 0.5 | 0.5 | 0.25 | 0.5 | 0.25 | 0 | 0.75 | 0 | 0.5 | 0.25 | 0.25 | 0.5 | 0 | 0
2014-02-27 | 0時 | 0 | 0.071009 | 0.042559 | 0 | 0 | 0 | 0 | 0.022185 | 0.048824 | 0 | 0 | 0 | 0 | 0 | 0 | 0 | 0.021352 | 0.0088247 | 0.003228 | 0.0091538 | 0 | 0 | 0 | 0 | 0 | 0 | 0.25 | 0.5 | 0 | 0 | 0 | 0 | 0 | 0 | 0 | 0.25 | 0.25 | 0.25 | 0.25 | 0 | 0
2014-02-27 | 1時 | 0 | 0 | 0 | 0 | 0 | 0 | 0 | 0 | 0 | 0 | 0 | 0 | 0 | 0 | 0 | 0 | 0 | 0 | 0 | 0 | 0 | 0 | 0 | 0 | 0 | 0 | 0 | 0 | 0 | 0 | 0 | 0 | 0 | 0 | 0 | 0 | 0 | 0 | 0 | 0 | 0
2014-02-27 | 2時 | 0 | 0 | 0 | 0 | 0 | 0 | 0 | 0 | 0 | 0 | 0 | 0 | 0 | 0 | 0 | 0 | 0 | 0 | 0 | 0 | 0 | 0 | 0 | 0 | 0 | 0 | 0 | 0 | 0 | 0 | 0 | 0 | 0 | 0 | 0 | 0 | 0 | 0 | 0 | 0 | 0
2014-02-27 | 3時 | 0 | 0 | 0 | 0 | 0 | 0 | 0 | 0 | 0 | 0 | 0 | 0 | 0 | 0 | 0 | 0 | 0 | 0 | 0 | 0 | 0 | 0 | 0 | 0 | 0 | 0 | 0 | 0 | 0 | 0 | 0 | 0 | 0 | 0 | 0 | 0 | 0 | 0 | 0 | 0 | 0
2014-02-27 | 4時 | 0 | 0 | 0 | 0 | 0 | 0 | 0 | 0 | 0 | 0 | 0 | 0 | 0 | 0 | 0 | 0 | 0 | 0 | 0 | 0 | 0 | 0 | 0 | 0 | 0 | 0 | 0 | 0 | 0 | 0 | 0 | 0 | 0 | 0 | 0 | 0 | 0 | 0 | 0 | 0 | 0
2014-02-27 | 5時 | 0 | 0 | 0 | 0 | 0 | 0 | 0 | 0 | 0 | 0 | 0 | 0 | 0 | 0 | 0 | 0 | 0 | 0 | 0 | 0 | 0 | 0 | 0 | 0 | 0 | 0 | 0 | 0 | 0 | 0 | 0 | 0 | 0 | 0 | 0 | 0 | 0 | 0 | 0 | 0 | 0
2014-02-27 | 6時 | 0 | 0.022185 | 0.055135 | 0 | 0 | 0 | 0 | 0.022185 | 0 | 0 | 0 | 0 | 0 | 0 | 0 | 0 | 0.021352 | 0 | 0 | 0.0091538 | 0.024628 | 0 | 0 | 0 | 0 | 0 | 0.25 | 0 | 0 | 0 | 0 | 0 | 0 | 0 | 0 | 0.25 | 0 | 0 | 0.25 | 0.25 | 0
2014-02-27 | 7時 | 0.13859 | 0.048506 | 0.10644 | 0.031168 | 0.064396 | 0.043024 | 0 | 0 | 0.024412 | 0.024094 | 0.017886 | 0 | 0.018025 | 0.024628 | 0.01539 | 0 | 0.021352 | 0 | 0 | 0.0091538 | 0 | 0 | 0.25 | 0.5 | 0.5 | 0 | 0 | 0.25 | 0.25 | 0.5 | 0 | 0.5 | 0.25 | 0.5 | 0 | 0.25 | 0 | 0 | 0.25 | 0 | 0
2014-02-27 | 8時 | 0.093503 | 0 | 0.10056 | 0.093503 | 0 | 0 | 0 | 0 | 0 | 0 | 0.017886 | 0 | 0.018025 | 0.049257 | 0.01539 | 0 | 0 | 0 | 0 | 0 | 0 | 0 | 0.75 | 0 | 0 | 0 | 0 | 0 | 0 | 0.5 | 0 | 0.5 | 0.5 | 0.5 | 0 | 0 | 0 | 0 | 0 | 0 | 0
2014-02-27 | 9時 | 0.17838 | 0.098741 | 0.15487 | 0.12467 | 0.032198 | 0.021512 | 0.028051 | 0.022185 | 0.024412 | 0.024094 | 0.0089431 | 0.020874 | 0.0090124 | 0.024628 | 0.0076949 | 0.016527 | 0.021352 | 0.0088247 | 0.003228 | 0.0091538 | 0.024628 | 0 | 1 | 0.25 | 0.25 | 0.25 | 0.25 | 0.25 | 0.25 | 0.25 | 0.25 | 0.25 | 0.25 | 0.25 | 0.25 | 0.25 | 0.25 | 0.25 | 0.25 | 0.25 | 0
2014-02-27 | 10時 | 0.093503 | 0 | 0.02565 | 0.093503 | 0 | 0 | 0 | 0 | 0 | 0 | 0.0089431 | 0 | 0.0090124 | 0 | 0.0076949 | 0 | 0 | 0 | 0 | 0 | 0 | 0 | 0.75 | 0 | 0 | 0 | 0 | 0 | 0 | 0.25 | 0 | 0.25 | 0 | 0.25 | 0 | 0 | 0 | 0 | 0 | 0 | 0
2014-02-27 | 11時 | 0 | 0 | 0.024628 | 0 | 0 | 0 | 0 | 0 | 0 | 0 | 0 | 0 | 0 | 0.024628 | 0 | 0 | 0 | 0 | 0 | 0 | 0 | 0 | 0 | 0 | 0 | 0 | 0 | 0 | 0 | 0 | 0 | 0 | 0.25 | 0 | 0 | 0 | 0 | 0 | 0 | 0 | 0
2014-02-27 | 12時 | 0.05371 | 0 | 0.024628 | 0 | 0.032198 | 0.021512 | 0 | 0 | 0 | 0 | 0 | 0 | 0 | 0.024628 | 0 | 0 | 0 | 0 | 0 | 0 | 0 | 0 | 0 | 0.25 | 0.25 | 0 | 0 | 0 | 0 | 0 | 0 | 0 | 0.25 | 0 | 0 | 0 | 0 | 0 | 0 | 0 | 0
2014-02-27 | 13時 | 0.11604 | 0 | 0 | 0.062335 | 0.032198 | 0.021512 | 0 | 0 | 0 | 0 | 0 | 0 | 0 | 0 | 0 | 0 | 0 | 0 | 0 | 0 | 0 | 0 | 0.5 | 0.25 | 0.25 | 0 | 0 | 0 | 0 | 0 | 0 | 0 | 0 | 0 | 0 | 0 | 0 | 0 | 0 | 0 | 0
2014-02-27 | 14時 | 0.031168 | 0 | 0.050279 | 0.031168 | 0 | 0 | 0 | 0 | 0 | 0 | 0.0089431 | 0 | 0.0090124 | 0.024628 | 0.0076949 | 0 | 0 | 0 | 0 | 0 | 0 | 0 | 0.25 | 0 | 0 | 0 | 0 | 0 | 0 | 0.25 | 0 | 0.25 | 0.25 | 0.25 | 0 | 0 | 0 | 0 | 0 | 0 | 0
2014-02-27 | 15時 | 0 | 0 | 0 | 0 | 0 | 0 | 0 | 0 | 0 | 0 | 0 | 0 | 0 | 0 | 0 | 0 | 0 | 0 | 0 | 0 | 0 | 0 | 0 | 0 | 0 | 0 | 0 | 0 | 0 | 0 | 0 | 0 | 0 | 0 | 0 | 0 | 0 | 0 | 0 | 0 | 0
2014-02-27 | 16時 | 0.062335 | 0 | 0.024628 | 0.062335 | 0 | 0 | 0 | 0 | 0 | 0 | 0 | 0 | 0 | 0.024628 | 0 | 0 | 0 | 0 | 0 | 0 | 0 | 0 | 0.5 | 0 | 0 | 0 | 0 | 0 | 0 | 0 | 0 | 0 | 0.25 | 0 | 0 | 0 | 0 | 0 | 0 | 0 | 0
2014-02-27 | 17時 | 0.10536 | 0 | 0.038128 | 0.062335 | 0 | 0.043024 | 0 | 0 | 0 | 0 | 0 | 0 | 0 | 0.024628 | 0 | 0 | 0 | 0 | 0 | 0 | 0 | 0.0135 | 0.5 | 0 | 0.5 | 0 | 0 | 0 | 0 | 0 | 0 | 0 | 0.25 | 0 | 0 | 0 | 0 | 0 | 0 | 0 | 0.25
2014-02-27 | 18時 | 0.12467 | 0 | 0.038128 | 0.12467 | 0 | 0 | 0 | 0 | 0 | 0 | 0 | 0 | 0 | 0.024628 | 0 | 0 | 0 | 0 | 0 | 0 | 0 | 0.0135 | 1 | 0 | 0 | 0 | 0 | 0 | 0 | 0 | 0 | 0 | 0.25 | 0 | 0 | 0 | 0 | 0 | 0 | 0 | 0.25
2014-02-27 | 19時 | 0.21072 | 0.096374 | 0.038128 | 0.12467 | 0 | 0.086048 | 0 | 0 | 0 | 0.096374 | 0 | 0 | 0 | 0.024628 | 0 | 0 | 0 | 0 | 0 | 0 | 0 | 0.0135 | 1 | 0 | 1 | 0 | 0 | 0 | 1 | 0 | 0 | 0 | 0.25 | 0 | 0 | 0 | 0 | 0 | 0 | 0 | 0.25
2014-02-27 | 20時 | 0.14927 | 0.024412 | 0 | 0.031168 | 0.096593 | 0.021512 | 0 | 0 | 0.024412 | 0 | 0 | 0 | 0 | 0 | 0 | 0 | 0 | 0 | 0 | 0 | 0 | 0 | 0.25 | 0.75 | 0.25 | 0 | 0 | 0.25 | 0 | 0 | 0 | 0 | 0 | 0 | 0 | 0 | 0 | 0 | 0 | 0 | 0
2014-02-27 | 21時 | 0.14618 | 0.09733 | 0.11329 | 0.12467 | 0 | 0.021512 | 0 | 0 | 0.073237 | 0.024094 | 0.0089431 | 0.041749 | 0.0090124 | 0 | 0.023085 | 0 | 0.021352 | 0 | 0 | 0.0091538 | 0 | 0 | 1 | 0 | 0.25 | 0 | 0 | 0.75 | 0.25 | 0.25 | 0.5 | 0.25 | 0 | 0.75 | 0 | 0.25 | 0 | 0 | 0.25 | 0 | 0
2014-02-27 | 22時 | 0.12467 | 0.1452 | 0.13895 | 0.12467 | 0 | 0 | 0 | 0 | 0.048824 | 0.096374 | 0.017886 | 0.041749 | 0.018025 | 0 | 0.03078 | 0 | 0.021352 | 0 | 0 | 0.0091538 | 0 | 0 | 1 | 0 | 0 | 0 | 0 | 0.5 | 1 | 0.5 | 0.5 | 0.5 | 0 | 1 | 0 | 0.25 | 0 | 0 | 0.25 | 0 | 0
2014-02-27 | 23時 | 0.12467 | 0.16993 | 0.104 | 0.12467 | 0 | 0 | 0 | 0 | 0.097649 | 0.072281 | 0.0089431 | 0.041749 | 0.0090124 | 0 | 0.023085 | 0 | 0 | 0.0088247 | 0.003228 | 0.0091538 | 0 | 0 | 1 | 0 | 0 | 0 | 0 | 1 | 0.75 | 0.25 | 0.5 | 0.25 | 0 | 0.75 | 0 | 0 | 0.25 | 0.25 | 0.25 | 0 | 0
2014-02-28 | 0時 | 0 | 0.071009 | 0.042559 | 0 | 0 | 0 | 0 | 0.022185 | 0.048824 | 0 | 0 | 0 | 0 | 0 | 0 | 0 | 0.021352 | 0.0088247 | 0.003228 | 0.0091538 | 0 | 0 | 0 | 0 | 0 | 0 | 0.25 | 0.5 | 0 | 0 | 0 | 0 | 0 | 0 | 0 | 0.25 | 0.25 | 0.25 | 0.25 | 0 | 0
2014-02-28 | 1時 | 0 | 0 | 0 | 0 | 0 | 0 | 0 | 0 | 0 | 0 | 0 | 0 | 0 | 0 | 0 | 0 | 0 | 0 | 0 | 0 | 0 | 0 | 0 | 0 | 0 | 0 | 0 | 0 | 0 | 0 | 0 | 0 | 0 | 0 | 0 | 0 | 0 | 0 | 0 | 0 | 0
2014-02-28 | 2時 | 0 | 0 | 0 | 0 | 0 | 0 | 0 | 0 | 0 | 0 | 0 | 0 | 0 | 0 | 0 | 0 | 0 | 0 | 0 | 0 | 0 | 0 | 0 | 0 | 0 | 0 | 0 | 0 | 0 | 0 | 0 | 0 | 0 | 0 | 0 | 0 | 0 | 0 | 0 | 0 | 0
2014-02-28 | 3時 | 0 | 0 | 0 | 0 | 0 | 0 | 0 | 0 | 0 | 0 | 0 | 0 | 0 | 0 | 0 | 0 | 0 | 0 | 0 | 0 | 0 | 0 | 0 | 0 | 0 | 0 | 0 | 0 | 0 | 0 | 0 | 0 | 0 | 0 | 0 | 0 | 0 | 0 | 0 | 0 | 0
2014-02-28 | 4時 | 0 | 0 | 0 | 0 | 0 | 0 | 0 | 0 | 0 | 0 | 0 | 0 | 0 | 0 | 0 | 0 | 0 | 0 | 0 | 0 | 0 | 0 | 0 | 0 | 0 | 0 | 0 | 0 | 0 | 0 | 0 | 0 | 0 | 0 | 0 | 0 | 0 | 0 | 0 | 0 | 0
2014-02-28 | 5時 | 0 | 0 | 0 | 0 | 0 | 0 | 0 | 0 | 0 | 0 | 0 | 0 | 0 | 0 | 0 | 0 | 0 | 0 | 0 | 0 | 0 | 0 | 0 | 0 | 0 | 0 | 0 | 0 | 0 | 0 | 0 | 0 | 0 | 0 | 0 | 0 | 0 | 0 | 0 | 0 | 0
2014-02-28 | 6時 | 0 | 0.022185 | 0.055135 | 0 | 0 | 0 | 0 | 0.022185 | 0 | 0 | 0 | 0 | 0 | 0 | 0 | 0 | 0.021352 | 0 | 0 | 0.0091538 | 0.024628 | 0 | 0 | 0 | 0 | 0 | 0.25 | 0 | 0 | 0 | 0 | 0 | 0 | 0 | 0 | 0.25 | 0 | 0 | 0.25 | 0.25 | 0
2014-02-28 | 7時 | 0.13859 | 0.048506 | 0.10644 | 0.031168 | 0.064396 | 0.043024 | 0 | 0 | 0.024412 | 0.024094 | 0.017886 | 0 | 0.018025 | 0.024628 | 0.01539 | 0 | 0.021352 | 0 | 0 | 0.0091538 | 0 | 0 | 0.25 | 0.5 | 0.5 | 0 | 0 | 0.25 | 0.25 | 0.5 | 0 | 0.5 | 0.25 | 0.5 | 0 | 0.25 | 0 | 0 | 0.25 | 0 | 0
2014-02-28 | 8時 | 0.093503 | 0 | 0.10056 | 0.093503 | 0 | 0 | 0 | 0 | 0 | 0 | 0.017886 | 0 | 0.018025 | 0.049257 | 0.01539 | 0 | 0 | 0 | 0 | 0 | 0 | 0 | 0.75 | 0 | 0 | 0 | 0 | 0 | 0 | 0.5 | 0 | 0.5 | 0.5 | 0.5 | 0 | 0 | 0 | 0 | 0 | 0 | 0
2014-02-28 | 9時 | 0.17838 | 0.098741 | 0.15487 | 0.12467 | 0.032198 | 0.021512 | 0.028051 | 0.022185 | 0.024412 | 0.024094 | 0.0089431 | 0.020874 | 0.0090124 | 0.024628 | 0.0076949 | 0.016527 | 0.021352 | 0.0088247 | 0.003228 | 0.0091538 | 0.024628 | 0 | 1 | 0.25 | 0.25 | 0.25 | 0.25 | 0.25 | 0.25 | 0.25 | 0.25 | 0.25 | 0.25 | 0.25 | 0.25 | 0.25 | 0.25 | 0.25 | 0.25 | 0.25 | 0
2014-02-28 | 10時 | 0.093503 | 0 | 0.02565 | 0.093503 | 0 | 0 | 0 | 0 | 0 | 0 | 0.0089431 | 0 | 0.0090124 | 0 | 0.0076949 | 0 | 0 | 0 | 0 | 0 | 0 | 0 | 0.75 | 0 | 0 | 0 | 0 | 0 | 0 | 0.25 | 0 | 0.25 | 0 | 0.25 | 0 | 0 | 0 | 0 | 0 | 0 | 0
2014-02-28 | 11時 | 0 | 0 | 0.024628 | 0 | 0 | 0 | 0 | 0 | 0 | 0 | 0 | 0 | 0 | 0.024628 | 0 | 0 | 0 | 0 | 0 | 0 | 0 | 0 | 0 | 0 | 0 | 0 | 0 | 0 | 0 | 0 | 0 | 0 | 0.25 | 0 | 0 | 0 | 0 | 0 | 0 | 0 | 0
2014-02-28 | 12時 | 0.05371 | 0 | 0.024628 | 0 | 0.032198 | 0.021512 | 0 | 0 | 0 | 0 | 0 | 0 | 0 | 0.024628 | 0 | 0 | 0 | 0 | 0 | 0 | 0 | 0 | 0 | 0.25 | 0.25 | 0 | 0 | 0 | 0 | 0 | 0 | 0 | 0.25 | 0 | 0 | 0 | 0 | 0 | 0 | 0 | 0
2014-02-28 | 13時 | 0.11604 | 0 | 0 | 0.062335 | 0.032198 | 0.021512 | 0 | 0 | 0 | 0 | 0 | 0 | 0 | 0 | 0 | 0 | 0 | 0 | 0 | 0 | 0 | 0 | 0.5 | 0.25 | 0.25 | 0 | 0 | 0 | 0 | 0 | 0 | 0 | 0 | 0 | 0 | 0 | 0 | 0 | 0 | 0 | 0
2014-02-28 | 14時 | 0.031168 | 0 | 0.050279 | 0.031168 | 0 | 0 | 0 | 0 | 0 | 0 | 0.0089431 | 0 | 0.0090124 | 0.024628 | 0.0076949 | 0 | 0 | 0 | 0 | 0 | 0 | 0 | 0.25 | 0 | 0 | 0 | 0 | 0 | 0 | 0.25 | 0 | 0.25 | 0.25 | 0.25 | 0 | 0 | 0 | 0 | 0 | 0 | 0
2014-02-28 | 15時 | 0 | 0 | 0 | 0 | 0 | 0 | 0 | 0 | 0 | 0 | 0 | 0 | 0 | 0 | 0 | 0 | 0 | 0 | 0 | 0 | 0 | 0 | 0 | 0 | 0 | 0 | 0 | 0 | 0 | 0 | 0 | 0 | 0 | 0 | 0 | 0 | 0 | 0 | 0 | 0 | 0
2014-02-28 | 16時 | 0.062335 | 0 | 0.024628 | 0.062335 | 0 | 0 | 0 | 0 | 0 | 0 | 0 | 0 | 0 | 0.024628 | 0 | 0 | 0 | 0 | 0 | 0 | 0 | 0 | 0.5 | 0 | 0 | 0 | 0 | 0 | 0 | 0 | 0 | 0 | 0.25 | 0 | 0 | 0 | 0 | 0 | 0 | 0 | 0
2014-02-28 | 17時 | 0.10536 | 0 | 0.038128 | 0.062335 | 0 | 0.043024 | 0 | 0 | 0 | 0 | 0 | 0 | 0 | 0.024628 | 0 | 0 | 0 | 0 | 0 | 0 | 0 | 0.0135 | 0.5 | 0 | 0.5 | 0 | 0 | 0 | 0 | 0 | 0 | 0 | 0.25 | 0 | 0 | 0 | 0 | 0 | 0 | 0 | 0.25
2014-02-28 | 18時 | 0.12467 | 0 | 0.038128 | 0.12467 | 0 | 0 | 0 | 0 | 0 | 0 | 0 | 0 | 0 | 0.024628 | 0 | 0 | 0 | 0 | 0 | 0 | 0 | 0.0135 | 1 | 0 | 0 | 0 | 0 | 0 | 0 | 0 | 0 | 0 | 0.25 | 0 | 0 | 0 | 0 | 0 | 0 | 0 | 0.25
2014-02-28 | 19時 | 0.21072 | 0.096374 | 0.038128 | 0.12467 | 0 | 0.086048 | 0 | 0 | 0 | 0.096374 | 0 | 0 | 0 | 0.024628 | 0 | 0 | 0 | 0 | 0 | 0 | 0 | 0.0135 | 1 | 0 | 1 | 0 | 0 | 0 | 1 | 0 | 0 | 0 | 0.25 | 0 | 0 | 0 | 0 | 0 | 0 | 0 | 0.25
2014-02-28 | 20時 | 0.14927 | 0.024412 | 0 | 0.031168 | 0.096593 | 0.021512 | 0 | 0 | 0.024412 | 0 | 0 | 0 | 0 | 0 | 0 | 0 | 0 | 0 | 0 | 0 | 0 | 0 | 0.25 | 0.75 | 0.25 | 0 | 0 | 0.25 | 0 | 0 | 0 | 0 | 0 | 0 | 0 | 0 | 0 | 0 | 0 | 0 | 0
2014-02-28 | 21時 | 0.14618 | 0.09733 | 0.11329 | 0.12467 | 0 | 0.021512 | 0 | 0 | 0.073237 | 0.024094 | 0.0089431 | 0.041749 | 0.0090124 | 0 | 0.023085 | 0 | 0.021352 | 0 | 0 | 0.0091538 | 0 | 0 | 1 | 0 | 0.25 | 0 | 0 | 0.75 | 0.25 | 0.25 | 0.5 | 0.25 | 0 | 0.75 | 0 | 0.25 | 0 | 0 | 0.25 | 0 | 0
2014-02-28 | 22時 | 0.12467 | 0.1452 | 0.13895 | 0.12467 | 0 | 0 | 0 | 0 | 0.048824 | 0.096374 | 0.017886 | 0.041749 | 0.018025 | 0 | 0.03078 | 0 | 0.021352 | 0 | 0 | 0.0091538 | 0 | 0 | 1 | 0 | 0 | 0 | 0 | 0.5 | 1 | 0.5 | 0.5 | 0.5 | 0 | 1 | 0 | 0.25 | 0 | 0 | 0.25 | 0 | 0
2014-02-28 | 23時 | 0.12467 | 0.16993 | 0.104 | 0.12467 | 0 | 0 | 0 | 0 | 0.097649 | 0.072281 | 0.0089431 | 0.041749 | 0.0090124 | 0 | 0.023085 | 0 | 0 | 0.0088247 | 0.003228 | 0.0091538 | 0 | 0 | 1 | 0 | 0 | 0 | 0 | 1 | 0.75 | 0.25 | 0.5 | 0.25 | 0 | 0.75 | 0 | 0 | 0.25 | 0.25 | 0.25 | 0 | 0
2014-03-01 | 0時 | 0 | 0.071009 | 0.042559 | 0 | 0 | 0 | 0 | 0.022185 | 0.048824 | 0 | 0 | 0 | 0 | 0 | 0 | 0 | 0.021352 | 0.0088247 | 0.003228 | 0.0091538 | 0 | 0 | 0 | 0 | 0 | 0 | 0.25 | 0.5 | 0 | 0 | 0 | 0 | 0 | 0 | 0 | 0.25 | 0.25 | 0.25 | 0.25 | 0 | 0
2014-03-01 | 1時 | 0 | 0 | 0 | 0 | 0 | 0 | 0 | 0 | 0 | 0 | 0 | 0 | 0 | 0 | 0 | 0 | 0 | 0 | 0 | 0 | 0 | 0 | 0 | 0 | 0 | 0 | 0 | 0 | 0 | 0 | 0 | 0 | 0 | 0 | 0 | 0 | 0 | 0 | 0 | 0 | 0
2014-03-01 | 2時 | 0 | 0 | 0 | 0 | 0 | 0 | 0 | 0 | 0 | 0 | 0 | 0 | 0 | 0 | 0 | 0 | 0 | 0 | 0 | 0 | 0 | 0 | 0 | 0 | 0 | 0 | 0 | 0 | 0 | 0 | 0 | 0 | 0 | 0 | 0 | 0 | 0 | 0 | 0 | 0 | 0
2014-03-01 | 3時 | 0 | 0 | 0 | 0 | 0 | 0 | 0 | 0 | 0 | 0 | 0 | 0 | 0 | 0 | 0 | 0 | 0 | 0 | 0 | 0 | 0 | 0 | 0 | 0 | 0 | 0 | 0 | 0 | 0 | 0 | 0 | 0 | 0 | 0 | 0 | 0 | 0 | 0 | 0 | 0 | 0
2014-03-01 | 4時 | 0 | 0 | 0 | 0 | 0 | 0 | 0 | 0 | 0 | 0 | 0 | 0 | 0 | 0 | 0 | 0 | 0 | 0 | 0 | 0 | 0 | 0 | 0 | 0 | 0 | 0 | 0 | 0 | 0 | 0 | 0 | 0 | 0 | 0 | 0 | 0 | 0 | 0 | 0 | 0 | 0
2014-03-01 | 5時 | 0 | 0 | 0 | 0 | 0 | 0 | 0 | 0 | 0 | 0 | 0 | 0 | 0 | 0 | 0 | 0 | 0 | 0 | 0 | 0 | 0 | 0 | 0 | 0 | 0 | 0 | 0 | 0 | 0 | 0 | 0 | 0 | 0 | 0 | 0 | 0 | 0 | 0 | 0 | 0 | 0
2014-03-01 | 6時 | 0 | 0.022185 | 0.055135 | 0 | 0 | 0 | 0 | 0.022185 | 0 | 0 | 0 | 0 | 0 | 0 | 0 | 0 | 0.021352 | 0 | 0 | 0.0091538 | 0.024628 | 0 | 0 | 0 | 0 | 0 | 0.25 | 0 | 0 | 0 | 0 | 0 | 0 | 0 | 0 | 0.25 | 0 | 0 | 0.25 | 0.25 | 0
2014-03-01 | 7時 | 0.13859 | 0.048506 | 0.10644 | 0.031168 | 0.064396 | 0.043024 | 0 | 0 | 0.024412 | 0.024094 | 0.017886 | 0 | 0.018025 | 0.024628 | 0.01539 | 0 | 0.021352 | 0 | 0 | 0.0091538 | 0 | 0 | 0.25 | 0.5 | 0.5 | 0 | 0 | 0.25 | 0.25 | 0.5 | 0 | 0.5 | 0.25 | 0.5 | 0 | 0.25 | 0 | 0 | 0.25 | 0 | 0
2014-03-01 | 8時 | 0.093503 | 0 | 0.10056 | 0.093503 | 0 | 0 | 0 | 0 | 0 | 0 | 0.017886 | 0 | 0.018025 | 0.049257 | 0.01539 | 0 | 0 | 0 | 0 | 0 | 0 | 0 | 0.75 | 0 | 0 | 0 | 0 | 0 | 0 | 0.5 | 0 | 0.5 | 0.5 | 0.5 | 0 | 0 | 0 | 0 | 0 | 0 | 0
2014-03-01 | 9時 | 0.17838 | 0.098741 | 0.15487 | 0.12467 | 0.032198 | 0.021512 | 0.028051 | 0.022185 | 0.024412 | 0.024094 | 0.0089431 | 0.020874 | 0.0090124 | 0.024628 | 0.0076949 | 0.016527 | 0.021352 | 0.0088247 | 0.003228 | 0.0091538 | 0.024628 | 0 | 1 | 0.25 | 0.25 | 0.25 | 0.25 | 0.25 | 0.25 | 0.25 | 0.25 | 0.25 | 0.25 | 0.25 | 0.25 | 0.25 | 0.25 | 0.25 | 0.25 | 0.25 | 0
2014-03-01 | 10時 | 0.093503 | 0 | 0.02565 | 0.093503 | 0 | 0 | 0 | 0 | 0 | 0 | 0.0089431 | 0 | 0.0090124 | 0 | 0.0076949 | 0 | 0 | 0 | 0 | 0 | 0 | 0 | 0.75 | 0 | 0 | 0 | 0 | 0 | 0 | 0.25 | 0 | 0.25 | 0 | 0.25 | 0 | 0 | 0 | 0 | 0 | 0 | 0
2014-03-01 | 11時 | 0 | 0 | 0.024628 | 0 | 0 | 0 | 0 | 0 | 0 | 0 | 0 | 0 | 0 | 0.024628 | 0 | 0 | 0 | 0 | 0 | 0 | 0 | 0 | 0 | 0 | 0 | 0 | 0 | 0 | 0 | 0 | 0 | 0 | 0.25 | 0 | 0 | 0 | 0 | 0 | 0 | 0 | 0
2014-03-01 | 12時 | 0.05371 | 0 | 0.024628 | 0 | 0.032198 | 0.021512 | 0 | 0 | 0 | 0 | 0 | 0 | 0 | 0.024628 | 0 | 0 | 0 | 0 | 0 | 0 | 0 | 0 | 0 | 0.25 | 0.25 | 0 | 0 | 0 | 0 | 0 | 0 | 0 | 0.25 | 0 | 0 | 0 | 0 | 0 | 0 | 0 | 0
2014-03-01 | 13時 | 0.11604 | 0 | 0 | 0.062335 | 0.032198 | 0.021512 | 0 | 0 | 0 | 0 | 0 | 0 | 0 | 0 | 0 | 0 | 0 | 0 | 0 | 0 | 0 | 0 | 0.5 | 0.25 | 0.25 | 0 | 0 | 0 | 0 | 0 | 0 | 0 | 0 | 0 | 0 | 0 | 0 | 0 | 0 | 0 | 0
2014-03-01 | 14時 | 0.031168 | 0 | 0.050279 | 0.031168 | 0 | 0 | 0 | 0 | 0 | 0 | 0.0089431 | 0 | 0.0090124 | 0.024628 | 0.0076949 | 0 | 0 | 0 | 0 | 0 | 0 | 0 | 0.25 | 0 | 0 | 0 | 0 | 0 | 0 | 0.25 | 0 | 0.25 | 0.25 | 0.25 | 0 | 0 | 0 | 0 | 0 | 0 | 0
2014-03-01 | 15時 | 0 | 0 | 0 | 0 | 0 | 0 | 0 | 0 | 0 | 0 | 0 | 0 | 0 | 0 | 0 | 0 | 0 | 0 | 0 | 0 | 0 | 0 | 0 | 0 | 0 | 0 | 0 | 0 | 0 | 0 | 0 | 0 | 0 | 0 | 0 | 0 | 0 | 0 | 0 | 0 | 0
2014-03-01 | 16時 | 0.062335 | 0 | 0.024628 | 0.062335 | 0 | 0 | 0 | 0 | 0 | 0 | 0 | 0 | 0 | 0.024628 | 0 | 0 | 0 | 0 | 0 | 0 | 0 | 0 | 0.5 | 0 | 0 | 0 | 0 | 0 | 0 | 0 | 0 | 0 | 0.25 | 0 | 0 | 0 | 0 | 0 | 0 | 0 | 0
2014-03-01 | 17時 | 0.10536 | 0 | 0.038128 | 0.062335 | 0 | 0.043024 | 0 | 0 | 0 | 0 | 0 | 0 | 0 | 0.024628 | 0 | 0 | 0 | 0 | 0 | 0 | 0 | 0.0135 | 0.5 | 0 | 0.5 | 0 | 0 | 0 | 0 | 0 | 0 | 0 | 0.25 | 0 | 0 | 0 | 0 | 0 | 0 | 0 | 0.25
2014-03-01 | 18時 | 0.12467 | 0 | 0.038128 | 0.12467 | 0 | 0 | 0 | 0 | 0 | 0 | 0 | 0 | 0 | 0.024628 | 0 | 0 | 0 | 0 | 0 | 0 | 0 | 0.0135 | 1 | 0 | 0 | 0 | 0 | 0 | 0 | 0 | 0 | 0 | 0.25 | 0 | 0 | 0 | 0 | 0 | 0 | 0 | 0.25
2014-03-01 | 19時 | 0.21072 | 0.096374 | 0.038128 | 0.12467 | 0 | 0.086048 | 0 | 0 | 0 | 0.096374 | 0 | 0 | 0 | 0.024628 | 0 | 0 | 0 | 0 | 0 | 0 | 0 | 0.0135 | 1 | 0 | 1 | 0 | 0 | 0 | 1 | 0 | 0 | 0 | 0.25 | 0 | 0 | 0 | 0 | 0 | 0 | 0 | 0.25
2014-03-01 | 20時 | 0.14927 | 0.024412 | 0 | 0.031168 | 0.096593 | 0.021512 | 0 | 0 | 0.024412 | 0 | 0 | 0 | 0 | 0 | 0 | 0 | 0 | 0 | 0 | 0 | 0 | 0 | 0.25 | 0.75 | 0.25 | 0 | 0 | 0.25 | 0 | 0 | 0 | 0 | 0 | 0 | 0 | 0 | 0 | 0 | 0 | 0 | 0
2014-03-01 | 21時 | 0.14618 | 0.09733 | 0.11329 | 0.12467 | 0 | 0.021512 | 0 | 0 | 0.073237 | 0.024094 | 0.0089431 | 0.041749 | 0.0090124 | 0 | 0.023085 | 0 | 0.021352 | 0 | 0 | 0.0091538 | 0 | 0 | 1 | 0 | 0.25 | 0 | 0 | 0.75 | 0.25 | 0.25 | 0.5 | 0.25 | 0 | 0.75 | 0 | 0.25 | 0 | 0 | 0.25 | 0 | 0
2014-03-01 | 22時 | 0.12467 | 0.1452 | 0.13895 | 0.12467 | 0 | 0 | 0 | 0 | 0.048824 | 0.096374 | 0.017886 | 0.041749 | 0.018025 | 0 | 0.03078 | 0 | 0.021352 | 0 | 0 | 0.0091538 | 0 | 0 | 1 | 0 | 0 | 0 | 0 | 0.5 | 1 | 0.5 | 0.5 | 0.5 | 0 | 1 | 0 | 0.25 | 0 | 0 | 0.25 | 0 | 0
2014-03-01 | 23時 | 0.12467 | 0.16993 | 0.104 | 0.12467 | 0 | 0 | 0 | 0 | 0.097649 | 0.072281 | 0.0089431 | 0.041749 | 0.0090124 | 0 | 0.023085 | 0 | 0 | 0.0088247 | 0.003228 | 0.0091538 | 0 | 0 | 1 | 0 | 0 | 0 | 0 | 1 | 0.75 | 0.25 | 0.5 | 0.25 | 0 | 0.75 | 0 | 0 | 0.25 | 0.25 | 0.25 | 0 | 0
2014-03-02 | 0時 | 0 | 0.071009 | 0.042559 | 0 | 0 | 0 | 0 | 0.022185 | 0.048824 | 0 | 0 | 0 | 0 | 0 | 0 | 0 | 0.021352 | 0.0088247 | 0.003228 | 0.0091538 | 0 | 0 | 0 | 0 | 0 | 0 | 0.25 | 0.5 | 0 | 0 | 0 | 0 | 0 | 0 | 0 | 0.25 | 0.25 | 0.25 | 0.25 | 0 | 0
2014-03-02 | 1時 | 0 | 0 | 0 | 0 | 0 | 0 | 0 | 0 | 0 | 0 | 0 | 0 | 0 | 0 | 0 | 0 | 0 | 0 | 0 | 0 | 0 | 0 | 0 | 0 | 0 | 0 | 0 | 0 | 0 | 0 | 0 | 0 | 0 | 0 | 0 | 0 | 0 | 0 | 0 | 0 | 0
2014-03-02 | 2時 | 0 | 0 | 0 | 0 | 0 | 0 | 0 | 0 | 0 | 0 | 0 | 0 | 0 | 0 | 0 | 0 | 0 | 0 | 0 | 0 | 0 | 0 | 0 | 0 | 0 | 0 | 0 | 0 | 0 | 0 | 0 | 0 | 0 | 0 | 0 | 0 | 0 | 0 | 0 | 0 | 0
2014-03-02 | 3時 | 0 | 0 | 0 | 0 | 0 | 0 | 0 | 0 | 0 | 0 | 0 | 0 | 0 | 0 | 0 | 0 | 0 | 0 | 0 | 0 | 0 | 0 | 0 | 0 | 0 | 0 | 0 | 0 | 0 | 0 | 0 | 0 | 0 | 0 | 0 | 0 | 0 | 0 | 0 | 0 | 0
2014-03-02 | 4時 | 0 | 0 | 0 | 0 | 0 | 0 | 0 | 0 | 0 | 0 | 0 | 0 | 0 | 0 | 0 | 0 | 0 | 0 | 0 | 0 | 0 | 0 | 0 | 0 | 0 | 0 | 0 | 0 | 0 | 0 | 0 | 0 | 0 | 0 | 0 | 0 | 0 | 0 | 0 | 0 | 0
2014-03-02 | 5時 | 0 | 0 | 0 | 0 | 0 | 0 | 0 | 0 | 0 | 0 | 0 | 0 | 0 | 0 | 0 | 0 | 0 | 0 | 0 | 0 | 0 | 0 | 0 | 0 | 0 | 0 | 0 | 0 | 0 | 0 | 0 | 0 | 0 | 0 | 0 | 0 | 0 | 0 | 0 | 0 | 0
2014-03-02 | 6時 | 0 | 0.022185 | 0.055135 | 0 | 0 | 0 | 0 | 0.022185 | 0 | 0 | 0 | 0 | 0 | 0 | 0 | 0 | 0.021352 | 0 | 0 | 0.0091538 | 0.024628 | 0 | 0 | 0 | 0 | 0 | 0.25 | 0 | 0 | 0 | 0 | 0 | 0 | 0 | 0 | 0.25 | 0 | 0 | 0.25 | 0.25 | 0
2014-03-02 | 7時 | 0.13859 | 0.048506 | 0.10644 | 0.031168 | 0.064396 | 0.043024 | 0 | 0 | 0.024412 | 0.024094 | 0.017886 | 0 | 0.018025 | 0.024628 | 0.01539 | 0 | 0.021352 | 0 | 0 | 0.0091538 | 0 | 0 | 0.25 | 0.5 | 0.5 | 0 | 0 | 0.25 | 0.25 | 0.5 | 0 | 0.5 | 0.25 | 0.5 | 0 | 0.25 | 0 | 0 | 0.25 | 0 | 0
2014-03-02 | 8時 | 0.093503 | 0 | 0.10056 | 0.093503 | 0 | 0 | 0 | 0 | 0 | 0 | 0.017886 | 0 | 0.018025 | 0.049257 | 0.01539 | 0 | 0 | 0 | 0 | 0 | 0 | 0 | 0.75 | 0 | 0 | 0 | 0 | 0 | 0 | 0.5 | 0 | 0.5 | 0.5 | 0.5 | 0 | 0 | 0 | 0 | 0 | 0 | 0
2014-03-02 | 9時 | 0.17838 | 0.098741 | 0.15487 | 0.12467 | 0.032198 | 0.021512 | 0.028051 | 0.022185 | 0.024412 | 0.024094 | 0.0089431 | 0.020874 | 0.0090124 | 0.024628 | 0.0076949 | 0.016527 | 0.021352 | 0.0088247 | 0.003228 | 0.0091538 | 0.024628 | 0 | 1 | 0.25 | 0.25 | 0.25 | 0.25 | 0.25 | 0.25 | 0.25 | 0.25 | 0.25 | 0.25 | 0.25 | 0.25 | 0.25 | 0.25 | 0.25 | 0.25 | 0.25 | 0
2014-03-02 | 10時 | 0.093503 | 0 | 0.02565 | 0.093503 | 0 | 0 | 0 | 0 | 0 | 0 | 0.0089431 | 0 | 0.0090124 | 0 | 0.0076949 | 0 | 0 | 0 | 0 | 0 | 0 | 0 | 0.75 | 0 | 0 | 0 | 0 | 0 | 0 | 0.25 | 0 | 0.25 | 0 | 0.25 | 0 | 0 | 0 | 0 | 0 | 0 | 0
2014-03-02 | 11時 | 0 | 0 | 0.024628 | 0 | 0 | 0 | 0 | 0 | 0 | 0 | 0 | 0 | 0 | 0.024628 | 0 | 0 | 0 | 0 | 0 | 0 | 0 | 0 | 0 | 0 | 0 | 0 | 0 | 0 | 0 | 0 | 0 | 0 | 0.25 | 0 | 0 | 0 | 0 | 0 | 0 | 0 | 0
2014-03-02 | 12時 | 0.05371 | 0 | 0.024628 | 0 | 0.032198 | 0.021512 | 0 | 0 | 0 | 0 | 0 | 0 | 0 | 0.024628 | 0 | 0 | 0 | 0 | 0 | 0 | 0 | 0 | 0 | 0.25 | 0.25 | 0 | 0 | 0 | 0 | 0 | 0 | 0 | 0.25 | 0 | 0 | 0 | 0 | 0 | 0 | 0 | 0
2014-03-02 | 13時 | 0.11604 | 0 | 0 | 0.062335 | 0.032198 | 0.021512 | 0 | 0 | 0 | 0 | 0 | 0 | 0 | 0 | 0 | 0 | 0 | 0 | 0 | 0 | 0 | 0 | 0.5 | 0.25 | 0.25 | 0 | 0 | 0 | 0 | 0 | 0 | 0 | 0 | 0 | 0 | 0 | 0 | 0 | 0 | 0 | 0
2014-03-02 | 14時 | 0.031168 | 0 | 0.050279 | 0.031168 | 0 | 0 | 0 | 0 | 0 | 0 | 0.0089431 | 0 | 0.0090124 | 0.024628 | 0.0076949 | 0 | 0 | 0 | 0 | 0 | 0 | 0 | 0.25 | 0 | 0 | 0 | 0 | 0 | 0 | 0.25 | 0 | 0.25 | 0.25 | 0.25 | 0 | 0 | 0 | 0 | 0 | 0 | 0
2014-03-02 | 15時 | 0 | 0 | 0 | 0 | 0 | 0 | 0 | 0 | 0 | 0 | 0 | 0 | 0 | 0 | 0 | 0 | 0 | 0 | 0 | 0 | 0 | 0 | 0 | 0 | 0 | 0 | 0 | 0 | 0 | 0 | 0 | 0 | 0 | 0 | 0 | 0 | 0 | 0 | 0 | 0 | 0
2014-03-02 | 16時 | 0.062335 | 0 | 0.024628 | 0.062335 | 0 | 0 | 0 | 0 | 0 | 0 | 0 | 0 | 0 | 0.024628 | 0 | 0 | 0 | 0 | 0 | 0 | 0 | 0 | 0.5 | 0 | 0 | 0 | 0 | 0 | 0 | 0 | 0 | 0 | 0.25 | 0 | 0 | 0 | 0 | 0 | 0 | 0 | 0
2014-03-02 | 17時 | 0.10536 | 0 | 0.038128 | 0.062335 | 0 | 0.043024 | 0 | 0 | 0 | 0 | 0 | 0 | 0 | 0.024628 | 0 | 0 | 0 | 0 | 0 | 0 | 0 | 0.0135 | 0.5 | 0 | 0.5 | 0 | 0 | 0 | 0 | 0 | 0 | 0 | 0.25 | 0 | 0 | 0 | 0 | 0 | 0 | 0 | 0.25
2014-03-02 | 18時 | 0.12467 | 0 | 0.038128 | 0.12467 | 0 | 0 | 0 | 0 | 0 | 0 | 0 | 0 | 0 | 0.024628 | 0 | 0 | 0 | 0 | 0 | 0 | 0 | 0.0135 | 1 | 0 | 0 | 0 | 0 | 0 | 0 | 0 | 0 | 0 | 0.25 | 0 | 0 | 0 | 0 | 0 | 0 | 0 | 0.25
2014-03-02 | 19時 | 0.21072 | 0.096374 | 0.038128 | 0.12467 | 0 | 0.086048 | 0 | 0 | 0 | 0.096374 | 0 | 0 | 0 | 0.024628 | 0 | 0 | 0 | 0 | 0 | 0 | 0 | 0.0135 | 1 | 0 | 1 | 0 | 0 | 0 | 1 | 0 | 0 | 0 | 0.25 | 0 | 0 | 0 | 0 | 0 | 0 | 0 | 0.25
2014-03-02 | 20時 | 0.14927 | 0.024412 | 0 | 0.031168 | 0.096593 | 0.021512 | 0 | 0 | 0.024412 | 0 | 0 | 0 | 0 | 0 | 0 | 0 | 0 | 0 | 0 | 0 | 0 | 0 | 0.25 | 0.75 | 0.25 | 0 | 0 | 0.25 | 0 | 0 | 0 | 0 | 0 | 0 | 0 | 0 | 0 | 0 | 0 | 0 | 0
2014-03-02 | 21時 | 0.14618 | 0.09733 | 0.11329 | 0.12467 | 0 | 0.021512 | 0 | 0 | 0.073237 | 0.024094 | 0.0089431 | 0.041749 | 0.0090124 | 0 | 0.023085 | 0 | 0.021352 | 0 | 0 | 0.0091538 | 0 | 0 | 1 | 0 | 0.25 | 0 | 0 | 0.75 | 0.25 | 0.25 | 0.5 | 0.25 | 0 | 0.75 | 0 | 0.25 | 0 | 0 | 0.25 | 0 | 0
2014-03-02 | 22時 | 0.12467 | 0.1452 | 0.13895 | 0.12467 | 0 | 0 | 0 | 0 | 0.048824 | 0.096374 | 0.017886 | 0.041749 | 0.018025 | 0 | 0.03078 | 0 | 0.021352 | 0 | 0 | 0.0091538 | 0 | 0 | 1 | 0 | 0 | 0 | 0 | 0.5 | 1 | 0.5 | 0.5 | 0.5 | 0 | 1 | 0 | 0.25 | 0 | 0 | 0.25 | 0 | 0
2014-03-02 | 23時 | 0.12467 | 0.16993 | 0.104 | 0.12467 | 0 | 0 | 0 | 0 | 0.097649 | 0.072281 | 0.0089431 | 0.041749 | 0.0090124 | 0 | 0.023085 | 0 | 0 | 0.0088247 | 0.003228 | 0.0091538 | 0 | 0 | 1 | 0 | 0 | 0 | 0 | 1 | 0.75 | 0.25 | 0.5 | 0.25 | 0 | 0.75 | 0 | 0 | 0.25 | 0.25 | 0.25 | 0 | 0
2014-03-03 | 0時 | 0 | 0.071009 | 0.042559 | 0 | 0 | 0 | 0 | 0.022185 | 0.048824 | 0 | 0 | 0 | 0 | 0 | 0 | 0 | 0.021352 | 0.0088247 | 0.003228 | 0.0091538 | 0 | 0 | 0 | 0 | 0 | 0 | 0.25 | 0.5 | 0 | 0 | 0 | 0 | 0 | 0 | 0 | 0.25 | 0.25 | 0.25 | 0.25 | 0 | 0
2014-03-03 | 1時 | 0 | 0 | 0 | 0 | 0 | 0 | 0 | 0 | 0 | 0 | 0 | 0 | 0 | 0 | 0 | 0 | 0 | 0 | 0 | 0 | 0 | 0 | 0 | 0 | 0 | 0 | 0 | 0 | 0 | 0 | 0 | 0 | 0 | 0 | 0 | 0 | 0 | 0 | 0 | 0 | 0
2014-03-03 | 2時 | 0 | 0 | 0 | 0 | 0 | 0 | 0 | 0 | 0 | 0 | 0 | 0 | 0 | 0 | 0 | 0 | 0 | 0 | 0 | 0 | 0 | 0 | 0 | 0 | 0 | 0 | 0 | 0 | 0 | 0 | 0 | 0 | 0 | 0 | 0 | 0 | 0 | 0 | 0 | 0 | 0
2014-03-03 | 3時 | 0 | 0 | 0 | 0 | 0 | 0 | 0 | 0 | 0 | 0 | 0 | 0 | 0 | 0 | 0 | 0 | 0 | 0 | 0 | 0 | 0 | 0 | 0 | 0 | 0 | 0 | 0 | 0 | 0 | 0 | 0 | 0 | 0 | 0 | 0 | 0 | 0 | 0 | 0 | 0 | 0
2014-03-03 | 4時 | 0 | 0 | 0 | 0 | 0 | 0 | 0 | 0 | 0 | 0 | 0 | 0 | 0 | 0 | 0 | 0 | 0 | 0 | 0 | 0 | 0 | 0 | 0 | 0 | 0 | 0 | 0 | 0 | 0 | 0 | 0 | 0 | 0 | 0 | 0 | 0 | 0 | 0 | 0 | 0 | 0
2014-03-03 | 5時 | 0 | 0 | 0 | 0 | 0 | 0 | 0 | 0 | 0 | 0 | 0 | 0 | 0 | 0 | 0 | 0 | 0 | 0 | 0 | 0 | 0 | 0 | 0 | 0 | 0 | 0 | 0 | 0 | 0 | 0 | 0 | 0 | 0 | 0 | 0 | 0 | 0 | 0 | 0 | 0 | 0
2014-03-03 | 6時 | 0 | 0.022185 | 0.055135 | 0 | 0 | 0 | 0 | 0.022185 | 0 | 0 | 0 | 0 | 0 | 0 | 0 | 0 | 0.021352 | 0 | 0 | 0.0091538 | 0.024628 | 0 | 0 | 0 | 0 | 0 | 0.25 | 0 | 0 | 0 | 0 | 0 | 0 | 0 | 0 | 0.25 | 0 | 0 | 0.25 | 0.25 | 0
2014-03-03 | 7時 | 0.13859 | 0.048506 | 0.10644 | 0.031168 | 0.064396 | 0.043024 | 0 | 0 | 0.024412 | 0.024094 | 0.017886 | 0 | 0.018025 | 0.024628 | 0.01539 | 0 | 0.021352 | 0 | 0 | 0.0091538 | 0 | 0 | 0.25 | 0.5 | 0.5 | 0 | 0 | 0.25 | 0.25 | 0.5 | 0 | 0.5 | 0.25 | 0.5 | 0 | 0.25 | 0 | 0 | 0.25 | 0 | 0
2014-03-03 | 8時 | 0.093503 | 0 | 0.10056 | 0.093503 | 0 | 0 | 0 | 0 | 0 | 0 | 0.017886 | 0 | 0.018025 | 0.049257 | 0.01539 | 0 | 0 | 0 | 0 | 0 | 0 | 0 | 0.75 | 0 | 0 | 0 | 0 | 0 | 0 | 0.5 | 0 | 0.5 | 0.5 | 0.5 | 0 | 0 | 0 | 0 | 0 | 0 | 0
2014-03-03 | 9時 | 0.17838 | 0.098741 | 0.15487 | 0.12467 | 0.032198 | 0.021512 | 0.028051 | 0.022185 | 0.024412 | 0.024094 | 0.0089431 | 0.020874 | 0.0090124 | 0.024628 | 0.0076949 | 0.016527 | 0.021352 | 0.0088247 | 0.003228 | 0.0091538 | 0.024628 | 0 | 1 | 0.25 | 0.25 | 0.25 | 0.25 | 0.25 | 0.25 | 0.25 | 0.25 | 0.25 | 0.25 | 0.25 | 0.25 | 0.25 | 0.25 | 0.25 | 0.25 | 0.25 | 0
2014-03-03 | 10時 | 0.093503 | 0 | 0.02565 | 0.093503 | 0 | 0 | 0 | 0 | 0 | 0 | 0.0089431 | 0 | 0.0090124 | 0 | 0.0076949 | 0 | 0 | 0 | 0 | 0 | 0 | 0 | 0.75 | 0 | 0 | 0 | 0 | 0 | 0 | 0.25 | 0 | 0.25 | 0 | 0.25 | 0 | 0 | 0 | 0 | 0 | 0 | 0
2014-03-03 | 11時 | 0 | 0 | 0.024628 | 0 | 0 | 0 | 0 | 0 | 0 | 0 | 0 | 0 | 0 | 0.024628 | 0 | 0 | 0 | 0 | 0 | 0 | 0 | 0 | 0 | 0 | 0 | 0 | 0 | 0 | 0 | 0 | 0 | 0 | 0.25 | 0 | 0 | 0 | 0 | 0 | 0 | 0 | 0
2014-03-03 | 12時 | 0.05371 | 0 | 0.024628 | 0 | 0.032198 | 0.021512 | 0 | 0 | 0 | 0 | 0 | 0 | 0 | 0.024628 | 0 | 0 | 0 | 0 | 0 | 0 | 0 | 0 | 0 | 0.25 | 0.25 | 0 | 0 | 0 | 0 | 0 | 0 | 0 | 0.25 | 0 | 0 | 0 | 0 | 0 | 0 | 0 | 0
2014-03-03 | 13時 | 0.11604 | 0 | 0 | 0.062335 | 0.032198 | 0.021512 | 0 | 0 | 0 | 0 | 0 | 0 | 0 | 0 | 0 | 0 | 0 | 0 | 0 | 0 | 0 | 0 | 0.5 | 0.25 | 0.25 | 0 | 0 | 0 | 0 | 0 | 0 | 0 | 0 | 0 | 0 | 0 | 0 | 0 | 0 | 0 | 0
2014-03-03 | 14時 | 0.031168 | 0 | 0.050279 | 0.031168 | 0 | 0 | 0 | 0 | 0 | 0 | 0.0089431 | 0 | 0.0090124 | 0.024628 | 0.0076949 | 0 | 0 | 0 | 0 | 0 | 0 | 0 | 0.25 | 0 | 0 | 0 | 0 | 0 | 0 | 0.25 | 0 | 0.25 | 0.25 | 0.25 | 0 | 0 | 0 | 0 | 0 | 0 | 0
2014-03-03 | 15時 | 0 | 0 | 0 | 0 | 0 | 0 | 0 | 0 | 0 | 0 | 0 | 0 | 0 | 0 | 0 | 0 | 0 | 0 | 0 | 0 | 0 | 0 | 0 | 0 | 0 | 0 | 0 | 0 | 0 | 0 | 0 | 0 | 0 | 0 | 0 | 0 | 0 | 0 | 0 | 0 | 0
2014-03-03 | 16時 | 0.062335 | 0 | 0.024628 | 0.062335 | 0 | 0 | 0 | 0 | 0 | 0 | 0 | 0 | 0 | 0.024628 | 0 | 0 | 0 | 0 | 0 | 0 | 0 | 0 | 0.5 | 0 | 0 | 0 | 0 | 0 | 0 | 0 | 0 | 0 | 0.25 | 0 | 0 | 0 | 0 | 0 | 0 | 0 | 0
2014-03-03 | 17時 | 0.10536 | 0 | 0.038128 | 0.062335 | 0 | 0.043024 | 0 | 0 | 0 | 0 | 0 | 0 | 0 | 0.024628 | 0 | 0 | 0 | 0 | 0 | 0 | 0 | 0.0135 | 0.5 | 0 | 0.5 | 0 | 0 | 0 | 0 | 0 | 0 | 0 | 0.25 | 0 | 0 | 0 | 0 | 0 | 0 | 0 | 0.25
2014-03-03 | 18時 | 0.12467 | 0 | 0.038128 | 0.12467 | 0 | 0 | 0 | 0 | 0 | 0 | 0 | 0 | 0 | 0.024628 | 0 | 0 | 0 | 0 | 0 | 0 | 0 | 0.0135 | 1 | 0 | 0 | 0 | 0 | 0 | 0 | 0 | 0 | 0 | 0.25 | 0 | 0 | 0 | 0 | 0 | 0 | 0 | 0.25
2014-03-03 | 19時 | 0.21072 | 0.096374 | 0.038128 | 0.12467 | 0 | 0.086048 | 0 | 0 | 0 | 0.096374 | 0 | 0 | 0 | 0.024628 | 0 | 0 | 0 | 0 | 0 | 0 | 0 | 0.0135 | 1 | 0 | 1 | 0 | 0 | 0 | 1 | 0 | 0 | 0 | 0.25 | 0 | 0 | 0 | 0 | 0 | 0 | 0 | 0.25
2014-03-03 | 20時 | 0.14927 | 0.024412 | 0 | 0.031168 | 0.096593 | 0.021512 | 0 | 0 | 0.024412 | 0 | 0 | 0 | 0 | 0 | 0 | 0 | 0 | 0 | 0 | 0 | 0 | 0 | 0.25 | 0.75 | 0.25 | 0 | 0 | 0.25 | 0 | 0 | 0 | 0 | 0 | 0 | 0 | 0 | 0 | 0 | 0 | 0 | 0
2014-03-03 | 21時 | 0.14618 | 0.09733 | 0.11329 | 0.12467 | 0 | 0.021512 | 0 | 0 | 0.073237 | 0.024094 | 0.0089431 | 0.041749 | 0.0090124 | 0 | 0.023085 | 0 | 0.021352 | 0 | 0 | 0.0091538 | 0 | 0 | 1 | 0 | 0.25 | 0 | 0 | 0.75 | 0.25 | 0.25 | 0.5 | 0.25 | 0 | 0.75 | 0 | 0.25 | 0 | 0 | 0.25 | 0 | 0
2014-03-03 | 22時 | 0.12467 | 0.1452 | 0.13895 | 0.12467 | 0 | 0 | 0 | 0 | 0.048824 | 0.096374 | 0.017886 | 0.041749 | 0.018025 | 0 | 0.03078 | 0 | 0.021352 | 0 | 0 | 0.0091538 | 0 | 0 | 1 | 0 | 0 | 0 | 0 | 0.5 | 1 | 0.5 | 0.5 | 0.5 | 0 | 1 | 0 | 0.25 | 0 | 0 | 0.25 | 0 | 0
2014-03-03 | 23時 | 0.12467 | 0.16993 | 0.104 | 0.12467 | 0 | 0 | 0 | 0 | 0.097649 | 0.072281 | 0.0089431 | 0.041749 | 0.0090124 | 0 | 0.023085 | 0 | 0 | 0.0088247 | 0.003228 | 0.0091538 | 0 | 0 | 1 | 0 | 0 | 0 | 0 | 1 | 0.75 | 0.25 | 0.5 | 0.25 | 0 | 0.75 | 0 | 0 | 0.25 | 0.25 | 0.25 | 0 | 0
2014-03-04 | 0時 | 0 | 0 | 0 | 0 | 0 | 0 | 0 | 0 | 0 | 0 | 0 | 0 | 0 | 0 | 0 | 0 | 0 | 0 | 0 | 0 | 0 | 0 | 0 | 0 | 0 | 0 | 0 | 0 | 0 | 0 | 0 | 0 | 0 | 0 | 0 | 0 | 0 | 0 | 0 | 0 | 0
2014-03-04 | 1時 | 0 | 0 | 0 | 0 | 0 | 0 | 0 | 0 | 0 | 0 | 0 | 0 | 0 | 0 | 0 | 0 | 0 | 0 | 0 | 0 | 0 | 0 | 0 | 0 | 0 | 0 | 0 | 0 | 0 | 0 | 0 | 0 | 0 | 0 | 0 | 0 | 0 | 0 | 0 | 0 | 0
2014-03-04 | 2時 | 0 | 0 | 0 | 0 | 0 | 0 | 0 | 0 | 0 | 0 | 0 | 0 | 0 | 0 | 0 | 0 | 0 | 0 | 0 | 0 | 0 | 0 | 0 | 0 | 0 | 0 | 0 | 0 | 0 | 0 | 0 | 0 | 0 | 0 | 0 | 0 | 0 | 0 | 0 | 0 | 0
2014-03-04 | 3時 | 0 | 0 | 0 | 0 | 0 | 0 | 0 | 0 | 0 | 0 | 0 | 0 | 0 | 0 | 0 | 0 | 0 | 0 | 0 | 0 | 0 | 0 | 0 | 0 | 0 | 0 | 0 | 0 | 0 | 0 | 0 | 0 | 0 | 0 | 0 | 0 | 0 | 0 | 0 | 0 | 0
2014-03-04 | 4時 | 0 | 0 | 0 | 0 | 0 | 0 | 0 | 0 | 0 | 0 | 0 | 0 | 0 | 0 | 0 | 0 | 0 | 0 | 0 | 0 | 0 | 0 | 0 | 0 | 0 | 0 | 0 | 0 | 0 | 0 | 0 | 0 | 0 | 0 | 0 | 0 | 0 | 0 | 0 | 0 | 0
2014-03-04 | 5時 | 0 | 0 | 0 | 0 | 0 | 0 | 0 | 0 | 0 | 0 | 0 | 0 | 0 | 0 | 0 | 0 | 0 | 0 | 0 | 0 | 0 | 0 | 0 | 0 | 0 | 0 | 0 | 0 | 0 | 0 | 0 | 0 | 0 | 0 | 0 | 0 | 0 | 0 | 0 | 0 | 0
2014-03-04 | 6時 | 0 | 0 | 0 | 0 | 0 | 0 | 0 | 0 | 0 | 0 | 0 | 0 | 0 | 0 | 0 | 0 | 0 | 0 | 0 | 0 | 0 | 0 | 0 | 0 | 0 | 0 | 0 | 0 | 0 | 0 | 0 | 0 | 0 | 0 | 0 | 0 | 0 | 0 | 0 | 0 | 0
2014-03-04 | 7時 | 0 | 0.022185 | 0.07309 | 0 | 0 | 0 | 0 | 0.022185 | 0 | 0 | 0.0089431 | 0 | 0.0090124 | 0 | 0 | 0 | 0.021352 | 0 | 0 | 0.0091538 | 0.024628 | 0 | 0 | 0 | 0 | 0 | 0.25 | 0 | 0 | 0.25 | 0 | 0.25 | 0 | 0 | 0 | 0.25 | 0 | 0 | 0.25 | 0.25 | 0
2014-03-04 | 8時 | 0.084877 | 0.07069 | 0.17022 | 0.031168 | 0.032198 | 0.021512 | 0 | 0.022185 | 0.024412 | 0.024094 | 0.035772 | 0 | 0.018025 | 0 | 0.03078 | 0 | 0.042705 | 0 | 0 | 0.018308 | 0.024628 | 0 | 0.25 | 0.25 | 0.25 | 0 | 0.25 | 0.25 | 0.25 | 1 | 0 | 0.5 | 0 | 1 | 0 | 0.5 | 0 | 0 | 0.5 | 0.25 | 0
2014-03-04 | 9時 | 0.23209 | 0.14693 | 0.14457 | 0.12467 | 0.064396 | 0.043024 | 0.028051 | 0.022185 | 0.024412 | 0.072281 | 0.026829 | 0 | 0.0090124 | 0 | 0.023085 | 0 | 0.042705 | 0 | 0 | 0.018308 | 0.024628 | 0 | 1 | 0.5 | 0.5 | 0.25 | 0.25 | 0.25 | 0.75 | 0.75 | 0 | 0.25 | 0 | 0.75 | 0 | 0.5 | 0 | 0 | 0.5 | 0.25 | 0
2014-03-04 | 10時 | 0.12467 | 0.19402 | 0.13024 | 0.12467 | 0 | 0 | 0 | 0 | 0.097649 | 0.096374 | 0.0089431 | 0.020874 | 0.0090124 | 0.024628 | 0.0076949 | 0.016527 | 0.021352 | 0.0088247 | 0.003228 | 0.0091538 | 0 | 0 | 1 | 0 | 0 | 0 | 0 | 1 | 1 | 0.25 | 0.25 | 0.25 | 0.25 | 0.25 | 0.25 | 0.25 | 0.25 | 0.25 | 0.25 | 0 | 0
2014-03-04 | 11時 | 0.12467 | 0.19402 | 0 | 0.12467 | 0 | 0 | 0 | 0 | 0.097649 | 0.096374 | 0 | 0 | 0 | 0 | 0 | 0 | 0 | 0 | 0 | 0 | 0 | 0 | 1 | 0 | 0 | 0 | 0 | 1 | 1 | 0 | 0 | 0 | 0 | 0 | 0 | 0 | 0 | 0 | 0 | 0 | 0
2014-03-04 | 12時 | 0.14721 | 0.12111 | 0.085641 | 0.093503 | 0.032198 | 0.021512 | 0 | 0 | 0.048824 | 0.072281 | 0 | 0 | 0 | 0.024628 | 0 | 0 | 0.042705 | 0 | 0 | 0.018308 | 0 | 0 | 0.75 | 0.25 | 0.25 | 0 | 0 | 0.5 | 0.75 | 0 | 0 | 0 | 0.25 | 0 | 0 | 0.5 | 0 | 0 | 0.5 | 0 | 0
2014-03-04 | 13時 | 0.13756 | 0.024094 | 0.11027 | 0.062335 | 0.032198 | 0.043024 | 0 | 0 | 0 | 0.024094 | 0 | 0 | 0 | 0.049257 | 0 | 0 | 0.042705 | 0 | 0 | 0.018308 | 0 | 0 | 0.5 | 0.25 | 0.5 | 0 | 0 | 0 | 0.25 | 0 | 0 | 0 | 0.5 | 0 | 0 | 0.5 | 0 | 0 | 0.5 | 0 | 0
2014-03-04 | 14時 | 0 | 0 | 0 | 0 | 0 | 0 | 0 | 0 | 0 | 0 | 0 | 0 | 0 | 0 | 0 | 0 | 0 | 0 | 0 | 0 | 0 | 0 | 0 | 0 | 0 | 0 | 0 | 0 | 0 | 0 | 0 | 0 | 0 | 0 | 0 | 0 | 0 | 0 | 0 | 0 | 0
2014-03-04 | 15時 | 0 | 0 | 0 | 0 | 0 | 0 | 0 | 0 | 0 | 0 | 0 | 0 | 0 | 0 | 0 | 0 | 0 | 0 | 0 | 0 | 0 | 0 | 0 | 0 | 0 | 0 | 0 | 0 | 0 | 0 | 0 | 0 | 0 | 0 | 0 | 0 | 0 | 0 | 0 | 0 | 0
2014-03-04 | 16時 | 0.062335 | 0.048824 | 0.11227 | 0.062335 | 0 | 0 | 0 | 0 | 0.048824 | 0 | 0 | 0.041749 | 0 | 0.024628 | 0.01539 | 0 | 0.021352 | 0 | 0 | 0.0091538 | 0 | 0 | 0.5 | 0 | 0 | 0 | 0 | 0.5 | 0 | 0 | 0.5 | 0 | 0.25 | 0.5 | 0 | 0.25 | 0 | 0 | 0.25 | 0 | 0
2014-03-04 | 17時 | 0.12467 | 0.097649 | 0.092348 | 0.12467 | 0 | 0 | 0 | 0 | 0.097649 | 0 | 0.0089431 | 0.020874 | 0.0090124 | 0.024628 | 0.01539 | 0 | 0 | 0 | 0 | 0 | 0 | 0.0135 | 1 | 0 | 0 | 0 | 0 | 1 | 0 | 0.25 | 0.25 | 0.25 | 0.25 | 0.5 | 0 | 0 | 0 | 0 | 0 | 0 | 0.25
2014-03-04 | 18時 | 0.21072 | 0.097649 | 0 | 0.12467 | 0 | 0.086048 | 0 | 0 | 0.097649 | 0 | 0 | 0 | 0 | 0 | 0 | 0 | 0 | 0 | 0 | 0 | 0 | 0 | 1 | 0 | 1 | 0 | 0 | 1 | 0 | 0 | 0 | 0 | 0 | 0 | 0 | 0 | 0 | 0 | 0 | 0 | 0
2014-03-04 | 19時 | 0.12879 | 0 | 0.030506 | 0 | 0.12879 | 0 | 0 | 0 | 0 | 0 | 0 | 0 | 0 | 0 | 0 | 0 | 0.021352 | 0 | 0 | 0.0091538 | 0 | 0 | 0 | 1 | 0 | 0 | 0 | 0 | 0 | 0 | 0 | 0 | 0 | 0 | 0 | 0.25 | 0 | 0 | 0.25 | 0 | 0
2014-03-04 | 20時 | 0.16769 | 0.097012 | 0.030506 | 0.12467 | 0 | 0.043024 | 0 | 0 | 0.048824 | 0.048187 | 0 | 0 | 0 | 0 | 0 | 0 | 0.021352 | 0 | 0 | 0.0091538 | 0 | 0 | 1 | 0 | 0.5 | 0 | 0 | 0.5 | 0.5 | 0 | 0 | 0 | 0 | 0 | 0 | 0.25 | 0 | 0 | 0.25 | 0 | 0
2014-03-04 | 21時 | 0.12467 | 0.16961 | 0.059075 | 0.12467 | 0 | 0 | 0 | 0 | 0.073237 | 0.096374 | 0 | 0.020874 | 0 | 0 | 0.0076949 | 0 | 0.021352 | 0 | 0 | 0.0091538 | 0 | 0 | 1 | 0 | 0 | 0 | 0 | 0.75 | 1 | 0 | 0.25 | 0 | 0 | 0.25 | 0 | 0.25 | 0 | 0 | 0.25 | 0 | 0
2014-03-04 | 22時 | 0.12467 | 0.1452 | 0.13895 | 0.12467 | 0 | 0 | 0 | 0 | 0.048824 | 0.096374 | 0.017886 | 0.041749 | 0.018025 | 0 | 0.03078 | 0 | 0.021352 | 0 | 0 | 0.0091538 | 0 | 0 | 1 | 0 | 0 | 0 | 0 | 0.5 | 1 | 0.5 | 0.5 | 0.5 | 0 | 1 | 0 | 0.25 | 0 | 0 | 0.25 | 0 | 0
2014-03-04 | 23時 | 0.062335 | 0.14138 | 0.15585 | 0.062335 | 0 | 0 | 0 | 0.044369 | 0.048824 | 0.048187 | 0.0089431 | 0.041749 | 0.0090124 | 0 | 0.023085 | 0 | 0.042705 | 0.0088247 | 0.003228 | 0.018308 | 0 | 0 | 0.5 | 0 | 0 | 0 | 0.5 | 0.5 | 0.5 | 0.25 | 0.5 | 0.25 | 0 | 0.75 | 0 | 0.5 | 0.25 | 0.25 | 0.5 | 0 | 0
2014-03-05 | 0時 | 0 | 0 | 0 | 0 | 0 | 0 | 0 | 0 | 0 | 0 | 0 | 0 | 0 | 0 | 0 | 0 | 0 | 0 | 0 | 0 | 0 | 0 | 0 | 0 | 0 | 0 | 0 | 0 | 0 | 0 | 0 | 0 | 0 | 0 | 0 | 0 | 0 | 0 | 0 | 0 | 0
2014-03-05 | 1時 | 0 | 0 | 0 | 0 | 0 | 0 | 0 | 0 | 0 | 0 | 0 | 0 | 0 | 0 | 0 | 0 | 0 | 0 | 0 | 0 | 0 | 0 | 0 | 0 | 0 | 0 | 0 | 0 | 0 | 0 | 0 | 0 | 0 | 0 | 0 | 0 | 0 | 0 | 0 | 0 | 0
2014-03-05 | 2時 | 0 | 0 | 0 | 0 | 0 | 0 | 0 | 0 | 0 | 0 | 0 | 0 | 0 | 0 | 0 | 0 | 0 | 0 | 0 | 0 | 0 | 0 | 0 | 0 | 0 | 0 | 0 | 0 | 0 | 0 | 0 | 0 | 0 | 0 | 0 | 0 | 0 | 0 | 0 | 0 | 0
2014-03-05 | 3時 | 0 | 0 | 0 | 0 | 0 | 0 | 0 | 0 | 0 | 0 | 0 | 0 | 0 | 0 | 0 | 0 | 0 | 0 | 0 | 0 | 0 | 0 | 0 | 0 | 0 | 0 | 0 | 0 | 0 | 0 | 0 | 0 | 0 | 0 | 0 | 0 | 0 | 0 | 0 | 0 | 0
2014-03-05 | 4時 | 0 | 0 | 0 | 0 | 0 | 0 | 0 | 0 | 0 | 0 | 0 | 0 | 0 | 0 | 0 | 0 | 0 | 0 | 0 | 0 | 0 | 0 | 0 | 0 | 0 | 0 | 0 | 0 | 0 | 0 | 0 | 0 | 0 | 0 | 0 | 0 | 0 | 0 | 0 | 0 | 0
2014-03-05 | 5時 | 0 | 0 | 0 | 0 | 0 | 0 | 0 | 0 | 0 | 0 | 0 | 0 | 0 | 0 | 0 | 0 | 0 | 0 | 0 | 0 | 0 | 0 | 0 | 0 | 0 | 0 | 0 | 0 | 0 | 0 | 0 | 0 | 0 | 0 | 0 | 0 | 0 | 0 | 0 | 0 | 0
2014-03-05 | 6時 | 0 | 0.022185 | 0.055135 | 0 | 0 | 0 | 0 | 0.022185 | 0 | 0 | 0 | 0 | 0 | 0 | 0 | 0 | 0.021352 | 0 | 0 | 0.0091538 | 0.024628 | 0 | 0 | 0 | 0 | 0 | 0.25 | 0 | 0 | 0 | 0 | 0 | 0 | 0 | 0 | 0.25 | 0 | 0 | 0.25 | 0.25 | 0
2014-03-05 | 7時 | 0.093503 | 0 | 0.03883 | 0.093503 | 0 | 0 | 0 | 0 | 0 | 0 | 0.0089431 | 0.020874 | 0.0090124 | 0 | 0 | 0 | 0 | 0 | 0 | 0 | 0 | 0 | 0.75 | 0 | 0 | 0 | 0 | 0 | 0 | 0.25 | 0.25 | 0.25 | 0 | 0 | 0 | 0 | 0 | 0 | 0 | 0 | 0
2014-03-05 | 8時 | 0.13653 | 0.07069 | 0.18409 | 0.093503 | 0 | 0.043024 | 0 | 0.022185 | 0.024412 | 0.024094 | 0.026829 | 0 | 0.018025 | 0 | 0.023085 | 0 | 0.064057 | 0 | 0 | 0.027461 | 0.024628 | 0 | 0.75 | 0 | 0.5 | 0 | 0.25 | 0.25 | 0.25 | 0.75 | 0 | 0.5 | 0 | 0.75 | 0 | 0.75 | 0 | 0 | 0.75 | 0.25 | 0
2014-03-05 | 9時 | 0.084877 | 0.048506 | 0.024628 | 0.031168 | 0.032198 | 0.021512 | 0 | 0 | 0.024412 | 0.024094 | 0 | 0 | 0 | 0.024628 | 0 | 0 | 0 | 0 | 0 | 0 | 0 | 0 | 0.25 | 0.25 | 0.25 | 0 | 0 | 0.25 | 0.25 | 0 | 0 | 0 | 0.25 | 0 | 0 | 0 | 0 | 0 | 0 | 0 | 0
2014-03-05 | 10時 | 0 | 0 | 0 | 0 | 0 | 0 | 0 | 0 | 0 | 0 | 0 | 0 | 0 | 0 | 0 | 0 | 0 | 0 | 0 | 0 | 0 | 0 | 0 | 0 | 0 | 0 | 0 | 0 | 0 | 0 | 0 | 0 | 0 | 0 | 0 | 0 | 0 | 0 | 0 | 0 | 0
2014-03-05 | 11時 | 0 | 0 | 0 | 0 | 0 | 0 | 0 | 0 | 0 | 0 | 0 | 0 | 0 | 0 | 0 | 0 | 0 | 0 | 0 | 0 | 0 | 0 | 0 | 0 | 0 | 0 | 0 | 0 | 0 | 0 | 0 | 0 | 0 | 0 | 0 | 0 | 0 | 0 | 0 | 0 | 0
2014-03-05 | 12時 | 0 | 0 | 0 | 0 | 0 | 0 | 0 | 0 | 0 | 0 | 0 | 0 | 0 | 0 | 0 | 0 | 0 | 0 | 0 | 0 | 0 | 0 | 0 | 0 | 0 | 0 | 0 | 0 | 0 | 0 | 0 | 0 | 0 | 0 | 0 | 0 | 0 | 0 | 0 | 0 | 0
2014-03-05 | 13時 | 0 | 0 | 0 | 0 | 0 | 0 | 0 | 0 | 0 | 0 | 0 | 0 | 0 | 0 | 0 | 0 | 0 | 0 | 0 | 0 | 0 | 0 | 0 | 0 | 0 | 0 | 0 | 0 | 0 | 0 | 0 | 0 | 0 | 0 | 0 | 0 | 0 | 0 | 0 | 0 | 0
2014-03-05 | 14時 | 0 | 0 | 0 | 0 | 0 | 0 | 0 | 0 | 0 | 0 | 0 | 0 | 0 | 0 | 0 | 0 | 0 | 0 | 0 | 0 | 0 | 0 | 0 | 0 | 0 | 0 | 0 | 0 | 0 | 0 | 0 | 0 | 0 | 0 | 0 | 0 | 0 | 0 | 0 | 0 | 0
2014-03-05 | 15時 | 0 | 0 | 0 | 0 | 0 | 0 | 0 | 0 | 0 | 0 | 0 | 0 | 0 | 0 | 0 | 0 | 0 | 0 | 0 | 0 | 0 | 0 | 0 | 0 | 0 | 0 | 0 | 0 | 0 | 0 | 0 | 0 | 0 | 0 | 0 | 0 | 0 | 0 | 0 | 0 | 0
2014-03-05 | 16時 | 0 | 0 | 0 | 0 | 0 | 0 | 0 | 0 | 0 | 0 | 0 | 0 | 0 | 0 | 0 | 0 | 0 | 0 | 0 | 0 | 0 | 0 | 0 | 0 | 0 | 0 | 0 | 0 | 0 | 0 | 0 | 0 | 0 | 0 | 0 | 0 | 0 | 0 | 0 | 0 | 0
2014-03-05 | 17時 | 0 | 0 | 0 | 0 | 0 | 0 | 0 | 0 | 0 | 0 | 0 | 0 | 0 | 0 | 0 | 0 | 0 | 0 | 0 | 0 | 0 | 0 | 0 | 0 | 0 | 0 | 0 | 0 | 0 | 0 | 0 | 0 | 0 | 0 | 0 | 0 | 0 | 0 | 0 | 0 | 0
2014-03-05 | 18時 | 0 | 0 | 0 | 0 | 0 | 0 | 0 | 0 | 0 | 0 | 0 | 0 | 0 | 0 | 0 | 0 | 0 | 0 | 0 | 0 | 0 | 0 | 0 | 0 | 0 | 0 | 0 | 0 | 0 | 0 | 0 | 0 | 0 | 0 | 0 | 0 | 0 | 0 | 0 | 0 | 0
2014-03-05 | 19時 | 0 | 0 | 0 | 0 | 0 | 0 | 0 | 0 | 0 | 0 | 0 | 0 | 0 | 0 | 0 | 0 | 0 | 0 | 0 | 0 | 0 | 0 | 0 | 0 | 0 | 0 | 0 | 0 | 0 | 0 | 0 | 0 | 0 | 0 | 0 | 0 | 0 | 0 | 0 | 0 | 0
2014-03-05 | 20時 | 0.062335 | 0 | 0.038128 | 0.062335 | 0 | 0 | 0 | 0 | 0 | 0 | 0 | 0 | 0 | 0.024628 | 0 | 0 | 0 | 0 | 0 | 0 | 0 | 0.0135 | 0.5 | 0 | 0 | 0 | 0 | 0 | 0 | 0 | 0 | 0 | 0.25 | 0 | 0 | 0 | 0 | 0 | 0 | 0 | 0.25
2014-03-05 | 21時 | 0.12467 | 0.024094 | 0.11329 | 0.12467 | 0 | 0 | 0 | 0 | 0 | 0.024094 | 0.0089431 | 0.041749 | 0.0090124 | 0 | 0.023085 | 0 | 0.021352 | 0 | 0 | 0.0091538 | 0 | 0 | 1 | 0 | 0 | 0 | 0 | 0 | 0.25 | 0.25 | 0.5 | 0.25 | 0 | 0.75 | 0 | 0.25 | 0 | 0 | 0.25 | 0 | 0
2014-03-05 | 22時 | 0.12467 | 0.1452 | 0.13895 | 0.12467 | 0 | 0 | 0 | 0 | 0.048824 | 0.096374 | 0.017886 | 0.041749 | 0.018025 | 0 | 0.03078 | 0 | 0.021352 | 0 | 0 | 0.0091538 | 0 | 0 | 1 | 0 | 0 | 0 | 0 | 0.5 | 1 | 0.5 | 0.5 | 0.5 | 0 | 1 | 0 | 0.25 | 0 | 0 | 0.25 | 0 | 0
2014-03-05 | 23時 | 0.062335 | 0.14138 | 0.16501 | 0.062335 | 0 | 0 | 0 | 0.044369 | 0.048824 | 0.048187 | 0.0089431 | 0.041749 | 0.0090124 | 0 | 0.023085 | 0 | 0.042705 | 0.0088247 | 0.003228 | 0.027461 | 0 | 0 | 0.5 | 0 | 0 | 0 | 0.5 | 0.5 | 0.5 | 0.25 | 0.5 | 0.25 | 0 | 0.75 | 0 | 0.5 | 0.25 | 0.25 | 0.75 | 0 | 0
2014-03-06 | 0時 | 0 | 0.071009 | 0.042559 | 0 | 0 | 0 | 0 | 0.022185 | 0.048824 | 0 | 0 | 0 | 0 | 0 | 0 | 0 | 0.021352 | 0.0088247 | 0.003228 | 0.0091538 | 0 | 0 | 0 | 0 | 0 | 0 | 0.25 | 0.5 | 0 | 0 | 0 | 0 | 0 | 0 | 0 | 0.25 | 0.25 | 0.25 | 0.25 | 0 | 0
2014-03-06 | 1時 | 0 | 0 | 0 | 0 | 0 | 0 | 0 | 0 | 0 | 0 | 0 | 0 | 0 | 0 | 0 | 0 | 0 | 0 | 0 | 0 | 0 | 0 | 0 | 0 | 0 | 0 | 0 | 0 | 0 | 0 | 0 | 0 | 0 | 0 | 0 | 0 | 0 | 0 | 0 | 0 | 0
2014-03-06 | 2時 | 0 | 0 | 0 | 0 | 0 | 0 | 0 | 0 | 0 | 0 | 0 | 0 | 0 | 0 | 0 | 0 | 0 | 0 | 0 | 0 | 0 | 0 | 0 | 0 | 0 | 0 | 0 | 0 | 0 | 0 | 0 | 0 | 0 | 0 | 0 | 0 | 0 | 0 | 0 | 0 | 0
2014-03-06 | 3時 | 0 | 0 | 0 | 0 | 0 | 0 | 0 | 0 | 0 | 0 | 0 | 0 | 0 | 0 | 0 | 0 | 0 | 0 | 0 | 0 | 0 | 0 | 0 | 0 | 0 | 0 | 0 | 0 | 0 | 0 | 0 | 0 | 0 | 0 | 0 | 0 | 0 | 0 | 0 | 0 | 0
2014-03-06 | 4時 | 0 | 0 | 0 | 0 | 0 | 0 | 0 | 0 | 0 | 0 | 0 | 0 | 0 | 0 | 0 | 0 | 0 | 0 | 0 | 0 | 0 | 0 | 0 | 0 | 0 | 0 | 0 | 0 | 0 | 0 | 0 | 0 | 0 | 0 | 0 | 0 | 0 | 0 | 0 | 0 | 0
2014-03-06 | 5時 | 0 | 0 | 0 | 0 | 0 | 0 | 0 | 0 | 0 | 0 | 0 | 0 | 0 | 0 | 0 | 0 | 0 | 0 | 0 | 0 | 0 | 0 | 0 | 0 | 0 | 0 | 0 | 0 | 0 | 0 | 0 | 0 | 0 | 0 | 0 | 0 | 0 | 0 | 0 | 0 | 0
2014-03-06 | 6時 | 0 | 0.022185 | 0.055135 | 0 | 0 | 0 | 0 | 0.022185 | 0 | 0 | 0 | 0 | 0 | 0 | 0 | 0 | 0.021352 | 0 | 0 | 0.0091538 | 0.024628 | 0 | 0 | 0 | 0 | 0 | 0.25 | 0 | 0 | 0 | 0 | 0 | 0 | 0 | 0 | 0.25 | 0 | 0 | 0.25 | 0.25 | 0
2014-03-06 | 7時 | 0.13859 | 0.048506 | 0.10644 | 0.031168 | 0.064396 | 0.043024 | 0 | 0 | 0.024412 | 0.024094 | 0.017886 | 0 | 0.018025 | 0.024628 | 0.01539 | 0 | 0.021352 | 0 | 0 | 0.0091538 | 0 | 0 | 0.25 | 0.5 | 0.5 | 0 | 0 | 0.25 | 0.25 | 0.5 | 0 | 0.5 | 0.25 | 0.5 | 0 | 0.25 | 0 | 0 | 0.25 | 0 | 0
2014-03-06 | 8時 | 0.093503 | 0 | 0.10056 | 0.093503 | 0 | 0 | 0 | 0 | 0 | 0 | 0.017886 | 0 | 0.018025 | 0.049257 | 0.01539 | 0 | 0 | 0 | 0 | 0 | 0 | 0 | 0.75 | 0 | 0 | 0 | 0 | 0 | 0 | 0.5 | 0 | 0.5 | 0.5 | 0.5 | 0 | 0 | 0 | 0 | 0 | 0 | 0
2014-03-06 | 9時 | 0.17838 | 0.098741 | 0.15487 | 0.12467 | 0.032198 | 0.021512 | 0.028051 | 0.022185 | 0.024412 | 0.024094 | 0.0089431 | 0.020874 | 0.0090124 | 0.024628 | 0.0076949 | 0.016527 | 0.021352 | 0.0088247 | 0.003228 | 0.0091538 | 0.024628 | 0 | 1 | 0.25 | 0.25 | 0.25 | 0.25 | 0.25 | 0.25 | 0.25 | 0.25 | 0.25 | 0.25 | 0.25 | 0.25 | 0.25 | 0.25 | 0.25 | 0.25 | 0.25 | 0
2014-03-06 | 10時 | 0.093503 | 0 | 0.02565 | 0.093503 | 0 | 0 | 0 | 0 | 0 | 0 | 0.0089431 | 0 | 0.0090124 | 0 | 0.0076949 | 0 | 0 | 0 | 0 | 0 | 0 | 0 | 0.75 | 0 | 0 | 0 | 0 | 0 | 0 | 0.25 | 0 | 0.25 | 0 | 0.25 | 0 | 0 | 0 | 0 | 0 | 0 | 0
2014-03-06 | 11時 | 0 | 0 | 0.024628 | 0 | 0 | 0 | 0 | 0 | 0 | 0 | 0 | 0 | 0 | 0.024628 | 0 | 0 | 0 | 0 | 0 | 0 | 0 | 0 | 0 | 0 | 0 | 0 | 0 | 0 | 0 | 0 | 0 | 0 | 0.25 | 0 | 0 | 0 | 0 | 0 | 0 | 0 | 0
2014-03-06 | 12時 | 0.05371 | 0 | 0.024628 | 0 | 0.032198 | 0.021512 | 0 | 0 | 0 | 0 | 0 | 0 | 0 | 0.024628 | 0 | 0 | 0 | 0 | 0 | 0 | 0 | 0 | 0 | 0.25 | 0.25 | 0 | 0 | 0 | 0 | 0 | 0 | 0 | 0.25 | 0 | 0 | 0 | 0 | 0 | 0 | 0 | 0
2014-03-06 | 13時 | 0.11604 | 0 | 0 | 0.062335 | 0.032198 | 0.021512 | 0 | 0 | 0 | 0 | 0 | 0 | 0 | 0 | 0 | 0 | 0 | 0 | 0 | 0 | 0 | 0 | 0.5 | 0.25 | 0.25 | 0 | 0 | 0 | 0 | 0 | 0 | 0 | 0 | 0 | 0 | 0 | 0 | 0 | 0 | 0 | 0
2014-03-06 | 14時 | 0.031168 | 0 | 0.050279 | 0.031168 | 0 | 0 | 0 | 0 | 0 | 0 | 0.0089431 | 0 | 0.0090124 | 0.024628 | 0.0076949 | 0 | 0 | 0 | 0 | 0 | 0 | 0 | 0.25 | 0 | 0 | 0 | 0 | 0 | 0 | 0.25 | 0 | 0.25 | 0.25 | 0.25 | 0 | 0 | 0 | 0 | 0 | 0 | 0
2014-03-06 | 15時 | 0 | 0 | 0 | 0 | 0 | 0 | 0 | 0 | 0 | 0 | 0 | 0 | 0 | 0 | 0 | 0 | 0 | 0 | 0 | 0 | 0 | 0 | 0 | 0 | 0 | 0 | 0 | 0 | 0 | 0 | 0 | 0 | 0 | 0 | 0 | 0 | 0 | 0 | 0 | 0 | 0
2014-03-06 | 16時 | 0.062335 | 0 | 0.024628 | 0.062335 | 0 | 0 | 0 | 0 | 0 | 0 | 0 | 0 | 0 | 0.024628 | 0 | 0 | 0 | 0 | 0 | 0 | 0 | 0 | 0.5 | 0 | 0 | 0 | 0 | 0 | 0 | 0 | 0 | 0 | 0.25 | 0 | 0 | 0 | 0 | 0 | 0 | 0 | 0
2014-03-06 | 17時 | 0.10536 | 0 | 0.038128 | 0.062335 | 0 | 0.043024 | 0 | 0 | 0 | 0 | 0 | 0 | 0 | 0.024628 | 0 | 0 | 0 | 0 | 0 | 0 | 0 | 0.0135 | 0.5 | 0 | 0.5 | 0 | 0 | 0 | 0 | 0 | 0 | 0 | 0.25 | 0 | 0 | 0 | 0 | 0 | 0 | 0 | 0.25
2014-03-06 | 18時 | 0.12467 | 0 | 0.038128 | 0.12467 | 0 | 0 | 0 | 0 | 0 | 0 | 0 | 0 | 0 | 0.024628 | 0 | 0 | 0 | 0 | 0 | 0 | 0 | 0.0135 | 1 | 0 | 0 | 0 | 0 | 0 | 0 | 0 | 0 | 0 | 0.25 | 0 | 0 | 0 | 0 | 0 | 0 | 0 | 0.25
2014-03-06 | 19時 | 0.21072 | 0.096374 | 0.038128 | 0.12467 | 0 | 0.086048 | 0 | 0 | 0 | 0.096374 | 0 | 0 | 0 | 0.024628 | 0 | 0 | 0 | 0 | 0 | 0 | 0 | 0.0135 | 1 | 0 | 1 | 0 | 0 | 0 | 1 | 0 | 0 | 0 | 0.25 | 0 | 0 | 0 | 0 | 0 | 0 | 0 | 0.25
2014-03-06 | 20時 | 0.14927 | 0.024412 | 0 | 0.031168 | 0.096593 | 0.021512 | 0 | 0 | 0.024412 | 0 | 0 | 0 | 0 | 0 | 0 | 0 | 0 | 0 | 0 | 0 | 0 | 0 | 0.25 | 0.75 | 0.25 | 0 | 0 | 0.25 | 0 | 0 | 0 | 0 | 0 | 0 | 0 | 0 | 0 | 0 | 0 | 0 | 0
2014-03-06 | 21時 | 0.14618 | 0.09733 | 0.11329 | 0.12467 | 0 | 0.021512 | 0 | 0 | 0.073237 | 0.024094 | 0.0089431 | 0.041749 | 0.0090124 | 0 | 0.023085 | 0 | 0.021352 | 0 | 0 | 0.0091538 | 0 | 0 | 1 | 0 | 0.25 | 0 | 0 | 0.75 | 0.25 | 0.25 | 0.5 | 0.25 | 0 | 0.75 | 0 | 0.25 | 0 | 0 | 0.25 | 0 | 0
2014-03-06 | 22時 | 0.12467 | 0.1452 | 0.13895 | 0.12467 | 0 | 0 | 0 | 0 | 0.048824 | 0.096374 | 0.017886 | 0.041749 | 0.018025 | 0 | 0.03078 | 0 | 0.021352 | 0 | 0 | 0.0091538 | 0 | 0 | 1 | 0 | 0 | 0 | 0 | 0.5 | 1 | 0.5 | 0.5 | 0.5 | 0 | 1 | 0 | 0.25 | 0 | 0 | 0.25 | 0 | 0
2014-03-06 | 23時 | 0.12467 | 0.16993 | 0.104 | 0.12467 | 0 | 0 | 0 | 0 | 0.097649 | 0.072281 | 0.0089431 | 0.041749 | 0.0090124 | 0 | 0.023085 | 0 | 0 | 0.0088247 | 0.003228 | 0.0091538 | 0 | 0 | 1 | 0 | 0 | 0 | 0 | 1 | 0.75 | 0.25 | 0.5 | 0.25 | 0 | 0.75 | 0 | 0 | 0.25 | 0.25 | 0.25 | 0 | 0
2014-03-07 | 0時 | 0 | 0.071009 | 0.042559 | 0 | 0 | 0 | 0 | 0.022185 | 0.048824 | 0 | 0 | 0 | 0 | 0 | 0 | 0 | 0.021352 | 0.0088247 | 0.003228 | 0.0091538 | 0 | 0 | 0 | 0 | 0 | 0 | 0.25 | 0.5 | 0 | 0 | 0 | 0 | 0 | 0 | 0 | 0.25 | 0.25 | 0.25 | 0.25 | 0 | 0
2014-03-07 | 1時 | 0 | 0 | 0 | 0 | 0 | 0 | 0 | 0 | 0 | 0 | 0 | 0 | 0 | 0 | 0 | 0 | 0 | 0 | 0 | 0 | 0 | 0 | 0 | 0 | 0 | 0 | 0 | 0 | 0 | 0 | 0 | 0 | 0 | 0 | 0 | 0 | 0 | 0 | 0 | 0 | 0
2014-03-07 | 2時 | 0 | 0 | 0 | 0 | 0 | 0 | 0 | 0 | 0 | 0 | 0 | 0 | 0 | 0 | 0 | 0 | 0 | 0 | 0 | 0 | 0 | 0 | 0 | 0 | 0 | 0 | 0 | 0 | 0 | 0 | 0 | 0 | 0 | 0 | 0 | 0 | 0 | 0 | 0 | 0 | 0
2014-03-07 | 3時 | 0 | 0 | 0 | 0 | 0 | 0 | 0 | 0 | 0 | 0 | 0 | 0 | 0 | 0 | 0 | 0 | 0 | 0 | 0 | 0 | 0 | 0 | 0 | 0 | 0 | 0 | 0 | 0 | 0 | 0 | 0 | 0 | 0 | 0 | 0 | 0 | 0 | 0 | 0 | 0 | 0
2014-03-07 | 4時 | 0 | 0 | 0 | 0 | 0 | 0 | 0 | 0 | 0 | 0 | 0 | 0 | 0 | 0 | 0 | 0 | 0 | 0 | 0 | 0 | 0 | 0 | 0 | 0 | 0 | 0 | 0 | 0 | 0 | 0 | 0 | 0 | 0 | 0 | 0 | 0 | 0 | 0 | 0 | 0 | 0
2014-03-07 | 5時 | 0 | 0 | 0 | 0 | 0 | 0 | 0 | 0 | 0 | 0 | 0 | 0 | 0 | 0 | 0 | 0 | 0 | 0 | 0 | 0 | 0 | 0 | 0 | 0 | 0 | 0 | 0 | 0 | 0 | 0 | 0 | 0 | 0 | 0 | 0 | 0 | 0 | 0 | 0 | 0 | 0
2014-03-07 | 6時 | 0 | 0.022185 | 0.055135 | 0 | 0 | 0 | 0 | 0.022185 | 0 | 0 | 0 | 0 | 0 | 0 | 0 | 0 | 0.021352 | 0 | 0 | 0.0091538 | 0.024628 | 0 | 0 | 0 | 0 | 0 | 0.25 | 0 | 0 | 0 | 0 | 0 | 0 | 0 | 0 | 0.25 | 0 | 0 | 0.25 | 0.25 | 0
2014-03-07 | 7時 | 0.13859 | 0.048506 | 0.10644 | 0.031168 | 0.064396 | 0.043024 | 0 | 0 | 0.024412 | 0.024094 | 0.017886 | 0 | 0.018025 | 0.024628 | 0.01539 | 0 | 0.021352 | 0 | 0 | 0.0091538 | 0 | 0 | 0.25 | 0.5 | 0.5 | 0 | 0 | 0.25 | 0.25 | 0.5 | 0 | 0.5 | 0.25 | 0.5 | 0 | 0.25 | 0 | 0 | 0.25 | 0 | 0
2014-03-07 | 8時 | 0.093503 | 0 | 0.10056 | 0.093503 | 0 | 0 | 0 | 0 | 0 | 0 | 0.017886 | 0 | 0.018025 | 0.049257 | 0.01539 | 0 | 0 | 0 | 0 | 0 | 0 | 0 | 0.75 | 0 | 0 | 0 | 0 | 0 | 0 | 0.5 | 0 | 0.5 | 0.5 | 0.5 | 0 | 0 | 0 | 0 | 0 | 0 | 0
2014-03-07 | 9時 | 0.17838 | 0.098741 | 0.15487 | 0.12467 | 0.032198 | 0.021512 | 0.028051 | 0.022185 | 0.024412 | 0.024094 | 0.0089431 | 0.020874 | 0.0090124 | 0.024628 | 0.0076949 | 0.016527 | 0.021352 | 0.0088247 | 0.003228 | 0.0091538 | 0.024628 | 0 | 1 | 0.25 | 0.25 | 0.25 | 0.25 | 0.25 | 0.25 | 0.25 | 0.25 | 0.25 | 0.25 | 0.25 | 0.25 | 0.25 | 0.25 | 0.25 | 0.25 | 0.25 | 0
2014-03-07 | 10時 | 0.093503 | 0 | 0.02565 | 0.093503 | 0 | 0 | 0 | 0 | 0 | 0 | 0.0089431 | 0 | 0.0090124 | 0 | 0.0076949 | 0 | 0 | 0 | 0 | 0 | 0 | 0 | 0.75 | 0 | 0 | 0 | 0 | 0 | 0 | 0.25 | 0 | 0.25 | 0 | 0.25 | 0 | 0 | 0 | 0 | 0 | 0 | 0
2014-03-07 | 11時 | 0 | 0 | 0.024628 | 0 | 0 | 0 | 0 | 0 | 0 | 0 | 0 | 0 | 0 | 0.024628 | 0 | 0 | 0 | 0 | 0 | 0 | 0 | 0 | 0 | 0 | 0 | 0 | 0 | 0 | 0 | 0 | 0 | 0 | 0.25 | 0 | 0 | 0 | 0 | 0 | 0 | 0 | 0
2014-03-07 | 12時 | 0.05371 | 0 | 0.024628 | 0 | 0.032198 | 0.021512 | 0 | 0 | 0 | 0 | 0 | 0 | 0 | 0.024628 | 0 | 0 | 0 | 0 | 0 | 0 | 0 | 0 | 0 | 0.25 | 0.25 | 0 | 0 | 0 | 0 | 0 | 0 | 0 | 0.25 | 0 | 0 | 0 | 0 | 0 | 0 | 0 | 0
2014-03-07 | 13時 | 0.11604 | 0 | 0 | 0.062335 | 0.032198 | 0.021512 | 0 | 0 | 0 | 0 | 0 | 0 | 0 | 0 | 0 | 0 | 0 | 0 | 0 | 0 | 0 | 0 | 0.5 | 0.25 | 0.25 | 0 | 0 | 0 | 0 | 0 | 0 | 0 | 0 | 0 | 0 | 0 | 0 | 0 | 0 | 0 | 0
2014-03-07 | 14時 | 0.031168 | 0 | 0.050279 | 0.031168 | 0 | 0 | 0 | 0 | 0 | 0 | 0.0089431 | 0 | 0.0090124 | 0.024628 | 0.0076949 | 0 | 0 | 0 | 0 | 0 | 0 | 0 | 0.25 | 0 | 0 | 0 | 0 | 0 | 0 | 0.25 | 0 | 0.25 | 0.25 | 0.25 | 0 | 0 | 0 | 0 | 0 | 0 | 0
2014-03-07 | 15時 | 0 | 0 | 0 | 0 | 0 | 0 | 0 | 0 | 0 | 0 | 0 | 0 | 0 | 0 | 0 | 0 | 0 | 0 | 0 | 0 | 0 | 0 | 0 | 0 | 0 | 0 | 0 | 0 | 0 | 0 | 0 | 0 | 0 | 0 | 0 | 0 | 0 | 0 | 0 | 0 | 0
2014-03-07 | 16時 | 0.062335 | 0 | 0.024628 | 0.062335 | 0 | 0 | 0 | 0 | 0 | 0 | 0 | 0 | 0 | 0.024628 | 0 | 0 | 0 | 0 | 0 | 0 | 0 | 0 | 0.5 | 0 | 0 | 0 | 0 | 0 | 0 | 0 | 0 | 0 | 0.25 | 0 | 0 | 0 | 0 | 0 | 0 | 0 | 0
2014-03-07 | 17時 | 0.10536 | 0 | 0.038128 | 0.062335 | 0 | 0.043024 | 0 | 0 | 0 | 0 | 0 | 0 | 0 | 0.024628 | 0 | 0 | 0 | 0 | 0 | 0 | 0 | 0.0135 | 0.5 | 0 | 0.5 | 0 | 0 | 0 | 0 | 0 | 0 | 0 | 0.25 | 0 | 0 | 0 | 0 | 0 | 0 | 0 | 0.25
2014-03-07 | 18時 | 0.12467 | 0 | 0.038128 | 0.12467 | 0 | 0 | 0 | 0 | 0 | 0 | 0 | 0 | 0 | 0.024628 | 0 | 0 | 0 | 0 | 0 | 0 | 0 | 0.0135 | 1 | 0 | 0 | 0 | 0 | 0 | 0 | 0 | 0 | 0 | 0.25 | 0 | 0 | 0 | 0 | 0 | 0 | 0 | 0.25
2014-03-07 | 19時 | 0.21072 | 0.096374 | 0.038128 | 0.12467 | 0 | 0.086048 | 0 | 0 | 0 | 0.096374 | 0 | 0 | 0 | 0.024628 | 0 | 0 | 0 | 0 | 0 | 0 | 0 | 0.0135 | 1 | 0 | 1 | 0 | 0 | 0 | 1 | 0 | 0 | 0 | 0.25 | 0 | 0 | 0 | 0 | 0 | 0 | 0 | 0.25
2014-03-07 | 20時 | 0.14927 | 0.024412 | 0 | 0.031168 | 0.096593 | 0.021512 | 0 | 0 | 0.024412 | 0 | 0 | 0 | 0 | 0 | 0 | 0 | 0 | 0 | 0 | 0 | 0 | 0 | 0.25 | 0.75 | 0.25 | 0 | 0 | 0.25 | 0 | 0 | 0 | 0 | 0 | 0 | 0 | 0 | 0 | 0 | 0 | 0 | 0
2014-03-07 | 21時 | 0.14618 | 0.09733 | 0.11329 | 0.12467 | 0 | 0.021512 | 0 | 0 | 0.073237 | 0.024094 | 0.0089431 | 0.041749 | 0.0090124 | 0 | 0.023085 | 0 | 0.021352 | 0 | 0 | 0.0091538 | 0 | 0 | 1 | 0 | 0.25 | 0 | 0 | 0.75 | 0.25 | 0.25 | 0.5 | 0.25 | 0 | 0.75 | 0 | 0.25 | 0 | 0 | 0.25 | 0 | 0
2014-03-07 | 22時 | 0.12467 | 0.1452 | 0.13895 | 0.12467 | 0 | 0 | 0 | 0 | 0.048824 | 0.096374 | 0.017886 | 0.041749 | 0.018025 | 0 | 0.03078 | 0 | 0.021352 | 0 | 0 | 0.0091538 | 0 | 0 | 1 | 0 | 0 | 0 | 0 | 0.5 | 1 | 0.5 | 0.5 | 0.5 | 0 | 1 | 0 | 0.25 | 0 | 0 | 0.25 | 0 | 0
2014-03-07 | 23時 | 0.12467 | 0.16993 | 0.104 | 0.12467 | 0 | 0 | 0 | 0 | 0.097649 | 0.072281 | 0.0089431 | 0.041749 | 0.0090124 | 0 | 0.023085 | 0 | 0 | 0.0088247 | 0.003228 | 0.0091538 | 0 | 0 | 1 | 0 | 0 | 0 | 0 | 1 | 0.75 | 0.25 | 0.5 | 0.25 | 0 | 0.75 | 0 | 0 | 0.25 | 0.25 | 0.25 | 0 | 0
2014-03-08 | 0時 | 0 | 0.071009 | 0.042559 | 0 | 0 | 0 | 0 | 0.022185 | 0.048824 | 0 | 0 | 0 | 0 | 0 | 0 | 0 | 0.021352 | 0.0088247 | 0.003228 | 0.0091538 | 0 | 0 | 0 | 0 | 0 | 0 | 0.25 | 0.5 | 0 | 0 | 0 | 0 | 0 | 0 | 0 | 0.25 | 0.25 | 0.25 | 0.25 | 0 | 0
2014-03-08 | 1時 | 0 | 0 | 0 | 0 | 0 | 0 | 0 | 0 | 0 | 0 | 0 | 0 | 0 | 0 | 0 | 0 | 0 | 0 | 0 | 0 | 0 | 0 | 0 | 0 | 0 | 0 | 0 | 0 | 0 | 0 | 0 | 0 | 0 | 0 | 0 | 0 | 0 | 0 | 0 | 0 | 0
2014-03-08 | 2時 | 0 | 0 | 0 | 0 | 0 | 0 | 0 | 0 | 0 | 0 | 0 | 0 | 0 | 0 | 0 | 0 | 0 | 0 | 0 | 0 | 0 | 0 | 0 | 0 | 0 | 0 | 0 | 0 | 0 | 0 | 0 | 0 | 0 | 0 | 0 | 0 | 0 | 0 | 0 | 0 | 0
2014-03-08 | 3時 | 0 | 0 | 0 | 0 | 0 | 0 | 0 | 0 | 0 | 0 | 0 | 0 | 0 | 0 | 0 | 0 | 0 | 0 | 0 | 0 | 0 | 0 | 0 | 0 | 0 | 0 | 0 | 0 | 0 | 0 | 0 | 0 | 0 | 0 | 0 | 0 | 0 | 0 | 0 | 0 | 0
2014-03-08 | 4時 | 0 | 0 | 0 | 0 | 0 | 0 | 0 | 0 | 0 | 0 | 0 | 0 | 0 | 0 | 0 | 0 | 0 | 0 | 0 | 0 | 0 | 0 | 0 | 0 | 0 | 0 | 0 | 0 | 0 | 0 | 0 | 0 | 0 | 0 | 0 | 0 | 0 | 0 | 0 | 0 | 0
2014-03-08 | 5時 | 0 | 0 | 0 | 0 | 0 | 0 | 0 | 0 | 0 | 0 | 0 | 0 | 0 | 0 | 0 | 0 | 0 | 0 | 0 | 0 | 0 | 0 | 0 | 0 | 0 | 0 | 0 | 0 | 0 | 0 | 0 | 0 | 0 | 0 | 0 | 0 | 0 | 0 | 0 | 0 | 0
2014-03-08 | 6時 | 0 | 0.022185 | 0.055135 | 0 | 0 | 0 | 0 | 0.022185 | 0 | 0 | 0 | 0 | 0 | 0 | 0 | 0 | 0.021352 | 0 | 0 | 0.0091538 | 0.024628 | 0 | 0 | 0 | 0 | 0 | 0.25 | 0 | 0 | 0 | 0 | 0 | 0 | 0 | 0 | 0.25 | 0 | 0 | 0.25 | 0.25 | 0
2014-03-08 | 7時 | 0.13859 | 0.048506 | 0.10644 | 0.031168 | 0.064396 | 0.043024 | 0 | 0 | 0.024412 | 0.024094 | 0.017886 | 0 | 0.018025 | 0.024628 | 0.01539 | 0 | 0.021352 | 0 | 0 | 0.0091538 | 0 | 0 | 0.25 | 0.5 | 0.5 | 0 | 0 | 0.25 | 0.25 | 0.5 | 0 | 0.5 | 0.25 | 0.5 | 0 | 0.25 | 0 | 0 | 0.25 | 0 | 0
2014-03-08 | 8時 | 0.093503 | 0 | 0.10056 | 0.093503 | 0 | 0 | 0 | 0 | 0 | 0 | 0.017886 | 0 | 0.018025 | 0.049257 | 0.01539 | 0 | 0 | 0 | 0 | 0 | 0 | 0 | 0.75 | 0 | 0 | 0 | 0 | 0 | 0 | 0.5 | 0 | 0.5 | 0.5 | 0.5 | 0 | 0 | 0 | 0 | 0 | 0 | 0
2014-03-08 | 9時 | 0.17838 | 0.098741 | 0.15487 | 0.12467 | 0.032198 | 0.021512 | 0.028051 | 0.022185 | 0.024412 | 0.024094 | 0.0089431 | 0.020874 | 0.0090124 | 0.024628 | 0.0076949 | 0.016527 | 0.021352 | 0.0088247 | 0.003228 | 0.0091538 | 0.024628 | 0 | 1 | 0.25 | 0.25 | 0.25 | 0.25 | 0.25 | 0.25 | 0.25 | 0.25 | 0.25 | 0.25 | 0.25 | 0.25 | 0.25 | 0.25 | 0.25 | 0.25 | 0.25 | 0
2014-03-08 | 10時 | 0.093503 | 0 | 0.02565 | 0.093503 | 0 | 0 | 0 | 0 | 0 | 0 | 0.0089431 | 0 | 0.0090124 | 0 | 0.0076949 | 0 | 0 | 0 | 0 | 0 | 0 | 0 | 0.75 | 0 | 0 | 0 | 0 | 0 | 0 | 0.25 | 0 | 0.25 | 0 | 0.25 | 0 | 0 | 0 | 0 | 0 | 0 | 0
2014-03-08 | 11時 | 0 | 0 | 0.024628 | 0 | 0 | 0 | 0 | 0 | 0 | 0 | 0 | 0 | 0 | 0.024628 | 0 | 0 | 0 | 0 | 0 | 0 | 0 | 0 | 0 | 0 | 0 | 0 | 0 | 0 | 0 | 0 | 0 | 0 | 0.25 | 0 | 0 | 0 | 0 | 0 | 0 | 0 | 0
2014-03-08 | 12時 | 0.05371 | 0 | 0.024628 | 0 | 0.032198 | 0.021512 | 0 | 0 | 0 | 0 | 0 | 0 | 0 | 0.024628 | 0 | 0 | 0 | 0 | 0 | 0 | 0 | 0 | 0 | 0.25 | 0.25 | 0 | 0 | 0 | 0 | 0 | 0 | 0 | 0.25 | 0 | 0 | 0 | 0 | 0 | 0 | 0 | 0
2014-03-08 | 13時 | 0.11604 | 0 | 0 | 0.062335 | 0.032198 | 0.021512 | 0 | 0 | 0 | 0 | 0 | 0 | 0 | 0 | 0 | 0 | 0 | 0 | 0 | 0 | 0 | 0 | 0.5 | 0.25 | 0.25 | 0 | 0 | 0 | 0 | 0 | 0 | 0 | 0 | 0 | 0 | 0 | 0 | 0 | 0 | 0 | 0
2014-03-08 | 14時 | 0.031168 | 0 | 0.050279 | 0.031168 | 0 | 0 | 0 | 0 | 0 | 0 | 0.0089431 | 0 | 0.0090124 | 0.024628 | 0.0076949 | 0 | 0 | 0 | 0 | 0 | 0 | 0 | 0.25 | 0 | 0 | 0 | 0 | 0 | 0 | 0.25 | 0 | 0.25 | 0.25 | 0.25 | 0 | 0 | 0 | 0 | 0 | 0 | 0
2014-03-08 | 15時 | 0 | 0 | 0 | 0 | 0 | 0 | 0 | 0 | 0 | 0 | 0 | 0 | 0 | 0 | 0 | 0 | 0 | 0 | 0 | 0 | 0 | 0 | 0 | 0 | 0 | 0 | 0 | 0 | 0 | 0 | 0 | 0 | 0 | 0 | 0 | 0 | 0 | 0 | 0 | 0 | 0
2014-03-08 | 16時 | 0.062335 | 0 | 0.024628 | 0.062335 | 0 | 0 | 0 | 0 | 0 | 0 | 0 | 0 | 0 | 0.024628 | 0 | 0 | 0 | 0 | 0 | 0 | 0 | 0 | 0.5 | 0 | 0 | 0 | 0 | 0 | 0 | 0 | 0 | 0 | 0.25 | 0 | 0 | 0 | 0 | 0 | 0 | 0 | 0
2014-03-08 | 17時 | 0.10536 | 0 | 0.038128 | 0.062335 | 0 | 0.043024 | 0 | 0 | 0 | 0 | 0 | 0 | 0 | 0.024628 | 0 | 0 | 0 | 0 | 0 | 0 | 0 | 0.0135 | 0.5 | 0 | 0.5 | 0 | 0 | 0 | 0 | 0 | 0 | 0 | 0.25 | 0 | 0 | 0 | 0 | 0 | 0 | 0 | 0.25
2014-03-08 | 18時 | 0.12467 | 0 | 0.038128 | 0.12467 | 0 | 0 | 0 | 0 | 0 | 0 | 0 | 0 | 0 | 0.024628 | 0 | 0 | 0 | 0 | 0 | 0 | 0 | 0.0135 | 1 | 0 | 0 | 0 | 0 | 0 | 0 | 0 | 0 | 0 | 0.25 | 0 | 0 | 0 | 0 | 0 | 0 | 0 | 0.25
2014-03-08 | 19時 | 0.21072 | 0.096374 | 0.038128 | 0.12467 | 0 | 0.086048 | 0 | 0 | 0 | 0.096374 | 0 | 0 | 0 | 0.024628 | 0 | 0 | 0 | 0 | 0 | 0 | 0 | 0.0135 | 1 | 0 | 1 | 0 | 0 | 0 | 1 | 0 | 0 | 0 | 0.25 | 0 | 0 | 0 | 0 | 0 | 0 | 0 | 0.25
2014-03-08 | 20時 | 0.14927 | 0.024412 | 0 | 0.031168 | 0.096593 | 0.021512 | 0 | 0 | 0.024412 | 0 | 0 | 0 | 0 | 0 | 0 | 0 | 0 | 0 | 0 | 0 | 0 | 0 | 0.25 | 0.75 | 0.25 | 0 | 0 | 0.25 | 0 | 0 | 0 | 0 | 0 | 0 | 0 | 0 | 0 | 0 | 0 | 0 | 0
2014-03-08 | 21時 | 0.14618 | 0.09733 | 0.11329 | 0.12467 | 0 | 0.021512 | 0 | 0 | 0.073237 | 0.024094 | 0.0089431 | 0.041749 | 0.0090124 | 0 | 0.023085 | 0 | 0.021352 | 0 | 0 | 0.0091538 | 0 | 0 | 1 | 0 | 0.25 | 0 | 0 | 0.75 | 0.25 | 0.25 | 0.5 | 0.25 | 0 | 0.75 | 0 | 0.25 | 0 | 0 | 0.25 | 0 | 0
2014-03-08 | 22時 | 0.12467 | 0.1452 | 0.13895 | 0.12467 | 0 | 0 | 0 | 0 | 0.048824 | 0.096374 | 0.017886 | 0.041749 | 0.018025 | 0 | 0.03078 | 0 | 0.021352 | 0 | 0 | 0.0091538 | 0 | 0 | 1 | 0 | 0 | 0 | 0 | 0.5 | 1 | 0.5 | 0.5 | 0.5 | 0 | 1 | 0 | 0.25 | 0 | 0 | 0.25 | 0 | 0
2014-03-08 | 23時 | 0.12467 | 0.16993 | 0.104 | 0.12467 | 0 | 0 | 0 | 0 | 0.097649 | 0.072281 | 0.0089431 | 0.041749 | 0.0090124 | 0 | 0.023085 | 0 | 0 | 0.0088247 | 0.003228 | 0.0091538 | 0 | 0 | 1 | 0 | 0 | 0 | 0 | 1 | 0.75 | 0.25 | 0.5 | 0.25 | 0 | 0.75 | 0 | 0 | 0.25 | 0.25 | 0.25 | 0 | 0
2014-03-09 | 0時 | 0 | 0.071009 | 0.042559 | 0 | 0 | 0 | 0 | 0.022185 | 0.048824 | 0 | 0 | 0 | 0 | 0 | 0 | 0 | 0.021352 | 0.0088247 | 0.003228 | 0.0091538 | 0 | 0 | 0 | 0 | 0 | 0 | 0.25 | 0.5 | 0 | 0 | 0 | 0 | 0 | 0 | 0 | 0.25 | 0.25 | 0.25 | 0.25 | 0 | 0
2014-03-09 | 1時 | 0 | 0 | 0 | 0 | 0 | 0 | 0 | 0 | 0 | 0 | 0 | 0 | 0 | 0 | 0 | 0 | 0 | 0 | 0 | 0 | 0 | 0 | 0 | 0 | 0 | 0 | 0 | 0 | 0 | 0 | 0 | 0 | 0 | 0 | 0 | 0 | 0 | 0 | 0 | 0 | 0
2014-03-09 | 2時 | 0 | 0 | 0 | 0 | 0 | 0 | 0 | 0 | 0 | 0 | 0 | 0 | 0 | 0 | 0 | 0 | 0 | 0 | 0 | 0 | 0 | 0 | 0 | 0 | 0 | 0 | 0 | 0 | 0 | 0 | 0 | 0 | 0 | 0 | 0 | 0 | 0 | 0 | 0 | 0 | 0
2014-03-09 | 3時 | 0 | 0 | 0 | 0 | 0 | 0 | 0 | 0 | 0 | 0 | 0 | 0 | 0 | 0 | 0 | 0 | 0 | 0 | 0 | 0 | 0 | 0 | 0 | 0 | 0 | 0 | 0 | 0 | 0 | 0 | 0 | 0 | 0 | 0 | 0 | 0 | 0 | 0 | 0 | 0 | 0
2014-03-09 | 4時 | 0 | 0 | 0 | 0 | 0 | 0 | 0 | 0 | 0 | 0 | 0 | 0 | 0 | 0 | 0 | 0 | 0 | 0 | 0 | 0 | 0 | 0 | 0 | 0 | 0 | 0 | 0 | 0 | 0 | 0 | 0 | 0 | 0 | 0 | 0 | 0 | 0 | 0 | 0 | 0 | 0
2014-03-09 | 5時 | 0 | 0 | 0 | 0 | 0 | 0 | 0 | 0 | 0 | 0 | 0 | 0 | 0 | 0 | 0 | 0 | 0 | 0 | 0 | 0 | 0 | 0 | 0 | 0 | 0 | 0 | 0 | 0 | 0 | 0 | 0 | 0 | 0 | 0 | 0 | 0 | 0 | 0 | 0 | 0 | 0
2014-03-09 | 6時 | 0 | 0.022185 | 0.055135 | 0 | 0 | 0 | 0 | 0.022185 | 0 | 0 | 0 | 0 | 0 | 0 | 0 | 0 | 0.021352 | 0 | 0 | 0.0091538 | 0.024628 | 0 | 0 | 0 | 0 | 0 | 0.25 | 0 | 0 | 0 | 0 | 0 | 0 | 0 | 0 | 0.25 | 0 | 0 | 0.25 | 0.25 | 0
2014-03-09 | 7時 | 0.13859 | 0.048506 | 0.10644 | 0.031168 | 0.064396 | 0.043024 | 0 | 0 | 0.024412 | 0.024094 | 0.017886 | 0 | 0.018025 | 0.024628 | 0.01539 | 0 | 0.021352 | 0 | 0 | 0.0091538 | 0 | 0 | 0.25 | 0.5 | 0.5 | 0 | 0 | 0.25 | 0.25 | 0.5 | 0 | 0.5 | 0.25 | 0.5 | 0 | 0.25 | 0 | 0 | 0.25 | 0 | 0
2014-03-09 | 8時 | 0.093503 | 0 | 0.10056 | 0.093503 | 0 | 0 | 0 | 0 | 0 | 0 | 0.017886 | 0 | 0.018025 | 0.049257 | 0.01539 | 0 | 0 | 0 | 0 | 0 | 0 | 0 | 0.75 | 0 | 0 | 0 | 0 | 0 | 0 | 0.5 | 0 | 0.5 | 0.5 | 0.5 | 0 | 0 | 0 | 0 | 0 | 0 | 0
2014-03-09 | 9時 | 0.17838 | 0.098741 | 0.15487 | 0.12467 | 0.032198 | 0.021512 | 0.028051 | 0.022185 | 0.024412 | 0.024094 | 0.0089431 | 0.020874 | 0.0090124 | 0.024628 | 0.0076949 | 0.016527 | 0.021352 | 0.0088247 | 0.003228 | 0.0091538 | 0.024628 | 0 | 1 | 0.25 | 0.25 | 0.25 | 0.25 | 0.25 | 0.25 | 0.25 | 0.25 | 0.25 | 0.25 | 0.25 | 0.25 | 0.25 | 0.25 | 0.25 | 0.25 | 0.25 | 0
2014-03-09 | 10時 | 0.093503 | 0 | 0.02565 | 0.093503 | 0 | 0 | 0 | 0 | 0 | 0 | 0.0089431 | 0 | 0.0090124 | 0 | 0.0076949 | 0 | 0 | 0 | 0 | 0 | 0 | 0 | 0.75 | 0 | 0 | 0 | 0 | 0 | 0 | 0.25 | 0 | 0.25 | 0 | 0.25 | 0 | 0 | 0 | 0 | 0 | 0 | 0
2014-03-09 | 11時 | 0 | 0 | 0.024628 | 0 | 0 | 0 | 0 | 0 | 0 | 0 | 0 | 0 | 0 | 0.024628 | 0 | 0 | 0 | 0 | 0 | 0 | 0 | 0 | 0 | 0 | 0 | 0 | 0 | 0 | 0 | 0 | 0 | 0 | 0.25 | 0 | 0 | 0 | 0 | 0 | 0 | 0 | 0
2014-03-09 | 12時 | 0.05371 | 0 | 0.024628 | 0 | 0.032198 | 0.021512 | 0 | 0 | 0 | 0 | 0 | 0 | 0 | 0.024628 | 0 | 0 | 0 | 0 | 0 | 0 | 0 | 0 | 0 | 0.25 | 0.25 | 0 | 0 | 0 | 0 | 0 | 0 | 0 | 0.25 | 0 | 0 | 0 | 0 | 0 | 0 | 0 | 0
2014-03-09 | 13時 | 0.11604 | 0 | 0 | 0.062335 | 0.032198 | 0.021512 | 0 | 0 | 0 | 0 | 0 | 0 | 0 | 0 | 0 | 0 | 0 | 0 | 0 | 0 | 0 | 0 | 0.5 | 0.25 | 0.25 | 0 | 0 | 0 | 0 | 0 | 0 | 0 | 0 | 0 | 0 | 0 | 0 | 0 | 0 | 0 | 0
2014-03-09 | 14時 | 0.031168 | 0 | 0.050279 | 0.031168 | 0 | 0 | 0 | 0 | 0 | 0 | 0.0089431 | 0 | 0.0090124 | 0.024628 | 0.0076949 | 0 | 0 | 0 | 0 | 0 | 0 | 0 | 0.25 | 0 | 0 | 0 | 0 | 0 | 0 | 0.25 | 0 | 0.25 | 0.25 | 0.25 | 0 | 0 | 0 | 0 | 0 | 0 | 0
2014-03-09 | 15時 | 0 | 0 | 0 | 0 | 0 | 0 | 0 | 0 | 0 | 0 | 0 | 0 | 0 | 0 | 0 | 0 | 0 | 0 | 0 | 0 | 0 | 0 | 0 | 0 | 0 | 0 | 0 | 0 | 0 | 0 | 0 | 0 | 0 | 0 | 0 | 0 | 0 | 0 | 0 | 0 | 0
2014-03-09 | 16時 | 0.062335 | 0 | 0.024628 | 0.062335 | 0 | 0 | 0 | 0 | 0 | 0 | 0 | 0 | 0 | 0.024628 | 0 | 0 | 0 | 0 | 0 | 0 | 0 | 0 | 0.5 | 0 | 0 | 0 | 0 | 0 | 0 | 0 | 0 | 0 | 0.25 | 0 | 0 | 0 | 0 | 0 | 0 | 0 | 0
2014-03-09 | 17時 | 0.10536 | 0 | 0.038128 | 0.062335 | 0 | 0.043024 | 0 | 0 | 0 | 0 | 0 | 0 | 0 | 0.024628 | 0 | 0 | 0 | 0 | 0 | 0 | 0 | 0.0135 | 0.5 | 0 | 0.5 | 0 | 0 | 0 | 0 | 0 | 0 | 0 | 0.25 | 0 | 0 | 0 | 0 | 0 | 0 | 0 | 0.25
2014-03-09 | 18時 | 0.12467 | 0 | 0.038128 | 0.12467 | 0 | 0 | 0 | 0 | 0 | 0 | 0 | 0 | 0 | 0.024628 | 0 | 0 | 0 | 0 | 0 | 0 | 0 | 0.0135 | 1 | 0 | 0 | 0 | 0 | 0 | 0 | 0 | 0 | 0 | 0.25 | 0 | 0 | 0 | 0 | 0 | 0 | 0 | 0.25
2014-03-09 | 19時 | 0.21072 | 0.096374 | 0.038128 | 0.12467 | 0 | 0.086048 | 0 | 0 | 0 | 0.096374 | 0 | 0 | 0 | 0.024628 | 0 | 0 | 0 | 0 | 0 | 0 | 0 | 0.0135 | 1 | 0 | 1 | 0 | 0 | 0 | 1 | 0 | 0 | 0 | 0.25 | 0 | 0 | 0 | 0 | 0 | 0 | 0 | 0.25
2014-03-09 | 20時 | 0.14927 | 0.024412 | 0 | 0.031168 | 0.096593 | 0.021512 | 0 | 0 | 0.024412 | 0 | 0 | 0 | 0 | 0 | 0 | 0 | 0 | 0 | 0 | 0 | 0 | 0 | 0.25 | 0.75 | 0.25 | 0 | 0 | 0.25 | 0 | 0 | 0 | 0 | 0 | 0 | 0 | 0 | 0 | 0 | 0 | 0 | 0
2014-03-09 | 21時 | 0.14618 | 0.09733 | 0.11329 | 0.12467 | 0 | 0.021512 | 0 | 0 | 0.073237 | 0.024094 | 0.0089431 | 0.041749 | 0.0090124 | 0 | 0.023085 | 0 | 0.021352 | 0 | 0 | 0.0091538 | 0 | 0 | 1 | 0 | 0.25 | 0 | 0 | 0.75 | 0.25 | 0.25 | 0.5 | 0.25 | 0 | 0.75 | 0 | 0.25 | 0 | 0 | 0.25 | 0 | 0
2014-03-09 | 22時 | 0.12467 | 0.1452 | 0.13895 | 0.12467 | 0 | 0 | 0 | 0 | 0.048824 | 0.096374 | 0.017886 | 0.041749 | 0.018025 | 0 | 0.03078 | 0 | 0.021352 | 0 | 0 | 0.0091538 | 0 | 0 | 1 | 0 | 0 | 0 | 0 | 0.5 | 1 | 0.5 | 0.5 | 0.5 | 0 | 1 | 0 | 0.25 | 0 | 0 | 0.25 | 0 | 0
2014-03-09 | 23時 | 0.12467 | 0.16993 | 0.104 | 0.12467 | 0 | 0 | 0 | 0 | 0.097649 | 0.072281 | 0.0089431 | 0.041749 | 0.0090124 | 0 | 0.023085 | 0 | 0 | 0.0088247 | 0.003228 | 0.0091538 | 0 | 0 | 1 | 0 | 0 | 0 | 0 | 1 | 0.75 | 0.25 | 0.5 | 0.25 | 0 | 0.75 | 0 | 0 | 0.25 | 0.25 | 0.25 | 0 | 0
2014-03-10 | 0時 | 0 | 0.071009 | 0.042559 | 0 | 0 | 0 | 0 | 0.022185 | 0.048824 | 0 | 0 | 0 | 0 | 0 | 0 | 0 | 0.021352 | 0.0088247 | 0.003228 | 0.0091538 | 0 | 0 | 0 | 0 | 0 | 0 | 0.25 | 0.5 | 0 | 0 | 0 | 0 | 0 | 0 | 0 | 0.25 | 0.25 | 0.25 | 0.25 | 0 | 0
2014-03-10 | 1時 | 0 | 0 | 0 | 0 | 0 | 0 | 0 | 0 | 0 | 0 | 0 | 0 | 0 | 0 | 0 | 0 | 0 | 0 | 0 | 0 | 0 | 0 | 0 | 0 | 0 | 0 | 0 | 0 | 0 | 0 | 0 | 0 | 0 | 0 | 0 | 0 | 0 | 0 | 0 | 0 | 0
2014-03-10 | 2時 | 0 | 0 | 0 | 0 | 0 | 0 | 0 | 0 | 0 | 0 | 0 | 0 | 0 | 0 | 0 | 0 | 0 | 0 | 0 | 0 | 0 | 0 | 0 | 0 | 0 | 0 | 0 | 0 | 0 | 0 | 0 | 0 | 0 | 0 | 0 | 0 | 0 | 0 | 0 | 0 | 0
2014-03-10 | 3時 | 0 | 0 | 0 | 0 | 0 | 0 | 0 | 0 | 0 | 0 | 0 | 0 | 0 | 0 | 0 | 0 | 0 | 0 | 0 | 0 | 0 | 0 | 0 | 0 | 0 | 0 | 0 | 0 | 0 | 0 | 0 | 0 | 0 | 0 | 0 | 0 | 0 | 0 | 0 | 0 | 0
2014-03-10 | 4時 | 0 | 0 | 0 | 0 | 0 | 0 | 0 | 0 | 0 | 0 | 0 | 0 | 0 | 0 | 0 | 0 | 0 | 0 | 0 | 0 | 0 | 0 | 0 | 0 | 0 | 0 | 0 | 0 | 0 | 0 | 0 | 0 | 0 | 0 | 0 | 0 | 0 | 0 | 0 | 0 | 0
2014-03-10 | 5時 | 0 | 0 | 0 | 0 | 0 | 0 | 0 | 0 | 0 | 0 | 0 | 0 | 0 | 0 | 0 | 0 | 0 | 0 | 0 | 0 | 0 | 0 | 0 | 0 | 0 | 0 | 0 | 0 | 0 | 0 | 0 | 0 | 0 | 0 | 0 | 0 | 0 | 0 | 0 | 0 | 0
2014-03-10 | 6時 | 0 | 0.022185 | 0.055135 | 0 | 0 | 0 | 0 | 0.022185 | 0 | 0 | 0 | 0 | 0 | 0 | 0 | 0 | 0.021352 | 0 | 0 | 0.0091538 | 0.024628 | 0 | 0 | 0 | 0 | 0 | 0.25 | 0 | 0 | 0 | 0 | 0 | 0 | 0 | 0 | 0.25 | 0 | 0 | 0.25 | 0.25 | 0
2014-03-10 | 7時 | 0.13859 | 0.048506 | 0.10644 | 0.031168 | 0.064396 | 0.043024 | 0 | 0 | 0.024412 | 0.024094 | 0.017886 | 0 | 0.018025 | 0.024628 | 0.01539 | 0 | 0.021352 | 0 | 0 | 0.0091538 | 0 | 0 | 0.25 | 0.5 | 0.5 | 0 | 0 | 0.25 | 0.25 | 0.5 | 0 | 0.5 | 0.25 | 0.5 | 0 | 0.25 | 0 | 0 | 0.25 | 0 | 0
2014-03-10 | 8時 | 0.093503 | 0 | 0.10056 | 0.093503 | 0 | 0 | 0 | 0 | 0 | 0 | 0.017886 | 0 | 0.018025 | 0.049257 | 0.01539 | 0 | 0 | 0 | 0 | 0 | 0 | 0 | 0.75 | 0 | 0 | 0 | 0 | 0 | 0 | 0.5 | 0 | 0.5 | 0.5 | 0.5 | 0 | 0 | 0 | 0 | 0 | 0 | 0
2014-03-10 | 9時 | 0.17838 | 0.098741 | 0.15487 | 0.12467 | 0.032198 | 0.021512 | 0.028051 | 0.022185 | 0.024412 | 0.024094 | 0.0089431 | 0.020874 | 0.0090124 | 0.024628 | 0.0076949 | 0.016527 | 0.021352 | 0.0088247 | 0.003228 | 0.0091538 | 0.024628 | 0 | 1 | 0.25 | 0.25 | 0.25 | 0.25 | 0.25 | 0.25 | 0.25 | 0.25 | 0.25 | 0.25 | 0.25 | 0.25 | 0.25 | 0.25 | 0.25 | 0.25 | 0.25 | 0
2014-03-10 | 10時 | 0.093503 | 0 | 0.02565 | 0.093503 | 0 | 0 | 0 | 0 | 0 | 0 | 0.0089431 | 0 | 0.0090124 | 0 | 0.0076949 | 0 | 0 | 0 | 0 | 0 | 0 | 0 | 0.75 | 0 | 0 | 0 | 0 | 0 | 0 | 0.25 | 0 | 0.25 | 0 | 0.25 | 0 | 0 | 0 | 0 | 0 | 0 | 0
2014-03-10 | 11時 | 0 | 0 | 0.024628 | 0 | 0 | 0 | 0 | 0 | 0 | 0 | 0 | 0 | 0 | 0.024628 | 0 | 0 | 0 | 0 | 0 | 0 | 0 | 0 | 0 | 0 | 0 | 0 | 0 | 0 | 0 | 0 | 0 | 0 | 0.25 | 0 | 0 | 0 | 0 | 0 | 0 | 0 | 0
2014-03-10 | 12時 | 0.05371 | 0 | 0.024628 | 0 | 0.032198 | 0.021512 | 0 | 0 | 0 | 0 | 0 | 0 | 0 | 0.024628 | 0 | 0 | 0 | 0 | 0 | 0 | 0 | 0 | 0 | 0.25 | 0.25 | 0 | 0 | 0 | 0 | 0 | 0 | 0 | 0.25 | 0 | 0 | 0 | 0 | 0 | 0 | 0 | 0
2014-03-10 | 13時 | 0.11604 | 0 | 0 | 0.062335 | 0.032198 | 0.021512 | 0 | 0 | 0 | 0 | 0 | 0 | 0 | 0 | 0 | 0 | 0 | 0 | 0 | 0 | 0 | 0 | 0.5 | 0.25 | 0.25 | 0 | 0 | 0 | 0 | 0 | 0 | 0 | 0 | 0 | 0 | 0 | 0 | 0 | 0 | 0 | 0
2014-03-10 | 14時 | 0.031168 | 0 | 0.050279 | 0.031168 | 0 | 0 | 0 | 0 | 0 | 0 | 0.0089431 | 0 | 0.0090124 | 0.024628 | 0.0076949 | 0 | 0 | 0 | 0 | 0 | 0 | 0 | 0.25 | 0 | 0 | 0 | 0 | 0 | 0 | 0.25 | 0 | 0.25 | 0.25 | 0.25 | 0 | 0 | 0 | 0 | 0 | 0 | 0
2014-03-10 | 15時 | 0 | 0 | 0 | 0 | 0 | 0 | 0 | 0 | 0 | 0 | 0 | 0 | 0 | 0 | 0 | 0 | 0 | 0 | 0 | 0 | 0 | 0 | 0 | 0 | 0 | 0 | 0 | 0 | 0 | 0 | 0 | 0 | 0 | 0 | 0 | 0 | 0 | 0 | 0 | 0 | 0
2014-03-10 | 16時 | 0.062335 | 0 | 0.024628 | 0.062335 | 0 | 0 | 0 | 0 | 0 | 0 | 0 | 0 | 0 | 0.024628 | 0 | 0 | 0 | 0 | 0 | 0 | 0 | 0 | 0.5 | 0 | 0 | 0 | 0 | 0 | 0 | 0 | 0 | 0 | 0.25 | 0 | 0 | 0 | 0 | 0 | 0 | 0 | 0
2014-03-10 | 17時 | 0.10536 | 0 | 0.038128 | 0.062335 | 0 | 0.043024 | 0 | 0 | 0 | 0 | 0 | 0 | 0 | 0.024628 | 0 | 0 | 0 | 0 | 0 | 0 | 0 | 0.0135 | 0.5 | 0 | 0.5 | 0 | 0 | 0 | 0 | 0 | 0 | 0 | 0.25 | 0 | 0 | 0 | 0 | 0 | 0 | 0 | 0.25
2014-03-10 | 18時 | 0.12467 | 0 | 0.038128 | 0.12467 | 0 | 0 | 0 | 0 | 0 | 0 | 0 | 0 | 0 | 0.024628 | 0 | 0 | 0 | 0 | 0 | 0 | 0 | 0.0135 | 1 | 0 | 0 | 0 | 0 | 0 | 0 | 0 | 0 | 0 | 0.25 | 0 | 0 | 0 | 0 | 0 | 0 | 0 | 0.25
2014-03-10 | 19時 | 0.21072 | 0.096374 | 0.038128 | 0.12467 | 0 | 0.086048 | 0 | 0 | 0 | 0.096374 | 0 | 0 | 0 | 0.024628 | 0 | 0 | 0 | 0 | 0 | 0 | 0 | 0.0135 | 1 | 0 | 1 | 0 | 0 | 0 | 1 | 0 | 0 | 0 | 0.25 | 0 | 0 | 0 | 0 | 0 | 0 | 0 | 0.25
2014-03-10 | 20時 | 0.14927 | 0.024412 | 0 | 0.031168 | 0.096593 | 0.021512 | 0 | 0 | 0.024412 | 0 | 0 | 0 | 0 | 0 | 0 | 0 | 0 | 0 | 0 | 0 | 0 | 0 | 0.25 | 0.75 | 0.25 | 0 | 0 | 0.25 | 0 | 0 | 0 | 0 | 0 | 0 | 0 | 0 | 0 | 0 | 0 | 0 | 0
2014-03-10 | 21時 | 0.14618 | 0.09733 | 0.11329 | 0.12467 | 0 | 0.021512 | 0 | 0 | 0.073237 | 0.024094 | 0.0089431 | 0.041749 | 0.0090124 | 0 | 0.023085 | 0 | 0.021352 | 0 | 0 | 0.0091538 | 0 | 0 | 1 | 0 | 0.25 | 0 | 0 | 0.75 | 0.25 | 0.25 | 0.5 | 0.25 | 0 | 0.75 | 0 | 0.25 | 0 | 0 | 0.25 | 0 | 0
2014-03-10 | 22時 | 0.12467 | 0.1452 | 0.13895 | 0.12467 | 0 | 0 | 0 | 0 | 0.048824 | 0.096374 | 0.017886 | 0.041749 | 0.018025 | 0 | 0.03078 | 0 | 0.021352 | 0 | 0 | 0.0091538 | 0 | 0 | 1 | 0 | 0 | 0 | 0 | 0.5 | 1 | 0.5 | 0.5 | 0.5 | 0 | 1 | 0 | 0.25 | 0 | 0 | 0.25 | 0 | 0
2014-03-10 | 23時 | 0.12467 | 0.16993 | 0.104 | 0.12467 | 0 | 0 | 0 | 0 | 0.097649 | 0.072281 | 0.0089431 | 0.041749 | 0.0090124 | 0 | 0.023085 | 0 | 0 | 0.0088247 | 0.003228 | 0.0091538 | 0 | 0 | 1 | 0 | 0 | 0 | 0 | 1 | 0.75 | 0.25 | 0.5 | 0.25 | 0 | 0.75 | 0 | 0 | 0.25 | 0.25 | 0.25 | 0 | 0
2014-03-11 | 0時 | 0 | 0 | 0 | 0 | 0 | 0 | 0 | 0 | 0 | 0 | 0 | 0 | 0 | 0 | 0 | 0 | 0 | 0 | 0 | 0 | 0 | 0 | 0 | 0 | 0 | 0 | 0 | 0 | 0 | 0 | 0 | 0 | 0 | 0 | 0 | 0 | 0 | 0 | 0 | 0 | 0
2014-03-11 | 1時 | 0 | 0 | 0 | 0 | 0 | 0 | 0 | 0 | 0 | 0 | 0 | 0 | 0 | 0 | 0 | 0 | 0 | 0 | 0 | 0 | 0 | 0 | 0 | 0 | 0 | 0 | 0 | 0 | 0 | 0 | 0 | 0 | 0 | 0 | 0 | 0 | 0 | 0 | 0 | 0 | 0
2014-03-11 | 2時 | 0 | 0 | 0 | 0 | 0 | 0 | 0 | 0 | 0 | 0 | 0 | 0 | 0 | 0 | 0 | 0 | 0 | 0 | 0 | 0 | 0 | 0 | 0 | 0 | 0 | 0 | 0 | 0 | 0 | 0 | 0 | 0 | 0 | 0 | 0 | 0 | 0 | 0 | 0 | 0 | 0
2014-03-11 | 3時 | 0 | 0 | 0 | 0 | 0 | 0 | 0 | 0 | 0 | 0 | 0 | 0 | 0 | 0 | 0 | 0 | 0 | 0 | 0 | 0 | 0 | 0 | 0 | 0 | 0 | 0 | 0 | 0 | 0 | 0 | 0 | 0 | 0 | 0 | 0 | 0 | 0 | 0 | 0 | 0 | 0
2014-03-11 | 4時 | 0 | 0 | 0 | 0 | 0 | 0 | 0 | 0 | 0 | 0 | 0 | 0 | 0 | 0 | 0 | 0 | 0 | 0 | 0 | 0 | 0 | 0 | 0 | 0 | 0 | 0 | 0 | 0 | 0 | 0 | 0 | 0 | 0 | 0 | 0 | 0 | 0 | 0 | 0 | 0 | 0
2014-03-11 | 5時 | 0 | 0 | 0 | 0 | 0 | 0 | 0 | 0 | 0 | 0 | 0 | 0 | 0 | 0 | 0 | 0 | 0 | 0 | 0 | 0 | 0 | 0 | 0 | 0 | 0 | 0 | 0 | 0 | 0 | 0 | 0 | 0 | 0 | 0 | 0 | 0 | 0 | 0 | 0 | 0 | 0
2014-03-11 | 6時 | 0 | 0 | 0 | 0 | 0 | 0 | 0 | 0 | 0 | 0 | 0 | 0 | 0 | 0 | 0 | 0 | 0 | 0 | 0 | 0 | 0 | 0 | 0 | 0 | 0 | 0 | 0 | 0 | 0 | 0 | 0 | 0 | 0 | 0 | 0 | 0 | 0 | 0 | 0 | 0 | 0
2014-03-11 | 7時 | 0 | 0.022185 | 0.07309 | 0 | 0 | 0 | 0 | 0.022185 | 0 | 0 | 0.0089431 | 0 | 0.0090124 | 0 | 0 | 0 | 0.021352 | 0 | 0 | 0.0091538 | 0.024628 | 0 | 0 | 0 | 0 | 0 | 0.25 | 0 | 0 | 0.25 | 0 | 0.25 | 0 | 0 | 0 | 0.25 | 0 | 0 | 0.25 | 0.25 | 0
2014-03-11 | 8時 | 0.084877 | 0.07069 | 0.17022 | 0.031168 | 0.032198 | 0.021512 | 0 | 0.022185 | 0.024412 | 0.024094 | 0.035772 | 0 | 0.018025 | 0 | 0.03078 | 0 | 0.042705 | 0 | 0 | 0.018308 | 0.024628 | 0 | 0.25 | 0.25 | 0.25 | 0 | 0.25 | 0.25 | 0.25 | 1 | 0 | 0.5 | 0 | 1 | 0 | 0.5 | 0 | 0 | 0.5 | 0.25 | 0
2014-03-11 | 9時 | 0.23209 | 0.14693 | 0.14457 | 0.12467 | 0.064396 | 0.043024 | 0.028051 | 0.022185 | 0.024412 | 0.072281 | 0.026829 | 0 | 0.0090124 | 0 | 0.023085 | 0 | 0.042705 | 0 | 0 | 0.018308 | 0.024628 | 0 | 1 | 0.5 | 0.5 | 0.25 | 0.25 | 0.25 | 0.75 | 0.75 | 0 | 0.25 | 0 | 0.75 | 0 | 0.5 | 0 | 0 | 0.5 | 0.25 | 0
2014-03-11 | 10時 | 0.12467 | 0.19402 | 0.13024 | 0.12467 | 0 | 0 | 0 | 0 | 0.097649 | 0.096374 | 0.0089431 | 0.020874 | 0.0090124 | 0.024628 | 0.0076949 | 0.016527 | 0.021352 | 0.0088247 | 0.003228 | 0.0091538 | 0 | 0 | 1 | 0 | 0 | 0 | 0 | 1 | 1 | 0.25 | 0.25 | 0.25 | 0.25 | 0.25 | 0.25 | 0.25 | 0.25 | 0.25 | 0.25 | 0 | 0
2014-03-11 | 11時 | 0.12467 | 0.19402 | 0 | 0.12467 | 0 | 0 | 0 | 0 | 0.097649 | 0.096374 | 0 | 0 | 0 | 0 | 0 | 0 | 0 | 0 | 0 | 0 | 0 | 0 | 1 | 0 | 0 | 0 | 0 | 1 | 1 | 0 | 0 | 0 | 0 | 0 | 0 | 0 | 0 | 0 | 0 | 0 | 0
2014-03-11 | 12時 | 0.14721 | 0.12111 | 0.085641 | 0.093503 | 0.032198 | 0.021512 | 0 | 0 | 0.048824 | 0.072281 | 0 | 0 | 0 | 0.024628 | 0 | 0 | 0.042705 | 0 | 0 | 0.018308 | 0 | 0 | 0.75 | 0.25 | 0.25 | 0 | 0 | 0.5 | 0.75 | 0 | 0 | 0 | 0.25 | 0 | 0 | 0.5 | 0 | 0 | 0.5 | 0 | 0
2014-03-11 | 13時 | 0.13756 | 0.024094 | 0.11027 | 0.062335 | 0.032198 | 0.043024 | 0 | 0 | 0 | 0.024094 | 0 | 0 | 0 | 0.049257 | 0 | 0 | 0.042705 | 0 | 0 | 0.018308 | 0 | 0 | 0.5 | 0.25 | 0.5 | 0 | 0 | 0 | 0.25 | 0 | 0 | 0 | 0.5 | 0 | 0 | 0.5 | 0 | 0 | 0.5 | 0 | 0
2014-03-11 | 14時 | 0 | 0 | 0 | 0 | 0 | 0 | 0 | 0 | 0 | 0 | 0 | 0 | 0 | 0 | 0 | 0 | 0 | 0 | 0 | 0 | 0 | 0 | 0 | 0 | 0 | 0 | 0 | 0 | 0 | 0 | 0 | 0 | 0 | 0 | 0 | 0 | 0 | 0 | 0 | 0 | 0
2014-03-11 | 15時 | 0 | 0 | 0 | 0 | 0 | 0 | 0 | 0 | 0 | 0 | 0 | 0 | 0 | 0 | 0 | 0 | 0 | 0 | 0 | 0 | 0 | 0 | 0 | 0 | 0 | 0 | 0 | 0 | 0 | 0 | 0 | 0 | 0 | 0 | 0 | 0 | 0 | 0 | 0 | 0 | 0
2014-03-11 | 16時 | 0.062335 | 0.048824 | 0.11227 | 0.062335 | 0 | 0 | 0 | 0 | 0.048824 | 0 | 0 | 0.041749 | 0 | 0.024628 | 0.01539 | 0 | 0.021352 | 0 | 0 | 0.0091538 | 0 | 0 | 0.5 | 0 | 0 | 0 | 0 | 0.5 | 0 | 0 | 0.5 | 0 | 0.25 | 0.5 | 0 | 0.25 | 0 | 0 | 0.25 | 0 | 0
2014-03-11 | 17時 | 0.12467 | 0.097649 | 0.092348 | 0.12467 | 0 | 0 | 0 | 0 | 0.097649 | 0 | 0.0089431 | 0.020874 | 0.0090124 | 0.024628 | 0.01539 | 0 | 0 | 0 | 0 | 0 | 0 | 0.0135 | 1 | 0 | 0 | 0 | 0 | 1 | 0 | 0.25 | 0.25 | 0.25 | 0.25 | 0.5 | 0 | 0 | 0 | 0 | 0 | 0 | 0.25
2014-03-11 | 18時 | 0.21072 | 0.097649 | 0 | 0.12467 | 0 | 0.086048 | 0 | 0 | 0.097649 | 0 | 0 | 0 | 0 | 0 | 0 | 0 | 0 | 0 | 0 | 0 | 0 | 0 | 1 | 0 | 1 | 0 | 0 | 1 | 0 | 0 | 0 | 0 | 0 | 0 | 0 | 0 | 0 | 0 | 0 | 0 | 0
2014-03-11 | 19時 | 0.12879 | 0 | 0.030506 | 0 | 0.12879 | 0 | 0 | 0 | 0 | 0 | 0 | 0 | 0 | 0 | 0 | 0 | 0.021352 | 0 | 0 | 0.0091538 | 0 | 0 | 0 | 1 | 0 | 0 | 0 | 0 | 0 | 0 | 0 | 0 | 0 | 0 | 0 | 0.25 | 0 | 0 | 0.25 | 0 | 0
2014-03-11 | 20時 | 0.16769 | 0.097012 | 0.030506 | 0.12467 | 0 | 0.043024 | 0 | 0 | 0.048824 | 0.048187 | 0 | 0 | 0 | 0 | 0 | 0 | 0.021352 | 0 | 0 | 0.0091538 | 0 | 0 | 1 | 0 | 0.5 | 0 | 0 | 0.5 | 0.5 | 0 | 0 | 0 | 0 | 0 | 0 | 0.25 | 0 | 0 | 0.25 | 0 | 0
2014-03-11 | 21時 | 0.12467 | 0.16961 | 0.059075 | 0.12467 | 0 | 0 | 0 | 0 | 0.073237 | 0.096374 | 0 | 0.020874 | 0 | 0 | 0.0076949 | 0 | 0.021352 | 0 | 0 | 0.0091538 | 0 | 0 | 1 | 0 | 0 | 0 | 0 | 0.75 | 1 | 0 | 0.25 | 0 | 0 | 0.25 | 0 | 0.25 | 0 | 0 | 0.25 | 0 | 0
2014-03-11 | 22時 | 0.12467 | 0.1452 | 0.13895 | 0.12467 | 0 | 0 | 0 | 0 | 0.048824 | 0.096374 | 0.017886 | 0.041749 | 0.018025 | 0 | 0.03078 | 0 | 0.021352 | 0 | 0 | 0.0091538 | 0 | 0 | 1 | 0 | 0 | 0 | 0 | 0.5 | 1 | 0.5 | 0.5 | 0.5 | 0 | 1 | 0 | 0.25 | 0 | 0 | 0.25 | 0 | 0
2014-03-11 | 23時 | 0.062335 | 0.14138 | 0.15585 | 0.062335 | 0 | 0 | 0 | 0.044369 | 0.048824 | 0.048187 | 0.0089431 | 0.041749 | 0.0090124 | 0 | 0.023085 | 0 | 0.042705 | 0.0088247 | 0.003228 | 0.018308 | 0 | 0 | 0.5 | 0 | 0 | 0 | 0.5 | 0.5 | 0.5 | 0.25 | 0.5 | 0.25 | 0 | 0.75 | 0 | 0.5 | 0.25 | 0.25 | 0.5 | 0 | 0
2014-03-12 | 0時 | 0 | 0 | 0 | 0 | 0 | 0 | 0 | 0 | 0 | 0 | 0 | 0 | 0 | 0 | 0 | 0 | 0 | 0 | 0 | 0 | 0 | 0 | 0 | 0 | 0 | 0 | 0 | 0 | 0 | 0 | 0 | 0 | 0 | 0 | 0 | 0 | 0 | 0 | 0 | 0 | 0
2014-03-12 | 1時 | 0 | 0 | 0 | 0 | 0 | 0 | 0 | 0 | 0 | 0 | 0 | 0 | 0 | 0 | 0 | 0 | 0 | 0 | 0 | 0 | 0 | 0 | 0 | 0 | 0 | 0 | 0 | 0 | 0 | 0 | 0 | 0 | 0 | 0 | 0 | 0 | 0 | 0 | 0 | 0 | 0
2014-03-12 | 2時 | 0 | 0 | 0 | 0 | 0 | 0 | 0 | 0 | 0 | 0 | 0 | 0 | 0 | 0 | 0 | 0 | 0 | 0 | 0 | 0 | 0 | 0 | 0 | 0 | 0 | 0 | 0 | 0 | 0 | 0 | 0 | 0 | 0 | 0 | 0 | 0 | 0 | 0 | 0 | 0 | 0
2014-03-12 | 3時 | 0 | 0 | 0 | 0 | 0 | 0 | 0 | 0 | 0 | 0 | 0 | 0 | 0 | 0 | 0 | 0 | 0 | 0 | 0 | 0 | 0 | 0 | 0 | 0 | 0 | 0 | 0 | 0 | 0 | 0 | 0 | 0 | 0 | 0 | 0 | 0 | 0 | 0 | 0 | 0 | 0
2014-03-12 | 4時 | 0 | 0 | 0 | 0 | 0 | 0 | 0 | 0 | 0 | 0 | 0 | 0 | 0 | 0 | 0 | 0 | 0 | 0 | 0 | 0 | 0 | 0 | 0 | 0 | 0 | 0 | 0 | 0 | 0 | 0 | 0 | 0 | 0 | 0 | 0 | 0 | 0 | 0 | 0 | 0 | 0
2014-03-12 | 5時 | 0 | 0 | 0 | 0 | 0 | 0 | 0 | 0 | 0 | 0 | 0 | 0 | 0 | 0 | 0 | 0 | 0 | 0 | 0 | 0 | 0 | 0 | 0 | 0 | 0 | 0 | 0 | 0 | 0 | 0 | 0 | 0 | 0 | 0 | 0 | 0 | 0 | 0 | 0 | 0 | 0
2014-03-12 | 6時 | 0 | 0 | 0 | 0 | 0 | 0 | 0 | 0 | 0 | 0 | 0 | 0 | 0 | 0 | 0 | 0 | 0 | 0 | 0 | 0 | 0 | 0 | 0 | 0 | 0 | 0 | 0 | 0 | 0 | 0 | 0 | 0 | 0 | 0 | 0 | 0 | 0 | 0 | 0 | 0 | 0
2014-03-12 | 7時 | 0 | 0.022185 | 0.07309 | 0 | 0 | 0 | 0 | 0.022185 | 0 | 0 | 0.0089431 | 0 | 0.0090124 | 0 | 0 | 0 | 0.021352 | 0 | 0 | 0.0091538 | 0.024628 | 0 | 0 | 0 | 0 | 0 | 0.25 | 0 | 0 | 0.25 | 0 | 0.25 | 0 | 0 | 0 | 0.25 | 0 | 0 | 0.25 | 0.25 | 0
2014-03-12 | 8時 | 0.084877 | 0.07069 | 0.17022 | 0.031168 | 0.032198 | 0.021512 | 0 | 0.022185 | 0.024412 | 0.024094 | 0.035772 | 0 | 0.018025 | 0 | 0.03078 | 0 | 0.042705 | 0 | 0 | 0.018308 | 0.024628 | 0 | 0.25 | 0.25 | 0.25 | 0 | 0.25 | 0.25 | 0.25 | 1 | 0 | 0.5 | 0 | 1 | 0 | 0.5 | 0 | 0 | 0.5 | 0.25 | 0
2014-03-12 | 9時 | 0.23209 | 0.14693 | 0.14457 | 0.12467 | 0.064396 | 0.043024 | 0.028051 | 0.022185 | 0.024412 | 0.072281 | 0.026829 | 0 | 0.0090124 | 0 | 0.023085 | 0 | 0.042705 | 0 | 0 | 0.018308 | 0.024628 | 0 | 1 | 0.5 | 0.5 | 0.25 | 0.25 | 0.25 | 0.75 | 0.75 | 0 | 0.25 | 0 | 0.75 | 0 | 0.5 | 0 | 0 | 0.5 | 0.25 | 0
2014-03-12 | 10時 | 0.12467 | 0.19402 | 0.13024 | 0.12467 | 0 | 0 | 0 | 0 | 0.097649 | 0.096374 | 0.0089431 | 0.020874 | 0.0090124 | 0.024628 | 0.0076949 | 0.016527 | 0.021352 | 0.0088247 | 0.003228 | 0.0091538 | 0 | 0 | 1 | 0 | 0 | 0 | 0 | 1 | 1 | 0.25 | 0.25 | 0.25 | 0.25 | 0.25 | 0.25 | 0.25 | 0.25 | 0.25 | 0.25 | 0 | 0
2014-03-12 | 11時 | 0.12467 | 0.19402 | 0 | 0.12467 | 0 | 0 | 0 | 0 | 0.097649 | 0.096374 | 0 | 0 | 0 | 0 | 0 | 0 | 0 | 0 | 0 | 0 | 0 | 0 | 1 | 0 | 0 | 0 | 0 | 1 | 1 | 0 | 0 | 0 | 0 | 0 | 0 | 0 | 0 | 0 | 0 | 0 | 0
2014-03-12 | 12時 | 0.14721 | 0.12111 | 0.085641 | 0.093503 | 0.032198 | 0.021512 | 0 | 0 | 0.048824 | 0.072281 | 0 | 0 | 0 | 0.024628 | 0 | 0 | 0.042705 | 0 | 0 | 0.018308 | 0 | 0 | 0.75 | 0.25 | 0.25 | 0 | 0 | 0.5 | 0.75 | 0 | 0 | 0 | 0.25 | 0 | 0 | 0.5 | 0 | 0 | 0.5 | 0 | 0
2014-03-12 | 13時 | 0.13756 | 0.024094 | 0.11027 | 0.062335 | 0.032198 | 0.043024 | 0 | 0 | 0 | 0.024094 | 0 | 0 | 0 | 0.049257 | 0 | 0 | 0.042705 | 0 | 0 | 0.018308 | 0 | 0 | 0.5 | 0.25 | 0.5 | 0 | 0 | 0 | 0.25 | 0 | 0 | 0 | 0.5 | 0 | 0 | 0.5 | 0 | 0 | 0.5 | 0 | 0
2014-03-12 | 14時 | 0 | 0 | 0 | 0 | 0 | 0 | 0 | 0 | 0 | 0 | 0 | 0 | 0 | 0 | 0 | 0 | 0 | 0 | 0 | 0 | 0 | 0 | 0 | 0 | 0 | 0 | 0 | 0 | 0 | 0 | 0 | 0 | 0 | 0 | 0 | 0 | 0 | 0 | 0 | 0 | 0
2014-03-12 | 15時 | 0 | 0 | 0 | 0 | 0 | 0 | 0 | 0 | 0 | 0 | 0 | 0 | 0 | 0 | 0 | 0 | 0 | 0 | 0 | 0 | 0 | 0 | 0 | 0 | 0 | 0 | 0 | 0 | 0 | 0 | 0 | 0 | 0 | 0 | 0 | 0 | 0 | 0 | 0 | 0 | 0
2014-03-12 | 16時 | 0.062335 | 0.048824 | 0.11227 | 0.062335 | 0 | 0 | 0 | 0 | 0.048824 | 0 | 0 | 0.041749 | 0 | 0.024628 | 0.01539 | 0 | 0.021352 | 0 | 0 | 0.0091538 | 0 | 0 | 0.5 | 0 | 0 | 0 | 0 | 0.5 | 0 | 0 | 0.5 | 0 | 0.25 | 0.5 | 0 | 0.25 | 0 | 0 | 0.25 | 0 | 0
2014-03-12 | 17時 | 0.12467 | 0.097649 | 0.092348 | 0.12467 | 0 | 0 | 0 | 0 | 0.097649 | 0 | 0.0089431 | 0.020874 | 0.0090124 | 0.024628 | 0.01539 | 0 | 0 | 0 | 0 | 0 | 0 | 0.0135 | 1 | 0 | 0 | 0 | 0 | 1 | 0 | 0.25 | 0.25 | 0.25 | 0.25 | 0.5 | 0 | 0 | 0 | 0 | 0 | 0 | 0.25
2014-03-12 | 18時 | 0.21072 | 0.097649 | 0 | 0.12467 | 0 | 0.086048 | 0 | 0 | 0.097649 | 0 | 0 | 0 | 0 | 0 | 0 | 0 | 0 | 0 | 0 | 0 | 0 | 0 | 1 | 0 | 1 | 0 | 0 | 1 | 0 | 0 | 0 | 0 | 0 | 0 | 0 | 0 | 0 | 0 | 0 | 0 | 0
2014-03-12 | 19時 | 0.12879 | 0 | 0.030506 | 0 | 0.12879 | 0 | 0 | 0 | 0 | 0 | 0 | 0 | 0 | 0 | 0 | 0 | 0.021352 | 0 | 0 | 0.0091538 | 0 | 0 | 0 | 1 | 0 | 0 | 0 | 0 | 0 | 0 | 0 | 0 | 0 | 0 | 0 | 0.25 | 0 | 0 | 0.25 | 0 | 0
2014-03-12 | 20時 | 0.16769 | 0.097012 | 0.030506 | 0.12467 | 0 | 0.043024 | 0 | 0 | 0.048824 | 0.048187 | 0 | 0 | 0 | 0 | 0 | 0 | 0.021352 | 0 | 0 | 0.0091538 | 0 | 0 | 1 | 0 | 0.5 | 0 | 0 | 0.5 | 0.5 | 0 | 0 | 0 | 0 | 0 | 0 | 0.25 | 0 | 0 | 0.25 | 0 | 0
2014-03-12 | 21時 | 0.12467 | 0.16961 | 0.059075 | 0.12467 | 0 | 0 | 0 | 0 | 0.073237 | 0.096374 | 0 | 0.020874 | 0 | 0 | 0.0076949 | 0 | 0.021352 | 0 | 0 | 0.0091538 | 0 | 0 | 1 | 0 | 0 | 0 | 0 | 0.75 | 1 | 0 | 0.25 | 0 | 0 | 0.25 | 0 | 0.25 | 0 | 0 | 0.25 | 0 | 0
2014-03-12 | 22時 | 0.12467 | 0.1452 | 0.13895 | 0.12467 | 0 | 0 | 0 | 0 | 0.048824 | 0.096374 | 0.017886 | 0.041749 | 0.018025 | 0 | 0.03078 | 0 | 0.021352 | 0 | 0 | 0.0091538 | 0 | 0 | 1 | 0 | 0 | 0 | 0 | 0.5 | 1 | 0.5 | 0.5 | 0.5 | 0 | 1 | 0 | 0.25 | 0 | 0 | 0.25 | 0 | 0
2014-03-12 | 23時 | 0.062335 | 0.14138 | 0.15585 | 0.062335 | 0 | 0 | 0 | 0.044369 | 0.048824 | 0.048187 | 0.0089431 | 0.041749 | 0.0090124 | 0 | 0.023085 | 0 | 0.042705 | 0.0088247 | 0.003228 | 0.018308 | 0 | 0 | 0.5 | 0 | 0 | 0 | 0.5 | 0.5 | 0.5 | 0.25 | 0.5 | 0.25 | 0 | 0.75 | 0 | 0.5 | 0.25 | 0.25 | 0.5 | 0 | 0
2014-03-13 | 0時 | 0 | 0.071009 | 0.042559 | 0 | 0 | 0 | 0 | 0.022185 | 0.048824 | 0 | 0 | 0 | 0 | 0 | 0 | 0 | 0.021352 | 0.0088247 | 0.003228 | 0.0091538 | 0 | 0 | 0 | 0 | 0 | 0 | 0.25 | 0.5 | 0 | 0 | 0 | 0 | 0 | 0 | 0 | 0.25 | 0.25 | 0.25 | 0.25 | 0 | 0
2014-03-13 | 1時 | 0 | 0 | 0 | 0 | 0 | 0 | 0 | 0 | 0 | 0 | 0 | 0 | 0 | 0 | 0 | 0 | 0 | 0 | 0 | 0 | 0 | 0 | 0 | 0 | 0 | 0 | 0 | 0 | 0 | 0 | 0 | 0 | 0 | 0 | 0 | 0 | 0 | 0 | 0 | 0 | 0
2014-03-13 | 2時 | 0 | 0 | 0 | 0 | 0 | 0 | 0 | 0 | 0 | 0 | 0 | 0 | 0 | 0 | 0 | 0 | 0 | 0 | 0 | 0 | 0 | 0 | 0 | 0 | 0 | 0 | 0 | 0 | 0 | 0 | 0 | 0 | 0 | 0 | 0 | 0 | 0 | 0 | 0 | 0 | 0
2014-03-13 | 3時 | 0 | 0 | 0 | 0 | 0 | 0 | 0 | 0 | 0 | 0 | 0 | 0 | 0 | 0 | 0 | 0 | 0 | 0 | 0 | 0 | 0 | 0 | 0 | 0 | 0 | 0 | 0 | 0 | 0 | 0 | 0 | 0 | 0 | 0 | 0 | 0 | 0 | 0 | 0 | 0 | 0
2014-03-13 | 4時 | 0 | 0 | 0 | 0 | 0 | 0 | 0 | 0 | 0 | 0 | 0 | 0 | 0 | 0 | 0 | 0 | 0 | 0 | 0 | 0 | 0 | 0 | 0 | 0 | 0 | 0 | 0 | 0 | 0 | 0 | 0 | 0 | 0 | 0 | 0 | 0 | 0 | 0 | 0 | 0 | 0
2014-03-13 | 5時 | 0 | 0 | 0 | 0 | 0 | 0 | 0 | 0 | 0 | 0 | 0 | 0 | 0 | 0 | 0 | 0 | 0 | 0 | 0 | 0 | 0 | 0 | 0 | 0 | 0 | 0 | 0 | 0 | 0 | 0 | 0 | 0 | 0 | 0 | 0 | 0 | 0 | 0 | 0 | 0 | 0
2014-03-13 | 6時 | 0 | 0.022185 | 0.055135 | 0 | 0 | 0 | 0 | 0.022185 | 0 | 0 | 0 | 0 | 0 | 0 | 0 | 0 | 0.021352 | 0 | 0 | 0.0091538 | 0.024628 | 0 | 0 | 0 | 0 | 0 | 0.25 | 0 | 0 | 0 | 0 | 0 | 0 | 0 | 0 | 0.25 | 0 | 0 | 0.25 | 0.25 | 0
2014-03-13 | 7時 | 0.13859 | 0.048506 | 0.10644 | 0.031168 | 0.064396 | 0.043024 | 0 | 0 | 0.024412 | 0.024094 | 0.017886 | 0 | 0.018025 | 0.024628 | 0.01539 | 0 | 0.021352 | 0 | 0 | 0.0091538 | 0 | 0 | 0.25 | 0.5 | 0.5 | 0 | 0 | 0.25 | 0.25 | 0.5 | 0 | 0.5 | 0.25 | 0.5 | 0 | 0.25 | 0 | 0 | 0.25 | 0 | 0
2014-03-13 | 8時 | 0.093503 | 0 | 0.10056 | 0.093503 | 0 | 0 | 0 | 0 | 0 | 0 | 0.017886 | 0 | 0.018025 | 0.049257 | 0.01539 | 0 | 0 | 0 | 0 | 0 | 0 | 0 | 0.75 | 0 | 0 | 0 | 0 | 0 | 0 | 0.5 | 0 | 0.5 | 0.5 | 0.5 | 0 | 0 | 0 | 0 | 0 | 0 | 0
2014-03-13 | 9時 | 0.17838 | 0.098741 | 0.15487 | 0.12467 | 0.032198 | 0.021512 | 0.028051 | 0.022185 | 0.024412 | 0.024094 | 0.0089431 | 0.020874 | 0.0090124 | 0.024628 | 0.0076949 | 0.016527 | 0.021352 | 0.0088247 | 0.003228 | 0.0091538 | 0.024628 | 0 | 1 | 0.25 | 0.25 | 0.25 | 0.25 | 0.25 | 0.25 | 0.25 | 0.25 | 0.25 | 0.25 | 0.25 | 0.25 | 0.25 | 0.25 | 0.25 | 0.25 | 0.25 | 0
2014-03-13 | 10時 | 0.093503 | 0 | 0.02565 | 0.093503 | 0 | 0 | 0 | 0 | 0 | 0 | 0.0089431 | 0 | 0.0090124 | 0 | 0.0076949 | 0 | 0 | 0 | 0 | 0 | 0 | 0 | 0.75 | 0 | 0 | 0 | 0 | 0 | 0 | 0.25 | 0 | 0.25 | 0 | 0.25 | 0 | 0 | 0 | 0 | 0 | 0 | 0
2014-03-13 | 11時 | 0 | 0 | 0.024628 | 0 | 0 | 0 | 0 | 0 | 0 | 0 | 0 | 0 | 0 | 0.024628 | 0 | 0 | 0 | 0 | 0 | 0 | 0 | 0 | 0 | 0 | 0 | 0 | 0 | 0 | 0 | 0 | 0 | 0 | 0.25 | 0 | 0 | 0 | 0 | 0 | 0 | 0 | 0
2014-03-13 | 12時 | 0.05371 | 0 | 0.024628 | 0 | 0.032198 | 0.021512 | 0 | 0 | 0 | 0 | 0 | 0 | 0 | 0.024628 | 0 | 0 | 0 | 0 | 0 | 0 | 0 | 0 | 0 | 0.25 | 0.25 | 0 | 0 | 0 | 0 | 0 | 0 | 0 | 0.25 | 0 | 0 | 0 | 0 | 0 | 0 | 0 | 0
2014-03-13 | 13時 | 0.11604 | 0 | 0 | 0.062335 | 0.032198 | 0.021512 | 0 | 0 | 0 | 0 | 0 | 0 | 0 | 0 | 0 | 0 | 0 | 0 | 0 | 0 | 0 | 0 | 0.5 | 0.25 | 0.25 | 0 | 0 | 0 | 0 | 0 | 0 | 0 | 0 | 0 | 0 | 0 | 0 | 0 | 0 | 0 | 0
2014-03-13 | 14時 | 0.031168 | 0 | 0.050279 | 0.031168 | 0 | 0 | 0 | 0 | 0 | 0 | 0.0089431 | 0 | 0.0090124 | 0.024628 | 0.0076949 | 0 | 0 | 0 | 0 | 0 | 0 | 0 | 0.25 | 0 | 0 | 0 | 0 | 0 | 0 | 0.25 | 0 | 0.25 | 0.25 | 0.25 | 0 | 0 | 0 | 0 | 0 | 0 | 0
2014-03-13 | 15時 | 0 | 0 | 0 | 0 | 0 | 0 | 0 | 0 | 0 | 0 | 0 | 0 | 0 | 0 | 0 | 0 | 0 | 0 | 0 | 0 | 0 | 0 | 0 | 0 | 0 | 0 | 0 | 0 | 0 | 0 | 0 | 0 | 0 | 0 | 0 | 0 | 0 | 0 | 0 | 0 | 0
2014-03-13 | 16時 | 0.062335 | 0 | 0.024628 | 0.062335 | 0 | 0 | 0 | 0 | 0 | 0 | 0 | 0 | 0 | 0.024628 | 0 | 0 | 0 | 0 | 0 | 0 | 0 | 0 | 0.5 | 0 | 0 | 0 | 0 | 0 | 0 | 0 | 0 | 0 | 0.25 | 0 | 0 | 0 | 0 | 0 | 0 | 0 | 0
2014-03-13 | 17時 | 0.10536 | 0 | 0.038128 | 0.062335 | 0 | 0.043024 | 0 | 0 | 0 | 0 | 0 | 0 | 0 | 0.024628 | 0 | 0 | 0 | 0 | 0 | 0 | 0 | 0.0135 | 0.5 | 0 | 0.5 | 0 | 0 | 0 | 0 | 0 | 0 | 0 | 0.25 | 0 | 0 | 0 | 0 | 0 | 0 | 0 | 0.25
2014-03-13 | 18時 | 0.12467 | 0 | 0.038128 | 0.12467 | 0 | 0 | 0 | 0 | 0 | 0 | 0 | 0 | 0 | 0.024628 | 0 | 0 | 0 | 0 | 0 | 0 | 0 | 0.0135 | 1 | 0 | 0 | 0 | 0 | 0 | 0 | 0 | 0 | 0 | 0.25 | 0 | 0 | 0 | 0 | 0 | 0 | 0 | 0.25
2014-03-13 | 19時 | 0.21072 | 0.096374 | 0.038128 | 0.12467 | 0 | 0.086048 | 0 | 0 | 0 | 0.096374 | 0 | 0 | 0 | 0.024628 | 0 | 0 | 0 | 0 | 0 | 0 | 0 | 0.0135 | 1 | 0 | 1 | 0 | 0 | 0 | 1 | 0 | 0 | 0 | 0.25 | 0 | 0 | 0 | 0 | 0 | 0 | 0 | 0.25
2014-03-13 | 20時 | 0.14927 | 0.024412 | 0 | 0.031168 | 0.096593 | 0.021512 | 0 | 0 | 0.024412 | 0 | 0 | 0 | 0 | 0 | 0 | 0 | 0 | 0 | 0 | 0 | 0 | 0 | 0.25 | 0.75 | 0.25 | 0 | 0 | 0.25 | 0 | 0 | 0 | 0 | 0 | 0 | 0 | 0 | 0 | 0 | 0 | 0 | 0
2014-03-13 | 21時 | 0.14618 | 0.09733 | 0.11329 | 0.12467 | 0 | 0.021512 | 0 | 0 | 0.073237 | 0.024094 | 0.0089431 | 0.041749 | 0.0090124 | 0 | 0.023085 | 0 | 0.021352 | 0 | 0 | 0.0091538 | 0 | 0 | 1 | 0 | 0.25 | 0 | 0 | 0.75 | 0.25 | 0.25 | 0.5 | 0.25 | 0 | 0.75 | 0 | 0.25 | 0 | 0 | 0.25 | 0 | 0
2014-03-13 | 22時 | 0.12467 | 0.1452 | 0.13895 | 0.12467 | 0 | 0 | 0 | 0 | 0.048824 | 0.096374 | 0.017886 | 0.041749 | 0.018025 | 0 | 0.03078 | 0 | 0.021352 | 0 | 0 | 0.0091538 | 0 | 0 | 1 | 0 | 0 | 0 | 0 | 0.5 | 1 | 0.5 | 0.5 | 0.5 | 0 | 1 | 0 | 0.25 | 0 | 0 | 0.25 | 0 | 0
2014-03-13 | 23時 | 0.12467 | 0.16993 | 0.104 | 0.12467 | 0 | 0 | 0 | 0 | 0.097649 | 0.072281 | 0.0089431 | 0.041749 | 0.0090124 | 0 | 0.023085 | 0 | 0 | 0.0088247 | 0.003228 | 0.0091538 | 0 | 0 | 1 | 0 | 0 | 0 | 0 | 1 | 0.75 | 0.25 | 0.5 | 0.25 | 0 | 0.75 | 0 | 0 | 0.25 | 0.25 | 0.25 | 0 | 0
2014-03-14 | 0時 | 0 | 0.071009 | 0.042559 | 0 | 0 | 0 | 0 | 0.022185 | 0.048824 | 0 | 0 | 0 | 0 | 0 | 0 | 0 | 0.021352 | 0.0088247 | 0.003228 | 0.0091538 | 0 | 0 | 0 | 0 | 0 | 0 | 0.25 | 0.5 | 0 | 0 | 0 | 0 | 0 | 0 | 0 | 0.25 | 0.25 | 0.25 | 0.25 | 0 | 0
2014-03-14 | 1時 | 0 | 0 | 0 | 0 | 0 | 0 | 0 | 0 | 0 | 0 | 0 | 0 | 0 | 0 | 0 | 0 | 0 | 0 | 0 | 0 | 0 | 0 | 0 | 0 | 0 | 0 | 0 | 0 | 0 | 0 | 0 | 0 | 0 | 0 | 0 | 0 | 0 | 0 | 0 | 0 | 0
2014-03-14 | 2時 | 0 | 0 | 0 | 0 | 0 | 0 | 0 | 0 | 0 | 0 | 0 | 0 | 0 | 0 | 0 | 0 | 0 | 0 | 0 | 0 | 0 | 0 | 0 | 0 | 0 | 0 | 0 | 0 | 0 | 0 | 0 | 0 | 0 | 0 | 0 | 0 | 0 | 0 | 0 | 0 | 0
2014-03-14 | 3時 | 0 | 0 | 0 | 0 | 0 | 0 | 0 | 0 | 0 | 0 | 0 | 0 | 0 | 0 | 0 | 0 | 0 | 0 | 0 | 0 | 0 | 0 | 0 | 0 | 0 | 0 | 0 | 0 | 0 | 0 | 0 | 0 | 0 | 0 | 0 | 0 | 0 | 0 | 0 | 0 | 0
2014-03-14 | 4時 | 0 | 0 | 0 | 0 | 0 | 0 | 0 | 0 | 0 | 0 | 0 | 0 | 0 | 0 | 0 | 0 | 0 | 0 | 0 | 0 | 0 | 0 | 0 | 0 | 0 | 0 | 0 | 0 | 0 | 0 | 0 | 0 | 0 | 0 | 0 | 0 | 0 | 0 | 0 | 0 | 0
2014-03-14 | 5時 | 0 | 0 | 0 | 0 | 0 | 0 | 0 | 0 | 0 | 0 | 0 | 0 | 0 | 0 | 0 | 0 | 0 | 0 | 0 | 0 | 0 | 0 | 0 | 0 | 0 | 0 | 0 | 0 | 0 | 0 | 0 | 0 | 0 | 0 | 0 | 0 | 0 | 0 | 0 | 0 | 0
2014-03-14 | 6時 | 0 | 0.022185 | 0.055135 | 0 | 0 | 0 | 0 | 0.022185 | 0 | 0 | 0 | 0 | 0 | 0 | 0 | 0 | 0.021352 | 0 | 0 | 0.0091538 | 0.024628 | 0 | 0 | 0 | 0 | 0 | 0.25 | 0 | 0 | 0 | 0 | 0 | 0 | 0 | 0 | 0.25 | 0 | 0 | 0.25 | 0.25 | 0
2014-03-14 | 7時 | 0.13859 | 0.048506 | 0.10644 | 0.031168 | 0.064396 | 0.043024 | 0 | 0 | 0.024412 | 0.024094 | 0.017886 | 0 | 0.018025 | 0.024628 | 0.01539 | 0 | 0.021352 | 0 | 0 | 0.0091538 | 0 | 0 | 0.25 | 0.5 | 0.5 | 0 | 0 | 0.25 | 0.25 | 0.5 | 0 | 0.5 | 0.25 | 0.5 | 0 | 0.25 | 0 | 0 | 0.25 | 0 | 0
2014-03-14 | 8時 | 0.093503 | 0 | 0.10056 | 0.093503 | 0 | 0 | 0 | 0 | 0 | 0 | 0.017886 | 0 | 0.018025 | 0.049257 | 0.01539 | 0 | 0 | 0 | 0 | 0 | 0 | 0 | 0.75 | 0 | 0 | 0 | 0 | 0 | 0 | 0.5 | 0 | 0.5 | 0.5 | 0.5 | 0 | 0 | 0 | 0 | 0 | 0 | 0
2014-03-14 | 9時 | 0.17838 | 0.098741 | 0.15487 | 0.12467 | 0.032198 | 0.021512 | 0.028051 | 0.022185 | 0.024412 | 0.024094 | 0.0089431 | 0.020874 | 0.0090124 | 0.024628 | 0.0076949 | 0.016527 | 0.021352 | 0.0088247 | 0.003228 | 0.0091538 | 0.024628 | 0 | 1 | 0.25 | 0.25 | 0.25 | 0.25 | 0.25 | 0.25 | 0.25 | 0.25 | 0.25 | 0.25 | 0.25 | 0.25 | 0.25 | 0.25 | 0.25 | 0.25 | 0.25 | 0
2014-03-14 | 10時 | 0.093503 | 0 | 0.02565 | 0.093503 | 0 | 0 | 0 | 0 | 0 | 0 | 0.0089431 | 0 | 0.0090124 | 0 | 0.0076949 | 0 | 0 | 0 | 0 | 0 | 0 | 0 | 0.75 | 0 | 0 | 0 | 0 | 0 | 0 | 0.25 | 0 | 0.25 | 0 | 0.25 | 0 | 0 | 0 | 0 | 0 | 0 | 0
2014-03-14 | 11時 | 0 | 0 | 0.024628 | 0 | 0 | 0 | 0 | 0 | 0 | 0 | 0 | 0 | 0 | 0.024628 | 0 | 0 | 0 | 0 | 0 | 0 | 0 | 0 | 0 | 0 | 0 | 0 | 0 | 0 | 0 | 0 | 0 | 0 | 0.25 | 0 | 0 | 0 | 0 | 0 | 0 | 0 | 0
2014-03-14 | 12時 | 0.05371 | 0 | 0.024628 | 0 | 0.032198 | 0.021512 | 0 | 0 | 0 | 0 | 0 | 0 | 0 | 0.024628 | 0 | 0 | 0 | 0 | 0 | 0 | 0 | 0 | 0 | 0.25 | 0.25 | 0 | 0 | 0 | 0 | 0 | 0 | 0 | 0.25 | 0 | 0 | 0 | 0 | 0 | 0 | 0 | 0
2014-03-14 | 13時 | 0.11604 | 0 | 0 | 0.062335 | 0.032198 | 0.021512 | 0 | 0 | 0 | 0 | 0 | 0 | 0 | 0 | 0 | 0 | 0 | 0 | 0 | 0 | 0 | 0 | 0.5 | 0.25 | 0.25 | 0 | 0 | 0 | 0 | 0 | 0 | 0 | 0 | 0 | 0 | 0 | 0 | 0 | 0 | 0 | 0
2014-03-14 | 14時 | 0.031168 | 0 | 0.050279 | 0.031168 | 0 | 0 | 0 | 0 | 0 | 0 | 0.0089431 | 0 | 0.0090124 | 0.024628 | 0.0076949 | 0 | 0 | 0 | 0 | 0 | 0 | 0 | 0.25 | 0 | 0 | 0 | 0 | 0 | 0 | 0.25 | 0 | 0.25 | 0.25 | 0.25 | 0 | 0 | 0 | 0 | 0 | 0 | 0
2014-03-14 | 15時 | 0 | 0 | 0 | 0 | 0 | 0 | 0 | 0 | 0 | 0 | 0 | 0 | 0 | 0 | 0 | 0 | 0 | 0 | 0 | 0 | 0 | 0 | 0 | 0 | 0 | 0 | 0 | 0 | 0 | 0 | 0 | 0 | 0 | 0 | 0 | 0 | 0 | 0 | 0 | 0 | 0
2014-03-14 | 16時 | 0.062335 | 0 | 0.024628 | 0.062335 | 0 | 0 | 0 | 0 | 0 | 0 | 0 | 0 | 0 | 0.024628 | 0 | 0 | 0 | 0 | 0 | 0 | 0 | 0 | 0.5 | 0 | 0 | 0 | 0 | 0 | 0 | 0 | 0 | 0 | 0.25 | 0 | 0 | 0 | 0 | 0 | 0 | 0 | 0
2014-03-14 | 17時 | 0.10536 | 0 | 0.038128 | 0.062335 | 0 | 0.043024 | 0 | 0 | 0 | 0 | 0 | 0 | 0 | 0.024628 | 0 | 0 | 0 | 0 | 0 | 0 | 0 | 0.0135 | 0.5 | 0 | 0.5 | 0 | 0 | 0 | 0 | 0 | 0 | 0 | 0.25 | 0 | 0 | 0 | 0 | 0 | 0 | 0 | 0.25
2014-03-14 | 18時 | 0.12467 | 0 | 0.038128 | 0.12467 | 0 | 0 | 0 | 0 | 0 | 0 | 0 | 0 | 0 | 0.024628 | 0 | 0 | 0 | 0 | 0 | 0 | 0 | 0.0135 | 1 | 0 | 0 | 0 | 0 | 0 | 0 | 0 | 0 | 0 | 0.25 | 0 | 0 | 0 | 0 | 0 | 0 | 0 | 0.25
2014-03-14 | 19時 | 0.21072 | 0.096374 | 0.038128 | 0.12467 | 0 | 0.086048 | 0 | 0 | 0 | 0.096374 | 0 | 0 | 0 | 0.024628 | 0 | 0 | 0 | 0 | 0 | 0 | 0 | 0.0135 | 1 | 0 | 1 | 0 | 0 | 0 | 1 | 0 | 0 | 0 | 0.25 | 0 | 0 | 0 | 0 | 0 | 0 | 0 | 0.25
2014-03-14 | 20時 | 0.14927 | 0.024412 | 0 | 0.031168 | 0.096593 | 0.021512 | 0 | 0 | 0.024412 | 0 | 0 | 0 | 0 | 0 | 0 | 0 | 0 | 0 | 0 | 0 | 0 | 0 | 0.25 | 0.75 | 0.25 | 0 | 0 | 0.25 | 0 | 0 | 0 | 0 | 0 | 0 | 0 | 0 | 0 | 0 | 0 | 0 | 0
2014-03-14 | 21時 | 0.14618 | 0.09733 | 0.11329 | 0.12467 | 0 | 0.021512 | 0 | 0 | 0.073237 | 0.024094 | 0.0089431 | 0.041749 | 0.0090124 | 0 | 0.023085 | 0 | 0.021352 | 0 | 0 | 0.0091538 | 0 | 0 | 1 | 0 | 0.25 | 0 | 0 | 0.75 | 0.25 | 0.25 | 0.5 | 0.25 | 0 | 0.75 | 0 | 0.25 | 0 | 0 | 0.25 | 0 | 0
2014-03-14 | 22時 | 0.12467 | 0.1452 | 0.13895 | 0.12467 | 0 | 0 | 0 | 0 | 0.048824 | 0.096374 | 0.017886 | 0.041749 | 0.018025 | 0 | 0.03078 | 0 | 0.021352 | 0 | 0 | 0.0091538 | 0 | 0 | 1 | 0 | 0 | 0 | 0 | 0.5 | 1 | 0.5 | 0.5 | 0.5 | 0 | 1 | 0 | 0.25 | 0 | 0 | 0.25 | 0 | 0
2014-03-14 | 23時 | 0.12467 | 0.16993 | 0.104 | 0.12467 | 0 | 0 | 0 | 0 | 0.097649 | 0.072281 | 0.0089431 | 0.041749 | 0.0090124 | 0 | 0.023085 | 0 | 0 | 0.0088247 | 0.003228 | 0.0091538 | 0 | 0 | 1 | 0 | 0 | 0 | 0 | 1 | 0.75 | 0.25 | 0.5 | 0.25 | 0 | 0.75 | 0 | 0 | 0.25 | 0.25 | 0.25 | 0 | 0
2014-03-15 | 0時 | 0 | 0.071009 | 0.042559 | 0 | 0 | 0 | 0 | 0.022185 | 0.048824 | 0 | 0 | 0 | 0 | 0 | 0 | 0 | 0.021352 | 0.0088247 | 0.003228 | 0.0091538 | 0 | 0 | 0 | 0 | 0 | 0 | 0.25 | 0.5 | 0 | 0 | 0 | 0 | 0 | 0 | 0 | 0.25 | 0.25 | 0.25 | 0.25 | 0 | 0
2014-03-15 | 1時 | 0 | 0 | 0 | 0 | 0 | 0 | 0 | 0 | 0 | 0 | 0 | 0 | 0 | 0 | 0 | 0 | 0 | 0 | 0 | 0 | 0 | 0 | 0 | 0 | 0 | 0 | 0 | 0 | 0 | 0 | 0 | 0 | 0 | 0 | 0 | 0 | 0 | 0 | 0 | 0 | 0
2014-03-15 | 2時 | 0 | 0 | 0 | 0 | 0 | 0 | 0 | 0 | 0 | 0 | 0 | 0 | 0 | 0 | 0 | 0 | 0 | 0 | 0 | 0 | 0 | 0 | 0 | 0 | 0 | 0 | 0 | 0 | 0 | 0 | 0 | 0 | 0 | 0 | 0 | 0 | 0 | 0 | 0 | 0 | 0
2014-03-15 | 3時 | 0 | 0 | 0 | 0 | 0 | 0 | 0 | 0 | 0 | 0 | 0 | 0 | 0 | 0 | 0 | 0 | 0 | 0 | 0 | 0 | 0 | 0 | 0 | 0 | 0 | 0 | 0 | 0 | 0 | 0 | 0 | 0 | 0 | 0 | 0 | 0 | 0 | 0 | 0 | 0 | 0
2014-03-15 | 4時 | 0 | 0 | 0 | 0 | 0 | 0 | 0 | 0 | 0 | 0 | 0 | 0 | 0 | 0 | 0 | 0 | 0 | 0 | 0 | 0 | 0 | 0 | 0 | 0 | 0 | 0 | 0 | 0 | 0 | 0 | 0 | 0 | 0 | 0 | 0 | 0 | 0 | 0 | 0 | 0 | 0
2014-03-15 | 5時 | 0 | 0 | 0 | 0 | 0 | 0 | 0 | 0 | 0 | 0 | 0 | 0 | 0 | 0 | 0 | 0 | 0 | 0 | 0 | 0 | 0 | 0 | 0 | 0 | 0 | 0 | 0 | 0 | 0 | 0 | 0 | 0 | 0 | 0 | 0 | 0 | 0 | 0 | 0 | 0 | 0
2014-03-15 | 6時 | 0 | 0.022185 | 0.055135 | 0 | 0 | 0 | 0 | 0.022185 | 0 | 0 | 0 | 0 | 0 | 0 | 0 | 0 | 0.021352 | 0 | 0 | 0.0091538 | 0.024628 | 0 | 0 | 0 | 0 | 0 | 0.25 | 0 | 0 | 0 | 0 | 0 | 0 | 0 | 0 | 0.25 | 0 | 0 | 0.25 | 0.25 | 0
2014-03-15 | 7時 | 0.13859 | 0.048506 | 0.10644 | 0.031168 | 0.064396 | 0.043024 | 0 | 0 | 0.024412 | 0.024094 | 0.017886 | 0 | 0.018025 | 0.024628 | 0.01539 | 0 | 0.021352 | 0 | 0 | 0.0091538 | 0 | 0 | 0.25 | 0.5 | 0.5 | 0 | 0 | 0.25 | 0.25 | 0.5 | 0 | 0.5 | 0.25 | 0.5 | 0 | 0.25 | 0 | 0 | 0.25 | 0 | 0
2014-03-15 | 8時 | 0.093503 | 0 | 0.10056 | 0.093503 | 0 | 0 | 0 | 0 | 0 | 0 | 0.017886 | 0 | 0.018025 | 0.049257 | 0.01539 | 0 | 0 | 0 | 0 | 0 | 0 | 0 | 0.75 | 0 | 0 | 0 | 0 | 0 | 0 | 0.5 | 0 | 0.5 | 0.5 | 0.5 | 0 | 0 | 0 | 0 | 0 | 0 | 0
2014-03-15 | 9時 | 0.17838 | 0.098741 | 0.15487 | 0.12467 | 0.032198 | 0.021512 | 0.028051 | 0.022185 | 0.024412 | 0.024094 | 0.0089431 | 0.020874 | 0.0090124 | 0.024628 | 0.0076949 | 0.016527 | 0.021352 | 0.0088247 | 0.003228 | 0.0091538 | 0.024628 | 0 | 1 | 0.25 | 0.25 | 0.25 | 0.25 | 0.25 | 0.25 | 0.25 | 0.25 | 0.25 | 0.25 | 0.25 | 0.25 | 0.25 | 0.25 | 0.25 | 0.25 | 0.25 | 0
2014-03-15 | 10時 | 0.093503 | 0 | 0.02565 | 0.093503 | 0 | 0 | 0 | 0 | 0 | 0 | 0.0089431 | 0 | 0.0090124 | 0 | 0.0076949 | 0 | 0 | 0 | 0 | 0 | 0 | 0 | 0.75 | 0 | 0 | 0 | 0 | 0 | 0 | 0.25 | 0 | 0.25 | 0 | 0.25 | 0 | 0 | 0 | 0 | 0 | 0 | 0
2014-03-15 | 11時 | 0 | 0 | 0.024628 | 0 | 0 | 0 | 0 | 0 | 0 | 0 | 0 | 0 | 0 | 0.024628 | 0 | 0 | 0 | 0 | 0 | 0 | 0 | 0 | 0 | 0 | 0 | 0 | 0 | 0 | 0 | 0 | 0 | 0 | 0.25 | 0 | 0 | 0 | 0 | 0 | 0 | 0 | 0
2014-03-15 | 12時 | 0.05371 | 0 | 0.024628 | 0 | 0.032198 | 0.021512 | 0 | 0 | 0 | 0 | 0 | 0 | 0 | 0.024628 | 0 | 0 | 0 | 0 | 0 | 0 | 0 | 0 | 0 | 0.25 | 0.25 | 0 | 0 | 0 | 0 | 0 | 0 | 0 | 0.25 | 0 | 0 | 0 | 0 | 0 | 0 | 0 | 0
2014-03-15 | 13時 | 0.11604 | 0 | 0 | 0.062335 | 0.032198 | 0.021512 | 0 | 0 | 0 | 0 | 0 | 0 | 0 | 0 | 0 | 0 | 0 | 0 | 0 | 0 | 0 | 0 | 0.5 | 0.25 | 0.25 | 0 | 0 | 0 | 0 | 0 | 0 | 0 | 0 | 0 | 0 | 0 | 0 | 0 | 0 | 0 | 0
2014-03-15 | 14時 | 0.031168 | 0 | 0.050279 | 0.031168 | 0 | 0 | 0 | 0 | 0 | 0 | 0.0089431 | 0 | 0.0090124 | 0.024628 | 0.0076949 | 0 | 0 | 0 | 0 | 0 | 0 | 0 | 0.25 | 0 | 0 | 0 | 0 | 0 | 0 | 0.25 | 0 | 0.25 | 0.25 | 0.25 | 0 | 0 | 0 | 0 | 0 | 0 | 0
2014-03-15 | 15時 | 0 | 0 | 0 | 0 | 0 | 0 | 0 | 0 | 0 | 0 | 0 | 0 | 0 | 0 | 0 | 0 | 0 | 0 | 0 | 0 | 0 | 0 | 0 | 0 | 0 | 0 | 0 | 0 | 0 | 0 | 0 | 0 | 0 | 0 | 0 | 0 | 0 | 0 | 0 | 0 | 0
2014-03-15 | 16時 | 0.062335 | 0 | 0.024628 | 0.062335 | 0 | 0 | 0 | 0 | 0 | 0 | 0 | 0 | 0 | 0.024628 | 0 | 0 | 0 | 0 | 0 | 0 | 0 | 0 | 0.5 | 0 | 0 | 0 | 0 | 0 | 0 | 0 | 0 | 0 | 0.25 | 0 | 0 | 0 | 0 | 0 | 0 | 0 | 0
2014-03-15 | 17時 | 0.10536 | 0 | 0.038128 | 0.062335 | 0 | 0.043024 | 0 | 0 | 0 | 0 | 0 | 0 | 0 | 0.024628 | 0 | 0 | 0 | 0 | 0 | 0 | 0 | 0.0135 | 0.5 | 0 | 0.5 | 0 | 0 | 0 | 0 | 0 | 0 | 0 | 0.25 | 0 | 0 | 0 | 0 | 0 | 0 | 0 | 0.25
2014-03-15 | 18時 | 0.12467 | 0 | 0.038128 | 0.12467 | 0 | 0 | 0 | 0 | 0 | 0 | 0 | 0 | 0 | 0.024628 | 0 | 0 | 0 | 0 | 0 | 0 | 0 | 0.0135 | 1 | 0 | 0 | 0 | 0 | 0 | 0 | 0 | 0 | 0 | 0.25 | 0 | 0 | 0 | 0 | 0 | 0 | 0 | 0.25
2014-03-15 | 19時 | 0.21072 | 0.096374 | 0.038128 | 0.12467 | 0 | 0.086048 | 0 | 0 | 0 | 0.096374 | 0 | 0 | 0 | 0.024628 | 0 | 0 | 0 | 0 | 0 | 0 | 0 | 0.0135 | 1 | 0 | 1 | 0 | 0 | 0 | 1 | 0 | 0 | 0 | 0.25 | 0 | 0 | 0 | 0 | 0 | 0 | 0 | 0.25
2014-03-15 | 20時 | 0.14927 | 0.024412 | 0 | 0.031168 | 0.096593 | 0.021512 | 0 | 0 | 0.024412 | 0 | 0 | 0 | 0 | 0 | 0 | 0 | 0 | 0 | 0 | 0 | 0 | 0 | 0.25 | 0.75 | 0.25 | 0 | 0 | 0.25 | 0 | 0 | 0 | 0 | 0 | 0 | 0 | 0 | 0 | 0 | 0 | 0 | 0
2014-03-15 | 21時 | 0.14618 | 0.09733 | 0.11329 | 0.12467 | 0 | 0.021512 | 0 | 0 | 0.073237 | 0.024094 | 0.0089431 | 0.041749 | 0.0090124 | 0 | 0.023085 | 0 | 0.021352 | 0 | 0 | 0.0091538 | 0 | 0 | 1 | 0 | 0.25 | 0 | 0 | 0.75 | 0.25 | 0.25 | 0.5 | 0.25 | 0 | 0.75 | 0 | 0.25 | 0 | 0 | 0.25 | 0 | 0
2014-03-15 | 22時 | 0.12467 | 0.1452 | 0.13895 | 0.12467 | 0 | 0 | 0 | 0 | 0.048824 | 0.096374 | 0.017886 | 0.041749 | 0.018025 | 0 | 0.03078 | 0 | 0.021352 | 0 | 0 | 0.0091538 | 0 | 0 | 1 | 0 | 0 | 0 | 0 | 0.5 | 1 | 0.5 | 0.5 | 0.5 | 0 | 1 | 0 | 0.25 | 0 | 0 | 0.25 | 0 | 0
2014-03-15 | 23時 | 0.12467 | 0.16993 | 0.104 | 0.12467 | 0 | 0 | 0 | 0 | 0.097649 | 0.072281 | 0.0089431 | 0.041749 | 0.0090124 | 0 | 0.023085 | 0 | 0 | 0.0088247 | 0.003228 | 0.0091538 | 0 | 0 | 1 | 0 | 0 | 0 | 0 | 1 | 0.75 | 0.25 | 0.5 | 0.25 | 0 | 0.75 | 0 | 0 | 0.25 | 0.25 | 0.25 | 0 | 0
2014-03-16 | 0時 | 0 | 0.071009 | 0.042559 | 0 | 0 | 0 | 0 | 0.022185 | 0.048824 | 0 | 0 | 0 | 0 | 0 | 0 | 0 | 0.021352 | 0.0088247 | 0.003228 | 0.0091538 | 0 | 0 | 0 | 0 | 0 | 0 | 0.25 | 0.5 | 0 | 0 | 0 | 0 | 0 | 0 | 0 | 0.25 | 0.25 | 0.25 | 0.25 | 0 | 0
2014-03-16 | 1時 | 0 | 0 | 0 | 0 | 0 | 0 | 0 | 0 | 0 | 0 | 0 | 0 | 0 | 0 | 0 | 0 | 0 | 0 | 0 | 0 | 0 | 0 | 0 | 0 | 0 | 0 | 0 | 0 | 0 | 0 | 0 | 0 | 0 | 0 | 0 | 0 | 0 | 0 | 0 | 0 | 0
2014-03-16 | 2時 | 0 | 0 | 0 | 0 | 0 | 0 | 0 | 0 | 0 | 0 | 0 | 0 | 0 | 0 | 0 | 0 | 0 | 0 | 0 | 0 | 0 | 0 | 0 | 0 | 0 | 0 | 0 | 0 | 0 | 0 | 0 | 0 | 0 | 0 | 0 | 0 | 0 | 0 | 0 | 0 | 0
2014-03-16 | 3時 | 0 | 0 | 0 | 0 | 0 | 0 | 0 | 0 | 0 | 0 | 0 | 0 | 0 | 0 | 0 | 0 | 0 | 0 | 0 | 0 | 0 | 0 | 0 | 0 | 0 | 0 | 0 | 0 | 0 | 0 | 0 | 0 | 0 | 0 | 0 | 0 | 0 | 0 | 0 | 0 | 0
2014-03-16 | 4時 | 0 | 0 | 0 | 0 | 0 | 0 | 0 | 0 | 0 | 0 | 0 | 0 | 0 | 0 | 0 | 0 | 0 | 0 | 0 | 0 | 0 | 0 | 0 | 0 | 0 | 0 | 0 | 0 | 0 | 0 | 0 | 0 | 0 | 0 | 0 | 0 | 0 | 0 | 0 | 0 | 0
2014-03-16 | 5時 | 0 | 0 | 0 | 0 | 0 | 0 | 0 | 0 | 0 | 0 | 0 | 0 | 0 | 0 | 0 | 0 | 0 | 0 | 0 | 0 | 0 | 0 | 0 | 0 | 0 | 0 | 0 | 0 | 0 | 0 | 0 | 0 | 0 | 0 | 0 | 0 | 0 | 0 | 0 | 0 | 0
2014-03-16 | 6時 | 0 | 0.022185 | 0.055135 | 0 | 0 | 0 | 0 | 0.022185 | 0 | 0 | 0 | 0 | 0 | 0 | 0 | 0 | 0.021352 | 0 | 0 | 0.0091538 | 0.024628 | 0 | 0 | 0 | 0 | 0 | 0.25 | 0 | 0 | 0 | 0 | 0 | 0 | 0 | 0 | 0.25 | 0 | 0 | 0.25 | 0.25 | 0
2014-03-16 | 7時 | 0.13859 | 0.048506 | 0.10644 | 0.031168 | 0.064396 | 0.043024 | 0 | 0 | 0.024412 | 0.024094 | 0.017886 | 0 | 0.018025 | 0.024628 | 0.01539 | 0 | 0.021352 | 0 | 0 | 0.0091538 | 0 | 0 | 0.25 | 0.5 | 0.5 | 0 | 0 | 0.25 | 0.25 | 0.5 | 0 | 0.5 | 0.25 | 0.5 | 0 | 0.25 | 0 | 0 | 0.25 | 0 | 0
2014-03-16 | 8時 | 0.093503 | 0 | 0.10056 | 0.093503 | 0 | 0 | 0 | 0 | 0 | 0 | 0.017886 | 0 | 0.018025 | 0.049257 | 0.01539 | 0 | 0 | 0 | 0 | 0 | 0 | 0 | 0.75 | 0 | 0 | 0 | 0 | 0 | 0 | 0.5 | 0 | 0.5 | 0.5 | 0.5 | 0 | 0 | 0 | 0 | 0 | 0 | 0
2014-03-16 | 9時 | 0.17838 | 0.098741 | 0.15487 | 0.12467 | 0.032198 | 0.021512 | 0.028051 | 0.022185 | 0.024412 | 0.024094 | 0.0089431 | 0.020874 | 0.0090124 | 0.024628 | 0.0076949 | 0.016527 | 0.021352 | 0.0088247 | 0.003228 | 0.0091538 | 0.024628 | 0 | 1 | 0.25 | 0.25 | 0.25 | 0.25 | 0.25 | 0.25 | 0.25 | 0.25 | 0.25 | 0.25 | 0.25 | 0.25 | 0.25 | 0.25 | 0.25 | 0.25 | 0.25 | 0
2014-03-16 | 10時 | 0.093503 | 0 | 0.02565 | 0.093503 | 0 | 0 | 0 | 0 | 0 | 0 | 0.0089431 | 0 | 0.0090124 | 0 | 0.0076949 | 0 | 0 | 0 | 0 | 0 | 0 | 0 | 0.75 | 0 | 0 | 0 | 0 | 0 | 0 | 0.25 | 0 | 0.25 | 0 | 0.25 | 0 | 0 | 0 | 0 | 0 | 0 | 0
2014-03-16 | 11時 | 0 | 0 | 0.024628 | 0 | 0 | 0 | 0 | 0 | 0 | 0 | 0 | 0 | 0 | 0.024628 | 0 | 0 | 0 | 0 | 0 | 0 | 0 | 0 | 0 | 0 | 0 | 0 | 0 | 0 | 0 | 0 | 0 | 0 | 0.25 | 0 | 0 | 0 | 0 | 0 | 0 | 0 | 0
2014-03-16 | 12時 | 0.05371 | 0 | 0.024628 | 0 | 0.032198 | 0.021512 | 0 | 0 | 0 | 0 | 0 | 0 | 0 | 0.024628 | 0 | 0 | 0 | 0 | 0 | 0 | 0 | 0 | 0 | 0.25 | 0.25 | 0 | 0 | 0 | 0 | 0 | 0 | 0 | 0.25 | 0 | 0 | 0 | 0 | 0 | 0 | 0 | 0
2014-03-16 | 13時 | 0.11604 | 0 | 0 | 0.062335 | 0.032198 | 0.021512 | 0 | 0 | 0 | 0 | 0 | 0 | 0 | 0 | 0 | 0 | 0 | 0 | 0 | 0 | 0 | 0 | 0.5 | 0.25 | 0.25 | 0 | 0 | 0 | 0 | 0 | 0 | 0 | 0 | 0 | 0 | 0 | 0 | 0 | 0 | 0 | 0
2014-03-16 | 14時 | 0.031168 | 0 | 0.050279 | 0.031168 | 0 | 0 | 0 | 0 | 0 | 0 | 0.0089431 | 0 | 0.0090124 | 0.024628 | 0.0076949 | 0 | 0 | 0 | 0 | 0 | 0 | 0 | 0.25 | 0 | 0 | 0 | 0 | 0 | 0 | 0.25 | 0 | 0.25 | 0.25 | 0.25 | 0 | 0 | 0 | 0 | 0 | 0 | 0
2014-03-16 | 15時 | 0 | 0 | 0 | 0 | 0 | 0 | 0 | 0 | 0 | 0 | 0 | 0 | 0 | 0 | 0 | 0 | 0 | 0 | 0 | 0 | 0 | 0 | 0 | 0 | 0 | 0 | 0 | 0 | 0 | 0 | 0 | 0 | 0 | 0 | 0 | 0 | 0 | 0 | 0 | 0 | 0
2014-03-16 | 16時 | 0.062335 | 0 | 0.024628 | 0.062335 | 0 | 0 | 0 | 0 | 0 | 0 | 0 | 0 | 0 | 0.024628 | 0 | 0 | 0 | 0 | 0 | 0 | 0 | 0 | 0.5 | 0 | 0 | 0 | 0 | 0 | 0 | 0 | 0 | 0 | 0.25 | 0 | 0 | 0 | 0 | 0 | 0 | 0 | 0
2014-03-16 | 17時 | 0.10536 | 0 | 0.038128 | 0.062335 | 0 | 0.043024 | 0 | 0 | 0 | 0 | 0 | 0 | 0 | 0.024628 | 0 | 0 | 0 | 0 | 0 | 0 | 0 | 0.0135 | 0.5 | 0 | 0.5 | 0 | 0 | 0 | 0 | 0 | 0 | 0 | 0.25 | 0 | 0 | 0 | 0 | 0 | 0 | 0 | 0.25
2014-03-16 | 18時 | 0.12467 | 0 | 0.038128 | 0.12467 | 0 | 0 | 0 | 0 | 0 | 0 | 0 | 0 | 0 | 0.024628 | 0 | 0 | 0 | 0 | 0 | 0 | 0 | 0.0135 | 1 | 0 | 0 | 0 | 0 | 0 | 0 | 0 | 0 | 0 | 0.25 | 0 | 0 | 0 | 0 | 0 | 0 | 0 | 0.25
2014-03-16 | 19時 | 0.21072 | 0.096374 | 0.038128 | 0.12467 | 0 | 0.086048 | 0 | 0 | 0 | 0.096374 | 0 | 0 | 0 | 0.024628 | 0 | 0 | 0 | 0 | 0 | 0 | 0 | 0.0135 | 1 | 0 | 1 | 0 | 0 | 0 | 1 | 0 | 0 | 0 | 0.25 | 0 | 0 | 0 | 0 | 0 | 0 | 0 | 0.25
2014-03-16 | 20時 | 0.14927 | 0.024412 | 0 | 0.031168 | 0.096593 | 0.021512 | 0 | 0 | 0.024412 | 0 | 0 | 0 | 0 | 0 | 0 | 0 | 0 | 0 | 0 | 0 | 0 | 0 | 0.25 | 0.75 | 0.25 | 0 | 0 | 0.25 | 0 | 0 | 0 | 0 | 0 | 0 | 0 | 0 | 0 | 0 | 0 | 0 | 0
2014-03-16 | 21時 | 0.14618 | 0.09733 | 0.11329 | 0.12467 | 0 | 0.021512 | 0 | 0 | 0.073237 | 0.024094 | 0.0089431 | 0.041749 | 0.0090124 | 0 | 0.023085 | 0 | 0.021352 | 0 | 0 | 0.0091538 | 0 | 0 | 1 | 0 | 0.25 | 0 | 0 | 0.75 | 0.25 | 0.25 | 0.5 | 0.25 | 0 | 0.75 | 0 | 0.25 | 0 | 0 | 0.25 | 0 | 0
2014-03-16 | 22時 | 0.12467 | 0.1452 | 0.13895 | 0.12467 | 0 | 0 | 0 | 0 | 0.048824 | 0.096374 | 0.017886 | 0.041749 | 0.018025 | 0 | 0.03078 | 0 | 0.021352 | 0 | 0 | 0.0091538 | 0 | 0 | 1 | 0 | 0 | 0 | 0 | 0.5 | 1 | 0.5 | 0.5 | 0.5 | 0 | 1 | 0 | 0.25 | 0 | 0 | 0.25 | 0 | 0
2014-03-16 | 23時 | 0.12467 | 0.16993 | 0.104 | 0.12467 | 0 | 0 | 0 | 0 | 0.097649 | 0.072281 | 0.0089431 | 0.041749 | 0.0090124 | 0 | 0.023085 | 0 | 0 | 0.0088247 | 0.003228 | 0.0091538 | 0 | 0 | 1 | 0 | 0 | 0 | 0 | 1 | 0.75 | 0.25 | 0.5 | 0.25 | 0 | 0.75 | 0 | 0 | 0.25 | 0.25 | 0.25 | 0 | 0
2014-03-17 | 0時 | 0 | 0.071009 | 0.042559 | 0 | 0 | 0 | 0 | 0.022185 | 0.048824 | 0 | 0 | 0 | 0 | 0 | 0 | 0 | 0.021352 | 0.0088247 | 0.003228 | 0.0091538 | 0 | 0 | 0 | 0 | 0 | 0 | 0.25 | 0.5 | 0 | 0 | 0 | 0 | 0 | 0 | 0 | 0.25 | 0.25 | 0.25 | 0.25 | 0 | 0
2014-03-17 | 1時 | 0 | 0 | 0 | 0 | 0 | 0 | 0 | 0 | 0 | 0 | 0 | 0 | 0 | 0 | 0 | 0 | 0 | 0 | 0 | 0 | 0 | 0 | 0 | 0 | 0 | 0 | 0 | 0 | 0 | 0 | 0 | 0 | 0 | 0 | 0 | 0 | 0 | 0 | 0 | 0 | 0
2014-03-17 | 2時 | 0 | 0 | 0 | 0 | 0 | 0 | 0 | 0 | 0 | 0 | 0 | 0 | 0 | 0 | 0 | 0 | 0 | 0 | 0 | 0 | 0 | 0 | 0 | 0 | 0 | 0 | 0 | 0 | 0 | 0 | 0 | 0 | 0 | 0 | 0 | 0 | 0 | 0 | 0 | 0 | 0
2014-03-17 | 3時 | 0 | 0 | 0 | 0 | 0 | 0 | 0 | 0 | 0 | 0 | 0 | 0 | 0 | 0 | 0 | 0 | 0 | 0 | 0 | 0 | 0 | 0 | 0 | 0 | 0 | 0 | 0 | 0 | 0 | 0 | 0 | 0 | 0 | 0 | 0 | 0 | 0 | 0 | 0 | 0 | 0
2014-03-17 | 4時 | 0 | 0 | 0 | 0 | 0 | 0 | 0 | 0 | 0 | 0 | 0 | 0 | 0 | 0 | 0 | 0 | 0 | 0 | 0 | 0 | 0 | 0 | 0 | 0 | 0 | 0 | 0 | 0 | 0 | 0 | 0 | 0 | 0 | 0 | 0 | 0 | 0 | 0 | 0 | 0 | 0
2014-03-17 | 5時 | 0 | 0 | 0 | 0 | 0 | 0 | 0 | 0 | 0 | 0 | 0 | 0 | 0 | 0 | 0 | 0 | 0 | 0 | 0 | 0 | 0 | 0 | 0 | 0 | 0 | 0 | 0 | 0 | 0 | 0 | 0 | 0 | 0 | 0 | 0 | 0 | 0 | 0 | 0 | 0 | 0
2014-03-17 | 6時 | 0 | 0.022185 | 0.055135 | 0 | 0 | 0 | 0 | 0.022185 | 0 | 0 | 0 | 0 | 0 | 0 | 0 | 0 | 0.021352 | 0 | 0 | 0.0091538 | 0.024628 | 0 | 0 | 0 | 0 | 0 | 0.25 | 0 | 0 | 0 | 0 | 0 | 0 | 0 | 0 | 0.25 | 0 | 0 | 0.25 | 0.25 | 0
2014-03-17 | 7時 | 0.13859 | 0.048506 | 0.10644 | 0.031168 | 0.064396 | 0.043024 | 0 | 0 | 0.024412 | 0.024094 | 0.017886 | 0 | 0.018025 | 0.024628 | 0.01539 | 0 | 0.021352 | 0 | 0 | 0.0091538 | 0 | 0 | 0.25 | 0.5 | 0.5 | 0 | 0 | 0.25 | 0.25 | 0.5 | 0 | 0.5 | 0.25 | 0.5 | 0 | 0.25 | 0 | 0 | 0.25 | 0 | 0
2014-03-17 | 8時 | 0.093503 | 0 | 0.10056 | 0.093503 | 0 | 0 | 0 | 0 | 0 | 0 | 0.017886 | 0 | 0.018025 | 0.049257 | 0.01539 | 0 | 0 | 0 | 0 | 0 | 0 | 0 | 0.75 | 0 | 0 | 0 | 0 | 0 | 0 | 0.5 | 0 | 0.5 | 0.5 | 0.5 | 0 | 0 | 0 | 0 | 0 | 0 | 0
2014-03-17 | 9時 | 0.17838 | 0.098741 | 0.15487 | 0.12467 | 0.032198 | 0.021512 | 0.028051 | 0.022185 | 0.024412 | 0.024094 | 0.0089431 | 0.020874 | 0.0090124 | 0.024628 | 0.0076949 | 0.016527 | 0.021352 | 0.0088247 | 0.003228 | 0.0091538 | 0.024628 | 0 | 1 | 0.25 | 0.25 | 0.25 | 0.25 | 0.25 | 0.25 | 0.25 | 0.25 | 0.25 | 0.25 | 0.25 | 0.25 | 0.25 | 0.25 | 0.25 | 0.25 | 0.25 | 0
2014-03-17 | 10時 | 0.093503 | 0 | 0.02565 | 0.093503 | 0 | 0 | 0 | 0 | 0 | 0 | 0.0089431 | 0 | 0.0090124 | 0 | 0.0076949 | 0 | 0 | 0 | 0 | 0 | 0 | 0 | 0.75 | 0 | 0 | 0 | 0 | 0 | 0 | 0.25 | 0 | 0.25 | 0 | 0.25 | 0 | 0 | 0 | 0 | 0 | 0 | 0
2014-03-17 | 11時 | 0 | 0 | 0.024628 | 0 | 0 | 0 | 0 | 0 | 0 | 0 | 0 | 0 | 0 | 0.024628 | 0 | 0 | 0 | 0 | 0 | 0 | 0 | 0 | 0 | 0 | 0 | 0 | 0 | 0 | 0 | 0 | 0 | 0 | 0.25 | 0 | 0 | 0 | 0 | 0 | 0 | 0 | 0
2014-03-17 | 12時 | 0.05371 | 0 | 0.024628 | 0 | 0.032198 | 0.021512 | 0 | 0 | 0 | 0 | 0 | 0 | 0 | 0.024628 | 0 | 0 | 0 | 0 | 0 | 0 | 0 | 0 | 0 | 0.25 | 0.25 | 0 | 0 | 0 | 0 | 0 | 0 | 0 | 0.25 | 0 | 0 | 0 | 0 | 0 | 0 | 0 | 0
2014-03-17 | 13時 | 0.11604 | 0 | 0 | 0.062335 | 0.032198 | 0.021512 | 0 | 0 | 0 | 0 | 0 | 0 | 0 | 0 | 0 | 0 | 0 | 0 | 0 | 0 | 0 | 0 | 0.5 | 0.25 | 0.25 | 0 | 0 | 0 | 0 | 0 | 0 | 0 | 0 | 0 | 0 | 0 | 0 | 0 | 0 | 0 | 0
2014-03-17 | 14時 | 0.031168 | 0 | 0.050279 | 0.031168 | 0 | 0 | 0 | 0 | 0 | 0 | 0.0089431 | 0 | 0.0090124 | 0.024628 | 0.0076949 | 0 | 0 | 0 | 0 | 0 | 0 | 0 | 0.25 | 0 | 0 | 0 | 0 | 0 | 0 | 0.25 | 0 | 0.25 | 0.25 | 0.25 | 0 | 0 | 0 | 0 | 0 | 0 | 0
2014-03-17 | 15時 | 0 | 0 | 0 | 0 | 0 | 0 | 0 | 0 | 0 | 0 | 0 | 0 | 0 | 0 | 0 | 0 | 0 | 0 | 0 | 0 | 0 | 0 | 0 | 0 | 0 | 0 | 0 | 0 | 0 | 0 | 0 | 0 | 0 | 0 | 0 | 0 | 0 | 0 | 0 | 0 | 0
2014-03-17 | 16時 | 0.062335 | 0 | 0.024628 | 0.062335 | 0 | 0 | 0 | 0 | 0 | 0 | 0 | 0 | 0 | 0.024628 | 0 | 0 | 0 | 0 | 0 | 0 | 0 | 0 | 0.5 | 0 | 0 | 0 | 0 | 0 | 0 | 0 | 0 | 0 | 0.25 | 0 | 0 | 0 | 0 | 0 | 0 | 0 | 0
2014-03-17 | 17時 | 0.10536 | 0 | 0.038128 | 0.062335 | 0 | 0.043024 | 0 | 0 | 0 | 0 | 0 | 0 | 0 | 0.024628 | 0 | 0 | 0 | 0 | 0 | 0 | 0 | 0.0135 | 0.5 | 0 | 0.5 | 0 | 0 | 0 | 0 | 0 | 0 | 0 | 0.25 | 0 | 0 | 0 | 0 | 0 | 0 | 0 | 0.25
2014-03-17 | 18時 | 0.12467 | 0 | 0.038128 | 0.12467 | 0 | 0 | 0 | 0 | 0 | 0 | 0 | 0 | 0 | 0.024628 | 0 | 0 | 0 | 0 | 0 | 0 | 0 | 0.0135 | 1 | 0 | 0 | 0 | 0 | 0 | 0 | 0 | 0 | 0 | 0.25 | 0 | 0 | 0 | 0 | 0 | 0 | 0 | 0.25
2014-03-17 | 19時 | 0.21072 | 0.096374 | 0.038128 | 0.12467 | 0 | 0.086048 | 0 | 0 | 0 | 0.096374 | 0 | 0 | 0 | 0.024628 | 0 | 0 | 0 | 0 | 0 | 0 | 0 | 0.0135 | 1 | 0 | 1 | 0 | 0 | 0 | 1 | 0 | 0 | 0 | 0.25 | 0 | 0 | 0 | 0 | 0 | 0 | 0 | 0.25
2014-03-17 | 20時 | 0.14927 | 0.024412 | 0 | 0.031168 | 0.096593 | 0.021512 | 0 | 0 | 0.024412 | 0 | 0 | 0 | 0 | 0 | 0 | 0 | 0 | 0 | 0 | 0 | 0 | 0 | 0.25 | 0.75 | 0.25 | 0 | 0 | 0.25 | 0 | 0 | 0 | 0 | 0 | 0 | 0 | 0 | 0 | 0 | 0 | 0 | 0
2014-03-17 | 21時 | 0.14618 | 0.09733 | 0.11329 | 0.12467 | 0 | 0.021512 | 0 | 0 | 0.073237 | 0.024094 | 0.0089431 | 0.041749 | 0.0090124 | 0 | 0.023085 | 0 | 0.021352 | 0 | 0 | 0.0091538 | 0 | 0 | 1 | 0 | 0.25 | 0 | 0 | 0.75 | 0.25 | 0.25 | 0.5 | 0.25 | 0 | 0.75 | 0 | 0.25 | 0 | 0 | 0.25 | 0 | 0
2014-03-17 | 22時 | 0.12467 | 0.1452 | 0.13895 | 0.12467 | 0 | 0 | 0 | 0 | 0.048824 | 0.096374 | 0.017886 | 0.041749 | 0.018025 | 0 | 0.03078 | 0 | 0.021352 | 0 | 0 | 0.0091538 | 0 | 0 | 1 | 0 | 0 | 0 | 0 | 0.5 | 1 | 0.5 | 0.5 | 0.5 | 0 | 1 | 0 | 0.25 | 0 | 0 | 0.25 | 0 | 0
2014-03-17 | 23時 | 0.12467 | 0.16993 | 0.104 | 0.12467 | 0 | 0 | 0 | 0 | 0.097649 | 0.072281 | 0.0089431 | 0.041749 | 0.0090124 | 0 | 0.023085 | 0 | 0 | 0.0088247 | 0.003228 | 0.0091538 | 0 | 0 | 1 | 0 | 0 | 0 | 0 | 1 | 0.75 | 0.25 | 0.5 | 0.25 | 0 | 0.75 | 0 | 0 | 0.25 | 0.25 | 0.25 | 0 | 0
2014-03-18 | 0時 | 0 | 0 | 0 | 0 | 0 | 0 | 0 | 0 | 0 | 0 | 0 | 0 | 0 | 0 | 0 | 0 | 0 | 0 | 0 | 0 | 0 | 0 | 0 | 0 | 0 | 0 | 0 | 0 | 0 | 0 | 0 | 0 | 0 | 0 | 0 | 0 | 0 | 0 | 0 | 0 | 0
2014-03-18 | 1時 | 0 | 0 | 0 | 0 | 0 | 0 | 0 | 0 | 0 | 0 | 0 | 0 | 0 | 0 | 0 | 0 | 0 | 0 | 0 | 0 | 0 | 0 | 0 | 0 | 0 | 0 | 0 | 0 | 0 | 0 | 0 | 0 | 0 | 0 | 0 | 0 | 0 | 0 | 0 | 0 | 0
2014-03-18 | 2時 | 0 | 0 | 0 | 0 | 0 | 0 | 0 | 0 | 0 | 0 | 0 | 0 | 0 | 0 | 0 | 0 | 0 | 0 | 0 | 0 | 0 | 0 | 0 | 0 | 0 | 0 | 0 | 0 | 0 | 0 | 0 | 0 | 0 | 0 | 0 | 0 | 0 | 0 | 0 | 0 | 0
2014-03-18 | 3時 | 0 | 0 | 0 | 0 | 0 | 0 | 0 | 0 | 0 | 0 | 0 | 0 | 0 | 0 | 0 | 0 | 0 | 0 | 0 | 0 | 0 | 0 | 0 | 0 | 0 | 0 | 0 | 0 | 0 | 0 | 0 | 0 | 0 | 0 | 0 | 0 | 0 | 0 | 0 | 0 | 0
2014-03-18 | 4時 | 0 | 0 | 0 | 0 | 0 | 0 | 0 | 0 | 0 | 0 | 0 | 0 | 0 | 0 | 0 | 0 | 0 | 0 | 0 | 0 | 0 | 0 | 0 | 0 | 0 | 0 | 0 | 0 | 0 | 0 | 0 | 0 | 0 | 0 | 0 | 0 | 0 | 0 | 0 | 0 | 0
2014-03-18 | 5時 | 0 | 0 | 0 | 0 | 0 | 0 | 0 | 0 | 0 | 0 | 0 | 0 | 0 | 0 | 0 | 0 | 0 | 0 | 0 | 0 | 0 | 0 | 0 | 0 | 0 | 0 | 0 | 0 | 0 | 0 | 0 | 0 | 0 | 0 | 0 | 0 | 0 | 0 | 0 | 0 | 0
2014-03-18 | 6時 | 0 | 0 | 0 | 0 | 0 | 0 | 0 | 0 | 0 | 0 | 0 | 0 | 0 | 0 | 0 | 0 | 0 | 0 | 0 | 0 | 0 | 0 | 0 | 0 | 0 | 0 | 0 | 0 | 0 | 0 | 0 | 0 | 0 | 0 | 0 | 0 | 0 | 0 | 0 | 0 | 0
2014-03-18 | 7時 | 0 | 0.022185 | 0.07309 | 0 | 0 | 0 | 0 | 0.022185 | 0 | 0 | 0.0089431 | 0 | 0.0090124 | 0 | 0 | 0 | 0.021352 | 0 | 0 | 0.0091538 | 0.024628 | 0 | 0 | 0 | 0 | 0 | 0.25 | 0 | 0 | 0.25 | 0 | 0.25 | 0 | 0 | 0 | 0.25 | 0 | 0 | 0.25 | 0.25 | 0
2014-03-18 | 8時 | 0.084877 | 0.07069 | 0.17022 | 0.031168 | 0.032198 | 0.021512 | 0 | 0.022185 | 0.024412 | 0.024094 | 0.035772 | 0 | 0.018025 | 0 | 0.03078 | 0 | 0.042705 | 0 | 0 | 0.018308 | 0.024628 | 0 | 0.25 | 0.25 | 0.25 | 0 | 0.25 | 0.25 | 0.25 | 1 | 0 | 0.5 | 0 | 1 | 0 | 0.5 | 0 | 0 | 0.5 | 0.25 | 0
2014-03-18 | 9時 | 0.23209 | 0.14693 | 0.14457 | 0.12467 | 0.064396 | 0.043024 | 0.028051 | 0.022185 | 0.024412 | 0.072281 | 0.026829 | 0 | 0.0090124 | 0 | 0.023085 | 0 | 0.042705 | 0 | 0 | 0.018308 | 0.024628 | 0 | 1 | 0.5 | 0.5 | 0.25 | 0.25 | 0.25 | 0.75 | 0.75 | 0 | 0.25 | 0 | 0.75 | 0 | 0.5 | 0 | 0 | 0.5 | 0.25 | 0
2014-03-18 | 10時 | 0.12467 | 0.19402 | 0.13024 | 0.12467 | 0 | 0 | 0 | 0 | 0.097649 | 0.096374 | 0.0089431 | 0.020874 | 0.0090124 | 0.024628 | 0.0076949 | 0.016527 | 0.021352 | 0.0088247 | 0.003228 | 0.0091538 | 0 | 0 | 1 | 0 | 0 | 0 | 0 | 1 | 1 | 0.25 | 0.25 | 0.25 | 0.25 | 0.25 | 0.25 | 0.25 | 0.25 | 0.25 | 0.25 | 0 | 0
2014-03-18 | 11時 | 0.12467 | 0.19402 | 0 | 0.12467 | 0 | 0 | 0 | 0 | 0.097649 | 0.096374 | 0 | 0 | 0 | 0 | 0 | 0 | 0 | 0 | 0 | 0 | 0 | 0 | 1 | 0 | 0 | 0 | 0 | 1 | 1 | 0 | 0 | 0 | 0 | 0 | 0 | 0 | 0 | 0 | 0 | 0 | 0
2014-03-18 | 12時 | 0.14721 | 0.12111 | 0.085641 | 0.093503 | 0.032198 | 0.021512 | 0 | 0 | 0.048824 | 0.072281 | 0 | 0 | 0 | 0.024628 | 0 | 0 | 0.042705 | 0 | 0 | 0.018308 | 0 | 0 | 0.75 | 0.25 | 0.25 | 0 | 0 | 0.5 | 0.75 | 0 | 0 | 0 | 0.25 | 0 | 0 | 0.5 | 0 | 0 | 0.5 | 0 | 0
2014-03-18 | 13時 | 0.13756 | 0.024094 | 0.11027 | 0.062335 | 0.032198 | 0.043024 | 0 | 0 | 0 | 0.024094 | 0 | 0 | 0 | 0.049257 | 0 | 0 | 0.042705 | 0 | 0 | 0.018308 | 0 | 0 | 0.5 | 0.25 | 0.5 | 0 | 0 | 0 | 0.25 | 0 | 0 | 0 | 0.5 | 0 | 0 | 0.5 | 0 | 0 | 0.5 | 0 | 0
2014-03-18 | 14時 | 0 | 0 | 0 | 0 | 0 | 0 | 0 | 0 | 0 | 0 | 0 | 0 | 0 | 0 | 0 | 0 | 0 | 0 | 0 | 0 | 0 | 0 | 0 | 0 | 0 | 0 | 0 | 0 | 0 | 0 | 0 | 0 | 0 | 0 | 0 | 0 | 0 | 0 | 0 | 0 | 0
2014-03-18 | 15時 | 0 | 0 | 0 | 0 | 0 | 0 | 0 | 0 | 0 | 0 | 0 | 0 | 0 | 0 | 0 | 0 | 0 | 0 | 0 | 0 | 0 | 0 | 0 | 0 | 0 | 0 | 0 | 0 | 0 | 0 | 0 | 0 | 0 | 0 | 0 | 0 | 0 | 0 | 0 | 0 | 0
2014-03-18 | 16時 | 0.062335 | 0.048824 | 0.11227 | 0.062335 | 0 | 0 | 0 | 0 | 0.048824 | 0 | 0 | 0.041749 | 0 | 0.024628 | 0.01539 | 0 | 0.021352 | 0 | 0 | 0.0091538 | 0 | 0 | 0.5 | 0 | 0 | 0 | 0 | 0.5 | 0 | 0 | 0.5 | 0 | 0.25 | 0.5 | 0 | 0.25 | 0 | 0 | 0.25 | 0 | 0
2014-03-18 | 17時 | 0.12467 | 0.097649 | 0.092348 | 0.12467 | 0 | 0 | 0 | 0 | 0.097649 | 0 | 0.0089431 | 0.020874 | 0.0090124 | 0.024628 | 0.01539 | 0 | 0 | 0 | 0 | 0 | 0 | 0.0135 | 1 | 0 | 0 | 0 | 0 | 1 | 0 | 0.25 | 0.25 | 0.25 | 0.25 | 0.5 | 0 | 0 | 0 | 0 | 0 | 0 | 0.25
2014-03-18 | 18時 | 0.21072 | 0.097649 | 0 | 0.12467 | 0 | 0.086048 | 0 | 0 | 0.097649 | 0 | 0 | 0 | 0 | 0 | 0 | 0 | 0 | 0 | 0 | 0 | 0 | 0 | 1 | 0 | 1 | 0 | 0 | 1 | 0 | 0 | 0 | 0 | 0 | 0 | 0 | 0 | 0 | 0 | 0 | 0 | 0
2014-03-18 | 19時 | 0.12879 | 0 | 0.030506 | 0 | 0.12879 | 0 | 0 | 0 | 0 | 0 | 0 | 0 | 0 | 0 | 0 | 0 | 0.021352 | 0 | 0 | 0.0091538 | 0 | 0 | 0 | 1 | 0 | 0 | 0 | 0 | 0 | 0 | 0 | 0 | 0 | 0 | 0 | 0.25 | 0 | 0 | 0.25 | 0 | 0
2014-03-18 | 20時 | 0.16769 | 0.097012 | 0.030506 | 0.12467 | 0 | 0.043024 | 0 | 0 | 0.048824 | 0.048187 | 0 | 0 | 0 | 0 | 0 | 0 | 0.021352 | 0 | 0 | 0.0091538 | 0 | 0 | 1 | 0 | 0.5 | 0 | 0 | 0.5 | 0.5 | 0 | 0 | 0 | 0 | 0 | 0 | 0.25 | 0 | 0 | 0.25 | 0 | 0
2014-03-18 | 21時 | 0.12467 | 0.16961 | 0.059075 | 0.12467 | 0 | 0 | 0 | 0 | 0.073237 | 0.096374 | 0 | 0.020874 | 0 | 0 | 0.0076949 | 0 | 0.021352 | 0 | 0 | 0.0091538 | 0 | 0 | 1 | 0 | 0 | 0 | 0 | 0.75 | 1 | 0 | 0.25 | 0 | 0 | 0.25 | 0 | 0.25 | 0 | 0 | 0.25 | 0 | 0
2014-03-18 | 22時 | 0.12467 | 0.1452 | 0.13895 | 0.12467 | 0 | 0 | 0 | 0 | 0.048824 | 0.096374 | 0.017886 | 0.041749 | 0.018025 | 0 | 0.03078 | 0 | 0.021352 | 0 | 0 | 0.0091538 | 0 | 0 | 1 | 0 | 0 | 0 | 0 | 0.5 | 1 | 0.5 | 0.5 | 0.5 | 0 | 1 | 0 | 0.25 | 0 | 0 | 0.25 | 0 | 0
2014-03-18 | 23時 | 0.062335 | 0.14138 | 0.15585 | 0.062335 | 0 | 0 | 0 | 0.044369 | 0.048824 | 0.048187 | 0.0089431 | 0.041749 | 0.0090124 | 0 | 0.023085 | 0 | 0.042705 | 0.0088247 | 0.003228 | 0.018308 | 0 | 0 | 0.5 | 0 | 0 | 0 | 0.5 | 0.5 | 0.5 | 0.25 | 0.5 | 0.25 | 0 | 0.75 | 0 | 0.5 | 0.25 | 0.25 | 0.5 | 0 | 0
2014-03-19 | 0時 | 0 | 0 | 0 | 0 | 0 | 0 | 0 | 0 | 0 | 0 | 0 | 0 | 0 | 0 | 0 | 0 | 0 | 0 | 0 | 0 | 0 | 0 | 0 | 0 | 0 | 0 | 0 | 0 | 0 | 0 | 0 | 0 | 0 | 0 | 0 | 0 | 0 | 0 | 0 | 0 | 0
2014-03-19 | 1時 | 0 | 0 | 0 | 0 | 0 | 0 | 0 | 0 | 0 | 0 | 0 | 0 | 0 | 0 | 0 | 0 | 0 | 0 | 0 | 0 | 0 | 0 | 0 | 0 | 0 | 0 | 0 | 0 | 0 | 0 | 0 | 0 | 0 | 0 | 0 | 0 | 0 | 0 | 0 | 0 | 0
2014-03-19 | 2時 | 0 | 0 | 0 | 0 | 0 | 0 | 0 | 0 | 0 | 0 | 0 | 0 | 0 | 0 | 0 | 0 | 0 | 0 | 0 | 0 | 0 | 0 | 0 | 0 | 0 | 0 | 0 | 0 | 0 | 0 | 0 | 0 | 0 | 0 | 0 | 0 | 0 | 0 | 0 | 0 | 0
2014-03-19 | 3時 | 0 | 0 | 0 | 0 | 0 | 0 | 0 | 0 | 0 | 0 | 0 | 0 | 0 | 0 | 0 | 0 | 0 | 0 | 0 | 0 | 0 | 0 | 0 | 0 | 0 | 0 | 0 | 0 | 0 | 0 | 0 | 0 | 0 | 0 | 0 | 0 | 0 | 0 | 0 | 0 | 0
2014-03-19 | 4時 | 0 | 0 | 0 | 0 | 0 | 0 | 0 | 0 | 0 | 0 | 0 | 0 | 0 | 0 | 0 | 0 | 0 | 0 | 0 | 0 | 0 | 0 | 0 | 0 | 0 | 0 | 0 | 0 | 0 | 0 | 0 | 0 | 0 | 0 | 0 | 0 | 0 | 0 | 0 | 0 | 0
2014-03-19 | 5時 | 0 | 0 | 0 | 0 | 0 | 0 | 0 | 0 | 0 | 0 | 0 | 0 | 0 | 0 | 0 | 0 | 0 | 0 | 0 | 0 | 0 | 0 | 0 | 0 | 0 | 0 | 0 | 0 | 0 | 0 | 0 | 0 | 0 | 0 | 0 | 0 | 0 | 0 | 0 | 0 | 0
2014-03-19 | 6時 | 0 | 0.022185 | 0.055135 | 0 | 0 | 0 | 0 | 0.022185 | 0 | 0 | 0 | 0 | 0 | 0 | 0 | 0 | 0.021352 | 0 | 0 | 0.0091538 | 0.024628 | 0 | 0 | 0 | 0 | 0 | 0.25 | 0 | 0 | 0 | 0 | 0 | 0 | 0 | 0 | 0.25 | 0 | 0 | 0.25 | 0.25 | 0
2014-03-19 | 7時 | 0.093503 | 0 | 0.03883 | 0.093503 | 0 | 0 | 0 | 0 | 0 | 0 | 0.0089431 | 0.020874 | 0.0090124 | 0 | 0 | 0 | 0 | 0 | 0 | 0 | 0 | 0 | 0.75 | 0 | 0 | 0 | 0 | 0 | 0 | 0.25 | 0.25 | 0.25 | 0 | 0 | 0 | 0 | 0 | 0 | 0 | 0 | 0
2014-03-19 | 8時 | 0.13653 | 0.07069 | 0.18409 | 0.093503 | 0 | 0.043024 | 0 | 0.022185 | 0.024412 | 0.024094 | 0.026829 | 0 | 0.018025 | 0 | 0.023085 | 0 | 0.064057 | 0 | 0 | 0.027461 | 0.024628 | 0 | 0.75 | 0 | 0.5 | 0 | 0.25 | 0.25 | 0.25 | 0.75 | 0 | 0.5 | 0 | 0.75 | 0 | 0.75 | 0 | 0 | 0.75 | 0.25 | 0
2014-03-19 | 9時 | 0.084877 | 0.048506 | 0.024628 | 0.031168 | 0.032198 | 0.021512 | 0 | 0 | 0.024412 | 0.024094 | 0 | 0 | 0 | 0.024628 | 0 | 0 | 0 | 0 | 0 | 0 | 0 | 0 | 0.25 | 0.25 | 0.25 | 0 | 0 | 0.25 | 0.25 | 0 | 0 | 0 | 0.25 | 0 | 0 | 0 | 0 | 0 | 0 | 0 | 0
2014-03-19 | 10時 | 0 | 0 | 0 | 0 | 0 | 0 | 0 | 0 | 0 | 0 | 0 | 0 | 0 | 0 | 0 | 0 | 0 | 0 | 0 | 0 | 0 | 0 | 0 | 0 | 0 | 0 | 0 | 0 | 0 | 0 | 0 | 0 | 0 | 0 | 0 | 0 | 0 | 0 | 0 | 0 | 0
2014-03-19 | 11時 | 0 | 0 | 0 | 0 | 0 | 0 | 0 | 0 | 0 | 0 | 0 | 0 | 0 | 0 | 0 | 0 | 0 | 0 | 0 | 0 | 0 | 0 | 0 | 0 | 0 | 0 | 0 | 0 | 0 | 0 | 0 | 0 | 0 | 0 | 0 | 0 | 0 | 0 | 0 | 0 | 0
2014-03-19 | 12時 | 0 | 0 | 0 | 0 | 0 | 0 | 0 | 0 | 0 | 0 | 0 | 0 | 0 | 0 | 0 | 0 | 0 | 0 | 0 | 0 | 0 | 0 | 0 | 0 | 0 | 0 | 0 | 0 | 0 | 0 | 0 | 0 | 0 | 0 | 0 | 0 | 0 | 0 | 0 | 0 | 0
2014-03-19 | 13時 | 0 | 0 | 0 | 0 | 0 | 0 | 0 | 0 | 0 | 0 | 0 | 0 | 0 | 0 | 0 | 0 | 0 | 0 | 0 | 0 | 0 | 0 | 0 | 0 | 0 | 0 | 0 | 0 | 0 | 0 | 0 | 0 | 0 | 0 | 0 | 0 | 0 | 0 | 0 | 0 | 0
2014-03-19 | 14時 | 0 | 0 | 0 | 0 | 0 | 0 | 0 | 0 | 0 | 0 | 0 | 0 | 0 | 0 | 0 | 0 | 0 | 0 | 0 | 0 | 0 | 0 | 0 | 0 | 0 | 0 | 0 | 0 | 0 | 0 | 0 | 0 | 0 | 0 | 0 | 0 | 0 | 0 | 0 | 0 | 0
2014-03-19 | 15時 | 0 | 0 | 0 | 0 | 0 | 0 | 0 | 0 | 0 | 0 | 0 | 0 | 0 | 0 | 0 | 0 | 0 | 0 | 0 | 0 | 0 | 0 | 0 | 0 | 0 | 0 | 0 | 0 | 0 | 0 | 0 | 0 | 0 | 0 | 0 | 0 | 0 | 0 | 0 | 0 | 0
2014-03-19 | 16時 | 0 | 0 | 0 | 0 | 0 | 0 | 0 | 0 | 0 | 0 | 0 | 0 | 0 | 0 | 0 | 0 | 0 | 0 | 0 | 0 | 0 | 0 | 0 | 0 | 0 | 0 | 0 | 0 | 0 | 0 | 0 | 0 | 0 | 0 | 0 | 0 | 0 | 0 | 0 | 0 | 0
2014-03-19 | 17時 | 0 | 0 | 0 | 0 | 0 | 0 | 0 | 0 | 0 | 0 | 0 | 0 | 0 | 0 | 0 | 0 | 0 | 0 | 0 | 0 | 0 | 0 | 0 | 0 | 0 | 0 | 0 | 0 | 0 | 0 | 0 | 0 | 0 | 0 | 0 | 0 | 0 | 0 | 0 | 0 | 0
2014-03-19 | 18時 | 0 | 0 | 0 | 0 | 0 | 0 | 0 | 0 | 0 | 0 | 0 | 0 | 0 | 0 | 0 | 0 | 0 | 0 | 0 | 0 | 0 | 0 | 0 | 0 | 0 | 0 | 0 | 0 | 0 | 0 | 0 | 0 | 0 | 0 | 0 | 0 | 0 | 0 | 0 | 0 | 0
2014-03-19 | 19時 | 0 | 0 | 0 | 0 | 0 | 0 | 0 | 0 | 0 | 0 | 0 | 0 | 0 | 0 | 0 | 0 | 0 | 0 | 0 | 0 | 0 | 0 | 0 | 0 | 0 | 0 | 0 | 0 | 0 | 0 | 0 | 0 | 0 | 0 | 0 | 0 | 0 | 0 | 0 | 0 | 0
2014-03-19 | 20時 | 0.062335 | 0 | 0.038128 | 0.062335 | 0 | 0 | 0 | 0 | 0 | 0 | 0 | 0 | 0 | 0.024628 | 0 | 0 | 0 | 0 | 0 | 0 | 0 | 0.0135 | 0.5 | 0 | 0 | 0 | 0 | 0 | 0 | 0 | 0 | 0 | 0.25 | 0 | 0 | 0 | 0 | 0 | 0 | 0 | 0.25
2014-03-19 | 21時 | 0.12467 | 0.024094 | 0.11329 | 0.12467 | 0 | 0 | 0 | 0 | 0 | 0.024094 | 0.0089431 | 0.041749 | 0.0090124 | 0 | 0.023085 | 0 | 0.021352 | 0 | 0 | 0.0091538 | 0 | 0 | 1 | 0 | 0 | 0 | 0 | 0 | 0.25 | 0.25 | 0.5 | 0.25 | 0 | 0.75 | 0 | 0.25 | 0 | 0 | 0.25 | 0 | 0
2014-03-19 | 22時 | 0.12467 | 0.1452 | 0.13895 | 0.12467 | 0 | 0 | 0 | 0 | 0.048824 | 0.096374 | 0.017886 | 0.041749 | 0.018025 | 0 | 0.03078 | 0 | 0.021352 | 0 | 0 | 0.0091538 | 0 | 0 | 1 | 0 | 0 | 0 | 0 | 0.5 | 1 | 0.5 | 0.5 | 0.5 | 0 | 1 | 0 | 0.25 | 0 | 0 | 0.25 | 0 | 0
2014-03-19 | 23時 | 0.062335 | 0.14138 | 0.16501 | 0.062335 | 0 | 0 | 0 | 0.044369 | 0.048824 | 0.048187 | 0.0089431 | 0.041749 | 0.0090124 | 0 | 0.023085 | 0 | 0.042705 | 0.0088247 | 0.003228 | 0.027461 | 0 | 0 | 0.5 | 0 | 0 | 0 | 0.5 | 0.5 | 0.5 | 0.25 | 0.5 | 0.25 | 0 | 0.75 | 0 | 0.5 | 0.25 | 0.25 | 0.75 | 0 | 0
2014-03-20 | 0時 | 0 | 0.071009 | 0.042559 | 0 | 0 | 0 | 0 | 0.022185 | 0.048824 | 0 | 0 | 0 | 0 | 0 | 0 | 0 | 0.021352 | 0.0088247 | 0.003228 | 0.0091538 | 0 | 0 | 0 | 0 | 0 | 0 | 0.25 | 0.5 | 0 | 0 | 0 | 0 | 0 | 0 | 0 | 0.25 | 0.25 | 0.25 | 0.25 | 0 | 0
2014-03-20 | 1時 | 0 | 0 | 0 | 0 | 0 | 0 | 0 | 0 | 0 | 0 | 0 | 0 | 0 | 0 | 0 | 0 | 0 | 0 | 0 | 0 | 0 | 0 | 0 | 0 | 0 | 0 | 0 | 0 | 0 | 0 | 0 | 0 | 0 | 0 | 0 | 0 | 0 | 0 | 0 | 0 | 0
2014-03-20 | 2時 | 0 | 0 | 0 | 0 | 0 | 0 | 0 | 0 | 0 | 0 | 0 | 0 | 0 | 0 | 0 | 0 | 0 | 0 | 0 | 0 | 0 | 0 | 0 | 0 | 0 | 0 | 0 | 0 | 0 | 0 | 0 | 0 | 0 | 0 | 0 | 0 | 0 | 0 | 0 | 0 | 0
2014-03-20 | 3時 | 0 | 0 | 0 | 0 | 0 | 0 | 0 | 0 | 0 | 0 | 0 | 0 | 0 | 0 | 0 | 0 | 0 | 0 | 0 | 0 | 0 | 0 | 0 | 0 | 0 | 0 | 0 | 0 | 0 | 0 | 0 | 0 | 0 | 0 | 0 | 0 | 0 | 0 | 0 | 0 | 0
2014-03-20 | 4時 | 0 | 0 | 0 | 0 | 0 | 0 | 0 | 0 | 0 | 0 | 0 | 0 | 0 | 0 | 0 | 0 | 0 | 0 | 0 | 0 | 0 | 0 | 0 | 0 | 0 | 0 | 0 | 0 | 0 | 0 | 0 | 0 | 0 | 0 | 0 | 0 | 0 | 0 | 0 | 0 | 0
2014-03-20 | 5時 | 0 | 0 | 0 | 0 | 0 | 0 | 0 | 0 | 0 | 0 | 0 | 0 | 0 | 0 | 0 | 0 | 0 | 0 | 0 | 0 | 0 | 0 | 0 | 0 | 0 | 0 | 0 | 0 | 0 | 0 | 0 | 0 | 0 | 0 | 0 | 0 | 0 | 0 | 0 | 0 | 0
2014-03-20 | 6時 | 0 | 0.022185 | 0.055135 | 0 | 0 | 0 | 0 | 0.022185 | 0 | 0 | 0 | 0 | 0 | 0 | 0 | 0 | 0.021352 | 0 | 0 | 0.0091538 | 0.024628 | 0 | 0 | 0 | 0 | 0 | 0.25 | 0 | 0 | 0 | 0 | 0 | 0 | 0 | 0 | 0.25 | 0 | 0 | 0.25 | 0.25 | 0
2014-03-20 | 7時 | 0.13859 | 0.048506 | 0.10644 | 0.031168 | 0.064396 | 0.043024 | 0 | 0 | 0.024412 | 0.024094 | 0.017886 | 0 | 0.018025 | 0.024628 | 0.01539 | 0 | 0.021352 | 0 | 0 | 0.0091538 | 0 | 0 | 0.25 | 0.5 | 0.5 | 0 | 0 | 0.25 | 0.25 | 0.5 | 0 | 0.5 | 0.25 | 0.5 | 0 | 0.25 | 0 | 0 | 0.25 | 0 | 0
2014-03-20 | 8時 | 0.093503 | 0 | 0.10056 | 0.093503 | 0 | 0 | 0 | 0 | 0 | 0 | 0.017886 | 0 | 0.018025 | 0.049257 | 0.01539 | 0 | 0 | 0 | 0 | 0 | 0 | 0 | 0.75 | 0 | 0 | 0 | 0 | 0 | 0 | 0.5 | 0 | 0.5 | 0.5 | 0.5 | 0 | 0 | 0 | 0 | 0 | 0 | 0
2014-03-20 | 9時 | 0.17838 | 0.098741 | 0.15487 | 0.12467 | 0.032198 | 0.021512 | 0.028051 | 0.022185 | 0.024412 | 0.024094 | 0.0089431 | 0.020874 | 0.0090124 | 0.024628 | 0.0076949 | 0.016527 | 0.021352 | 0.0088247 | 0.003228 | 0.0091538 | 0.024628 | 0 | 1 | 0.25 | 0.25 | 0.25 | 0.25 | 0.25 | 0.25 | 0.25 | 0.25 | 0.25 | 0.25 | 0.25 | 0.25 | 0.25 | 0.25 | 0.25 | 0.25 | 0.25 | 0
2014-03-20 | 10時 | 0.093503 | 0 | 0.02565 | 0.093503 | 0 | 0 | 0 | 0 | 0 | 0 | 0.0089431 | 0 | 0.0090124 | 0 | 0.0076949 | 0 | 0 | 0 | 0 | 0 | 0 | 0 | 0.75 | 0 | 0 | 0 | 0 | 0 | 0 | 0.25 | 0 | 0.25 | 0 | 0.25 | 0 | 0 | 0 | 0 | 0 | 0 | 0
2014-03-20 | 11時 | 0 | 0 | 0.024628 | 0 | 0 | 0 | 0 | 0 | 0 | 0 | 0 | 0 | 0 | 0.024628 | 0 | 0 | 0 | 0 | 0 | 0 | 0 | 0 | 0 | 0 | 0 | 0 | 0 | 0 | 0 | 0 | 0 | 0 | 0.25 | 0 | 0 | 0 | 0 | 0 | 0 | 0 | 0
2014-03-20 | 12時 | 0.05371 | 0 | 0.024628 | 0 | 0.032198 | 0.021512 | 0 | 0 | 0 | 0 | 0 | 0 | 0 | 0.024628 | 0 | 0 | 0 | 0 | 0 | 0 | 0 | 0 | 0 | 0.25 | 0.25 | 0 | 0 | 0 | 0 | 0 | 0 | 0 | 0.25 | 0 | 0 | 0 | 0 | 0 | 0 | 0 | 0
2014-03-20 | 13時 | 0.11604 | 0 | 0 | 0.062335 | 0.032198 | 0.021512 | 0 | 0 | 0 | 0 | 0 | 0 | 0 | 0 | 0 | 0 | 0 | 0 | 0 | 0 | 0 | 0 | 0.5 | 0.25 | 0.25 | 0 | 0 | 0 | 0 | 0 | 0 | 0 | 0 | 0 | 0 | 0 | 0 | 0 | 0 | 0 | 0
2014-03-20 | 14時 | 0.031168 | 0 | 0.050279 | 0.031168 | 0 | 0 | 0 | 0 | 0 | 0 | 0.0089431 | 0 | 0.0090124 | 0.024628 | 0.0076949 | 0 | 0 | 0 | 0 | 0 | 0 | 0 | 0.25 | 0 | 0 | 0 | 0 | 0 | 0 | 0.25 | 0 | 0.25 | 0.25 | 0.25 | 0 | 0 | 0 | 0 | 0 | 0 | 0
2014-03-20 | 15時 | 0 | 0 | 0 | 0 | 0 | 0 | 0 | 0 | 0 | 0 | 0 | 0 | 0 | 0 | 0 | 0 | 0 | 0 | 0 | 0 | 0 | 0 | 0 | 0 | 0 | 0 | 0 | 0 | 0 | 0 | 0 | 0 | 0 | 0 | 0 | 0 | 0 | 0 | 0 | 0 | 0
2014-03-20 | 16時 | 0.062335 | 0 | 0.024628 | 0.062335 | 0 | 0 | 0 | 0 | 0 | 0 | 0 | 0 | 0 | 0.024628 | 0 | 0 | 0 | 0 | 0 | 0 | 0 | 0 | 0.5 | 0 | 0 | 0 | 0 | 0 | 0 | 0 | 0 | 0 | 0.25 | 0 | 0 | 0 | 0 | 0 | 0 | 0 | 0
2014-03-20 | 17時 | 0.10536 | 0 | 0.038128 | 0.062335 | 0 | 0.043024 | 0 | 0 | 0 | 0 | 0 | 0 | 0 | 0.024628 | 0 | 0 | 0 | 0 | 0 | 0 | 0 | 0.0135 | 0.5 | 0 | 0.5 | 0 | 0 | 0 | 0 | 0 | 0 | 0 | 0.25 | 0 | 0 | 0 | 0 | 0 | 0 | 0 | 0.25
2014-03-20 | 18時 | 0.12467 | 0 | 0.038128 | 0.12467 | 0 | 0 | 0 | 0 | 0 | 0 | 0 | 0 | 0 | 0.024628 | 0 | 0 | 0 | 0 | 0 | 0 | 0 | 0.0135 | 1 | 0 | 0 | 0 | 0 | 0 | 0 | 0 | 0 | 0 | 0.25 | 0 | 0 | 0 | 0 | 0 | 0 | 0 | 0.25
2014-03-20 | 19時 | 0.21072 | 0.096374 | 0.038128 | 0.12467 | 0 | 0.086048 | 0 | 0 | 0 | 0.096374 | 0 | 0 | 0 | 0.024628 | 0 | 0 | 0 | 0 | 0 | 0 | 0 | 0.0135 | 1 | 0 | 1 | 0 | 0 | 0 | 1 | 0 | 0 | 0 | 0.25 | 0 | 0 | 0 | 0 | 0 | 0 | 0 | 0.25
2014-03-20 | 20時 | 0.14927 | 0.024412 | 0 | 0.031168 | 0.096593 | 0.021512 | 0 | 0 | 0.024412 | 0 | 0 | 0 | 0 | 0 | 0 | 0 | 0 | 0 | 0 | 0 | 0 | 0 | 0.25 | 0.75 | 0.25 | 0 | 0 | 0.25 | 0 | 0 | 0 | 0 | 0 | 0 | 0 | 0 | 0 | 0 | 0 | 0 | 0
2014-03-20 | 21時 | 0.14618 | 0.09733 | 0.11329 | 0.12467 | 0 | 0.021512 | 0 | 0 | 0.073237 | 0.024094 | 0.0089431 | 0.041749 | 0.0090124 | 0 | 0.023085 | 0 | 0.021352 | 0 | 0 | 0.0091538 | 0 | 0 | 1 | 0 | 0.25 | 0 | 0 | 0.75 | 0.25 | 0.25 | 0.5 | 0.25 | 0 | 0.75 | 0 | 0.25 | 0 | 0 | 0.25 | 0 | 0
2014-03-20 | 22時 | 0.12467 | 0.1452 | 0.13895 | 0.12467 | 0 | 0 | 0 | 0 | 0.048824 | 0.096374 | 0.017886 | 0.041749 | 0.018025 | 0 | 0.03078 | 0 | 0.021352 | 0 | 0 | 0.0091538 | 0 | 0 | 1 | 0 | 0 | 0 | 0 | 0.5 | 1 | 0.5 | 0.5 | 0.5 | 0 | 1 | 0 | 0.25 | 0 | 0 | 0.25 | 0 | 0
2014-03-20 | 23時 | 0.12467 | 0.16993 | 0.104 | 0.12467 | 0 | 0 | 0 | 0 | 0.097649 | 0.072281 | 0.0089431 | 0.041749 | 0.0090124 | 0 | 0.023085 | 0 | 0 | 0.0088247 | 0.003228 | 0.0091538 | 0 | 0 | 1 | 0 | 0 | 0 | 0 | 1 | 0.75 | 0.25 | 0.5 | 0.25 | 0 | 0.75 | 0 | 0 | 0.25 | 0.25 | 0.25 | 0 | 0
2014-03-21 | 0時 | 0 | 0 | 0 | 0 | 0 | 0 | 0 | 0 | 0 | 0 | 0 | 0 | 0 | 0 | 0 | 0 | 0 | 0 | 0 | 0 | 0 | 0 | 0 | 0 | 0 | 0 | 0 | 0 | 0 | 0 | 0 | 0 | 0 | 0 | 0 | 0 | 0 | 0 | 0 | 0 | 0
2014-03-21 | 1時 | 0 | 0 | 0 | 0 | 0 | 0 | 0 | 0 | 0 | 0 | 0 | 0 | 0 | 0 | 0 | 0 | 0 | 0 | 0 | 0 | 0 | 0 | 0 | 0 | 0 | 0 | 0 | 0 | 0 | 0 | 0 | 0 | 0 | 0 | 0 | 0 | 0 | 0 | 0 | 0 | 0
2014-03-21 | 2時 | 0 | 0 | 0 | 0 | 0 | 0 | 0 | 0 | 0 | 0 | 0 | 0 | 0 | 0 | 0 | 0 | 0 | 0 | 0 | 0 | 0 | 0 | 0 | 0 | 0 | 0 | 0 | 0 | 0 | 0 | 0 | 0 | 0 | 0 | 0 | 0 | 0 | 0 | 0 | 0 | 0
2014-03-21 | 3時 | 0 | 0 | 0 | 0 | 0 | 0 | 0 | 0 | 0 | 0 | 0 | 0 | 0 | 0 | 0 | 0 | 0 | 0 | 0 | 0 | 0 | 0 | 0 | 0 | 0 | 0 | 0 | 0 | 0 | 0 | 0 | 0 | 0 | 0 | 0 | 0 | 0 | 0 | 0 | 0 | 0
2014-03-21 | 4時 | 0 | 0 | 0 | 0 | 0 | 0 | 0 | 0 | 0 | 0 | 0 | 0 | 0 | 0 | 0 | 0 | 0 | 0 | 0 | 0 | 0 | 0 | 0 | 0 | 0 | 0 | 0 | 0 | 0 | 0 | 0 | 0 | 0 | 0 | 0 | 0 | 0 | 0 | 0 | 0 | 0
2014-03-21 | 5時 | 0 | 0 | 0 | 0 | 0 | 0 | 0 | 0 | 0 | 0 | 0 | 0 | 0 | 0 | 0 | 0 | 0 | 0 | 0 | 0 | 0 | 0 | 0 | 0 | 0 | 0 | 0 | 0 | 0 | 0 | 0 | 0 | 0 | 0 | 0 | 0 | 0 | 0 | 0 | 0 | 0
2014-03-21 | 6時 | 0 | 0 | 0 | 0 | 0 | 0 | 0 | 0 | 0 | 0 | 0 | 0 | 0 | 0 | 0 | 0 | 0 | 0 | 0 | 0 | 0 | 0 | 0 | 0 | 0 | 0 | 0 | 0 | 0 | 0 | 0 | 0 | 0 | 0 | 0 | 0 | 0 | 0 | 0 | 0 | 0
2014-03-21 | 7時 | 0 | 0.022185 | 0.07309 | 0 | 0 | 0 | 0 | 0.022185 | 0 | 0 | 0.0089431 | 0 | 0.0090124 | 0 | 0 | 0 | 0.021352 | 0 | 0 | 0.0091538 | 0.024628 | 0 | 0 | 0 | 0 | 0 | 0.25 | 0 | 0 | 0.25 | 0 | 0.25 | 0 | 0 | 0 | 0.25 | 0 | 0 | 0.25 | 0.25 | 0
2014-03-21 | 8時 | 0.084877 | 0.07069 | 0.17022 | 0.031168 | 0.032198 | 0.021512 | 0 | 0.022185 | 0.024412 | 0.024094 | 0.035772 | 0 | 0.018025 | 0 | 0.03078 | 0 | 0.042705 | 0 | 0 | 0.018308 | 0.024628 | 0 | 0.25 | 0.25 | 0.25 | 0 | 0.25 | 0.25 | 0.25 | 1 | 0 | 0.5 | 0 | 1 | 0 | 0.5 | 0 | 0 | 0.5 | 0.25 | 0
2014-03-21 | 9時 | 0.23209 | 0.14693 | 0.14457 | 0.12467 | 0.064396 | 0.043024 | 0.028051 | 0.022185 | 0.024412 | 0.072281 | 0.026829 | 0 | 0.0090124 | 0 | 0.023085 | 0 | 0.042705 | 0 | 0 | 0.018308 | 0.024628 | 0 | 1 | 0.5 | 0.5 | 0.25 | 0.25 | 0.25 | 0.75 | 0.75 | 0 | 0.25 | 0 | 0.75 | 0 | 0.5 | 0 | 0 | 0.5 | 0.25 | 0
2014-03-21 | 10時 | 0.12467 | 0.19402 | 0.13024 | 0.12467 | 0 | 0 | 0 | 0 | 0.097649 | 0.096374 | 0.0089431 | 0.020874 | 0.0090124 | 0.024628 | 0.0076949 | 0.016527 | 0.021352 | 0.0088247 | 0.003228 | 0.0091538 | 0 | 0 | 1 | 0 | 0 | 0 | 0 | 1 | 1 | 0.25 | 0.25 | 0.25 | 0.25 | 0.25 | 0.25 | 0.25 | 0.25 | 0.25 | 0.25 | 0 | 0
2014-03-21 | 11時 | 0.12467 | 0.19402 | 0 | 0.12467 | 0 | 0 | 0 | 0 | 0.097649 | 0.096374 | 0 | 0 | 0 | 0 | 0 | 0 | 0 | 0 | 0 | 0 | 0 | 0 | 1 | 0 | 0 | 0 | 0 | 1 | 1 | 0 | 0 | 0 | 0 | 0 | 0 | 0 | 0 | 0 | 0 | 0 | 0
2014-03-21 | 12時 | 0.14721 | 0.12111 | 0.085641 | 0.093503 | 0.032198 | 0.021512 | 0 | 0 | 0.048824 | 0.072281 | 0 | 0 | 0 | 0.024628 | 0 | 0 | 0.042705 | 0 | 0 | 0.018308 | 0 | 0 | 0.75 | 0.25 | 0.25 | 0 | 0 | 0.5 | 0.75 | 0 | 0 | 0 | 0.25 | 0 | 0 | 0.5 | 0 | 0 | 0.5 | 0 | 0
2014-03-21 | 13時 | 0.13756 | 0.024094 | 0.11027 | 0.062335 | 0.032198 | 0.043024 | 0 | 0 | 0 | 0.024094 | 0 | 0 | 0 | 0.049257 | 0 | 0 | 0.042705 | 0 | 0 | 0.018308 | 0 | 0 | 0.5 | 0.25 | 0.5 | 0 | 0 | 0 | 0.25 | 0 | 0 | 0 | 0.5 | 0 | 0 | 0.5 | 0 | 0 | 0.5 | 0 | 0
2014-03-21 | 14時 | 0 | 0 | 0 | 0 | 0 | 0 | 0 | 0 | 0 | 0 | 0 | 0 | 0 | 0 | 0 | 0 | 0 | 0 | 0 | 0 | 0 | 0 | 0 | 0 | 0 | 0 | 0 | 0 | 0 | 0 | 0 | 0 | 0 | 0 | 0 | 0 | 0 | 0 | 0 | 0 | 0
2014-03-21 | 15時 | 0 | 0 | 0 | 0 | 0 | 0 | 0 | 0 | 0 | 0 | 0 | 0 | 0 | 0 | 0 | 0 | 0 | 0 | 0 | 0 | 0 | 0 | 0 | 0 | 0 | 0 | 0 | 0 | 0 | 0 | 0 | 0 | 0 | 0 | 0 | 0 | 0 | 0 | 0 | 0 | 0
2014-03-21 | 16時 | 0.062335 | 0.048824 | 0.11227 | 0.062335 | 0 | 0 | 0 | 0 | 0.048824 | 0 | 0 | 0.041749 | 0 | 0.024628 | 0.01539 | 0 | 0.021352 | 0 | 0 | 0.0091538 | 0 | 0 | 0.5 | 0 | 0 | 0 | 0 | 0.5 | 0 | 0 | 0.5 | 0 | 0.25 | 0.5 | 0 | 0.25 | 0 | 0 | 0.25 | 0 | 0
2014-03-21 | 17時 | 0.12467 | 0.097649 | 0.092348 | 0.12467 | 0 | 0 | 0 | 0 | 0.097649 | 0 | 0.0089431 | 0.020874 | 0.0090124 | 0.024628 | 0.01539 | 0 | 0 | 0 | 0 | 0 | 0 | 0.0135 | 1 | 0 | 0 | 0 | 0 | 1 | 0 | 0.25 | 0.25 | 0.25 | 0.25 | 0.5 | 0 | 0 | 0 | 0 | 0 | 0 | 0.25
2014-03-21 | 18時 | 0.21072 | 0.097649 | 0 | 0.12467 | 0 | 0.086048 | 0 | 0 | 0.097649 | 0 | 0 | 0 | 0 | 0 | 0 | 0 | 0 | 0 | 0 | 0 | 0 | 0 | 1 | 0 | 1 | 0 | 0 | 1 | 0 | 0 | 0 | 0 | 0 | 0 | 0 | 0 | 0 | 0 | 0 | 0 | 0
2014-03-21 | 19時 | 0.12879 | 0 | 0.030506 | 0 | 0.12879 | 0 | 0 | 0 | 0 | 0 | 0 | 0 | 0 | 0 | 0 | 0 | 0.021352 | 0 | 0 | 0.0091538 | 0 | 0 | 0 | 1 | 0 | 0 | 0 | 0 | 0 | 0 | 0 | 0 | 0 | 0 | 0 | 0.25 | 0 | 0 | 0.25 | 0 | 0
2014-03-21 | 20時 | 0.16769 | 0.097012 | 0.030506 | 0.12467 | 0 | 0.043024 | 0 | 0 | 0.048824 | 0.048187 | 0 | 0 | 0 | 0 | 0 | 0 | 0.021352 | 0 | 0 | 0.0091538 | 0 | 0 | 1 | 0 | 0.5 | 0 | 0 | 0.5 | 0.5 | 0 | 0 | 0 | 0 | 0 | 0 | 0.25 | 0 | 0 | 0.25 | 0 | 0
2014-03-21 | 21時 | 0.12467 | 0.16961 | 0.059075 | 0.12467 | 0 | 0 | 0 | 0 | 0.073237 | 0.096374 | 0 | 0.020874 | 0 | 0 | 0.0076949 | 0 | 0.021352 | 0 | 0 | 0.0091538 | 0 | 0 | 1 | 0 | 0 | 0 | 0 | 0.75 | 1 | 0 | 0.25 | 0 | 0 | 0.25 | 0 | 0.25 | 0 | 0 | 0.25 | 0 | 0
2014-03-21 | 22時 | 0.12467 | 0.1452 | 0.13895 | 0.12467 | 0 | 0 | 0 | 0 | 0.048824 | 0.096374 | 0.017886 | 0.041749 | 0.018025 | 0 | 0.03078 | 0 | 0.021352 | 0 | 0 | 0.0091538 | 0 | 0 | 1 | 0 | 0 | 0 | 0 | 0.5 | 1 | 0.5 | 0.5 | 0.5 | 0 | 1 | 0 | 0.25 | 0 | 0 | 0.25 | 0 | 0
2014-03-21 | 23時 | 0.062335 | 0.14138 | 0.15585 | 0.062335 | 0 | 0 | 0 | 0.044369 | 0.048824 | 0.048187 | 0.0089431 | 0.041749 | 0.0090124 | 0 | 0.023085 | 0 | 0.042705 | 0.0088247 | 0.003228 | 0.018308 | 0 | 0 | 0.5 | 0 | 0 | 0 | 0.5 | 0.5 | 0.5 | 0.25 | 0.5 | 0.25 | 0 | 0.75 | 0 | 0.5 | 0.25 | 0.25 | 0.5 | 0 | 0
2014-03-22 | 0時 | 0 | 0.071009 | 0.042559 | 0 | 0 | 0 | 0 | 0.022185 | 0.048824 | 0 | 0 | 0 | 0 | 0 | 0 | 0 | 0.021352 | 0.0088247 | 0.003228 | 0.0091538 | 0 | 0 | 0 | 0 | 0 | 0 | 0.25 | 0.5 | 0 | 0 | 0 | 0 | 0 | 0 | 0 | 0.25 | 0.25 | 0.25 | 0.25 | 0 | 0
2014-03-22 | 1時 | 0 | 0 | 0 | 0 | 0 | 0 | 0 | 0 | 0 | 0 | 0 | 0 | 0 | 0 | 0 | 0 | 0 | 0 | 0 | 0 | 0 | 0 | 0 | 0 | 0 | 0 | 0 | 0 | 0 | 0 | 0 | 0 | 0 | 0 | 0 | 0 | 0 | 0 | 0 | 0 | 0
2014-03-22 | 2時 | 0 | 0 | 0 | 0 | 0 | 0 | 0 | 0 | 0 | 0 | 0 | 0 | 0 | 0 | 0 | 0 | 0 | 0 | 0 | 0 | 0 | 0 | 0 | 0 | 0 | 0 | 0 | 0 | 0 | 0 | 0 | 0 | 0 | 0 | 0 | 0 | 0 | 0 | 0 | 0 | 0
2014-03-22 | 3時 | 0 | 0 | 0 | 0 | 0 | 0 | 0 | 0 | 0 | 0 | 0 | 0 | 0 | 0 | 0 | 0 | 0 | 0 | 0 | 0 | 0 | 0 | 0 | 0 | 0 | 0 | 0 | 0 | 0 | 0 | 0 | 0 | 0 | 0 | 0 | 0 | 0 | 0 | 0 | 0 | 0
2014-03-22 | 4時 | 0 | 0 | 0 | 0 | 0 | 0 | 0 | 0 | 0 | 0 | 0 | 0 | 0 | 0 | 0 | 0 | 0 | 0 | 0 | 0 | 0 | 0 | 0 | 0 | 0 | 0 | 0 | 0 | 0 | 0 | 0 | 0 | 0 | 0 | 0 | 0 | 0 | 0 | 0 | 0 | 0
2014-03-22 | 5時 | 0 | 0 | 0 | 0 | 0 | 0 | 0 | 0 | 0 | 0 | 0 | 0 | 0 | 0 | 0 | 0 | 0 | 0 | 0 | 0 | 0 | 0 | 0 | 0 | 0 | 0 | 0 | 0 | 0 | 0 | 0 | 0 | 0 | 0 | 0 | 0 | 0 | 0 | 0 | 0 | 0
2014-03-22 | 6時 | 0 | 0.022185 | 0.055135 | 0 | 0 | 0 | 0 | 0.022185 | 0 | 0 | 0 | 0 | 0 | 0 | 0 | 0 | 0.021352 | 0 | 0 | 0.0091538 | 0.024628 | 0 | 0 | 0 | 0 | 0 | 0.25 | 0 | 0 | 0 | 0 | 0 | 0 | 0 | 0 | 0.25 | 0 | 0 | 0.25 | 0.25 | 0
2014-03-22 | 7時 | 0.13859 | 0.048506 | 0.10644 | 0.031168 | 0.064396 | 0.043024 | 0 | 0 | 0.024412 | 0.024094 | 0.017886 | 0 | 0.018025 | 0.024628 | 0.01539 | 0 | 0.021352 | 0 | 0 | 0.0091538 | 0 | 0 | 0.25 | 0.5 | 0.5 | 0 | 0 | 0.25 | 0.25 | 0.5 | 0 | 0.5 | 0.25 | 0.5 | 0 | 0.25 | 0 | 0 | 0.25 | 0 | 0
2014-03-22 | 8時 | 0.093503 | 0 | 0.10056 | 0.093503 | 0 | 0 | 0 | 0 | 0 | 0 | 0.017886 | 0 | 0.018025 | 0.049257 | 0.01539 | 0 | 0 | 0 | 0 | 0 | 0 | 0 | 0.75 | 0 | 0 | 0 | 0 | 0 | 0 | 0.5 | 0 | 0.5 | 0.5 | 0.5 | 0 | 0 | 0 | 0 | 0 | 0 | 0
2014-03-22 | 9時 | 0.17838 | 0.098741 | 0.15487 | 0.12467 | 0.032198 | 0.021512 | 0.028051 | 0.022185 | 0.024412 | 0.024094 | 0.0089431 | 0.020874 | 0.0090124 | 0.024628 | 0.0076949 | 0.016527 | 0.021352 | 0.0088247 | 0.003228 | 0.0091538 | 0.024628 | 0 | 1 | 0.25 | 0.25 | 0.25 | 0.25 | 0.25 | 0.25 | 0.25 | 0.25 | 0.25 | 0.25 | 0.25 | 0.25 | 0.25 | 0.25 | 0.25 | 0.25 | 0.25 | 0
2014-03-22 | 10時 | 0.093503 | 0 | 0.02565 | 0.093503 | 0 | 0 | 0 | 0 | 0 | 0 | 0.0089431 | 0 | 0.0090124 | 0 | 0.0076949 | 0 | 0 | 0 | 0 | 0 | 0 | 0 | 0.75 | 0 | 0 | 0 | 0 | 0 | 0 | 0.25 | 0 | 0.25 | 0 | 0.25 | 0 | 0 | 0 | 0 | 0 | 0 | 0
2014-03-22 | 11時 | 0 | 0 | 0.024628 | 0 | 0 | 0 | 0 | 0 | 0 | 0 | 0 | 0 | 0 | 0.024628 | 0 | 0 | 0 | 0 | 0 | 0 | 0 | 0 | 0 | 0 | 0 | 0 | 0 | 0 | 0 | 0 | 0 | 0 | 0.25 | 0 | 0 | 0 | 0 | 0 | 0 | 0 | 0
2014-03-22 | 12時 | 0.05371 | 0 | 0.024628 | 0 | 0.032198 | 0.021512 | 0 | 0 | 0 | 0 | 0 | 0 | 0 | 0.024628 | 0 | 0 | 0 | 0 | 0 | 0 | 0 | 0 | 0 | 0.25 | 0.25 | 0 | 0 | 0 | 0 | 0 | 0 | 0 | 0.25 | 0 | 0 | 0 | 0 | 0 | 0 | 0 | 0
2014-03-22 | 13時 | 0.11604 | 0 | 0 | 0.062335 | 0.032198 | 0.021512 | 0 | 0 | 0 | 0 | 0 | 0 | 0 | 0 | 0 | 0 | 0 | 0 | 0 | 0 | 0 | 0 | 0.5 | 0.25 | 0.25 | 0 | 0 | 0 | 0 | 0 | 0 | 0 | 0 | 0 | 0 | 0 | 0 | 0 | 0 | 0 | 0
2014-03-22 | 14時 | 0.031168 | 0 | 0.050279 | 0.031168 | 0 | 0 | 0 | 0 | 0 | 0 | 0.0089431 | 0 | 0.0090124 | 0.024628 | 0.0076949 | 0 | 0 | 0 | 0 | 0 | 0 | 0 | 0.25 | 0 | 0 | 0 | 0 | 0 | 0 | 0.25 | 0 | 0.25 | 0.25 | 0.25 | 0 | 0 | 0 | 0 | 0 | 0 | 0
2014-03-22 | 15時 | 0 | 0 | 0 | 0 | 0 | 0 | 0 | 0 | 0 | 0 | 0 | 0 | 0 | 0 | 0 | 0 | 0 | 0 | 0 | 0 | 0 | 0 | 0 | 0 | 0 | 0 | 0 | 0 | 0 | 0 | 0 | 0 | 0 | 0 | 0 | 0 | 0 | 0 | 0 | 0 | 0
2014-03-22 | 16時 | 0.062335 | 0 | 0.024628 | 0.062335 | 0 | 0 | 0 | 0 | 0 | 0 | 0 | 0 | 0 | 0.024628 | 0 | 0 | 0 | 0 | 0 | 0 | 0 | 0 | 0.5 | 0 | 0 | 0 | 0 | 0 | 0 | 0 | 0 | 0 | 0.25 | 0 | 0 | 0 | 0 | 0 | 0 | 0 | 0
2014-03-22 | 17時 | 0.10536 | 0 | 0.038128 | 0.062335 | 0 | 0.043024 | 0 | 0 | 0 | 0 | 0 | 0 | 0 | 0.024628 | 0 | 0 | 0 | 0 | 0 | 0 | 0 | 0.0135 | 0.5 | 0 | 0.5 | 0 | 0 | 0 | 0 | 0 | 0 | 0 | 0.25 | 0 | 0 | 0 | 0 | 0 | 0 | 0 | 0.25
2014-03-22 | 18時 | 0.12467 | 0 | 0.038128 | 0.12467 | 0 | 0 | 0 | 0 | 0 | 0 | 0 | 0 | 0 | 0.024628 | 0 | 0 | 0 | 0 | 0 | 0 | 0 | 0.0135 | 1 | 0 | 0 | 0 | 0 | 0 | 0 | 0 | 0 | 0 | 0.25 | 0 | 0 | 0 | 0 | 0 | 0 | 0 | 0.25
2014-03-22 | 19時 | 0.21072 | 0.096374 | 0.038128 | 0.12467 | 0 | 0.086048 | 0 | 0 | 0 | 0.096374 | 0 | 0 | 0 | 0.024628 | 0 | 0 | 0 | 0 | 0 | 0 | 0 | 0.0135 | 1 | 0 | 1 | 0 | 0 | 0 | 1 | 0 | 0 | 0 | 0.25 | 0 | 0 | 0 | 0 | 0 | 0 | 0 | 0.25
2014-03-22 | 20時 | 0.14927 | 0.024412 | 0 | 0.031168 | 0.096593 | 0.021512 | 0 | 0 | 0.024412 | 0 | 0 | 0 | 0 | 0 | 0 | 0 | 0 | 0 | 0 | 0 | 0 | 0 | 0.25 | 0.75 | 0.25 | 0 | 0 | 0.25 | 0 | 0 | 0 | 0 | 0 | 0 | 0 | 0 | 0 | 0 | 0 | 0 | 0
2014-03-22 | 21時 | 0.14618 | 0.09733 | 0.11329 | 0.12467 | 0 | 0.021512 | 0 | 0 | 0.073237 | 0.024094 | 0.0089431 | 0.041749 | 0.0090124 | 0 | 0.023085 | 0 | 0.021352 | 0 | 0 | 0.0091538 | 0 | 0 | 1 | 0 | 0.25 | 0 | 0 | 0.75 | 0.25 | 0.25 | 0.5 | 0.25 | 0 | 0.75 | 0 | 0.25 | 0 | 0 | 0.25 | 0 | 0
2014-03-22 | 22時 | 0.12467 | 0.1452 | 0.13895 | 0.12467 | 0 | 0 | 0 | 0 | 0.048824 | 0.096374 | 0.017886 | 0.041749 | 0.018025 | 0 | 0.03078 | 0 | 0.021352 | 0 | 0 | 0.0091538 | 0 | 0 | 1 | 0 | 0 | 0 | 0 | 0.5 | 1 | 0.5 | 0.5 | 0.5 | 0 | 1 | 0 | 0.25 | 0 | 0 | 0.25 | 0 | 0
2014-03-22 | 23時 | 0.12467 | 0.16993 | 0.104 | 0.12467 | 0 | 0 | 0 | 0 | 0.097649 | 0.072281 | 0.0089431 | 0.041749 | 0.0090124 | 0 | 0.023085 | 0 | 0 | 0.0088247 | 0.003228 | 0.0091538 | 0 | 0 | 1 | 0 | 0 | 0 | 0 | 1 | 0.75 | 0.25 | 0.5 | 0.25 | 0 | 0.75 | 0 | 0 | 0.25 | 0.25 | 0.25 | 0 | 0
2014-03-23 | 0時 | 0 | 0.071009 | 0.042559 | 0 | 0 | 0 | 0 | 0.022185 | 0.048824 | 0 | 0 | 0 | 0 | 0 | 0 | 0 | 0.021352 | 0.0088247 | 0.003228 | 0.0091538 | 0 | 0 | 0 | 0 | 0 | 0 | 0.25 | 0.5 | 0 | 0 | 0 | 0 | 0 | 0 | 0 | 0.25 | 0.25 | 0.25 | 0.25 | 0 | 0
2014-03-23 | 1時 | 0 | 0 | 0 | 0 | 0 | 0 | 0 | 0 | 0 | 0 | 0 | 0 | 0 | 0 | 0 | 0 | 0 | 0 | 0 | 0 | 0 | 0 | 0 | 0 | 0 | 0 | 0 | 0 | 0 | 0 | 0 | 0 | 0 | 0 | 0 | 0 | 0 | 0 | 0 | 0 | 0
2014-03-23 | 2時 | 0 | 0 | 0 | 0 | 0 | 0 | 0 | 0 | 0 | 0 | 0 | 0 | 0 | 0 | 0 | 0 | 0 | 0 | 0 | 0 | 0 | 0 | 0 | 0 | 0 | 0 | 0 | 0 | 0 | 0 | 0 | 0 | 0 | 0 | 0 | 0 | 0 | 0 | 0 | 0 | 0
2014-03-23 | 3時 | 0 | 0 | 0 | 0 | 0 | 0 | 0 | 0 | 0 | 0 | 0 | 0 | 0 | 0 | 0 | 0 | 0 | 0 | 0 | 0 | 0 | 0 | 0 | 0 | 0 | 0 | 0 | 0 | 0 | 0 | 0 | 0 | 0 | 0 | 0 | 0 | 0 | 0 | 0 | 0 | 0
2014-03-23 | 4時 | 0 | 0 | 0 | 0 | 0 | 0 | 0 | 0 | 0 | 0 | 0 | 0 | 0 | 0 | 0 | 0 | 0 | 0 | 0 | 0 | 0 | 0 | 0 | 0 | 0 | 0 | 0 | 0 | 0 | 0 | 0 | 0 | 0 | 0 | 0 | 0 | 0 | 0 | 0 | 0 | 0
2014-03-23 | 5時 | 0 | 0 | 0 | 0 | 0 | 0 | 0 | 0 | 0 | 0 | 0 | 0 | 0 | 0 | 0 | 0 | 0 | 0 | 0 | 0 | 0 | 0 | 0 | 0 | 0 | 0 | 0 | 0 | 0 | 0 | 0 | 0 | 0 | 0 | 0 | 0 | 0 | 0 | 0 | 0 | 0
2014-03-23 | 6時 | 0 | 0.022185 | 0.055135 | 0 | 0 | 0 | 0 | 0.022185 | 0 | 0 | 0 | 0 | 0 | 0 | 0 | 0 | 0.021352 | 0 | 0 | 0.0091538 | 0.024628 | 0 | 0 | 0 | 0 | 0 | 0.25 | 0 | 0 | 0 | 0 | 0 | 0 | 0 | 0 | 0.25 | 0 | 0 | 0.25 | 0.25 | 0
2014-03-23 | 7時 | 0.13859 | 0.048506 | 0.10644 | 0.031168 | 0.064396 | 0.043024 | 0 | 0 | 0.024412 | 0.024094 | 0.017886 | 0 | 0.018025 | 0.024628 | 0.01539 | 0 | 0.021352 | 0 | 0 | 0.0091538 | 0 | 0 | 0.25 | 0.5 | 0.5 | 0 | 0 | 0.25 | 0.25 | 0.5 | 0 | 0.5 | 0.25 | 0.5 | 0 | 0.25 | 0 | 0 | 0.25 | 0 | 0
2014-03-23 | 8時 | 0.093503 | 0 | 0.10056 | 0.093503 | 0 | 0 | 0 | 0 | 0 | 0 | 0.017886 | 0 | 0.018025 | 0.049257 | 0.01539 | 0 | 0 | 0 | 0 | 0 | 0 | 0 | 0.75 | 0 | 0 | 0 | 0 | 0 | 0 | 0.5 | 0 | 0.5 | 0.5 | 0.5 | 0 | 0 | 0 | 0 | 0 | 0 | 0
2014-03-23 | 9時 | 0.17838 | 0.098741 | 0.15487 | 0.12467 | 0.032198 | 0.021512 | 0.028051 | 0.022185 | 0.024412 | 0.024094 | 0.0089431 | 0.020874 | 0.0090124 | 0.024628 | 0.0076949 | 0.016527 | 0.021352 | 0.0088247 | 0.003228 | 0.0091538 | 0.024628 | 0 | 1 | 0.25 | 0.25 | 0.25 | 0.25 | 0.25 | 0.25 | 0.25 | 0.25 | 0.25 | 0.25 | 0.25 | 0.25 | 0.25 | 0.25 | 0.25 | 0.25 | 0.25 | 0
2014-03-23 | 10時 | 0.093503 | 0 | 0.02565 | 0.093503 | 0 | 0 | 0 | 0 | 0 | 0 | 0.0089431 | 0 | 0.0090124 | 0 | 0.0076949 | 0 | 0 | 0 | 0 | 0 | 0 | 0 | 0.75 | 0 | 0 | 0 | 0 | 0 | 0 | 0.25 | 0 | 0.25 | 0 | 0.25 | 0 | 0 | 0 | 0 | 0 | 0 | 0
2014-03-23 | 11時 | 0 | 0 | 0.024628 | 0 | 0 | 0 | 0 | 0 | 0 | 0 | 0 | 0 | 0 | 0.024628 | 0 | 0 | 0 | 0 | 0 | 0 | 0 | 0 | 0 | 0 | 0 | 0 | 0 | 0 | 0 | 0 | 0 | 0 | 0.25 | 0 | 0 | 0 | 0 | 0 | 0 | 0 | 0
2014-03-23 | 12時 | 0.05371 | 0 | 0.024628 | 0 | 0.032198 | 0.021512 | 0 | 0 | 0 | 0 | 0 | 0 | 0 | 0.024628 | 0 | 0 | 0 | 0 | 0 | 0 | 0 | 0 | 0 | 0.25 | 0.25 | 0 | 0 | 0 | 0 | 0 | 0 | 0 | 0.25 | 0 | 0 | 0 | 0 | 0 | 0 | 0 | 0
2014-03-23 | 13時 | 0.11604 | 0 | 0 | 0.062335 | 0.032198 | 0.021512 | 0 | 0 | 0 | 0 | 0 | 0 | 0 | 0 | 0 | 0 | 0 | 0 | 0 | 0 | 0 | 0 | 0.5 | 0.25 | 0.25 | 0 | 0 | 0 | 0 | 0 | 0 | 0 | 0 | 0 | 0 | 0 | 0 | 0 | 0 | 0 | 0
2014-03-23 | 14時 | 0.031168 | 0 | 0.050279 | 0.031168 | 0 | 0 | 0 | 0 | 0 | 0 | 0.0089431 | 0 | 0.0090124 | 0.024628 | 0.0076949 | 0 | 0 | 0 | 0 | 0 | 0 | 0 | 0.25 | 0 | 0 | 0 | 0 | 0 | 0 | 0.25 | 0 | 0.25 | 0.25 | 0.25 | 0 | 0 | 0 | 0 | 0 | 0 | 0
2014-03-23 | 15時 | 0 | 0 | 0 | 0 | 0 | 0 | 0 | 0 | 0 | 0 | 0 | 0 | 0 | 0 | 0 | 0 | 0 | 0 | 0 | 0 | 0 | 0 | 0 | 0 | 0 | 0 | 0 | 0 | 0 | 0 | 0 | 0 | 0 | 0 | 0 | 0 | 0 | 0 | 0 | 0 | 0
2014-03-23 | 16時 | 0.062335 | 0 | 0.024628 | 0.062335 | 0 | 0 | 0 | 0 | 0 | 0 | 0 | 0 | 0 | 0.024628 | 0 | 0 | 0 | 0 | 0 | 0 | 0 | 0 | 0.5 | 0 | 0 | 0 | 0 | 0 | 0 | 0 | 0 | 0 | 0.25 | 0 | 0 | 0 | 0 | 0 | 0 | 0 | 0
2014-03-23 | 17時 | 0.10536 | 0 | 0.038128 | 0.062335 | 0 | 0.043024 | 0 | 0 | 0 | 0 | 0 | 0 | 0 | 0.024628 | 0 | 0 | 0 | 0 | 0 | 0 | 0 | 0.0135 | 0.5 | 0 | 0.5 | 0 | 0 | 0 | 0 | 0 | 0 | 0 | 0.25 | 0 | 0 | 0 | 0 | 0 | 0 | 0 | 0.25
2014-03-23 | 18時 | 0.12467 | 0 | 0.038128 | 0.12467 | 0 | 0 | 0 | 0 | 0 | 0 | 0 | 0 | 0 | 0.024628 | 0 | 0 | 0 | 0 | 0 | 0 | 0 | 0.0135 | 1 | 0 | 0 | 0 | 0 | 0 | 0 | 0 | 0 | 0 | 0.25 | 0 | 0 | 0 | 0 | 0 | 0 | 0 | 0.25
2014-03-23 | 19時 | 0.21072 | 0.096374 | 0.038128 | 0.12467 | 0 | 0.086048 | 0 | 0 | 0 | 0.096374 | 0 | 0 | 0 | 0.024628 | 0 | 0 | 0 | 0 | 0 | 0 | 0 | 0.0135 | 1 | 0 | 1 | 0 | 0 | 0 | 1 | 0 | 0 | 0 | 0.25 | 0 | 0 | 0 | 0 | 0 | 0 | 0 | 0.25
2014-03-23 | 20時 | 0.14927 | 0.024412 | 0 | 0.031168 | 0.096593 | 0.021512 | 0 | 0 | 0.024412 | 0 | 0 | 0 | 0 | 0 | 0 | 0 | 0 | 0 | 0 | 0 | 0 | 0 | 0.25 | 0.75 | 0.25 | 0 | 0 | 0.25 | 0 | 0 | 0 | 0 | 0 | 0 | 0 | 0 | 0 | 0 | 0 | 0 | 0
2014-03-23 | 21時 | 0.14618 | 0.09733 | 0.11329 | 0.12467 | 0 | 0.021512 | 0 | 0 | 0.073237 | 0.024094 | 0.0089431 | 0.041749 | 0.0090124 | 0 | 0.023085 | 0 | 0.021352 | 0 | 0 | 0.0091538 | 0 | 0 | 1 | 0 | 0.25 | 0 | 0 | 0.75 | 0.25 | 0.25 | 0.5 | 0.25 | 0 | 0.75 | 0 | 0.25 | 0 | 0 | 0.25 | 0 | 0
2014-03-23 | 22時 | 0.12467 | 0.1452 | 0.13895 | 0.12467 | 0 | 0 | 0 | 0 | 0.048824 | 0.096374 | 0.017886 | 0.041749 | 0.018025 | 0 | 0.03078 | 0 | 0.021352 | 0 | 0 | 0.0091538 | 0 | 0 | 1 | 0 | 0 | 0 | 0 | 0.5 | 1 | 0.5 | 0.5 | 0.5 | 0 | 1 | 0 | 0.25 | 0 | 0 | 0.25 | 0 | 0
2014-03-23 | 23時 | 0.12467 | 0.16993 | 0.104 | 0.12467 | 0 | 0 | 0 | 0 | 0.097649 | 0.072281 | 0.0089431 | 0.041749 | 0.0090124 | 0 | 0.023085 | 0 | 0 | 0.0088247 | 0.003228 | 0.0091538 | 0 | 0 | 1 | 0 | 0 | 0 | 0 | 1 | 0.75 | 0.25 | 0.5 | 0.25 | 0 | 0.75 | 0 | 0 | 0.25 | 0.25 | 0.25 | 0 | 0
2014-03-24 | 0時 | 0 | 0.071009 | 0.042559 | 0 | 0 | 0 | 0 | 0.022185 | 0.048824 | 0 | 0 | 0 | 0 | 0 | 0 | 0 | 0.021352 | 0.0088247 | 0.003228 | 0.0091538 | 0 | 0 | 0 | 0 | 0 | 0 | 0.25 | 0.5 | 0 | 0 | 0 | 0 | 0 | 0 | 0 | 0.25 | 0.25 | 0.25 | 0.25 | 0 | 0
2014-03-24 | 1時 | 0 | 0 | 0 | 0 | 0 | 0 | 0 | 0 | 0 | 0 | 0 | 0 | 0 | 0 | 0 | 0 | 0 | 0 | 0 | 0 | 0 | 0 | 0 | 0 | 0 | 0 | 0 | 0 | 0 | 0 | 0 | 0 | 0 | 0 | 0 | 0 | 0 | 0 | 0 | 0 | 0
2014-03-24 | 2時 | 0 | 0 | 0 | 0 | 0 | 0 | 0 | 0 | 0 | 0 | 0 | 0 | 0 | 0 | 0 | 0 | 0 | 0 | 0 | 0 | 0 | 0 | 0 | 0 | 0 | 0 | 0 | 0 | 0 | 0 | 0 | 0 | 0 | 0 | 0 | 0 | 0 | 0 | 0 | 0 | 0
2014-03-24 | 3時 | 0 | 0 | 0 | 0 | 0 | 0 | 0 | 0 | 0 | 0 | 0 | 0 | 0 | 0 | 0 | 0 | 0 | 0 | 0 | 0 | 0 | 0 | 0 | 0 | 0 | 0 | 0 | 0 | 0 | 0 | 0 | 0 | 0 | 0 | 0 | 0 | 0 | 0 | 0 | 0 | 0
2014-03-24 | 4時 | 0 | 0 | 0 | 0 | 0 | 0 | 0 | 0 | 0 | 0 | 0 | 0 | 0 | 0 | 0 | 0 | 0 | 0 | 0 | 0 | 0 | 0 | 0 | 0 | 0 | 0 | 0 | 0 | 0 | 0 | 0 | 0 | 0 | 0 | 0 | 0 | 0 | 0 | 0 | 0 | 0
2014-03-24 | 5時 | 0 | 0 | 0 | 0 | 0 | 0 | 0 | 0 | 0 | 0 | 0 | 0 | 0 | 0 | 0 | 0 | 0 | 0 | 0 | 0 | 0 | 0 | 0 | 0 | 0 | 0 | 0 | 0 | 0 | 0 | 0 | 0 | 0 | 0 | 0 | 0 | 0 | 0 | 0 | 0 | 0
2014-03-24 | 6時 | 0 | 0.022185 | 0.055135 | 0 | 0 | 0 | 0 | 0.022185 | 0 | 0 | 0 | 0 | 0 | 0 | 0 | 0 | 0.021352 | 0 | 0 | 0.0091538 | 0.024628 | 0 | 0 | 0 | 0 | 0 | 0.25 | 0 | 0 | 0 | 0 | 0 | 0 | 0 | 0 | 0.25 | 0 | 0 | 0.25 | 0.25 | 0
2014-03-24 | 7時 | 0.13859 | 0.048506 | 0.10644 | 0.031168 | 0.064396 | 0.043024 | 0 | 0 | 0.024412 | 0.024094 | 0.017886 | 0 | 0.018025 | 0.024628 | 0.01539 | 0 | 0.021352 | 0 | 0 | 0.0091538 | 0 | 0 | 0.25 | 0.5 | 0.5 | 0 | 0 | 0.25 | 0.25 | 0.5 | 0 | 0.5 | 0.25 | 0.5 | 0 | 0.25 | 0 | 0 | 0.25 | 0 | 0
2014-03-24 | 8時 | 0.093503 | 0 | 0.10056 | 0.093503 | 0 | 0 | 0 | 0 | 0 | 0 | 0.017886 | 0 | 0.018025 | 0.049257 | 0.01539 | 0 | 0 | 0 | 0 | 0 | 0 | 0 | 0.75 | 0 | 0 | 0 | 0 | 0 | 0 | 0.5 | 0 | 0.5 | 0.5 | 0.5 | 0 | 0 | 0 | 0 | 0 | 0 | 0
2014-03-24 | 9時 | 0.17838 | 0.098741 | 0.15487 | 0.12467 | 0.032198 | 0.021512 | 0.028051 | 0.022185 | 0.024412 | 0.024094 | 0.0089431 | 0.020874 | 0.0090124 | 0.024628 | 0.0076949 | 0.016527 | 0.021352 | 0.0088247 | 0.003228 | 0.0091538 | 0.024628 | 0 | 1 | 0.25 | 0.25 | 0.25 | 0.25 | 0.25 | 0.25 | 0.25 | 0.25 | 0.25 | 0.25 | 0.25 | 0.25 | 0.25 | 0.25 | 0.25 | 0.25 | 0.25 | 0
2014-03-24 | 10時 | 0.093503 | 0 | 0.02565 | 0.093503 | 0 | 0 | 0 | 0 | 0 | 0 | 0.0089431 | 0 | 0.0090124 | 0 | 0.0076949 | 0 | 0 | 0 | 0 | 0 | 0 | 0 | 0.75 | 0 | 0 | 0 | 0 | 0 | 0 | 0.25 | 0 | 0.25 | 0 | 0.25 | 0 | 0 | 0 | 0 | 0 | 0 | 0
2014-03-24 | 11時 | 0 | 0 | 0.024628 | 0 | 0 | 0 | 0 | 0 | 0 | 0 | 0 | 0 | 0 | 0.024628 | 0 | 0 | 0 | 0 | 0 | 0 | 0 | 0 | 0 | 0 | 0 | 0 | 0 | 0 | 0 | 0 | 0 | 0 | 0.25 | 0 | 0 | 0 | 0 | 0 | 0 | 0 | 0
2014-03-24 | 12時 | 0.05371 | 0 | 0.024628 | 0 | 0.032198 | 0.021512 | 0 | 0 | 0 | 0 | 0 | 0 | 0 | 0.024628 | 0 | 0 | 0 | 0 | 0 | 0 | 0 | 0 | 0 | 0.25 | 0.25 | 0 | 0 | 0 | 0 | 0 | 0 | 0 | 0.25 | 0 | 0 | 0 | 0 | 0 | 0 | 0 | 0
2014-03-24 | 13時 | 0.11604 | 0 | 0 | 0.062335 | 0.032198 | 0.021512 | 0 | 0 | 0 | 0 | 0 | 0 | 0 | 0 | 0 | 0 | 0 | 0 | 0 | 0 | 0 | 0 | 0.5 | 0.25 | 0.25 | 0 | 0 | 0 | 0 | 0 | 0 | 0 | 0 | 0 | 0 | 0 | 0 | 0 | 0 | 0 | 0
2014-03-24 | 14時 | 0.031168 | 0 | 0.050279 | 0.031168 | 0 | 0 | 0 | 0 | 0 | 0 | 0.0089431 | 0 | 0.0090124 | 0.024628 | 0.0076949 | 0 | 0 | 0 | 0 | 0 | 0 | 0 | 0.25 | 0 | 0 | 0 | 0 | 0 | 0 | 0.25 | 0 | 0.25 | 0.25 | 0.25 | 0 | 0 | 0 | 0 | 0 | 0 | 0
2014-03-24 | 15時 | 0 | 0 | 0 | 0 | 0 | 0 | 0 | 0 | 0 | 0 | 0 | 0 | 0 | 0 | 0 | 0 | 0 | 0 | 0 | 0 | 0 | 0 | 0 | 0 | 0 | 0 | 0 | 0 | 0 | 0 | 0 | 0 | 0 | 0 | 0 | 0 | 0 | 0 | 0 | 0 | 0
2014-03-24 | 16時 | 0.062335 | 0 | 0.024628 | 0.062335 | 0 | 0 | 0 | 0 | 0 | 0 | 0 | 0 | 0 | 0.024628 | 0 | 0 | 0 | 0 | 0 | 0 | 0 | 0 | 0.5 | 0 | 0 | 0 | 0 | 0 | 0 | 0 | 0 | 0 | 0.25 | 0 | 0 | 0 | 0 | 0 | 0 | 0 | 0
2014-03-24 | 17時 | 0.10536 | 0 | 0.038128 | 0.062335 | 0 | 0.043024 | 0 | 0 | 0 | 0 | 0 | 0 | 0 | 0.024628 | 0 | 0 | 0 | 0 | 0 | 0 | 0 | 0.0135 | 0.5 | 0 | 0.5 | 0 | 0 | 0 | 0 | 0 | 0 | 0 | 0.25 | 0 | 0 | 0 | 0 | 0 | 0 | 0 | 0.25
2014-03-24 | 18時 | 0.12467 | 0 | 0.038128 | 0.12467 | 0 | 0 | 0 | 0 | 0 | 0 | 0 | 0 | 0 | 0.024628 | 0 | 0 | 0 | 0 | 0 | 0 | 0 | 0.0135 | 1 | 0 | 0 | 0 | 0 | 0 | 0 | 0 | 0 | 0 | 0.25 | 0 | 0 | 0 | 0 | 0 | 0 | 0 | 0.25
2014-03-24 | 19時 | 0.21072 | 0.096374 | 0.038128 | 0.12467 | 0 | 0.086048 | 0 | 0 | 0 | 0.096374 | 0 | 0 | 0 | 0.024628 | 0 | 0 | 0 | 0 | 0 | 0 | 0 | 0.0135 | 1 | 0 | 1 | 0 | 0 | 0 | 1 | 0 | 0 | 0 | 0.25 | 0 | 0 | 0 | 0 | 0 | 0 | 0 | 0.25
2014-03-24 | 20時 | 0.14927 | 0.024412 | 0 | 0.031168 | 0.096593 | 0.021512 | 0 | 0 | 0.024412 | 0 | 0 | 0 | 0 | 0 | 0 | 0 | 0 | 0 | 0 | 0 | 0 | 0 | 0.25 | 0.75 | 0.25 | 0 | 0 | 0.25 | 0 | 0 | 0 | 0 | 0 | 0 | 0 | 0 | 0 | 0 | 0 | 0 | 0
2014-03-24 | 21時 | 0.14618 | 0.09733 | 0.11329 | 0.12467 | 0 | 0.021512 | 0 | 0 | 0.073237 | 0.024094 | 0.0089431 | 0.041749 | 0.0090124 | 0 | 0.023085 | 0 | 0.021352 | 0 | 0 | 0.0091538 | 0 | 0 | 1 | 0 | 0.25 | 0 | 0 | 0.75 | 0.25 | 0.25 | 0.5 | 0.25 | 0 | 0.75 | 0 | 0.25 | 0 | 0 | 0.25 | 0 | 0
2014-03-24 | 22時 | 0.12467 | 0.1452 | 0.13895 | 0.12467 | 0 | 0 | 0 | 0 | 0.048824 | 0.096374 | 0.017886 | 0.041749 | 0.018025 | 0 | 0.03078 | 0 | 0.021352 | 0 | 0 | 0.0091538 | 0 | 0 | 1 | 0 | 0 | 0 | 0 | 0.5 | 1 | 0.5 | 0.5 | 0.5 | 0 | 1 | 0 | 0.25 | 0 | 0 | 0.25 | 0 | 0
2014-03-24 | 23時 | 0.12467 | 0.16993 | 0.104 | 0.12467 | 0 | 0 | 0 | 0 | 0.097649 | 0.072281 | 0.0089431 | 0.041749 | 0.0090124 | 0 | 0.023085 | 0 | 0 | 0.0088247 | 0.003228 | 0.0091538 | 0 | 0 | 1 | 0 | 0 | 0 | 0 | 1 | 0.75 | 0.25 | 0.5 | 0.25 | 0 | 0.75 | 0 | 0 | 0.25 | 0.25 | 0.25 | 0 | 0
2014-03-25 | 0時 | 0 | 0 | 0 | 0 | 0 | 0 | 0 | 0 | 0 | 0 | 0 | 0 | 0 | 0 | 0 | 0 | 0 | 0 | 0 | 0 | 0 | 0 | 0 | 0 | 0 | 0 | 0 | 0 | 0 | 0 | 0 | 0 | 0 | 0 | 0 | 0 | 0 | 0 | 0 | 0 | 0
2014-03-25 | 1時 | 0 | 0 | 0 | 0 | 0 | 0 | 0 | 0 | 0 | 0 | 0 | 0 | 0 | 0 | 0 | 0 | 0 | 0 | 0 | 0 | 0 | 0 | 0 | 0 | 0 | 0 | 0 | 0 | 0 | 0 | 0 | 0 | 0 | 0 | 0 | 0 | 0 | 0 | 0 | 0 | 0
2014-03-25 | 2時 | 0 | 0 | 0 | 0 | 0 | 0 | 0 | 0 | 0 | 0 | 0 | 0 | 0 | 0 | 0 | 0 | 0 | 0 | 0 | 0 | 0 | 0 | 0 | 0 | 0 | 0 | 0 | 0 | 0 | 0 | 0 | 0 | 0 | 0 | 0 | 0 | 0 | 0 | 0 | 0 | 0
2014-03-25 | 3時 | 0 | 0 | 0 | 0 | 0 | 0 | 0 | 0 | 0 | 0 | 0 | 0 | 0 | 0 | 0 | 0 | 0 | 0 | 0 | 0 | 0 | 0 | 0 | 0 | 0 | 0 | 0 | 0 | 0 | 0 | 0 | 0 | 0 | 0 | 0 | 0 | 0 | 0 | 0 | 0 | 0
2014-03-25 | 4時 | 0 | 0 | 0 | 0 | 0 | 0 | 0 | 0 | 0 | 0 | 0 | 0 | 0 | 0 | 0 | 0 | 0 | 0 | 0 | 0 | 0 | 0 | 0 | 0 | 0 | 0 | 0 | 0 | 0 | 0 | 0 | 0 | 0 | 0 | 0 | 0 | 0 | 0 | 0 | 0 | 0
2014-03-25 | 5時 | 0 | 0 | 0 | 0 | 0 | 0 | 0 | 0 | 0 | 0 | 0 | 0 | 0 | 0 | 0 | 0 | 0 | 0 | 0 | 0 | 0 | 0 | 0 | 0 | 0 | 0 | 0 | 0 | 0 | 0 | 0 | 0 | 0 | 0 | 0 | 0 | 0 | 0 | 0 | 0 | 0
2014-03-25 | 6時 | 0 | 0 | 0 | 0 | 0 | 0 | 0 | 0 | 0 | 0 | 0 | 0 | 0 | 0 | 0 | 0 | 0 | 0 | 0 | 0 | 0 | 0 | 0 | 0 | 0 | 0 | 0 | 0 | 0 | 0 | 0 | 0 | 0 | 0 | 0 | 0 | 0 | 0 | 0 | 0 | 0
2014-03-25 | 7時 | 0 | 0.022185 | 0.07309 | 0 | 0 | 0 | 0 | 0.022185 | 0 | 0 | 0.0089431 | 0 | 0.0090124 | 0 | 0 | 0 | 0.021352 | 0 | 0 | 0.0091538 | 0.024628 | 0 | 0 | 0 | 0 | 0 | 0.25 | 0 | 0 | 0.25 | 0 | 0.25 | 0 | 0 | 0 | 0.25 | 0 | 0 | 0.25 | 0.25 | 0
2014-03-25 | 8時 | 0.084877 | 0.07069 | 0.17022 | 0.031168 | 0.032198 | 0.021512 | 0 | 0.022185 | 0.024412 | 0.024094 | 0.035772 | 0 | 0.018025 | 0 | 0.03078 | 0 | 0.042705 | 0 | 0 | 0.018308 | 0.024628 | 0 | 0.25 | 0.25 | 0.25 | 0 | 0.25 | 0.25 | 0.25 | 1 | 0 | 0.5 | 0 | 1 | 0 | 0.5 | 0 | 0 | 0.5 | 0.25 | 0
2014-03-25 | 9時 | 0.23209 | 0.14693 | 0.14457 | 0.12467 | 0.064396 | 0.043024 | 0.028051 | 0.022185 | 0.024412 | 0.072281 | 0.026829 | 0 | 0.0090124 | 0 | 0.023085 | 0 | 0.042705 | 0 | 0 | 0.018308 | 0.024628 | 0 | 1 | 0.5 | 0.5 | 0.25 | 0.25 | 0.25 | 0.75 | 0.75 | 0 | 0.25 | 0 | 0.75 | 0 | 0.5 | 0 | 0 | 0.5 | 0.25 | 0
2014-03-25 | 10時 | 0.12467 | 0.19402 | 0.13024 | 0.12467 | 0 | 0 | 0 | 0 | 0.097649 | 0.096374 | 0.0089431 | 0.020874 | 0.0090124 | 0.024628 | 0.0076949 | 0.016527 | 0.021352 | 0.0088247 | 0.003228 | 0.0091538 | 0 | 0 | 1 | 0 | 0 | 0 | 0 | 1 | 1 | 0.25 | 0.25 | 0.25 | 0.25 | 0.25 | 0.25 | 0.25 | 0.25 | 0.25 | 0.25 | 0 | 0
2014-03-25 | 11時 | 0.12467 | 0.19402 | 0 | 0.12467 | 0 | 0 | 0 | 0 | 0.097649 | 0.096374 | 0 | 0 | 0 | 0 | 0 | 0 | 0 | 0 | 0 | 0 | 0 | 0 | 1 | 0 | 0 | 0 | 0 | 1 | 1 | 0 | 0 | 0 | 0 | 0 | 0 | 0 | 0 | 0 | 0 | 0 | 0
2014-03-25 | 12時 | 0.14721 | 0.12111 | 0.085641 | 0.093503 | 0.032198 | 0.021512 | 0 | 0 | 0.048824 | 0.072281 | 0 | 0 | 0 | 0.024628 | 0 | 0 | 0.042705 | 0 | 0 | 0.018308 | 0 | 0 | 0.75 | 0.25 | 0.25 | 0 | 0 | 0.5 | 0.75 | 0 | 0 | 0 | 0.25 | 0 | 0 | 0.5 | 0 | 0 | 0.5 | 0 | 0
2014-03-25 | 13時 | 0.13756 | 0.024094 | 0.11027 | 0.062335 | 0.032198 | 0.043024 | 0 | 0 | 0 | 0.024094 | 0 | 0 | 0 | 0.049257 | 0 | 0 | 0.042705 | 0 | 0 | 0.018308 | 0 | 0 | 0.5 | 0.25 | 0.5 | 0 | 0 | 0 | 0.25 | 0 | 0 | 0 | 0.5 | 0 | 0 | 0.5 | 0 | 0 | 0.5 | 0 | 0
2014-03-25 | 14時 | 0 | 0 | 0 | 0 | 0 | 0 | 0 | 0 | 0 | 0 | 0 | 0 | 0 | 0 | 0 | 0 | 0 | 0 | 0 | 0 | 0 | 0 | 0 | 0 | 0 | 0 | 0 | 0 | 0 | 0 | 0 | 0 | 0 | 0 | 0 | 0 | 0 | 0 | 0 | 0 | 0
2014-03-25 | 15時 | 0 | 0 | 0 | 0 | 0 | 0 | 0 | 0 | 0 | 0 | 0 | 0 | 0 | 0 | 0 | 0 | 0 | 0 | 0 | 0 | 0 | 0 | 0 | 0 | 0 | 0 | 0 | 0 | 0 | 0 | 0 | 0 | 0 | 0 | 0 | 0 | 0 | 0 | 0 | 0 | 0
2014-03-25 | 16時 | 0.062335 | 0.048824 | 0.11227 | 0.062335 | 0 | 0 | 0 | 0 | 0.048824 | 0 | 0 | 0.041749 | 0 | 0.024628 | 0.01539 | 0 | 0.021352 | 0 | 0 | 0.0091538 | 0 | 0 | 0.5 | 0 | 0 | 0 | 0 | 0.5 | 0 | 0 | 0.5 | 0 | 0.25 | 0.5 | 0 | 0.25 | 0 | 0 | 0.25 | 0 | 0
2014-03-25 | 17時 | 0.12467 | 0.097649 | 0.092348 | 0.12467 | 0 | 0 | 0 | 0 | 0.097649 | 0 | 0.0089431 | 0.020874 | 0.0090124 | 0.024628 | 0.01539 | 0 | 0 | 0 | 0 | 0 | 0 | 0.0135 | 1 | 0 | 0 | 0 | 0 | 1 | 0 | 0.25 | 0.25 | 0.25 | 0.25 | 0.5 | 0 | 0 | 0 | 0 | 0 | 0 | 0.25
2014-03-25 | 18時 | 0.21072 | 0.097649 | 0 | 0.12467 | 0 | 0.086048 | 0 | 0 | 0.097649 | 0 | 0 | 0 | 0 | 0 | 0 | 0 | 0 | 0 | 0 | 0 | 0 | 0 | 1 | 0 | 1 | 0 | 0 | 1 | 0 | 0 | 0 | 0 | 0 | 0 | 0 | 0 | 0 | 0 | 0 | 0 | 0
2014-03-25 | 19時 | 0.12879 | 0 | 0.030506 | 0 | 0.12879 | 0 | 0 | 0 | 0 | 0 | 0 | 0 | 0 | 0 | 0 | 0 | 0.021352 | 0 | 0 | 0.0091538 | 0 | 0 | 0 | 1 | 0 | 0 | 0 | 0 | 0 | 0 | 0 | 0 | 0 | 0 | 0 | 0.25 | 0 | 0 | 0.25 | 0 | 0
2014-03-25 | 20時 | 0.16769 | 0.097012 | 0.030506 | 0.12467 | 0 | 0.043024 | 0 | 0 | 0.048824 | 0.048187 | 0 | 0 | 0 | 0 | 0 | 0 | 0.021352 | 0 | 0 | 0.0091538 | 0 | 0 | 1 | 0 | 0.5 | 0 | 0 | 0.5 | 0.5 | 0 | 0 | 0 | 0 | 0 | 0 | 0.25 | 0 | 0 | 0.25 | 0 | 0
2014-03-25 | 21時 | 0.12467 | 0.16961 | 0.059075 | 0.12467 | 0 | 0 | 0 | 0 | 0.073237 | 0.096374 | 0 | 0.020874 | 0 | 0 | 0.0076949 | 0 | 0.021352 | 0 | 0 | 0.0091538 | 0 | 0 | 1 | 0 | 0 | 0 | 0 | 0.75 | 1 | 0 | 0.25 | 0 | 0 | 0.25 | 0 | 0.25 | 0 | 0 | 0.25 | 0 | 0
2014-03-25 | 22時 | 0.12467 | 0.1452 | 0.13895 | 0.12467 | 0 | 0 | 0 | 0 | 0.048824 | 0.096374 | 0.017886 | 0.041749 | 0.018025 | 0 | 0.03078 | 0 | 0.021352 | 0 | 0 | 0.0091538 | 0 | 0 | 1 | 0 | 0 | 0 | 0 | 0.5 | 1 | 0.5 | 0.5 | 0.5 | 0 | 1 | 0 | 0.25 | 0 | 0 | 0.25 | 0 | 0
2014-03-25 | 23時 | 0.062335 | 0.14138 | 0.15585 | 0.062335 | 0 | 0 | 0 | 0.044369 | 0.048824 | 0.048187 | 0.0089431 | 0.041749 | 0.0090124 | 0 | 0.023085 | 0 | 0.042705 | 0.0088247 | 0.003228 | 0.018308 | 0 | 0 | 0.5 | 0 | 0 | 0 | 0.5 | 0.5 | 0.5 | 0.25 | 0.5 | 0.25 | 0 | 0.75 | 0 | 0.5 | 0.25 | 0.25 | 0.5 | 0 | 0
2014-03-26 | 0時 | 0 | 0 | 0 | 0 | 0 | 0 | 0 | 0 | 0 | 0 | 0 | 0 | 0 | 0 | 0 | 0 | 0 | 0 | 0 | 0 | 0 | 0 | 0 | 0 | 0 | 0 | 0 | 0 | 0 | 0 | 0 | 0 | 0 | 0 | 0 | 0 | 0 | 0 | 0 | 0 | 0
2014-03-26 | 1時 | 0 | 0 | 0 | 0 | 0 | 0 | 0 | 0 | 0 | 0 | 0 | 0 | 0 | 0 | 0 | 0 | 0 | 0 | 0 | 0 | 0 | 0 | 0 | 0 | 0 | 0 | 0 | 0 | 0 | 0 | 0 | 0 | 0 | 0 | 0 | 0 | 0 | 0 | 0 | 0 | 0
2014-03-26 | 2時 | 0 | 0 | 0 | 0 | 0 | 0 | 0 | 0 | 0 | 0 | 0 | 0 | 0 | 0 | 0 | 0 | 0 | 0 | 0 | 0 | 0 | 0 | 0 | 0 | 0 | 0 | 0 | 0 | 0 | 0 | 0 | 0 | 0 | 0 | 0 | 0 | 0 | 0 | 0 | 0 | 0
2014-03-26 | 3時 | 0 | 0 | 0 | 0 | 0 | 0 | 0 | 0 | 0 | 0 | 0 | 0 | 0 | 0 | 0 | 0 | 0 | 0 | 0 | 0 | 0 | 0 | 0 | 0 | 0 | 0 | 0 | 0 | 0 | 0 | 0 | 0 | 0 | 0 | 0 | 0 | 0 | 0 | 0 | 0 | 0
2014-03-26 | 4時 | 0 | 0 | 0 | 0 | 0 | 0 | 0 | 0 | 0 | 0 | 0 | 0 | 0 | 0 | 0 | 0 | 0 | 0 | 0 | 0 | 0 | 0 | 0 | 0 | 0 | 0 | 0 | 0 | 0 | 0 | 0 | 0 | 0 | 0 | 0 | 0 | 0 | 0 | 0 | 0 | 0
2014-03-26 | 5時 | 0 | 0 | 0 | 0 | 0 | 0 | 0 | 0 | 0 | 0 | 0 | 0 | 0 | 0 | 0 | 0 | 0 | 0 | 0 | 0 | 0 | 0 | 0 | 0 | 0 | 0 | 0 | 0 | 0 | 0 | 0 | 0 | 0 | 0 | 0 | 0 | 0 | 0 | 0 | 0 | 0
2014-03-26 | 6時 | 0 | 0 | 0 | 0 | 0 | 0 | 0 | 0 | 0 | 0 | 0 | 0 | 0 | 0 | 0 | 0 | 0 | 0 | 0 | 0 | 0 | 0 | 0 | 0 | 0 | 0 | 0 | 0 | 0 | 0 | 0 | 0 | 0 | 0 | 0 | 0 | 0 | 0 | 0 | 0 | 0
2014-03-26 | 7時 | 0 | 0.022185 | 0.07309 | 0 | 0 | 0 | 0 | 0.022185 | 0 | 0 | 0.0089431 | 0 | 0.0090124 | 0 | 0 | 0 | 0.021352 | 0 | 0 | 0.0091538 | 0.024628 | 0 | 0 | 0 | 0 | 0 | 0.25 | 0 | 0 | 0.25 | 0 | 0.25 | 0 | 0 | 0 | 0.25 | 0 | 0 | 0.25 | 0.25 | 0
2014-03-26 | 8時 | 0.084877 | 0.07069 | 0.17022 | 0.031168 | 0.032198 | 0.021512 | 0 | 0.022185 | 0.024412 | 0.024094 | 0.035772 | 0 | 0.018025 | 0 | 0.03078 | 0 | 0.042705 | 0 | 0 | 0.018308 | 0.024628 | 0 | 0.25 | 0.25 | 0.25 | 0 | 0.25 | 0.25 | 0.25 | 1 | 0 | 0.5 | 0 | 1 | 0 | 0.5 | 0 | 0 | 0.5 | 0.25 | 0
2014-03-26 | 9時 | 0.23209 | 0.14693 | 0.14457 | 0.12467 | 0.064396 | 0.043024 | 0.028051 | 0.022185 | 0.024412 | 0.072281 | 0.026829 | 0 | 0.0090124 | 0 | 0.023085 | 0 | 0.042705 | 0 | 0 | 0.018308 | 0.024628 | 0 | 1 | 0.5 | 0.5 | 0.25 | 0.25 | 0.25 | 0.75 | 0.75 | 0 | 0.25 | 0 | 0.75 | 0 | 0.5 | 0 | 0 | 0.5 | 0.25 | 0
2014-03-26 | 10時 | 0.12467 | 0.19402 | 0.13024 | 0.12467 | 0 | 0 | 0 | 0 | 0.097649 | 0.096374 | 0.0089431 | 0.020874 | 0.0090124 | 0.024628 | 0.0076949 | 0.016527 | 0.021352 | 0.0088247 | 0.003228 | 0.0091538 | 0 | 0 | 1 | 0 | 0 | 0 | 0 | 1 | 1 | 0.25 | 0.25 | 0.25 | 0.25 | 0.25 | 0.25 | 0.25 | 0.25 | 0.25 | 0.25 | 0 | 0
2014-03-26 | 11時 | 0.12467 | 0.19402 | 0 | 0.12467 | 0 | 0 | 0 | 0 | 0.097649 | 0.096374 | 0 | 0 | 0 | 0 | 0 | 0 | 0 | 0 | 0 | 0 | 0 | 0 | 1 | 0 | 0 | 0 | 0 | 1 | 1 | 0 | 0 | 0 | 0 | 0 | 0 | 0 | 0 | 0 | 0 | 0 | 0
2014-03-26 | 12時 | 0.14721 | 0.12111 | 0.085641 | 0.093503 | 0.032198 | 0.021512 | 0 | 0 | 0.048824 | 0.072281 | 0 | 0 | 0 | 0.024628 | 0 | 0 | 0.042705 | 0 | 0 | 0.018308 | 0 | 0 | 0.75 | 0.25 | 0.25 | 0 | 0 | 0.5 | 0.75 | 0 | 0 | 0 | 0.25 | 0 | 0 | 0.5 | 0 | 0 | 0.5 | 0 | 0
2014-03-26 | 13時 | 0.13756 | 0.024094 | 0.11027 | 0.062335 | 0.032198 | 0.043024 | 0 | 0 | 0 | 0.024094 | 0 | 0 | 0 | 0.049257 | 0 | 0 | 0.042705 | 0 | 0 | 0.018308 | 0 | 0 | 0.5 | 0.25 | 0.5 | 0 | 0 | 0 | 0.25 | 0 | 0 | 0 | 0.5 | 0 | 0 | 0.5 | 0 | 0 | 0.5 | 0 | 0
2014-03-26 | 14時 | 0 | 0 | 0 | 0 | 0 | 0 | 0 | 0 | 0 | 0 | 0 | 0 | 0 | 0 | 0 | 0 | 0 | 0 | 0 | 0 | 0 | 0 | 0 | 0 | 0 | 0 | 0 | 0 | 0 | 0 | 0 | 0 | 0 | 0 | 0 | 0 | 0 | 0 | 0 | 0 | 0
2014-03-26 | 15時 | 0 | 0 | 0 | 0 | 0 | 0 | 0 | 0 | 0 | 0 | 0 | 0 | 0 | 0 | 0 | 0 | 0 | 0 | 0 | 0 | 0 | 0 | 0 | 0 | 0 | 0 | 0 | 0 | 0 | 0 | 0 | 0 | 0 | 0 | 0 | 0 | 0 | 0 | 0 | 0 | 0
2014-03-26 | 16時 | 0.062335 | 0.048824 | 0.11227 | 0.062335 | 0 | 0 | 0 | 0 | 0.048824 | 0 | 0 | 0.041749 | 0 | 0.024628 | 0.01539 | 0 | 0.021352 | 0 | 0 | 0.0091538 | 0 | 0 | 0.5 | 0 | 0 | 0 | 0 | 0.5 | 0 | 0 | 0.5 | 0 | 0.25 | 0.5 | 0 | 0.25 | 0 | 0 | 0.25 | 0 | 0
2014-03-26 | 17時 | 0.12467 | 0.097649 | 0.092348 | 0.12467 | 0 | 0 | 0 | 0 | 0.097649 | 0 | 0.0089431 | 0.020874 | 0.0090124 | 0.024628 | 0.01539 | 0 | 0 | 0 | 0 | 0 | 0 | 0.0135 | 1 | 0 | 0 | 0 | 0 | 1 | 0 | 0.25 | 0.25 | 0.25 | 0.25 | 0.5 | 0 | 0 | 0 | 0 | 0 | 0 | 0.25
2014-03-26 | 18時 | 0.21072 | 0.097649 | 0 | 0.12467 | 0 | 0.086048 | 0 | 0 | 0.097649 | 0 | 0 | 0 | 0 | 0 | 0 | 0 | 0 | 0 | 0 | 0 | 0 | 0 | 1 | 0 | 1 | 0 | 0 | 1 | 0 | 0 | 0 | 0 | 0 | 0 | 0 | 0 | 0 | 0 | 0 | 0 | 0
2014-03-26 | 19時 | 0.12879 | 0 | 0.030506 | 0 | 0.12879 | 0 | 0 | 0 | 0 | 0 | 0 | 0 | 0 | 0 | 0 | 0 | 0.021352 | 0 | 0 | 0.0091538 | 0 | 0 | 0 | 1 | 0 | 0 | 0 | 0 | 0 | 0 | 0 | 0 | 0 | 0 | 0 | 0.25 | 0 | 0 | 0.25 | 0 | 0
2014-03-26 | 20時 | 0.16769 | 0.097012 | 0.030506 | 0.12467 | 0 | 0.043024 | 0 | 0 | 0.048824 | 0.048187 | 0 | 0 | 0 | 0 | 0 | 0 | 0.021352 | 0 | 0 | 0.0091538 | 0 | 0 | 1 | 0 | 0.5 | 0 | 0 | 0.5 | 0.5 | 0 | 0 | 0 | 0 | 0 | 0 | 0.25 | 0 | 0 | 0.25 | 0 | 0
2014-03-26 | 21時 | 0.12467 | 0.16961 | 0.059075 | 0.12467 | 0 | 0 | 0 | 0 | 0.073237 | 0.096374 | 0 | 0.020874 | 0 | 0 | 0.0076949 | 0 | 0.021352 | 0 | 0 | 0.0091538 | 0 | 0 | 1 | 0 | 0 | 0 | 0 | 0.75 | 1 | 0 | 0.25 | 0 | 0 | 0.25 | 0 | 0.25 | 0 | 0 | 0.25 | 0 | 0
2014-03-26 | 22時 | 0.12467 | 0.1452 | 0.13895 | 0.12467 | 0 | 0 | 0 | 0 | 0.048824 | 0.096374 | 0.017886 | 0.041749 | 0.018025 | 0 | 0.03078 | 0 | 0.021352 | 0 | 0 | 0.0091538 | 0 | 0 | 1 | 0 | 0 | 0 | 0 | 0.5 | 1 | 0.5 | 0.5 | 0.5 | 0 | 1 | 0 | 0.25 | 0 | 0 | 0.25 | 0 | 0
2014-03-26 | 23時 | 0.062335 | 0.14138 | 0.15585 | 0.062335 | 0 | 0 | 0 | 0.044369 | 0.048824 | 0.048187 | 0.0089431 | 0.041749 | 0.0090124 | 0 | 0.023085 | 0 | 0.042705 | 0.0088247 | 0.003228 | 0.018308 | 0 | 0 | 0.5 | 0 | 0 | 0 | 0.5 | 0.5 | 0.5 | 0.25 | 0.5 | 0.25 | 0 | 0.75 | 0 | 0.5 | 0.25 | 0.25 | 0.5 | 0 | 0
2014-03-27 | 0時 | 0 | 0.071009 | 0.042559 | 0 | 0 | 0 | 0 | 0.022185 | 0.048824 | 0 | 0 | 0 | 0 | 0 | 0 | 0 | 0.021352 | 0.0088247 | 0.003228 | 0.0091538 | 0 | 0 | 0 | 0 | 0 | 0 | 0.25 | 0.5 | 0 | 0 | 0 | 0 | 0 | 0 | 0 | 0.25 | 0.25 | 0.25 | 0.25 | 0 | 0
2014-03-27 | 1時 | 0 | 0 | 0 | 0 | 0 | 0 | 0 | 0 | 0 | 0 | 0 | 0 | 0 | 0 | 0 | 0 | 0 | 0 | 0 | 0 | 0 | 0 | 0 | 0 | 0 | 0 | 0 | 0 | 0 | 0 | 0 | 0 | 0 | 0 | 0 | 0 | 0 | 0 | 0 | 0 | 0
2014-03-27 | 2時 | 0 | 0 | 0 | 0 | 0 | 0 | 0 | 0 | 0 | 0 | 0 | 0 | 0 | 0 | 0 | 0 | 0 | 0 | 0 | 0 | 0 | 0 | 0 | 0 | 0 | 0 | 0 | 0 | 0 | 0 | 0 | 0 | 0 | 0 | 0 | 0 | 0 | 0 | 0 | 0 | 0
2014-03-27 | 3時 | 0 | 0 | 0 | 0 | 0 | 0 | 0 | 0 | 0 | 0 | 0 | 0 | 0 | 0 | 0 | 0 | 0 | 0 | 0 | 0 | 0 | 0 | 0 | 0 | 0 | 0 | 0 | 0 | 0 | 0 | 0 | 0 | 0 | 0 | 0 | 0 | 0 | 0 | 0 | 0 | 0
2014-03-27 | 4時 | 0 | 0 | 0 | 0 | 0 | 0 | 0 | 0 | 0 | 0 | 0 | 0 | 0 | 0 | 0 | 0 | 0 | 0 | 0 | 0 | 0 | 0 | 0 | 0 | 0 | 0 | 0 | 0 | 0 | 0 | 0 | 0 | 0 | 0 | 0 | 0 | 0 | 0 | 0 | 0 | 0
2014-03-27 | 5時 | 0 | 0 | 0 | 0 | 0 | 0 | 0 | 0 | 0 | 0 | 0 | 0 | 0 | 0 | 0 | 0 | 0 | 0 | 0 | 0 | 0 | 0 | 0 | 0 | 0 | 0 | 0 | 0 | 0 | 0 | 0 | 0 | 0 | 0 | 0 | 0 | 0 | 0 | 0 | 0 | 0
2014-03-27 | 6時 | 0 | 0.022185 | 0.055135 | 0 | 0 | 0 | 0 | 0.022185 | 0 | 0 | 0 | 0 | 0 | 0 | 0 | 0 | 0.021352 | 0 | 0 | 0.0091538 | 0.024628 | 0 | 0 | 0 | 0 | 0 | 0.25 | 0 | 0 | 0 | 0 | 0 | 0 | 0 | 0 | 0.25 | 0 | 0 | 0.25 | 0.25 | 0
2014-03-27 | 7時 | 0.13859 | 0.048506 | 0.10644 | 0.031168 | 0.064396 | 0.043024 | 0 | 0 | 0.024412 | 0.024094 | 0.017886 | 0 | 0.018025 | 0.024628 | 0.01539 | 0 | 0.021352 | 0 | 0 | 0.0091538 | 0 | 0 | 0.25 | 0.5 | 0.5 | 0 | 0 | 0.25 | 0.25 | 0.5 | 0 | 0.5 | 0.25 | 0.5 | 0 | 0.25 | 0 | 0 | 0.25 | 0 | 0
2014-03-27 | 8時 | 0.093503 | 0 | 0.10056 | 0.093503 | 0 | 0 | 0 | 0 | 0 | 0 | 0.017886 | 0 | 0.018025 | 0.049257 | 0.01539 | 0 | 0 | 0 | 0 | 0 | 0 | 0 | 0.75 | 0 | 0 | 0 | 0 | 0 | 0 | 0.5 | 0 | 0.5 | 0.5 | 0.5 | 0 | 0 | 0 | 0 | 0 | 0 | 0
2014-03-27 | 9時 | 0.17838 | 0.098741 | 0.15487 | 0.12467 | 0.032198 | 0.021512 | 0.028051 | 0.022185 | 0.024412 | 0.024094 | 0.0089431 | 0.020874 | 0.0090124 | 0.024628 | 0.0076949 | 0.016527 | 0.021352 | 0.0088247 | 0.003228 | 0.0091538 | 0.024628 | 0 | 1 | 0.25 | 0.25 | 0.25 | 0.25 | 0.25 | 0.25 | 0.25 | 0.25 | 0.25 | 0.25 | 0.25 | 0.25 | 0.25 | 0.25 | 0.25 | 0.25 | 0.25 | 0
2014-03-27 | 10時 | 0.093503 | 0 | 0.02565 | 0.093503 | 0 | 0 | 0 | 0 | 0 | 0 | 0.0089431 | 0 | 0.0090124 | 0 | 0.0076949 | 0 | 0 | 0 | 0 | 0 | 0 | 0 | 0.75 | 0 | 0 | 0 | 0 | 0 | 0 | 0.25 | 0 | 0.25 | 0 | 0.25 | 0 | 0 | 0 | 0 | 0 | 0 | 0
2014-03-27 | 11時 | 0 | 0 | 0.024628 | 0 | 0 | 0 | 0 | 0 | 0 | 0 | 0 | 0 | 0 | 0.024628 | 0 | 0 | 0 | 0 | 0 | 0 | 0 | 0 | 0 | 0 | 0 | 0 | 0 | 0 | 0 | 0 | 0 | 0 | 0.25 | 0 | 0 | 0 | 0 | 0 | 0 | 0 | 0
2014-03-27 | 12時 | 0.05371 | 0 | 0.024628 | 0 | 0.032198 | 0.021512 | 0 | 0 | 0 | 0 | 0 | 0 | 0 | 0.024628 | 0 | 0 | 0 | 0 | 0 | 0 | 0 | 0 | 0 | 0.25 | 0.25 | 0 | 0 | 0 | 0 | 0 | 0 | 0 | 0.25 | 0 | 0 | 0 | 0 | 0 | 0 | 0 | 0
2014-03-27 | 13時 | 0.11604 | 0 | 0 | 0.062335 | 0.032198 | 0.021512 | 0 | 0 | 0 | 0 | 0 | 0 | 0 | 0 | 0 | 0 | 0 | 0 | 0 | 0 | 0 | 0 | 0.5 | 0.25 | 0.25 | 0 | 0 | 0 | 0 | 0 | 0 | 0 | 0 | 0 | 0 | 0 | 0 | 0 | 0 | 0 | 0
2014-03-27 | 14時 | 0.031168 | 0 | 0.050279 | 0.031168 | 0 | 0 | 0 | 0 | 0 | 0 | 0.0089431 | 0 | 0.0090124 | 0.024628 | 0.0076949 | 0 | 0 | 0 | 0 | 0 | 0 | 0 | 0.25 | 0 | 0 | 0 | 0 | 0 | 0 | 0.25 | 0 | 0.25 | 0.25 | 0.25 | 0 | 0 | 0 | 0 | 0 | 0 | 0
2014-03-27 | 15時 | 0 | 0 | 0 | 0 | 0 | 0 | 0 | 0 | 0 | 0 | 0 | 0 | 0 | 0 | 0 | 0 | 0 | 0 | 0 | 0 | 0 | 0 | 0 | 0 | 0 | 0 | 0 | 0 | 0 | 0 | 0 | 0 | 0 | 0 | 0 | 0 | 0 | 0 | 0 | 0 | 0
2014-03-27 | 16時 | 0.062335 | 0 | 0.024628 | 0.062335 | 0 | 0 | 0 | 0 | 0 | 0 | 0 | 0 | 0 | 0.024628 | 0 | 0 | 0 | 0 | 0 | 0 | 0 | 0 | 0.5 | 0 | 0 | 0 | 0 | 0 | 0 | 0 | 0 | 0 | 0.25 | 0 | 0 | 0 | 0 | 0 | 0 | 0 | 0
2014-03-27 | 17時 | 0.10536 | 0 | 0.038128 | 0.062335 | 0 | 0.043024 | 0 | 0 | 0 | 0 | 0 | 0 | 0 | 0.024628 | 0 | 0 | 0 | 0 | 0 | 0 | 0 | 0.0135 | 0.5 | 0 | 0.5 | 0 | 0 | 0 | 0 | 0 | 0 | 0 | 0.25 | 0 | 0 | 0 | 0 | 0 | 0 | 0 | 0.25
2014-03-27 | 18時 | 0.12467 | 0 | 0.038128 | 0.12467 | 0 | 0 | 0 | 0 | 0 | 0 | 0 | 0 | 0 | 0.024628 | 0 | 0 | 0 | 0 | 0 | 0 | 0 | 0.0135 | 1 | 0 | 0 | 0 | 0 | 0 | 0 | 0 | 0 | 0 | 0.25 | 0 | 0 | 0 | 0 | 0 | 0 | 0 | 0.25
2014-03-27 | 19時 | 0.21072 | 0.096374 | 0.038128 | 0.12467 | 0 | 0.086048 | 0 | 0 | 0 | 0.096374 | 0 | 0 | 0 | 0.024628 | 0 | 0 | 0 | 0 | 0 | 0 | 0 | 0.0135 | 1 | 0 | 1 | 0 | 0 | 0 | 1 | 0 | 0 | 0 | 0.25 | 0 | 0 | 0 | 0 | 0 | 0 | 0 | 0.25
2014-03-27 | 20時 | 0.14927 | 0.024412 | 0 | 0.031168 | 0.096593 | 0.021512 | 0 | 0 | 0.024412 | 0 | 0 | 0 | 0 | 0 | 0 | 0 | 0 | 0 | 0 | 0 | 0 | 0 | 0.25 | 0.75 | 0.25 | 0 | 0 | 0.25 | 0 | 0 | 0 | 0 | 0 | 0 | 0 | 0 | 0 | 0 | 0 | 0 | 0
2014-03-27 | 21時 | 0.14618 | 0.09733 | 0.11329 | 0.12467 | 0 | 0.021512 | 0 | 0 | 0.073237 | 0.024094 | 0.0089431 | 0.041749 | 0.0090124 | 0 | 0.023085 | 0 | 0.021352 | 0 | 0 | 0.0091538 | 0 | 0 | 1 | 0 | 0.25 | 0 | 0 | 0.75 | 0.25 | 0.25 | 0.5 | 0.25 | 0 | 0.75 | 0 | 0.25 | 0 | 0 | 0.25 | 0 | 0
2014-03-27 | 22時 | 0.12467 | 0.1452 | 0.13895 | 0.12467 | 0 | 0 | 0 | 0 | 0.048824 | 0.096374 | 0.017886 | 0.041749 | 0.018025 | 0 | 0.03078 | 0 | 0.021352 | 0 | 0 | 0.0091538 | 0 | 0 | 1 | 0 | 0 | 0 | 0 | 0.5 | 1 | 0.5 | 0.5 | 0.5 | 0 | 1 | 0 | 0.25 | 0 | 0 | 0.25 | 0 | 0
2014-03-27 | 23時 | 0.12467 | 0.16993 | 0.104 | 0.12467 | 0 | 0 | 0 | 0 | 0.097649 | 0.072281 | 0.0089431 | 0.041749 | 0.0090124 | 0 | 0.023085 | 0 | 0 | 0.0088247 | 0.003228 | 0.0091538 | 0 | 0 | 1 | 0 | 0 | 0 | 0 | 1 | 0.75 | 0.25 | 0.5 | 0.25 | 0 | 0.75 | 0 | 0 | 0.25 | 0.25 | 0.25 | 0 | 0
2014-03-28 | 0時 | 0 | 0.071009 | 0.042559 | 0 | 0 | 0 | 0 | 0.022185 | 0.048824 | 0 | 0 | 0 | 0 | 0 | 0 | 0 | 0.021352 | 0.0088247 | 0.003228 | 0.0091538 | 0 | 0 | 0 | 0 | 0 | 0 | 0.25 | 0.5 | 0 | 0 | 0 | 0 | 0 | 0 | 0 | 0.25 | 0.25 | 0.25 | 0.25 | 0 | 0
2014-03-28 | 1時 | 0 | 0 | 0 | 0 | 0 | 0 | 0 | 0 | 0 | 0 | 0 | 0 | 0 | 0 | 0 | 0 | 0 | 0 | 0 | 0 | 0 | 0 | 0 | 0 | 0 | 0 | 0 | 0 | 0 | 0 | 0 | 0 | 0 | 0 | 0 | 0 | 0 | 0 | 0 | 0 | 0
2014-03-28 | 2時 | 0 | 0 | 0 | 0 | 0 | 0 | 0 | 0 | 0 | 0 | 0 | 0 | 0 | 0 | 0 | 0 | 0 | 0 | 0 | 0 | 0 | 0 | 0 | 0 | 0 | 0 | 0 | 0 | 0 | 0 | 0 | 0 | 0 | 0 | 0 | 0 | 0 | 0 | 0 | 0 | 0
2014-03-28 | 3時 | 0 | 0 | 0 | 0 | 0 | 0 | 0 | 0 | 0 | 0 | 0 | 0 | 0 | 0 | 0 | 0 | 0 | 0 | 0 | 0 | 0 | 0 | 0 | 0 | 0 | 0 | 0 | 0 | 0 | 0 | 0 | 0 | 0 | 0 | 0 | 0 | 0 | 0 | 0 | 0 | 0
2014-03-28 | 4時 | 0 | 0 | 0 | 0 | 0 | 0 | 0 | 0 | 0 | 0 | 0 | 0 | 0 | 0 | 0 | 0 | 0 | 0 | 0 | 0 | 0 | 0 | 0 | 0 | 0 | 0 | 0 | 0 | 0 | 0 | 0 | 0 | 0 | 0 | 0 | 0 | 0 | 0 | 0 | 0 | 0
2014-03-28 | 5時 | 0 | 0 | 0 | 0 | 0 | 0 | 0 | 0 | 0 | 0 | 0 | 0 | 0 | 0 | 0 | 0 | 0 | 0 | 0 | 0 | 0 | 0 | 0 | 0 | 0 | 0 | 0 | 0 | 0 | 0 | 0 | 0 | 0 | 0 | 0 | 0 | 0 | 0 | 0 | 0 | 0
2014-03-28 | 6時 | 0 | 0.022185 | 0.055135 | 0 | 0 | 0 | 0 | 0.022185 | 0 | 0 | 0 | 0 | 0 | 0 | 0 | 0 | 0.021352 | 0 | 0 | 0.0091538 | 0.024628 | 0 | 0 | 0 | 0 | 0 | 0.25 | 0 | 0 | 0 | 0 | 0 | 0 | 0 | 0 | 0.25 | 0 | 0 | 0.25 | 0.25 | 0
2014-03-28 | 7時 | 0.13859 | 0.048506 | 0.10644 | 0.031168 | 0.064396 | 0.043024 | 0 | 0 | 0.024412 | 0.024094 | 0.017886 | 0 | 0.018025 | 0.024628 | 0.01539 | 0 | 0.021352 | 0 | 0 | 0.0091538 | 0 | 0 | 0.25 | 0.5 | 0.5 | 0 | 0 | 0.25 | 0.25 | 0.5 | 0 | 0.5 | 0.25 | 0.5 | 0 | 0.25 | 0 | 0 | 0.25 | 0 | 0
2014-03-28 | 8時 | 0.093503 | 0 | 0.10056 | 0.093503 | 0 | 0 | 0 | 0 | 0 | 0 | 0.017886 | 0 | 0.018025 | 0.049257 | 0.01539 | 0 | 0 | 0 | 0 | 0 | 0 | 0 | 0.75 | 0 | 0 | 0 | 0 | 0 | 0 | 0.5 | 0 | 0.5 | 0.5 | 0.5 | 0 | 0 | 0 | 0 | 0 | 0 | 0
2014-03-28 | 9時 | 0.17838 | 0.098741 | 0.15487 | 0.12467 | 0.032198 | 0.021512 | 0.028051 | 0.022185 | 0.024412 | 0.024094 | 0.0089431 | 0.020874 | 0.0090124 | 0.024628 | 0.0076949 | 0.016527 | 0.021352 | 0.0088247 | 0.003228 | 0.0091538 | 0.024628 | 0 | 1 | 0.25 | 0.25 | 0.25 | 0.25 | 0.25 | 0.25 | 0.25 | 0.25 | 0.25 | 0.25 | 0.25 | 0.25 | 0.25 | 0.25 | 0.25 | 0.25 | 0.25 | 0
2014-03-28 | 10時 | 0.093503 | 0 | 0.02565 | 0.093503 | 0 | 0 | 0 | 0 | 0 | 0 | 0.0089431 | 0 | 0.0090124 | 0 | 0.0076949 | 0 | 0 | 0 | 0 | 0 | 0 | 0 | 0.75 | 0 | 0 | 0 | 0 | 0 | 0 | 0.25 | 0 | 0.25 | 0 | 0.25 | 0 | 0 | 0 | 0 | 0 | 0 | 0
2014-03-28 | 11時 | 0 | 0 | 0.024628 | 0 | 0 | 0 | 0 | 0 | 0 | 0 | 0 | 0 | 0 | 0.024628 | 0 | 0 | 0 | 0 | 0 | 0 | 0 | 0 | 0 | 0 | 0 | 0 | 0 | 0 | 0 | 0 | 0 | 0 | 0.25 | 0 | 0 | 0 | 0 | 0 | 0 | 0 | 0
2014-03-28 | 12時 | 0.05371 | 0 | 0.024628 | 0 | 0.032198 | 0.021512 | 0 | 0 | 0 | 0 | 0 | 0 | 0 | 0.024628 | 0 | 0 | 0 | 0 | 0 | 0 | 0 | 0 | 0 | 0.25 | 0.25 | 0 | 0 | 0 | 0 | 0 | 0 | 0 | 0.25 | 0 | 0 | 0 | 0 | 0 | 0 | 0 | 0
2014-03-28 | 13時 | 0.11604 | 0 | 0 | 0.062335 | 0.032198 | 0.021512 | 0 | 0 | 0 | 0 | 0 | 0 | 0 | 0 | 0 | 0 | 0 | 0 | 0 | 0 | 0 | 0 | 0.5 | 0.25 | 0.25 | 0 | 0 | 0 | 0 | 0 | 0 | 0 | 0 | 0 | 0 | 0 | 0 | 0 | 0 | 0 | 0
2014-03-28 | 14時 | 0.031168 | 0 | 0.050279 | 0.031168 | 0 | 0 | 0 | 0 | 0 | 0 | 0.0089431 | 0 | 0.0090124 | 0.024628 | 0.0076949 | 0 | 0 | 0 | 0 | 0 | 0 | 0 | 0.25 | 0 | 0 | 0 | 0 | 0 | 0 | 0.25 | 0 | 0.25 | 0.25 | 0.25 | 0 | 0 | 0 | 0 | 0 | 0 | 0
2014-03-28 | 15時 | 0 | 0 | 0 | 0 | 0 | 0 | 0 | 0 | 0 | 0 | 0 | 0 | 0 | 0 | 0 | 0 | 0 | 0 | 0 | 0 | 0 | 0 | 0 | 0 | 0 | 0 | 0 | 0 | 0 | 0 | 0 | 0 | 0 | 0 | 0 | 0 | 0 | 0 | 0 | 0 | 0
2014-03-28 | 16時 | 0.062335 | 0 | 0.024628 | 0.062335 | 0 | 0 | 0 | 0 | 0 | 0 | 0 | 0 | 0 | 0.024628 | 0 | 0 | 0 | 0 | 0 | 0 | 0 | 0 | 0.5 | 0 | 0 | 0 | 0 | 0 | 0 | 0 | 0 | 0 | 0.25 | 0 | 0 | 0 | 0 | 0 | 0 | 0 | 0
2014-03-28 | 17時 | 0.10536 | 0 | 0.038128 | 0.062335 | 0 | 0.043024 | 0 | 0 | 0 | 0 | 0 | 0 | 0 | 0.024628 | 0 | 0 | 0 | 0 | 0 | 0 | 0 | 0.0135 | 0.5 | 0 | 0.5 | 0 | 0 | 0 | 0 | 0 | 0 | 0 | 0.25 | 0 | 0 | 0 | 0 | 0 | 0 | 0 | 0.25
2014-03-28 | 18時 | 0.12467 | 0 | 0.038128 | 0.12467 | 0 | 0 | 0 | 0 | 0 | 0 | 0 | 0 | 0 | 0.024628 | 0 | 0 | 0 | 0 | 0 | 0 | 0 | 0.0135 | 1 | 0 | 0 | 0 | 0 | 0 | 0 | 0 | 0 | 0 | 0.25 | 0 | 0 | 0 | 0 | 0 | 0 | 0 | 0.25
2014-03-28 | 19時 | 0.21072 | 0.096374 | 0.038128 | 0.12467 | 0 | 0.086048 | 0 | 0 | 0 | 0.096374 | 0 | 0 | 0 | 0.024628 | 0 | 0 | 0 | 0 | 0 | 0 | 0 | 0.0135 | 1 | 0 | 1 | 0 | 0 | 0 | 1 | 0 | 0 | 0 | 0.25 | 0 | 0 | 0 | 0 | 0 | 0 | 0 | 0.25
2014-03-28 | 20時 | 0.14927 | 0.024412 | 0 | 0.031168 | 0.096593 | 0.021512 | 0 | 0 | 0.024412 | 0 | 0 | 0 | 0 | 0 | 0 | 0 | 0 | 0 | 0 | 0 | 0 | 0 | 0.25 | 0.75 | 0.25 | 0 | 0 | 0.25 | 0 | 0 | 0 | 0 | 0 | 0 | 0 | 0 | 0 | 0 | 0 | 0 | 0
2014-03-28 | 21時 | 0.14618 | 0.09733 | 0.11329 | 0.12467 | 0 | 0.021512 | 0 | 0 | 0.073237 | 0.024094 | 0.0089431 | 0.041749 | 0.0090124 | 0 | 0.023085 | 0 | 0.021352 | 0 | 0 | 0.0091538 | 0 | 0 | 1 | 0 | 0.25 | 0 | 0 | 0.75 | 0.25 | 0.25 | 0.5 | 0.25 | 0 | 0.75 | 0 | 0.25 | 0 | 0 | 0.25 | 0 | 0
2014-03-28 | 22時 | 0.12467 | 0.1452 | 0.13895 | 0.12467 | 0 | 0 | 0 | 0 | 0.048824 | 0.096374 | 0.017886 | 0.041749 | 0.018025 | 0 | 0.03078 | 0 | 0.021352 | 0 | 0 | 0.0091538 | 0 | 0 | 1 | 0 | 0 | 0 | 0 | 0.5 | 1 | 0.5 | 0.5 | 0.5 | 0 | 1 | 0 | 0.25 | 0 | 0 | 0.25 | 0 | 0
2014-03-28 | 23時 | 0.12467 | 0.16993 | 0.104 | 0.12467 | 0 | 0 | 0 | 0 | 0.097649 | 0.072281 | 0.0089431 | 0.041749 | 0.0090124 | 0 | 0.023085 | 0 | 0 | 0.0088247 | 0.003228 | 0.0091538 | 0 | 0 | 1 | 0 | 0 | 0 | 0 | 1 | 0.75 | 0.25 | 0.5 | 0.25 | 0 | 0.75 | 0 | 0 | 0.25 | 0.25 | 0.25 | 0 | 0
2014-03-29 | 0時 | 0 | 0.071009 | 0.042559 | 0 | 0 | 0 | 0 | 0.022185 | 0.048824 | 0 | 0 | 0 | 0 | 0 | 0 | 0 | 0.021352 | 0.0088247 | 0.003228 | 0.0091538 | 0 | 0 | 0 | 0 | 0 | 0 | 0.25 | 0.5 | 0 | 0 | 0 | 0 | 0 | 0 | 0 | 0.25 | 0.25 | 0.25 | 0.25 | 0 | 0
2014-03-29 | 1時 | 0 | 0 | 0 | 0 | 0 | 0 | 0 | 0 | 0 | 0 | 0 | 0 | 0 | 0 | 0 | 0 | 0 | 0 | 0 | 0 | 0 | 0 | 0 | 0 | 0 | 0 | 0 | 0 | 0 | 0 | 0 | 0 | 0 | 0 | 0 | 0 | 0 | 0 | 0 | 0 | 0
2014-03-29 | 2時 | 0 | 0 | 0 | 0 | 0 | 0 | 0 | 0 | 0 | 0 | 0 | 0 | 0 | 0 | 0 | 0 | 0 | 0 | 0 | 0 | 0 | 0 | 0 | 0 | 0 | 0 | 0 | 0 | 0 | 0 | 0 | 0 | 0 | 0 | 0 | 0 | 0 | 0 | 0 | 0 | 0
2014-03-29 | 3時 | 0 | 0 | 0 | 0 | 0 | 0 | 0 | 0 | 0 | 0 | 0 | 0 | 0 | 0 | 0 | 0 | 0 | 0 | 0 | 0 | 0 | 0 | 0 | 0 | 0 | 0 | 0 | 0 | 0 | 0 | 0 | 0 | 0 | 0 | 0 | 0 | 0 | 0 | 0 | 0 | 0
2014-03-29 | 4時 | 0 | 0 | 0 | 0 | 0 | 0 | 0 | 0 | 0 | 0 | 0 | 0 | 0 | 0 | 0 | 0 | 0 | 0 | 0 | 0 | 0 | 0 | 0 | 0 | 0 | 0 | 0 | 0 | 0 | 0 | 0 | 0 | 0 | 0 | 0 | 0 | 0 | 0 | 0 | 0 | 0
2014-03-29 | 5時 | 0 | 0 | 0 | 0 | 0 | 0 | 0 | 0 | 0 | 0 | 0 | 0 | 0 | 0 | 0 | 0 | 0 | 0 | 0 | 0 | 0 | 0 | 0 | 0 | 0 | 0 | 0 | 0 | 0 | 0 | 0 | 0 | 0 | 0 | 0 | 0 | 0 | 0 | 0 | 0 | 0
2014-03-29 | 6時 | 0 | 0.022185 | 0.055135 | 0 | 0 | 0 | 0 | 0.022185 | 0 | 0 | 0 | 0 | 0 | 0 | 0 | 0 | 0.021352 | 0 | 0 | 0.0091538 | 0.024628 | 0 | 0 | 0 | 0 | 0 | 0.25 | 0 | 0 | 0 | 0 | 0 | 0 | 0 | 0 | 0.25 | 0 | 0 | 0.25 | 0.25 | 0
2014-03-29 | 7時 | 0.13859 | 0.048506 | 0.10644 | 0.031168 | 0.064396 | 0.043024 | 0 | 0 | 0.024412 | 0.024094 | 0.017886 | 0 | 0.018025 | 0.024628 | 0.01539 | 0 | 0.021352 | 0 | 0 | 0.0091538 | 0 | 0 | 0.25 | 0.5 | 0.5 | 0 | 0 | 0.25 | 0.25 | 0.5 | 0 | 0.5 | 0.25 | 0.5 | 0 | 0.25 | 0 | 0 | 0.25 | 0 | 0
2014-03-29 | 8時 | 0.093503 | 0 | 0.10056 | 0.093503 | 0 | 0 | 0 | 0 | 0 | 0 | 0.017886 | 0 | 0.018025 | 0.049257 | 0.01539 | 0 | 0 | 0 | 0 | 0 | 0 | 0 | 0.75 | 0 | 0 | 0 | 0 | 0 | 0 | 0.5 | 0 | 0.5 | 0.5 | 0.5 | 0 | 0 | 0 | 0 | 0 | 0 | 0
2014-03-29 | 9時 | 0.17838 | 0.098741 | 0.15487 | 0.12467 | 0.032198 | 0.021512 | 0.028051 | 0.022185 | 0.024412 | 0.024094 | 0.0089431 | 0.020874 | 0.0090124 | 0.024628 | 0.0076949 | 0.016527 | 0.021352 | 0.0088247 | 0.003228 | 0.0091538 | 0.024628 | 0 | 1 | 0.25 | 0.25 | 0.25 | 0.25 | 0.25 | 0.25 | 0.25 | 0.25 | 0.25 | 0.25 | 0.25 | 0.25 | 0.25 | 0.25 | 0.25 | 0.25 | 0.25 | 0
2014-03-29 | 10時 | 0.093503 | 0 | 0.02565 | 0.093503 | 0 | 0 | 0 | 0 | 0 | 0 | 0.0089431 | 0 | 0.0090124 | 0 | 0.0076949 | 0 | 0 | 0 | 0 | 0 | 0 | 0 | 0.75 | 0 | 0 | 0 | 0 | 0 | 0 | 0.25 | 0 | 0.25 | 0 | 0.25 | 0 | 0 | 0 | 0 | 0 | 0 | 0
2014-03-29 | 11時 | 0 | 0 | 0.024628 | 0 | 0 | 0 | 0 | 0 | 0 | 0 | 0 | 0 | 0 | 0.024628 | 0 | 0 | 0 | 0 | 0 | 0 | 0 | 0 | 0 | 0 | 0 | 0 | 0 | 0 | 0 | 0 | 0 | 0 | 0.25 | 0 | 0 | 0 | 0 | 0 | 0 | 0 | 0
2014-03-29 | 12時 | 0.05371 | 0 | 0.024628 | 0 | 0.032198 | 0.021512 | 0 | 0 | 0 | 0 | 0 | 0 | 0 | 0.024628 | 0 | 0 | 0 | 0 | 0 | 0 | 0 | 0 | 0 | 0.25 | 0.25 | 0 | 0 | 0 | 0 | 0 | 0 | 0 | 0.25 | 0 | 0 | 0 | 0 | 0 | 0 | 0 | 0
2014-03-29 | 13時 | 0.11604 | 0 | 0 | 0.062335 | 0.032198 | 0.021512 | 0 | 0 | 0 | 0 | 0 | 0 | 0 | 0 | 0 | 0 | 0 | 0 | 0 | 0 | 0 | 0 | 0.5 | 0.25 | 0.25 | 0 | 0 | 0 | 0 | 0 | 0 | 0 | 0 | 0 | 0 | 0 | 0 | 0 | 0 | 0 | 0
2014-03-29 | 14時 | 0.031168 | 0 | 0.050279 | 0.031168 | 0 | 0 | 0 | 0 | 0 | 0 | 0.0089431 | 0 | 0.0090124 | 0.024628 | 0.0076949 | 0 | 0 | 0 | 0 | 0 | 0 | 0 | 0.25 | 0 | 0 | 0 | 0 | 0 | 0 | 0.25 | 0 | 0.25 | 0.25 | 0.25 | 0 | 0 | 0 | 0 | 0 | 0 | 0
2014-03-29 | 15時 | 0 | 0 | 0 | 0 | 0 | 0 | 0 | 0 | 0 | 0 | 0 | 0 | 0 | 0 | 0 | 0 | 0 | 0 | 0 | 0 | 0 | 0 | 0 | 0 | 0 | 0 | 0 | 0 | 0 | 0 | 0 | 0 | 0 | 0 | 0 | 0 | 0 | 0 | 0 | 0 | 0
2014-03-29 | 16時 | 0.062335 | 0 | 0.024628 | 0.062335 | 0 | 0 | 0 | 0 | 0 | 0 | 0 | 0 | 0 | 0.024628 | 0 | 0 | 0 | 0 | 0 | 0 | 0 | 0 | 0.5 | 0 | 0 | 0 | 0 | 0 | 0 | 0 | 0 | 0 | 0.25 | 0 | 0 | 0 | 0 | 0 | 0 | 0 | 0
2014-03-29 | 17時 | 0.10536 | 0 | 0.038128 | 0.062335 | 0 | 0.043024 | 0 | 0 | 0 | 0 | 0 | 0 | 0 | 0.024628 | 0 | 0 | 0 | 0 | 0 | 0 | 0 | 0.0135 | 0.5 | 0 | 0.5 | 0 | 0 | 0 | 0 | 0 | 0 | 0 | 0.25 | 0 | 0 | 0 | 0 | 0 | 0 | 0 | 0.25
2014-03-29 | 18時 | 0.12467 | 0 | 0.038128 | 0.12467 | 0 | 0 | 0 | 0 | 0 | 0 | 0 | 0 | 0 | 0.024628 | 0 | 0 | 0 | 0 | 0 | 0 | 0 | 0.0135 | 1 | 0 | 0 | 0 | 0 | 0 | 0 | 0 | 0 | 0 | 0.25 | 0 | 0 | 0 | 0 | 0 | 0 | 0 | 0.25
2014-03-29 | 19時 | 0.21072 | 0.096374 | 0.038128 | 0.12467 | 0 | 0.086048 | 0 | 0 | 0 | 0.096374 | 0 | 0 | 0 | 0.024628 | 0 | 0 | 0 | 0 | 0 | 0 | 0 | 0.0135 | 1 | 0 | 1 | 0 | 0 | 0 | 1 | 0 | 0 | 0 | 0.25 | 0 | 0 | 0 | 0 | 0 | 0 | 0 | 0.25
2014-03-29 | 20時 | 0.14927 | 0.024412 | 0 | 0.031168 | 0.096593 | 0.021512 | 0 | 0 | 0.024412 | 0 | 0 | 0 | 0 | 0 | 0 | 0 | 0 | 0 | 0 | 0 | 0 | 0 | 0.25 | 0.75 | 0.25 | 0 | 0 | 0.25 | 0 | 0 | 0 | 0 | 0 | 0 | 0 | 0 | 0 | 0 | 0 | 0 | 0
2014-03-29 | 21時 | 0.14618 | 0.09733 | 0.11329 | 0.12467 | 0 | 0.021512 | 0 | 0 | 0.073237 | 0.024094 | 0.0089431 | 0.041749 | 0.0090124 | 0 | 0.023085 | 0 | 0.021352 | 0 | 0 | 0.0091538 | 0 | 0 | 1 | 0 | 0.25 | 0 | 0 | 0.75 | 0.25 | 0.25 | 0.5 | 0.25 | 0 | 0.75 | 0 | 0.25 | 0 | 0 | 0.25 | 0 | 0
2014-03-29 | 22時 | 0.12467 | 0.1452 | 0.13895 | 0.12467 | 0 | 0 | 0 | 0 | 0.048824 | 0.096374 | 0.017886 | 0.041749 | 0.018025 | 0 | 0.03078 | 0 | 0.021352 | 0 | 0 | 0.0091538 | 0 | 0 | 1 | 0 | 0 | 0 | 0 | 0.5 | 1 | 0.5 | 0.5 | 0.5 | 0 | 1 | 0 | 0.25 | 0 | 0 | 0.25 | 0 | 0
2014-03-29 | 23時 | 0.12467 | 0.16993 | 0.104 | 0.12467 | 0 | 0 | 0 | 0 | 0.097649 | 0.072281 | 0.0089431 | 0.041749 | 0.0090124 | 0 | 0.023085 | 0 | 0 | 0.0088247 | 0.003228 | 0.0091538 | 0 | 0 | 1 | 0 | 0 | 0 | 0 | 1 | 0.75 | 0.25 | 0.5 | 0.25 | 0 | 0.75 | 0 | 0 | 0.25 | 0.25 | 0.25 | 0 | 0
2014-03-30 | 0時 | 0 | 0.071009 | 0.042559 | 0 | 0 | 0 | 0 | 0.022185 | 0.048824 | 0 | 0 | 0 | 0 | 0 | 0 | 0 | 0.021352 | 0.0088247 | 0.003228 | 0.0091538 | 0 | 0 | 0 | 0 | 0 | 0 | 0.25 | 0.5 | 0 | 0 | 0 | 0 | 0 | 0 | 0 | 0.25 | 0.25 | 0.25 | 0.25 | 0 | 0
2014-03-30 | 1時 | 0 | 0 | 0 | 0 | 0 | 0 | 0 | 0 | 0 | 0 | 0 | 0 | 0 | 0 | 0 | 0 | 0 | 0 | 0 | 0 | 0 | 0 | 0 | 0 | 0 | 0 | 0 | 0 | 0 | 0 | 0 | 0 | 0 | 0 | 0 | 0 | 0 | 0 | 0 | 0 | 0
2014-03-30 | 2時 | 0 | 0 | 0 | 0 | 0 | 0 | 0 | 0 | 0 | 0 | 0 | 0 | 0 | 0 | 0 | 0 | 0 | 0 | 0 | 0 | 0 | 0 | 0 | 0 | 0 | 0 | 0 | 0 | 0 | 0 | 0 | 0 | 0 | 0 | 0 | 0 | 0 | 0 | 0 | 0 | 0
2014-03-30 | 3時 | 0 | 0 | 0 | 0 | 0 | 0 | 0 | 0 | 0 | 0 | 0 | 0 | 0 | 0 | 0 | 0 | 0 | 0 | 0 | 0 | 0 | 0 | 0 | 0 | 0 | 0 | 0 | 0 | 0 | 0 | 0 | 0 | 0 | 0 | 0 | 0 | 0 | 0 | 0 | 0 | 0
2014-03-30 | 4時 | 0 | 0 | 0 | 0 | 0 | 0 | 0 | 0 | 0 | 0 | 0 | 0 | 0 | 0 | 0 | 0 | 0 | 0 | 0 | 0 | 0 | 0 | 0 | 0 | 0 | 0 | 0 | 0 | 0 | 0 | 0 | 0 | 0 | 0 | 0 | 0 | 0 | 0 | 0 | 0 | 0
2014-03-30 | 5時 | 0 | 0 | 0 | 0 | 0 | 0 | 0 | 0 | 0 | 0 | 0 | 0 | 0 | 0 | 0 | 0 | 0 | 0 | 0 | 0 | 0 | 0 | 0 | 0 | 0 | 0 | 0 | 0 | 0 | 0 | 0 | 0 | 0 | 0 | 0 | 0 | 0 | 0 | 0 | 0 | 0
2014-03-30 | 6時 | 0 | 0.022185 | 0.055135 | 0 | 0 | 0 | 0 | 0.022185 | 0 | 0 | 0 | 0 | 0 | 0 | 0 | 0 | 0.021352 | 0 | 0 | 0.0091538 | 0.024628 | 0 | 0 | 0 | 0 | 0 | 0.25 | 0 | 0 | 0 | 0 | 0 | 0 | 0 | 0 | 0.25 | 0 | 0 | 0.25 | 0.25 | 0
2014-03-30 | 7時 | 0.13859 | 0.048506 | 0.10644 | 0.031168 | 0.064396 | 0.043024 | 0 | 0 | 0.024412 | 0.024094 | 0.017886 | 0 | 0.018025 | 0.024628 | 0.01539 | 0 | 0.021352 | 0 | 0 | 0.0091538 | 0 | 0 | 0.25 | 0.5 | 0.5 | 0 | 0 | 0.25 | 0.25 | 0.5 | 0 | 0.5 | 0.25 | 0.5 | 0 | 0.25 | 0 | 0 | 0.25 | 0 | 0
2014-03-30 | 8時 | 0.093503 | 0 | 0.10056 | 0.093503 | 0 | 0 | 0 | 0 | 0 | 0 | 0.017886 | 0 | 0.018025 | 0.049257 | 0.01539 | 0 | 0 | 0 | 0 | 0 | 0 | 0 | 0.75 | 0 | 0 | 0 | 0 | 0 | 0 | 0.5 | 0 | 0.5 | 0.5 | 0.5 | 0 | 0 | 0 | 0 | 0 | 0 | 0
2014-03-30 | 9時 | 0.17838 | 0.098741 | 0.15487 | 0.12467 | 0.032198 | 0.021512 | 0.028051 | 0.022185 | 0.024412 | 0.024094 | 0.0089431 | 0.020874 | 0.0090124 | 0.024628 | 0.0076949 | 0.016527 | 0.021352 | 0.0088247 | 0.003228 | 0.0091538 | 0.024628 | 0 | 1 | 0.25 | 0.25 | 0.25 | 0.25 | 0.25 | 0.25 | 0.25 | 0.25 | 0.25 | 0.25 | 0.25 | 0.25 | 0.25 | 0.25 | 0.25 | 0.25 | 0.25 | 0
2014-03-30 | 10時 | 0.093503 | 0 | 0.02565 | 0.093503 | 0 | 0 | 0 | 0 | 0 | 0 | 0.0089431 | 0 | 0.0090124 | 0 | 0.0076949 | 0 | 0 | 0 | 0 | 0 | 0 | 0 | 0.75 | 0 | 0 | 0 | 0 | 0 | 0 | 0.25 | 0 | 0.25 | 0 | 0.25 | 0 | 0 | 0 | 0 | 0 | 0 | 0
2014-03-30 | 11時 | 0 | 0 | 0.024628 | 0 | 0 | 0 | 0 | 0 | 0 | 0 | 0 | 0 | 0 | 0.024628 | 0 | 0 | 0 | 0 | 0 | 0 | 0 | 0 | 0 | 0 | 0 | 0 | 0 | 0 | 0 | 0 | 0 | 0 | 0.25 | 0 | 0 | 0 | 0 | 0 | 0 | 0 | 0
2014-03-30 | 12時 | 0.05371 | 0 | 0.024628 | 0 | 0.032198 | 0.021512 | 0 | 0 | 0 | 0 | 0 | 0 | 0 | 0.024628 | 0 | 0 | 0 | 0 | 0 | 0 | 0 | 0 | 0 | 0.25 | 0.25 | 0 | 0 | 0 | 0 | 0 | 0 | 0 | 0.25 | 0 | 0 | 0 | 0 | 0 | 0 | 0 | 0
2014-03-30 | 13時 | 0.11604 | 0 | 0 | 0.062335 | 0.032198 | 0.021512 | 0 | 0 | 0 | 0 | 0 | 0 | 0 | 0 | 0 | 0 | 0 | 0 | 0 | 0 | 0 | 0 | 0.5 | 0.25 | 0.25 | 0 | 0 | 0 | 0 | 0 | 0 | 0 | 0 | 0 | 0 | 0 | 0 | 0 | 0 | 0 | 0
2014-03-30 | 14時 | 0.031168 | 0 | 0.050279 | 0.031168 | 0 | 0 | 0 | 0 | 0 | 0 | 0.0089431 | 0 | 0.0090124 | 0.024628 | 0.0076949 | 0 | 0 | 0 | 0 | 0 | 0 | 0 | 0.25 | 0 | 0 | 0 | 0 | 0 | 0 | 0.25 | 0 | 0.25 | 0.25 | 0.25 | 0 | 0 | 0 | 0 | 0 | 0 | 0
2014-03-30 | 15時 | 0 | 0 | 0 | 0 | 0 | 0 | 0 | 0 | 0 | 0 | 0 | 0 | 0 | 0 | 0 | 0 | 0 | 0 | 0 | 0 | 0 | 0 | 0 | 0 | 0 | 0 | 0 | 0 | 0 | 0 | 0 | 0 | 0 | 0 | 0 | 0 | 0 | 0 | 0 | 0 | 0
2014-03-30 | 16時 | 0.062335 | 0 | 0.024628 | 0.062335 | 0 | 0 | 0 | 0 | 0 | 0 | 0 | 0 | 0 | 0.024628 | 0 | 0 | 0 | 0 | 0 | 0 | 0 | 0 | 0.5 | 0 | 0 | 0 | 0 | 0 | 0 | 0 | 0 | 0 | 0.25 | 0 | 0 | 0 | 0 | 0 | 0 | 0 | 0
2014-03-30 | 17時 | 0.10536 | 0 | 0.038128 | 0.062335 | 0 | 0.043024 | 0 | 0 | 0 | 0 | 0 | 0 | 0 | 0.024628 | 0 | 0 | 0 | 0 | 0 | 0 | 0 | 0.0135 | 0.5 | 0 | 0.5 | 0 | 0 | 0 | 0 | 0 | 0 | 0 | 0.25 | 0 | 0 | 0 | 0 | 0 | 0 | 0 | 0.25
2014-03-30 | 18時 | 0.12467 | 0 | 0.038128 | 0.12467 | 0 | 0 | 0 | 0 | 0 | 0 | 0 | 0 | 0 | 0.024628 | 0 | 0 | 0 | 0 | 0 | 0 | 0 | 0.0135 | 1 | 0 | 0 | 0 | 0 | 0 | 0 | 0 | 0 | 0 | 0.25 | 0 | 0 | 0 | 0 | 0 | 0 | 0 | 0.25
2014-03-30 | 19時 | 0.21072 | 0.096374 | 0.038128 | 0.12467 | 0 | 0.086048 | 0 | 0 | 0 | 0.096374 | 0 | 0 | 0 | 0.024628 | 0 | 0 | 0 | 0 | 0 | 0 | 0 | 0.0135 | 1 | 0 | 1 | 0 | 0 | 0 | 1 | 0 | 0 | 0 | 0.25 | 0 | 0 | 0 | 0 | 0 | 0 | 0 | 0.25
2014-03-30 | 20時 | 0.14927 | 0.024412 | 0 | 0.031168 | 0.096593 | 0.021512 | 0 | 0 | 0.024412 | 0 | 0 | 0 | 0 | 0 | 0 | 0 | 0 | 0 | 0 | 0 | 0 | 0 | 0.25 | 0.75 | 0.25 | 0 | 0 | 0.25 | 0 | 0 | 0 | 0 | 0 | 0 | 0 | 0 | 0 | 0 | 0 | 0 | 0
2014-03-30 | 21時 | 0.14618 | 0.09733 | 0.11329 | 0.12467 | 0 | 0.021512 | 0 | 0 | 0.073237 | 0.024094 | 0.0089431 | 0.041749 | 0.0090124 | 0 | 0.023085 | 0 | 0.021352 | 0 | 0 | 0.0091538 | 0 | 0 | 1 | 0 | 0.25 | 0 | 0 | 0.75 | 0.25 | 0.25 | 0.5 | 0.25 | 0 | 0.75 | 0 | 0.25 | 0 | 0 | 0.25 | 0 | 0
2014-03-30 | 22時 | 0.12467 | 0.1452 | 0.13895 | 0.12467 | 0 | 0 | 0 | 0 | 0.048824 | 0.096374 | 0.017886 | 0.041749 | 0.018025 | 0 | 0.03078 | 0 | 0.021352 | 0 | 0 | 0.0091538 | 0 | 0 | 1 | 0 | 0 | 0 | 0 | 0.5 | 1 | 0.5 | 0.5 | 0.5 | 0 | 1 | 0 | 0.25 | 0 | 0 | 0.25 | 0 | 0
2014-03-30 | 23時 | 0.12467 | 0.16993 | 0.104 | 0.12467 | 0 | 0 | 0 | 0 | 0.097649 | 0.072281 | 0.0089431 | 0.041749 | 0.0090124 | 0 | 0.023085 | 0 | 0 | 0.0088247 | 0.003228 | 0.0091538 | 0 | 0 | 1 | 0 | 0 | 0 | 0 | 1 | 0.75 | 0.25 | 0.5 | 0.25 | 0 | 0.75 | 0 | 0 | 0.25 | 0.25 | 0.25 | 0 | 0
2014-03-31 | 0時 | 0 | 0.071009 | 0.042559 | 0 | 0 | 0 | 0 | 0.022185 | 0.048824 | 0 | 0 | 0 | 0 | 0 | 0 | 0 | 0.021352 | 0.0088247 | 0.003228 | 0.0091538 | 0 | 0 | 0 | 0 | 0 | 0 | 0.25 | 0.5 | 0 | 0 | 0 | 0 | 0 | 0 | 0 | 0.25 | 0.25 | 0.25 | 0.25 | 0 | 0
2014-03-31 | 1時 | 0 | 0 | 0 | 0 | 0 | 0 | 0 | 0 | 0 | 0 | 0 | 0 | 0 | 0 | 0 | 0 | 0 | 0 | 0 | 0 | 0 | 0 | 0 | 0 | 0 | 0 | 0 | 0 | 0 | 0 | 0 | 0 | 0 | 0 | 0 | 0 | 0 | 0 | 0 | 0 | 0
2014-03-31 | 2時 | 0 | 0 | 0 | 0 | 0 | 0 | 0 | 0 | 0 | 0 | 0 | 0 | 0 | 0 | 0 | 0 | 0 | 0 | 0 | 0 | 0 | 0 | 0 | 0 | 0 | 0 | 0 | 0 | 0 | 0 | 0 | 0 | 0 | 0 | 0 | 0 | 0 | 0 | 0 | 0 | 0
2014-03-31 | 3時 | 0 | 0 | 0 | 0 | 0 | 0 | 0 | 0 | 0 | 0 | 0 | 0 | 0 | 0 | 0 | 0 | 0 | 0 | 0 | 0 | 0 | 0 | 0 | 0 | 0 | 0 | 0 | 0 | 0 | 0 | 0 | 0 | 0 | 0 | 0 | 0 | 0 | 0 | 0 | 0 | 0
2014-03-31 | 4時 | 0 | 0 | 0 | 0 | 0 | 0 | 0 | 0 | 0 | 0 | 0 | 0 | 0 | 0 | 0 | 0 | 0 | 0 | 0 | 0 | 0 | 0 | 0 | 0 | 0 | 0 | 0 | 0 | 0 | 0 | 0 | 0 | 0 | 0 | 0 | 0 | 0 | 0 | 0 | 0 | 0
2014-03-31 | 5時 | 0 | 0 | 0 | 0 | 0 | 0 | 0 | 0 | 0 | 0 | 0 | 0 | 0 | 0 | 0 | 0 | 0 | 0 | 0 | 0 | 0 | 0 | 0 | 0 | 0 | 0 | 0 | 0 | 0 | 0 | 0 | 0 | 0 | 0 | 0 | 0 | 0 | 0 | 0 | 0 | 0
2014-03-31 | 6時 | 0 | 0.022185 | 0.055135 | 0 | 0 | 0 | 0 | 0.022185 | 0 | 0 | 0 | 0 | 0 | 0 | 0 | 0 | 0.021352 | 0 | 0 | 0.0091538 | 0.024628 | 0 | 0 | 0 | 0 | 0 | 0.25 | 0 | 0 | 0 | 0 | 0 | 0 | 0 | 0 | 0.25 | 0 | 0 | 0.25 | 0.25 | 0
2014-03-31 | 7時 | 0.13859 | 0.048506 | 0.10644 | 0.031168 | 0.064396 | 0.043024 | 0 | 0 | 0.024412 | 0.024094 | 0.017886 | 0 | 0.018025 | 0.024628 | 0.01539 | 0 | 0.021352 | 0 | 0 | 0.0091538 | 0 | 0 | 0.25 | 0.5 | 0.5 | 0 | 0 | 0.25 | 0.25 | 0.5 | 0 | 0.5 | 0.25 | 0.5 | 0 | 0.25 | 0 | 0 | 0.25 | 0 | 0
2014-03-31 | 8時 | 0.093503 | 0 | 0.10056 | 0.093503 | 0 | 0 | 0 | 0 | 0 | 0 | 0.017886 | 0 | 0.018025 | 0.049257 | 0.01539 | 0 | 0 | 0 | 0 | 0 | 0 | 0 | 0.75 | 0 | 0 | 0 | 0 | 0 | 0 | 0.5 | 0 | 0.5 | 0.5 | 0.5 | 0 | 0 | 0 | 0 | 0 | 0 | 0
2014-03-31 | 9時 | 0.17838 | 0.098741 | 0.15487 | 0.12467 | 0.032198 | 0.021512 | 0.028051 | 0.022185 | 0.024412 | 0.024094 | 0.0089431 | 0.020874 | 0.0090124 | 0.024628 | 0.0076949 | 0.016527 | 0.021352 | 0.0088247 | 0.003228 | 0.0091538 | 0.024628 | 0 | 1 | 0.25 | 0.25 | 0.25 | 0.25 | 0.25 | 0.25 | 0.25 | 0.25 | 0.25 | 0.25 | 0.25 | 0.25 | 0.25 | 0.25 | 0.25 | 0.25 | 0.25 | 0
2014-03-31 | 10時 | 0.093503 | 0 | 0.02565 | 0.093503 | 0 | 0 | 0 | 0 | 0 | 0 | 0.0089431 | 0 | 0.0090124 | 0 | 0.0076949 | 0 | 0 | 0 | 0 | 0 | 0 | 0 | 0.75 | 0 | 0 | 0 | 0 | 0 | 0 | 0.25 | 0 | 0.25 | 0 | 0.25 | 0 | 0 | 0 | 0 | 0 | 0 | 0
2014-03-31 | 11時 | 0 | 0 | 0.024628 | 0 | 0 | 0 | 0 | 0 | 0 | 0 | 0 | 0 | 0 | 0.024628 | 0 | 0 | 0 | 0 | 0 | 0 | 0 | 0 | 0 | 0 | 0 | 0 | 0 | 0 | 0 | 0 | 0 | 0 | 0.25 | 0 | 0 | 0 | 0 | 0 | 0 | 0 | 0
2014-03-31 | 12時 | 0.05371 | 0 | 0.024628 | 0 | 0.032198 | 0.021512 | 0 | 0 | 0 | 0 | 0 | 0 | 0 | 0.024628 | 0 | 0 | 0 | 0 | 0 | 0 | 0 | 0 | 0 | 0.25 | 0.25 | 0 | 0 | 0 | 0 | 0 | 0 | 0 | 0.25 | 0 | 0 | 0 | 0 | 0 | 0 | 0 | 0
2014-03-31 | 13時 | 0.11604 | 0 | 0 | 0.062335 | 0.032198 | 0.021512 | 0 | 0 | 0 | 0 | 0 | 0 | 0 | 0 | 0 | 0 | 0 | 0 | 0 | 0 | 0 | 0 | 0.5 | 0.25 | 0.25 | 0 | 0 | 0 | 0 | 0 | 0 | 0 | 0 | 0 | 0 | 0 | 0 | 0 | 0 | 0 | 0
2014-03-31 | 14時 | 0.031168 | 0 | 0.050279 | 0.031168 | 0 | 0 | 0 | 0 | 0 | 0 | 0.0089431 | 0 | 0.0090124 | 0.024628 | 0.0076949 | 0 | 0 | 0 | 0 | 0 | 0 | 0 | 0.25 | 0 | 0 | 0 | 0 | 0 | 0 | 0.25 | 0 | 0.25 | 0.25 | 0.25 | 0 | 0 | 0 | 0 | 0 | 0 | 0
2014-03-31 | 15時 | 0 | 0 | 0 | 0 | 0 | 0 | 0 | 0 | 0 | 0 | 0 | 0 | 0 | 0 | 0 | 0 | 0 | 0 | 0 | 0 | 0 | 0 | 0 | 0 | 0 | 0 | 0 | 0 | 0 | 0 | 0 | 0 | 0 | 0 | 0 | 0 | 0 | 0 | 0 | 0 | 0
2014-03-31 | 16時 | 0.062335 | 0 | 0.024628 | 0.062335 | 0 | 0 | 0 | 0 | 0 | 0 | 0 | 0 | 0 | 0.024628 | 0 | 0 | 0 | 0 | 0 | 0 | 0 | 0 | 0.5 | 0 | 0 | 0 | 0 | 0 | 0 | 0 | 0 | 0 | 0.25 | 0 | 0 | 0 | 0 | 0 | 0 | 0 | 0
2014-03-31 | 17時 | 0.10536 | 0 | 0.038128 | 0.062335 | 0 | 0.043024 | 0 | 0 | 0 | 0 | 0 | 0 | 0 | 0.024628 | 0 | 0 | 0 | 0 | 0 | 0 | 0 | 0.0135 | 0.5 | 0 | 0.5 | 0 | 0 | 0 | 0 | 0 | 0 | 0 | 0.25 | 0 | 0 | 0 | 0 | 0 | 0 | 0 | 0.25
2014-03-31 | 18時 | 0.12467 | 0 | 0.038128 | 0.12467 | 0 | 0 | 0 | 0 | 0 | 0 | 0 | 0 | 0 | 0.024628 | 0 | 0 | 0 | 0 | 0 | 0 | 0 | 0.0135 | 1 | 0 | 0 | 0 | 0 | 0 | 0 | 0 | 0 | 0 | 0.25 | 0 | 0 | 0 | 0 | 0 | 0 | 0 | 0.25
2014-03-31 | 19時 | 0.21072 | 0.096374 | 0.038128 | 0.12467 | 0 | 0.086048 | 0 | 0 | 0 | 0.096374 | 0 | 0 | 0 | 0.024628 | 0 | 0 | 0 | 0 | 0 | 0 | 0 | 0.0135 | 1 | 0 | 1 | 0 | 0 | 0 | 1 | 0 | 0 | 0 | 0.25 | 0 | 0 | 0 | 0 | 0 | 0 | 0 | 0.25
2014-03-31 | 20時 | 0.14927 | 0.024412 | 0 | 0.031168 | 0.096593 | 0.021512 | 0 | 0 | 0.024412 | 0 | 0 | 0 | 0 | 0 | 0 | 0 | 0 | 0 | 0 | 0 | 0 | 0 | 0.25 | 0.75 | 0.25 | 0 | 0 | 0.25 | 0 | 0 | 0 | 0 | 0 | 0 | 0 | 0 | 0 | 0 | 0 | 0 | 0
2014-03-31 | 21時 | 0.14618 | 0.09733 | 0.11329 | 0.12467 | 0 | 0.021512 | 0 | 0 | 0.073237 | 0.024094 | 0.0089431 | 0.041749 | 0.0090124 | 0 | 0.023085 | 0 | 0.021352 | 0 | 0 | 0.0091538 | 0 | 0 | 1 | 0 | 0.25 | 0 | 0 | 0.75 | 0.25 | 0.25 | 0.5 | 0.25 | 0 | 0.75 | 0 | 0.25 | 0 | 0 | 0.25 | 0 | 0
2014-03-31 | 22時 | 0.12467 | 0.1452 | 0.13895 | 0.12467 | 0 | 0 | 0 | 0 | 0.048824 | 0.096374 | 0.017886 | 0.041749 | 0.018025 | 0 | 0.03078 | 0 | 0.021352 | 0 | 0 | 0.0091538 | 0 | 0 | 1 | 0 | 0 | 0 | 0 | 0.5 | 1 | 0.5 | 0.5 | 0.5 | 0 | 1 | 0 | 0.25 | 0 | 0 | 0.25 | 0 | 0
2014-03-31 | 23時 | 0.12467 | 0.16993 | 0.104 | 0.12467 | 0 | 0 | 0 | 0 | 0.097649 | 0.072281 | 0.0089431 | 0.041749 | 0.0090124 | 0 | 0.023085 | 0 | 0 | 0.0088247 | 0.003228 | 0.0091538 | 0 | 0 | 1 | 0 | 0 | 0 | 0 | 1 | 0.75 | 0.25 | 0.5 | 0.25 | 0 | 0.75 | 0 | 0 | 0.25 | 0.25 | 0.25 | 0 | 0
2014-04-01 | 0時 | 0 | 0 | 0 | 0 | 0 | 0 | 0 | 0 | 0 | 0 | 0 | 0 | 0 | 0 | 0 | 0 | 0 | 0 | 0 | 0 | 0 | 0 | 0 | 0 | 0 | 0 | 0 | 0 | 0 | 0 | 0 | 0 | 0 | 0 | 0 | 0 | 0 | 0 | 0 | 0 | 0
2014-04-01 | 1時 | 0 | 0 | 0 | 0 | 0 | 0 | 0 | 0 | 0 | 0 | 0 | 0 | 0 | 0 | 0 | 0 | 0 | 0 | 0 | 0 | 0 | 0 | 0 | 0 | 0 | 0 | 0 | 0 | 0 | 0 | 0 | 0 | 0 | 0 | 0 | 0 | 0 | 0 | 0 | 0 | 0
2014-04-01 | 2時 | 0 | 0 | 0 | 0 | 0 | 0 | 0 | 0 | 0 | 0 | 0 | 0 | 0 | 0 | 0 | 0 | 0 | 0 | 0 | 0 | 0 | 0 | 0 | 0 | 0 | 0 | 0 | 0 | 0 | 0 | 0 | 0 | 0 | 0 | 0 | 0 | 0 | 0 | 0 | 0 | 0
2014-04-01 | 3時 | 0 | 0 | 0 | 0 | 0 | 0 | 0 | 0 | 0 | 0 | 0 | 0 | 0 | 0 | 0 | 0 | 0 | 0 | 0 | 0 | 0 | 0 | 0 | 0 | 0 | 0 | 0 | 0 | 0 | 0 | 0 | 0 | 0 | 0 | 0 | 0 | 0 | 0 | 0 | 0 | 0
2014-04-01 | 4時 | 0 | 0 | 0 | 0 | 0 | 0 | 0 | 0 | 0 | 0 | 0 | 0 | 0 | 0 | 0 | 0 | 0 | 0 | 0 | 0 | 0 | 0 | 0 | 0 | 0 | 0 | 0 | 0 | 0 | 0 | 0 | 0 | 0 | 0 | 0 | 0 | 0 | 0 | 0 | 0 | 0
2014-04-01 | 5時 | 0 | 0 | 0 | 0 | 0 | 0 | 0 | 0 | 0 | 0 | 0 | 0 | 0 | 0 | 0 | 0 | 0 | 0 | 0 | 0 | 0 | 0 | 0 | 0 | 0 | 0 | 0 | 0 | 0 | 0 | 0 | 0 | 0 | 0 | 0 | 0 | 0 | 0 | 0 | 0 | 0
2014-04-01 | 6時 | 0 | 0 | 0 | 0 | 0 | 0 | 0 | 0 | 0 | 0 | 0 | 0 | 0 | 0 | 0 | 0 | 0 | 0 | 0 | 0 | 0 | 0 | 0 | 0 | 0 | 0 | 0 | 0 | 0 | 0 | 0 | 0 | 0 | 0 | 0 | 0 | 0 | 0 | 0 | 0 | 0
2014-04-01 | 7時 | 0 | 0.022185 | 0.07309 | 0 | 0 | 0 | 0 | 0.022185 | 0 | 0 | 0.0089431 | 0 | 0.0090124 | 0 | 0 | 0 | 0.021352 | 0 | 0 | 0.0091538 | 0.024628 | 0 | 0 | 0 | 0 | 0 | 0.25 | 0 | 0 | 0.25 | 0 | 0.25 | 0 | 0 | 0 | 0.25 | 0 | 0 | 0.25 | 0.25 | 0
2014-04-01 | 8時 | 0.084877 | 0.07069 | 0.17022 | 0.031168 | 0.032198 | 0.021512 | 0 | 0.022185 | 0.024412 | 0.024094 | 0.035772 | 0 | 0.018025 | 0 | 0.03078 | 0 | 0.042705 | 0 | 0 | 0.018308 | 0.024628 | 0 | 0.25 | 0.25 | 0.25 | 0 | 0.25 | 0.25 | 0.25 | 1 | 0 | 0.5 | 0 | 1 | 0 | 0.5 | 0 | 0 | 0.5 | 0.25 | 0
2014-04-01 | 9時 | 0.23209 | 0.14693 | 0.14457 | 0.12467 | 0.064396 | 0.043024 | 0.028051 | 0.022185 | 0.024412 | 0.072281 | 0.026829 | 0 | 0.0090124 | 0 | 0.023085 | 0 | 0.042705 | 0 | 0 | 0.018308 | 0.024628 | 0 | 1 | 0.5 | 0.5 | 0.25 | 0.25 | 0.25 | 0.75 | 0.75 | 0 | 0.25 | 0 | 0.75 | 0 | 0.5 | 0 | 0 | 0.5 | 0.25 | 0
2014-04-01 | 10時 | 0.12467 | 0.19402 | 0.13024 | 0.12467 | 0 | 0 | 0 | 0 | 0.097649 | 0.096374 | 0.0089431 | 0.020874 | 0.0090124 | 0.024628 | 0.0076949 | 0.016527 | 0.021352 | 0.0088247 | 0.003228 | 0.0091538 | 0 | 0 | 1 | 0 | 0 | 0 | 0 | 1 | 1 | 0.25 | 0.25 | 0.25 | 0.25 | 0.25 | 0.25 | 0.25 | 0.25 | 0.25 | 0.25 | 0 | 0
2014-04-01 | 11時 | 0.12467 | 0.19402 | 0 | 0.12467 | 0 | 0 | 0 | 0 | 0.097649 | 0.096374 | 0 | 0 | 0 | 0 | 0 | 0 | 0 | 0 | 0 | 0 | 0 | 0 | 1 | 0 | 0 | 0 | 0 | 1 | 1 | 0 | 0 | 0 | 0 | 0 | 0 | 0 | 0 | 0 | 0 | 0 | 0
2014-04-01 | 12時 | 0.14721 | 0.12111 | 0.085641 | 0.093503 | 0.032198 | 0.021512 | 0 | 0 | 0.048824 | 0.072281 | 0 | 0 | 0 | 0.024628 | 0 | 0 | 0.042705 | 0 | 0 | 0.018308 | 0 | 0 | 0.75 | 0.25 | 0.25 | 0 | 0 | 0.5 | 0.75 | 0 | 0 | 0 | 0.25 | 0 | 0 | 0.5 | 0 | 0 | 0.5 | 0 | 0
2014-04-01 | 13時 | 0.13756 | 0.024094 | 0.11027 | 0.062335 | 0.032198 | 0.043024 | 0 | 0 | 0 | 0.024094 | 0 | 0 | 0 | 0.049257 | 0 | 0 | 0.042705 | 0 | 0 | 0.018308 | 0 | 0 | 0.5 | 0.25 | 0.5 | 0 | 0 | 0 | 0.25 | 0 | 0 | 0 | 0.5 | 0 | 0 | 0.5 | 0 | 0 | 0.5 | 0 | 0
2014-04-01 | 14時 | 0 | 0 | 0 | 0 | 0 | 0 | 0 | 0 | 0 | 0 | 0 | 0 | 0 | 0 | 0 | 0 | 0 | 0 | 0 | 0 | 0 | 0 | 0 | 0 | 0 | 0 | 0 | 0 | 0 | 0 | 0 | 0 | 0 | 0 | 0 | 0 | 0 | 0 | 0 | 0 | 0
2014-04-01 | 15時 | 0 | 0 | 0 | 0 | 0 | 0 | 0 | 0 | 0 | 0 | 0 | 0 | 0 | 0 | 0 | 0 | 0 | 0 | 0 | 0 | 0 | 0 | 0 | 0 | 0 | 0 | 0 | 0 | 0 | 0 | 0 | 0 | 0 | 0 | 0 | 0 | 0 | 0 | 0 | 0 | 0
2014-04-01 | 16時 | 0.062335 | 0.048824 | 0.11227 | 0.062335 | 0 | 0 | 0 | 0 | 0.048824 | 0 | 0 | 0.041749 | 0 | 0.024628 | 0.01539 | 0 | 0.021352 | 0 | 0 | 0.0091538 | 0 | 0 | 0.5 | 0 | 0 | 0 | 0 | 0.5 | 0 | 0 | 0.5 | 0 | 0.25 | 0.5 | 0 | 0.25 | 0 | 0 | 0.25 | 0 | 0
2014-04-01 | 17時 | 0.12467 | 0.097649 | 0.092348 | 0.12467 | 0 | 0 | 0 | 0 | 0.097649 | 0 | 0.0089431 | 0.020874 | 0.0090124 | 0.024628 | 0.01539 | 0 | 0 | 0 | 0 | 0 | 0 | 0.0135 | 1 | 0 | 0 | 0 | 0 | 1 | 0 | 0.25 | 0.25 | 0.25 | 0.25 | 0.5 | 0 | 0 | 0 | 0 | 0 | 0 | 0.25
2014-04-01 | 18時 | 0.21072 | 0.097649 | 0 | 0.12467 | 0 | 0.086048 | 0 | 0 | 0.097649 | 0 | 0 | 0 | 0 | 0 | 0 | 0 | 0 | 0 | 0 | 0 | 0 | 0 | 1 | 0 | 1 | 0 | 0 | 1 | 0 | 0 | 0 | 0 | 0 | 0 | 0 | 0 | 0 | 0 | 0 | 0 | 0
2014-04-01 | 19時 | 0.12879 | 0 | 0.030506 | 0 | 0.12879 | 0 | 0 | 0 | 0 | 0 | 0 | 0 | 0 | 0 | 0 | 0 | 0.021352 | 0 | 0 | 0.0091538 | 0 | 0 | 0 | 1 | 0 | 0 | 0 | 0 | 0 | 0 | 0 | 0 | 0 | 0 | 0 | 0.25 | 0 | 0 | 0.25 | 0 | 0
2014-04-01 | 20時 | 0.16769 | 0.097012 | 0.030506 | 0.12467 | 0 | 0.043024 | 0 | 0 | 0.048824 | 0.048187 | 0 | 0 | 0 | 0 | 0 | 0 | 0.021352 | 0 | 0 | 0.0091538 | 0 | 0 | 1 | 0 | 0.5 | 0 | 0 | 0.5 | 0.5 | 0 | 0 | 0 | 0 | 0 | 0 | 0.25 | 0 | 0 | 0.25 | 0 | 0
2014-04-01 | 21時 | 0.12467 | 0.16961 | 0.059075 | 0.12467 | 0 | 0 | 0 | 0 | 0.073237 | 0.096374 | 0 | 0.020874 | 0 | 0 | 0.0076949 | 0 | 0.021352 | 0 | 0 | 0.0091538 | 0 | 0 | 1 | 0 | 0 | 0 | 0 | 0.75 | 1 | 0 | 0.25 | 0 | 0 | 0.25 | 0 | 0.25 | 0 | 0 | 0.25 | 0 | 0
2014-04-01 | 22時 | 0.12467 | 0.1452 | 0.13895 | 0.12467 | 0 | 0 | 0 | 0 | 0.048824 | 0.096374 | 0.017886 | 0.041749 | 0.018025 | 0 | 0.03078 | 0 | 0.021352 | 0 | 0 | 0.0091538 | 0 | 0 | 1 | 0 | 0 | 0 | 0 | 0.5 | 1 | 0.5 | 0.5 | 0.5 | 0 | 1 | 0 | 0.25 | 0 | 0 | 0.25 | 0 | 0
2014-04-01 | 23時 | 0.062335 | 0.14138 | 0.15585 | 0.062335 | 0 | 0 | 0 | 0.044369 | 0.048824 | 0.048187 | 0.0089431 | 0.041749 | 0.0090124 | 0 | 0.023085 | 0 | 0.042705 | 0.0088247 | 0.003228 | 0.018308 | 0 | 0 | 0.5 | 0 | 0 | 0 | 0.5 | 0.5 | 0.5 | 0.25 | 0.5 | 0.25 | 0 | 0.75 | 0 | 0.5 | 0.25 | 0.25 | 0.5 | 0 | 0
2014-04-02 | 0時 | 0 | 0 | 0 | 0 | 0 | 0 | 0 | 0 | 0 | 0 | 0 | 0 | 0 | 0 | 0 | 0 | 0 | 0 | 0 | 0 | 0 | 0 | 0 | 0 | 0 | 0 | 0 | 0 | 0 | 0 | 0 | 0 | 0 | 0 | 0 | 0 | 0 | 0 | 0 | 0 | 0
2014-04-02 | 1時 | 0 | 0 | 0 | 0 | 0 | 0 | 0 | 0 | 0 | 0 | 0 | 0 | 0 | 0 | 0 | 0 | 0 | 0 | 0 | 0 | 0 | 0 | 0 | 0 | 0 | 0 | 0 | 0 | 0 | 0 | 0 | 0 | 0 | 0 | 0 | 0 | 0 | 0 | 0 | 0 | 0
2014-04-02 | 2時 | 0 | 0 | 0 | 0 | 0 | 0 | 0 | 0 | 0 | 0 | 0 | 0 | 0 | 0 | 0 | 0 | 0 | 0 | 0 | 0 | 0 | 0 | 0 | 0 | 0 | 0 | 0 | 0 | 0 | 0 | 0 | 0 | 0 | 0 | 0 | 0 | 0 | 0 | 0 | 0 | 0
2014-04-02 | 3時 | 0 | 0 | 0 | 0 | 0 | 0 | 0 | 0 | 0 | 0 | 0 | 0 | 0 | 0 | 0 | 0 | 0 | 0 | 0 | 0 | 0 | 0 | 0 | 0 | 0 | 0 | 0 | 0 | 0 | 0 | 0 | 0 | 0 | 0 | 0 | 0 | 0 | 0 | 0 | 0 | 0
2014-04-02 | 4時 | 0 | 0 | 0 | 0 | 0 | 0 | 0 | 0 | 0 | 0 | 0 | 0 | 0 | 0 | 0 | 0 | 0 | 0 | 0 | 0 | 0 | 0 | 0 | 0 | 0 | 0 | 0 | 0 | 0 | 0 | 0 | 0 | 0 | 0 | 0 | 0 | 0 | 0 | 0 | 0 | 0
2014-04-02 | 5時 | 0 | 0 | 0 | 0 | 0 | 0 | 0 | 0 | 0 | 0 | 0 | 0 | 0 | 0 | 0 | 0 | 0 | 0 | 0 | 0 | 0 | 0 | 0 | 0 | 0 | 0 | 0 | 0 | 0 | 0 | 0 | 0 | 0 | 0 | 0 | 0 | 0 | 0 | 0 | 0 | 0
2014-04-02 | 6時 | 0 | 0.022185 | 0.055135 | 0 | 0 | 0 | 0 | 0.022185 | 0 | 0 | 0 | 0 | 0 | 0 | 0 | 0 | 0.021352 | 0 | 0 | 0.0091538 | 0.024628 | 0 | 0 | 0 | 0 | 0 | 0.25 | 0 | 0 | 0 | 0 | 0 | 0 | 0 | 0 | 0.25 | 0 | 0 | 0.25 | 0.25 | 0
2014-04-02 | 7時 | 0.093503 | 0 | 0.03883 | 0.093503 | 0 | 0 | 0 | 0 | 0 | 0 | 0.0089431 | 0.020874 | 0.0090124 | 0 | 0 | 0 | 0 | 0 | 0 | 0 | 0 | 0 | 0.75 | 0 | 0 | 0 | 0 | 0 | 0 | 0.25 | 0.25 | 0.25 | 0 | 0 | 0 | 0 | 0 | 0 | 0 | 0 | 0
2014-04-02 | 8時 | 0.13653 | 0.07069 | 0.18409 | 0.093503 | 0 | 0.043024 | 0 | 0.022185 | 0.024412 | 0.024094 | 0.026829 | 0 | 0.018025 | 0 | 0.023085 | 0 | 0.064057 | 0 | 0 | 0.027461 | 0.024628 | 0 | 0.75 | 0 | 0.5 | 0 | 0.25 | 0.25 | 0.25 | 0.75 | 0 | 0.5 | 0 | 0.75 | 0 | 0.75 | 0 | 0 | 0.75 | 0.25 | 0
2014-04-02 | 9時 | 0.084877 | 0.048506 | 0.024628 | 0.031168 | 0.032198 | 0.021512 | 0 | 0 | 0.024412 | 0.024094 | 0 | 0 | 0 | 0.024628 | 0 | 0 | 0 | 0 | 0 | 0 | 0 | 0 | 0.25 | 0.25 | 0.25 | 0 | 0 | 0.25 | 0.25 | 0 | 0 | 0 | 0.25 | 0 | 0 | 0 | 0 | 0 | 0 | 0 | 0
2014-04-02 | 10時 | 0 | 0 | 0 | 0 | 0 | 0 | 0 | 0 | 0 | 0 | 0 | 0 | 0 | 0 | 0 | 0 | 0 | 0 | 0 | 0 | 0 | 0 | 0 | 0 | 0 | 0 | 0 | 0 | 0 | 0 | 0 | 0 | 0 | 0 | 0 | 0 | 0 | 0 | 0 | 0 | 0
2014-04-02 | 11時 | 0 | 0 | 0 | 0 | 0 | 0 | 0 | 0 | 0 | 0 | 0 | 0 | 0 | 0 | 0 | 0 | 0 | 0 | 0 | 0 | 0 | 0 | 0 | 0 | 0 | 0 | 0 | 0 | 0 | 0 | 0 | 0 | 0 | 0 | 0 | 0 | 0 | 0 | 0 | 0 | 0
2014-04-02 | 12時 | 0 | 0 | 0 | 0 | 0 | 0 | 0 | 0 | 0 | 0 | 0 | 0 | 0 | 0 | 0 | 0 | 0 | 0 | 0 | 0 | 0 | 0 | 0 | 0 | 0 | 0 | 0 | 0 | 0 | 0 | 0 | 0 | 0 | 0 | 0 | 0 | 0 | 0 | 0 | 0 | 0
2014-04-02 | 13時 | 0 | 0 | 0 | 0 | 0 | 0 | 0 | 0 | 0 | 0 | 0 | 0 | 0 | 0 | 0 | 0 | 0 | 0 | 0 | 0 | 0 | 0 | 0 | 0 | 0 | 0 | 0 | 0 | 0 | 0 | 0 | 0 | 0 | 0 | 0 | 0 | 0 | 0 | 0 | 0 | 0
2014-04-02 | 14時 | 0 | 0 | 0 | 0 | 0 | 0 | 0 | 0 | 0 | 0 | 0 | 0 | 0 | 0 | 0 | 0 | 0 | 0 | 0 | 0 | 0 | 0 | 0 | 0 | 0 | 0 | 0 | 0 | 0 | 0 | 0 | 0 | 0 | 0 | 0 | 0 | 0 | 0 | 0 | 0 | 0
2014-04-02 | 15時 | 0 | 0 | 0 | 0 | 0 | 0 | 0 | 0 | 0 | 0 | 0 | 0 | 0 | 0 | 0 | 0 | 0 | 0 | 0 | 0 | 0 | 0 | 0 | 0 | 0 | 0 | 0 | 0 | 0 | 0 | 0 | 0 | 0 | 0 | 0 | 0 | 0 | 0 | 0 | 0 | 0
2014-04-02 | 16時 | 0 | 0 | 0 | 0 | 0 | 0 | 0 | 0 | 0 | 0 | 0 | 0 | 0 | 0 | 0 | 0 | 0 | 0 | 0 | 0 | 0 | 0 | 0 | 0 | 0 | 0 | 0 | 0 | 0 | 0 | 0 | 0 | 0 | 0 | 0 | 0 | 0 | 0 | 0 | 0 | 0
2014-04-02 | 17時 | 0 | 0 | 0 | 0 | 0 | 0 | 0 | 0 | 0 | 0 | 0 | 0 | 0 | 0 | 0 | 0 | 0 | 0 | 0 | 0 | 0 | 0 | 0 | 0 | 0 | 0 | 0 | 0 | 0 | 0 | 0 | 0 | 0 | 0 | 0 | 0 | 0 | 0 | 0 | 0 | 0
2014-04-02 | 18時 | 0 | 0 | 0 | 0 | 0 | 0 | 0 | 0 | 0 | 0 | 0 | 0 | 0 | 0 | 0 | 0 | 0 | 0 | 0 | 0 | 0 | 0 | 0 | 0 | 0 | 0 | 0 | 0 | 0 | 0 | 0 | 0 | 0 | 0 | 0 | 0 | 0 | 0 | 0 | 0 | 0
2014-04-02 | 19時 | 0 | 0 | 0 | 0 | 0 | 0 | 0 | 0 | 0 | 0 | 0 | 0 | 0 | 0 | 0 | 0 | 0 | 0 | 0 | 0 | 0 | 0 | 0 | 0 | 0 | 0 | 0 | 0 | 0 | 0 | 0 | 0 | 0 | 0 | 0 | 0 | 0 | 0 | 0 | 0 | 0
2014-04-02 | 20時 | 0.062335 | 0 | 0.038128 | 0.062335 | 0 | 0 | 0 | 0 | 0 | 0 | 0 | 0 | 0 | 0.024628 | 0 | 0 | 0 | 0 | 0 | 0 | 0 | 0.0135 | 0.5 | 0 | 0 | 0 | 0 | 0 | 0 | 0 | 0 | 0 | 0.25 | 0 | 0 | 0 | 0 | 0 | 0 | 0 | 0.25
2014-04-02 | 21時 | 0.12467 | 0.024094 | 0.11329 | 0.12467 | 0 | 0 | 0 | 0 | 0 | 0.024094 | 0.0089431 | 0.041749 | 0.0090124 | 0 | 0.023085 | 0 | 0.021352 | 0 | 0 | 0.0091538 | 0 | 0 | 1 | 0 | 0 | 0 | 0 | 0 | 0.25 | 0.25 | 0.5 | 0.25 | 0 | 0.75 | 0 | 0.25 | 0 | 0 | 0.25 | 0 | 0
2014-04-02 | 22時 | 0.12467 | 0.1452 | 0.13895 | 0.12467 | 0 | 0 | 0 | 0 | 0.048824 | 0.096374 | 0.017886 | 0.041749 | 0.018025 | 0 | 0.03078 | 0 | 0.021352 | 0 | 0 | 0.0091538 | 0 | 0 | 1 | 0 | 0 | 0 | 0 | 0.5 | 1 | 0.5 | 0.5 | 0.5 | 0 | 1 | 0 | 0.25 | 0 | 0 | 0.25 | 0 | 0
2014-04-02 | 23時 | 0.062335 | 0.14138 | 0.16501 | 0.062335 | 0 | 0 | 0 | 0.044369 | 0.048824 | 0.048187 | 0.0089431 | 0.041749 | 0.0090124 | 0 | 0.023085 | 0 | 0.042705 | 0.0088247 | 0.003228 | 0.027461 | 0 | 0 | 0.5 | 0 | 0 | 0 | 0.5 | 0.5 | 0.5 | 0.25 | 0.5 | 0.25 | 0 | 0.75 | 0 | 0.5 | 0.25 | 0.25 | 0.75 | 0 | 0
2014-04-03 | 0時 | 0 | 0.071009 | 0.042559 | 0 | 0 | 0 | 0 | 0.022185 | 0.048824 | 0 | 0 | 0 | 0 | 0 | 0 | 0 | 0.021352 | 0.0088247 | 0.003228 | 0.0091538 | 0 | 0 | 0 | 0 | 0 | 0 | 0.25 | 0.5 | 0 | 0 | 0 | 0 | 0 | 0 | 0 | 0.25 | 0.25 | 0.25 | 0.25 | 0 | 0
2014-04-03 | 1時 | 0 | 0 | 0 | 0 | 0 | 0 | 0 | 0 | 0 | 0 | 0 | 0 | 0 | 0 | 0 | 0 | 0 | 0 | 0 | 0 | 0 | 0 | 0 | 0 | 0 | 0 | 0 | 0 | 0 | 0 | 0 | 0 | 0 | 0 | 0 | 0 | 0 | 0 | 0 | 0 | 0
2014-04-03 | 2時 | 0 | 0 | 0 | 0 | 0 | 0 | 0 | 0 | 0 | 0 | 0 | 0 | 0 | 0 | 0 | 0 | 0 | 0 | 0 | 0 | 0 | 0 | 0 | 0 | 0 | 0 | 0 | 0 | 0 | 0 | 0 | 0 | 0 | 0 | 0 | 0 | 0 | 0 | 0 | 0 | 0
2014-04-03 | 3時 | 0 | 0 | 0 | 0 | 0 | 0 | 0 | 0 | 0 | 0 | 0 | 0 | 0 | 0 | 0 | 0 | 0 | 0 | 0 | 0 | 0 | 0 | 0 | 0 | 0 | 0 | 0 | 0 | 0 | 0 | 0 | 0 | 0 | 0 | 0 | 0 | 0 | 0 | 0 | 0 | 0
2014-04-03 | 4時 | 0 | 0 | 0 | 0 | 0 | 0 | 0 | 0 | 0 | 0 | 0 | 0 | 0 | 0 | 0 | 0 | 0 | 0 | 0 | 0 | 0 | 0 | 0 | 0 | 0 | 0 | 0 | 0 | 0 | 0 | 0 | 0 | 0 | 0 | 0 | 0 | 0 | 0 | 0 | 0 | 0
2014-04-03 | 5時 | 0 | 0 | 0 | 0 | 0 | 0 | 0 | 0 | 0 | 0 | 0 | 0 | 0 | 0 | 0 | 0 | 0 | 0 | 0 | 0 | 0 | 0 | 0 | 0 | 0 | 0 | 0 | 0 | 0 | 0 | 0 | 0 | 0 | 0 | 0 | 0 | 0 | 0 | 0 | 0 | 0
2014-04-03 | 6時 | 0 | 0.022185 | 0.055135 | 0 | 0 | 0 | 0 | 0.022185 | 0 | 0 | 0 | 0 | 0 | 0 | 0 | 0 | 0.021352 | 0 | 0 | 0.0091538 | 0.024628 | 0 | 0 | 0 | 0 | 0 | 0.25 | 0 | 0 | 0 | 0 | 0 | 0 | 0 | 0 | 0.25 | 0 | 0 | 0.25 | 0.25 | 0
2014-04-03 | 7時 | 0.13859 | 0.048506 | 0.10644 | 0.031168 | 0.064396 | 0.043024 | 0 | 0 | 0.024412 | 0.024094 | 0.017886 | 0 | 0.018025 | 0.024628 | 0.01539 | 0 | 0.021352 | 0 | 0 | 0.0091538 | 0 | 0 | 0.25 | 0.5 | 0.5 | 0 | 0 | 0.25 | 0.25 | 0.5 | 0 | 0.5 | 0.25 | 0.5 | 0 | 0.25 | 0 | 0 | 0.25 | 0 | 0
2014-04-03 | 8時 | 0.093503 | 0 | 0.10056 | 0.093503 | 0 | 0 | 0 | 0 | 0 | 0 | 0.017886 | 0 | 0.018025 | 0.049257 | 0.01539 | 0 | 0 | 0 | 0 | 0 | 0 | 0 | 0.75 | 0 | 0 | 0 | 0 | 0 | 0 | 0.5 | 0 | 0.5 | 0.5 | 0.5 | 0 | 0 | 0 | 0 | 0 | 0 | 0
2014-04-03 | 9時 | 0.17838 | 0.098741 | 0.15487 | 0.12467 | 0.032198 | 0.021512 | 0.028051 | 0.022185 | 0.024412 | 0.024094 | 0.0089431 | 0.020874 | 0.0090124 | 0.024628 | 0.0076949 | 0.016527 | 0.021352 | 0.0088247 | 0.003228 | 0.0091538 | 0.024628 | 0 | 1 | 0.25 | 0.25 | 0.25 | 0.25 | 0.25 | 0.25 | 0.25 | 0.25 | 0.25 | 0.25 | 0.25 | 0.25 | 0.25 | 0.25 | 0.25 | 0.25 | 0.25 | 0
2014-04-03 | 10時 | 0.093503 | 0 | 0.02565 | 0.093503 | 0 | 0 | 0 | 0 | 0 | 0 | 0.0089431 | 0 | 0.0090124 | 0 | 0.0076949 | 0 | 0 | 0 | 0 | 0 | 0 | 0 | 0.75 | 0 | 0 | 0 | 0 | 0 | 0 | 0.25 | 0 | 0.25 | 0 | 0.25 | 0 | 0 | 0 | 0 | 0 | 0 | 0
2014-04-03 | 11時 | 0 | 0 | 0.024628 | 0 | 0 | 0 | 0 | 0 | 0 | 0 | 0 | 0 | 0 | 0.024628 | 0 | 0 | 0 | 0 | 0 | 0 | 0 | 0 | 0 | 0 | 0 | 0 | 0 | 0 | 0 | 0 | 0 | 0 | 0.25 | 0 | 0 | 0 | 0 | 0 | 0 | 0 | 0
2014-04-03 | 12時 | 0.05371 | 0 | 0.024628 | 0 | 0.032198 | 0.021512 | 0 | 0 | 0 | 0 | 0 | 0 | 0 | 0.024628 | 0 | 0 | 0 | 0 | 0 | 0 | 0 | 0 | 0 | 0.25 | 0.25 | 0 | 0 | 0 | 0 | 0 | 0 | 0 | 0.25 | 0 | 0 | 0 | 0 | 0 | 0 | 0 | 0
2014-04-03 | 13時 | 0.11604 | 0 | 0 | 0.062335 | 0.032198 | 0.021512 | 0 | 0 | 0 | 0 | 0 | 0 | 0 | 0 | 0 | 0 | 0 | 0 | 0 | 0 | 0 | 0 | 0.5 | 0.25 | 0.25 | 0 | 0 | 0 | 0 | 0 | 0 | 0 | 0 | 0 | 0 | 0 | 0 | 0 | 0 | 0 | 0
2014-04-03 | 14時 | 0.031168 | 0 | 0.050279 | 0.031168 | 0 | 0 | 0 | 0 | 0 | 0 | 0.0089431 | 0 | 0.0090124 | 0.024628 | 0.0076949 | 0 | 0 | 0 | 0 | 0 | 0 | 0 | 0.25 | 0 | 0 | 0 | 0 | 0 | 0 | 0.25 | 0 | 0.25 | 0.25 | 0.25 | 0 | 0 | 0 | 0 | 0 | 0 | 0
2014-04-03 | 15時 | 0 | 0 | 0 | 0 | 0 | 0 | 0 | 0 | 0 | 0 | 0 | 0 | 0 | 0 | 0 | 0 | 0 | 0 | 0 | 0 | 0 | 0 | 0 | 0 | 0 | 0 | 0 | 0 | 0 | 0 | 0 | 0 | 0 | 0 | 0 | 0 | 0 | 0 | 0 | 0 | 0
2014-04-03 | 16時 | 0.062335 | 0 | 0.024628 | 0.062335 | 0 | 0 | 0 | 0 | 0 | 0 | 0 | 0 | 0 | 0.024628 | 0 | 0 | 0 | 0 | 0 | 0 | 0 | 0 | 0.5 | 0 | 0 | 0 | 0 | 0 | 0 | 0 | 0 | 0 | 0.25 | 0 | 0 | 0 | 0 | 0 | 0 | 0 | 0
2014-04-03 | 17時 | 0.10536 | 0 | 0.038128 | 0.062335 | 0 | 0.043024 | 0 | 0 | 0 | 0 | 0 | 0 | 0 | 0.024628 | 0 | 0 | 0 | 0 | 0 | 0 | 0 | 0.0135 | 0.5 | 0 | 0.5 | 0 | 0 | 0 | 0 | 0 | 0 | 0 | 0.25 | 0 | 0 | 0 | 0 | 0 | 0 | 0 | 0.25
2014-04-03 | 18時 | 0.12467 | 0 | 0.038128 | 0.12467 | 0 | 0 | 0 | 0 | 0 | 0 | 0 | 0 | 0 | 0.024628 | 0 | 0 | 0 | 0 | 0 | 0 | 0 | 0.0135 | 1 | 0 | 0 | 0 | 0 | 0 | 0 | 0 | 0 | 0 | 0.25 | 0 | 0 | 0 | 0 | 0 | 0 | 0 | 0.25
2014-04-03 | 19時 | 0.21072 | 0.096374 | 0.038128 | 0.12467 | 0 | 0.086048 | 0 | 0 | 0 | 0.096374 | 0 | 0 | 0 | 0.024628 | 0 | 0 | 0 | 0 | 0 | 0 | 0 | 0.0135 | 1 | 0 | 1 | 0 | 0 | 0 | 1 | 0 | 0 | 0 | 0.25 | 0 | 0 | 0 | 0 | 0 | 0 | 0 | 0.25
2014-04-03 | 20時 | 0.14927 | 0.024412 | 0 | 0.031168 | 0.096593 | 0.021512 | 0 | 0 | 0.024412 | 0 | 0 | 0 | 0 | 0 | 0 | 0 | 0 | 0 | 0 | 0 | 0 | 0 | 0.25 | 0.75 | 0.25 | 0 | 0 | 0.25 | 0 | 0 | 0 | 0 | 0 | 0 | 0 | 0 | 0 | 0 | 0 | 0 | 0
2014-04-03 | 21時 | 0.14618 | 0.09733 | 0.11329 | 0.12467 | 0 | 0.021512 | 0 | 0 | 0.073237 | 0.024094 | 0.0089431 | 0.041749 | 0.0090124 | 0 | 0.023085 | 0 | 0.021352 | 0 | 0 | 0.0091538 | 0 | 0 | 1 | 0 | 0.25 | 0 | 0 | 0.75 | 0.25 | 0.25 | 0.5 | 0.25 | 0 | 0.75 | 0 | 0.25 | 0 | 0 | 0.25 | 0 | 0
2014-04-03 | 22時 | 0.12467 | 0.1452 | 0.13895 | 0.12467 | 0 | 0 | 0 | 0 | 0.048824 | 0.096374 | 0.017886 | 0.041749 | 0.018025 | 0 | 0.03078 | 0 | 0.021352 | 0 | 0 | 0.0091538 | 0 | 0 | 1 | 0 | 0 | 0 | 0 | 0.5 | 1 | 0.5 | 0.5 | 0.5 | 0 | 1 | 0 | 0.25 | 0 | 0 | 0.25 | 0 | 0
2014-04-03 | 23時 | 0.12467 | 0.16993 | 0.104 | 0.12467 | 0 | 0 | 0 | 0 | 0.097649 | 0.072281 | 0.0089431 | 0.041749 | 0.0090124 | 0 | 0.023085 | 0 | 0 | 0.0088247 | 0.003228 | 0.0091538 | 0 | 0 | 1 | 0 | 0 | 0 | 0 | 1 | 0.75 | 0.25 | 0.5 | 0.25 | 0 | 0.75 | 0 | 0 | 0.25 | 0.25 | 0.25 | 0 | 0
2014-04-04 | 0時 | 0 | 0.071009 | 0.042559 | 0 | 0 | 0 | 0 | 0.022185 | 0.048824 | 0 | 0 | 0 | 0 | 0 | 0 | 0 | 0.021352 | 0.0088247 | 0.003228 | 0.0091538 | 0 | 0 | 0 | 0 | 0 | 0 | 0.25 | 0.5 | 0 | 0 | 0 | 0 | 0 | 0 | 0 | 0.25 | 0.25 | 0.25 | 0.25 | 0 | 0
2014-04-04 | 1時 | 0 | 0 | 0 | 0 | 0 | 0 | 0 | 0 | 0 | 0 | 0 | 0 | 0 | 0 | 0 | 0 | 0 | 0 | 0 | 0 | 0 | 0 | 0 | 0 | 0 | 0 | 0 | 0 | 0 | 0 | 0 | 0 | 0 | 0 | 0 | 0 | 0 | 0 | 0 | 0 | 0
2014-04-04 | 2時 | 0 | 0 | 0 | 0 | 0 | 0 | 0 | 0 | 0 | 0 | 0 | 0 | 0 | 0 | 0 | 0 | 0 | 0 | 0 | 0 | 0 | 0 | 0 | 0 | 0 | 0 | 0 | 0 | 0 | 0 | 0 | 0 | 0 | 0 | 0 | 0 | 0 | 0 | 0 | 0 | 0
2014-04-04 | 3時 | 0 | 0 | 0 | 0 | 0 | 0 | 0 | 0 | 0 | 0 | 0 | 0 | 0 | 0 | 0 | 0 | 0 | 0 | 0 | 0 | 0 | 0 | 0 | 0 | 0 | 0 | 0 | 0 | 0 | 0 | 0 | 0 | 0 | 0 | 0 | 0 | 0 | 0 | 0 | 0 | 0
2014-04-04 | 4時 | 0 | 0 | 0 | 0 | 0 | 0 | 0 | 0 | 0 | 0 | 0 | 0 | 0 | 0 | 0 | 0 | 0 | 0 | 0 | 0 | 0 | 0 | 0 | 0 | 0 | 0 | 0 | 0 | 0 | 0 | 0 | 0 | 0 | 0 | 0 | 0 | 0 | 0 | 0 | 0 | 0
2014-04-04 | 5時 | 0 | 0 | 0 | 0 | 0 | 0 | 0 | 0 | 0 | 0 | 0 | 0 | 0 | 0 | 0 | 0 | 0 | 0 | 0 | 0 | 0 | 0 | 0 | 0 | 0 | 0 | 0 | 0 | 0 | 0 | 0 | 0 | 0 | 0 | 0 | 0 | 0 | 0 | 0 | 0 | 0
2014-04-04 | 6時 | 0 | 0.022185 | 0.055135 | 0 | 0 | 0 | 0 | 0.022185 | 0 | 0 | 0 | 0 | 0 | 0 | 0 | 0 | 0.021352 | 0 | 0 | 0.0091538 | 0.024628 | 0 | 0 | 0 | 0 | 0 | 0.25 | 0 | 0 | 0 | 0 | 0 | 0 | 0 | 0 | 0.25 | 0 | 0 | 0.25 | 0.25 | 0
2014-04-04 | 7時 | 0.13859 | 0.048506 | 0.10644 | 0.031168 | 0.064396 | 0.043024 | 0 | 0 | 0.024412 | 0.024094 | 0.017886 | 0 | 0.018025 | 0.024628 | 0.01539 | 0 | 0.021352 | 0 | 0 | 0.0091538 | 0 | 0 | 0.25 | 0.5 | 0.5 | 0 | 0 | 0.25 | 0.25 | 0.5 | 0 | 0.5 | 0.25 | 0.5 | 0 | 0.25 | 0 | 0 | 0.25 | 0 | 0
2014-04-04 | 8時 | 0.093503 | 0 | 0.10056 | 0.093503 | 0 | 0 | 0 | 0 | 0 | 0 | 0.017886 | 0 | 0.018025 | 0.049257 | 0.01539 | 0 | 0 | 0 | 0 | 0 | 0 | 0 | 0.75 | 0 | 0 | 0 | 0 | 0 | 0 | 0.5 | 0 | 0.5 | 0.5 | 0.5 | 0 | 0 | 0 | 0 | 0 | 0 | 0
2014-04-04 | 9時 | 0.17838 | 0.098741 | 0.15487 | 0.12467 | 0.032198 | 0.021512 | 0.028051 | 0.022185 | 0.024412 | 0.024094 | 0.0089431 | 0.020874 | 0.0090124 | 0.024628 | 0.0076949 | 0.016527 | 0.021352 | 0.0088247 | 0.003228 | 0.0091538 | 0.024628 | 0 | 1 | 0.25 | 0.25 | 0.25 | 0.25 | 0.25 | 0.25 | 0.25 | 0.25 | 0.25 | 0.25 | 0.25 | 0.25 | 0.25 | 0.25 | 0.25 | 0.25 | 0.25 | 0
2014-04-04 | 10時 | 0.093503 | 0 | 0.02565 | 0.093503 | 0 | 0 | 0 | 0 | 0 | 0 | 0.0089431 | 0 | 0.0090124 | 0 | 0.0076949 | 0 | 0 | 0 | 0 | 0 | 0 | 0 | 0.75 | 0 | 0 | 0 | 0 | 0 | 0 | 0.25 | 0 | 0.25 | 0 | 0.25 | 0 | 0 | 0 | 0 | 0 | 0 | 0
2014-04-04 | 11時 | 0 | 0 | 0.024628 | 0 | 0 | 0 | 0 | 0 | 0 | 0 | 0 | 0 | 0 | 0.024628 | 0 | 0 | 0 | 0 | 0 | 0 | 0 | 0 | 0 | 0 | 0 | 0 | 0 | 0 | 0 | 0 | 0 | 0 | 0.25 | 0 | 0 | 0 | 0 | 0 | 0 | 0 | 0
2014-04-04 | 12時 | 0.05371 | 0 | 0.024628 | 0 | 0.032198 | 0.021512 | 0 | 0 | 0 | 0 | 0 | 0 | 0 | 0.024628 | 0 | 0 | 0 | 0 | 0 | 0 | 0 | 0 | 0 | 0.25 | 0.25 | 0 | 0 | 0 | 0 | 0 | 0 | 0 | 0.25 | 0 | 0 | 0 | 0 | 0 | 0 | 0 | 0
2014-04-04 | 13時 | 0.11604 | 0 | 0 | 0.062335 | 0.032198 | 0.021512 | 0 | 0 | 0 | 0 | 0 | 0 | 0 | 0 | 0 | 0 | 0 | 0 | 0 | 0 | 0 | 0 | 0.5 | 0.25 | 0.25 | 0 | 0 | 0 | 0 | 0 | 0 | 0 | 0 | 0 | 0 | 0 | 0 | 0 | 0 | 0 | 0
2014-04-04 | 14時 | 0.031168 | 0 | 0.050279 | 0.031168 | 0 | 0 | 0 | 0 | 0 | 0 | 0.0089431 | 0 | 0.0090124 | 0.024628 | 0.0076949 | 0 | 0 | 0 | 0 | 0 | 0 | 0 | 0.25 | 0 | 0 | 0 | 0 | 0 | 0 | 0.25 | 0 | 0.25 | 0.25 | 0.25 | 0 | 0 | 0 | 0 | 0 | 0 | 0
2014-04-04 | 15時 | 0 | 0 | 0 | 0 | 0 | 0 | 0 | 0 | 0 | 0 | 0 | 0 | 0 | 0 | 0 | 0 | 0 | 0 | 0 | 0 | 0 | 0 | 0 | 0 | 0 | 0 | 0 | 0 | 0 | 0 | 0 | 0 | 0 | 0 | 0 | 0 | 0 | 0 | 0 | 0 | 0
2014-04-04 | 16時 | 0.062335 | 0 | 0.024628 | 0.062335 | 0 | 0 | 0 | 0 | 0 | 0 | 0 | 0 | 0 | 0.024628 | 0 | 0 | 0 | 0 | 0 | 0 | 0 | 0 | 0.5 | 0 | 0 | 0 | 0 | 0 | 0 | 0 | 0 | 0 | 0.25 | 0 | 0 | 0 | 0 | 0 | 0 | 0 | 0
2014-04-04 | 17時 | 0.10536 | 0 | 0.038128 | 0.062335 | 0 | 0.043024 | 0 | 0 | 0 | 0 | 0 | 0 | 0 | 0.024628 | 0 | 0 | 0 | 0 | 0 | 0 | 0 | 0.0135 | 0.5 | 0 | 0.5 | 0 | 0 | 0 | 0 | 0 | 0 | 0 | 0.25 | 0 | 0 | 0 | 0 | 0 | 0 | 0 | 0.25
2014-04-04 | 18時 | 0.12467 | 0 | 0.038128 | 0.12467 | 0 | 0 | 0 | 0 | 0 | 0 | 0 | 0 | 0 | 0.024628 | 0 | 0 | 0 | 0 | 0 | 0 | 0 | 0.0135 | 1 | 0 | 0 | 0 | 0 | 0 | 0 | 0 | 0 | 0 | 0.25 | 0 | 0 | 0 | 0 | 0 | 0 | 0 | 0.25
2014-04-04 | 19時 | 0.21072 | 0.096374 | 0.038128 | 0.12467 | 0 | 0.086048 | 0 | 0 | 0 | 0.096374 | 0 | 0 | 0 | 0.024628 | 0 | 0 | 0 | 0 | 0 | 0 | 0 | 0.0135 | 1 | 0 | 1 | 0 | 0 | 0 | 1 | 0 | 0 | 0 | 0.25 | 0 | 0 | 0 | 0 | 0 | 0 | 0 | 0.25
2014-04-04 | 20時 | 0.14927 | 0.024412 | 0 | 0.031168 | 0.096593 | 0.021512 | 0 | 0 | 0.024412 | 0 | 0 | 0 | 0 | 0 | 0 | 0 | 0 | 0 | 0 | 0 | 0 | 0 | 0.25 | 0.75 | 0.25 | 0 | 0 | 0.25 | 0 | 0 | 0 | 0 | 0 | 0 | 0 | 0 | 0 | 0 | 0 | 0 | 0
2014-04-04 | 21時 | 0.14618 | 0.09733 | 0.11329 | 0.12467 | 0 | 0.021512 | 0 | 0 | 0.073237 | 0.024094 | 0.0089431 | 0.041749 | 0.0090124 | 0 | 0.023085 | 0 | 0.021352 | 0 | 0 | 0.0091538 | 0 | 0 | 1 | 0 | 0.25 | 0 | 0 | 0.75 | 0.25 | 0.25 | 0.5 | 0.25 | 0 | 0.75 | 0 | 0.25 | 0 | 0 | 0.25 | 0 | 0
2014-04-04 | 22時 | 0.12467 | 0.1452 | 0.13895 | 0.12467 | 0 | 0 | 0 | 0 | 0.048824 | 0.096374 | 0.017886 | 0.041749 | 0.018025 | 0 | 0.03078 | 0 | 0.021352 | 0 | 0 | 0.0091538 | 0 | 0 | 1 | 0 | 0 | 0 | 0 | 0.5 | 1 | 0.5 | 0.5 | 0.5 | 0 | 1 | 0 | 0.25 | 0 | 0 | 0.25 | 0 | 0
2014-04-04 | 23時 | 0.12467 | 0.16993 | 0.104 | 0.12467 | 0 | 0 | 0 | 0 | 0.097649 | 0.072281 | 0.0089431 | 0.041749 | 0.0090124 | 0 | 0.023085 | 0 | 0 | 0.0088247 | 0.003228 | 0.0091538 | 0 | 0 | 1 | 0 | 0 | 0 | 0 | 1 | 0.75 | 0.25 | 0.5 | 0.25 | 0 | 0.75 | 0 | 0 | 0.25 | 0.25 | 0.25 | 0 | 0
2014-04-05 | 0時 | 0 | 0.071009 | 0.042559 | 0 | 0 | 0 | 0 | 0.022185 | 0.048824 | 0 | 0 | 0 | 0 | 0 | 0 | 0 | 0.021352 | 0.0088247 | 0.003228 | 0.0091538 | 0 | 0 | 0 | 0 | 0 | 0 | 0.25 | 0.5 | 0 | 0 | 0 | 0 | 0 | 0 | 0 | 0.25 | 0.25 | 0.25 | 0.25 | 0 | 0
2014-04-05 | 1時 | 0 | 0 | 0 | 0 | 0 | 0 | 0 | 0 | 0 | 0 | 0 | 0 | 0 | 0 | 0 | 0 | 0 | 0 | 0 | 0 | 0 | 0 | 0 | 0 | 0 | 0 | 0 | 0 | 0 | 0 | 0 | 0 | 0 | 0 | 0 | 0 | 0 | 0 | 0 | 0 | 0
2014-04-05 | 2時 | 0 | 0 | 0 | 0 | 0 | 0 | 0 | 0 | 0 | 0 | 0 | 0 | 0 | 0 | 0 | 0 | 0 | 0 | 0 | 0 | 0 | 0 | 0 | 0 | 0 | 0 | 0 | 0 | 0 | 0 | 0 | 0 | 0 | 0 | 0 | 0 | 0 | 0 | 0 | 0 | 0
2014-04-05 | 3時 | 0 | 0 | 0 | 0 | 0 | 0 | 0 | 0 | 0 | 0 | 0 | 0 | 0 | 0 | 0 | 0 | 0 | 0 | 0 | 0 | 0 | 0 | 0 | 0 | 0 | 0 | 0 | 0 | 0 | 0 | 0 | 0 | 0 | 0 | 0 | 0 | 0 | 0 | 0 | 0 | 0
2014-04-05 | 4時 | 0 | 0 | 0 | 0 | 0 | 0 | 0 | 0 | 0 | 0 | 0 | 0 | 0 | 0 | 0 | 0 | 0 | 0 | 0 | 0 | 0 | 0 | 0 | 0 | 0 | 0 | 0 | 0 | 0 | 0 | 0 | 0 | 0 | 0 | 0 | 0 | 0 | 0 | 0 | 0 | 0
2014-04-05 | 5時 | 0 | 0 | 0 | 0 | 0 | 0 | 0 | 0 | 0 | 0 | 0 | 0 | 0 | 0 | 0 | 0 | 0 | 0 | 0 | 0 | 0 | 0 | 0 | 0 | 0 | 0 | 0 | 0 | 0 | 0 | 0 | 0 | 0 | 0 | 0 | 0 | 0 | 0 | 0 | 0 | 0
2014-04-05 | 6時 | 0 | 0.022185 | 0.055135 | 0 | 0 | 0 | 0 | 0.022185 | 0 | 0 | 0 | 0 | 0 | 0 | 0 | 0 | 0.021352 | 0 | 0 | 0.0091538 | 0.024628 | 0 | 0 | 0 | 0 | 0 | 0.25 | 0 | 0 | 0 | 0 | 0 | 0 | 0 | 0 | 0.25 | 0 | 0 | 0.25 | 0.25 | 0
2014-04-05 | 7時 | 0.13859 | 0.048506 | 0.10644 | 0.031168 | 0.064396 | 0.043024 | 0 | 0 | 0.024412 | 0.024094 | 0.017886 | 0 | 0.018025 | 0.024628 | 0.01539 | 0 | 0.021352 | 0 | 0 | 0.0091538 | 0 | 0 | 0.25 | 0.5 | 0.5 | 0 | 0 | 0.25 | 0.25 | 0.5 | 0 | 0.5 | 0.25 | 0.5 | 0 | 0.25 | 0 | 0 | 0.25 | 0 | 0
2014-04-05 | 8時 | 0.093503 | 0 | 0.10056 | 0.093503 | 0 | 0 | 0 | 0 | 0 | 0 | 0.017886 | 0 | 0.018025 | 0.049257 | 0.01539 | 0 | 0 | 0 | 0 | 0 | 0 | 0 | 0.75 | 0 | 0 | 0 | 0 | 0 | 0 | 0.5 | 0 | 0.5 | 0.5 | 0.5 | 0 | 0 | 0 | 0 | 0 | 0 | 0
2014-04-05 | 9時 | 0.17838 | 0.098741 | 0.15487 | 0.12467 | 0.032198 | 0.021512 | 0.028051 | 0.022185 | 0.024412 | 0.024094 | 0.0089431 | 0.020874 | 0.0090124 | 0.024628 | 0.0076949 | 0.016527 | 0.021352 | 0.0088247 | 0.003228 | 0.0091538 | 0.024628 | 0 | 1 | 0.25 | 0.25 | 0.25 | 0.25 | 0.25 | 0.25 | 0.25 | 0.25 | 0.25 | 0.25 | 0.25 | 0.25 | 0.25 | 0.25 | 0.25 | 0.25 | 0.25 | 0
2014-04-05 | 10時 | 0.093503 | 0 | 0.02565 | 0.093503 | 0 | 0 | 0 | 0 | 0 | 0 | 0.0089431 | 0 | 0.0090124 | 0 | 0.0076949 | 0 | 0 | 0 | 0 | 0 | 0 | 0 | 0.75 | 0 | 0 | 0 | 0 | 0 | 0 | 0.25 | 0 | 0.25 | 0 | 0.25 | 0 | 0 | 0 | 0 | 0 | 0 | 0
2014-04-05 | 11時 | 0 | 0 | 0.024628 | 0 | 0 | 0 | 0 | 0 | 0 | 0 | 0 | 0 | 0 | 0.024628 | 0 | 0 | 0 | 0 | 0 | 0 | 0 | 0 | 0 | 0 | 0 | 0 | 0 | 0 | 0 | 0 | 0 | 0 | 0.25 | 0 | 0 | 0 | 0 | 0 | 0 | 0 | 0
2014-04-05 | 12時 | 0.05371 | 0 | 0.024628 | 0 | 0.032198 | 0.021512 | 0 | 0 | 0 | 0 | 0 | 0 | 0 | 0.024628 | 0 | 0 | 0 | 0 | 0 | 0 | 0 | 0 | 0 | 0.25 | 0.25 | 0 | 0 | 0 | 0 | 0 | 0 | 0 | 0.25 | 0 | 0 | 0 | 0 | 0 | 0 | 0 | 0
2014-04-05 | 13時 | 0.11604 | 0 | 0 | 0.062335 | 0.032198 | 0.021512 | 0 | 0 | 0 | 0 | 0 | 0 | 0 | 0 | 0 | 0 | 0 | 0 | 0 | 0 | 0 | 0 | 0.5 | 0.25 | 0.25 | 0 | 0 | 0 | 0 | 0 | 0 | 0 | 0 | 0 | 0 | 0 | 0 | 0 | 0 | 0 | 0
2014-04-05 | 14時 | 0.031168 | 0 | 0.050279 | 0.031168 | 0 | 0 | 0 | 0 | 0 | 0 | 0.0089431 | 0 | 0.0090124 | 0.024628 | 0.0076949 | 0 | 0 | 0 | 0 | 0 | 0 | 0 | 0.25 | 0 | 0 | 0 | 0 | 0 | 0 | 0.25 | 0 | 0.25 | 0.25 | 0.25 | 0 | 0 | 0 | 0 | 0 | 0 | 0
2014-04-05 | 15時 | 0 | 0 | 0 | 0 | 0 | 0 | 0 | 0 | 0 | 0 | 0 | 0 | 0 | 0 | 0 | 0 | 0 | 0 | 0 | 0 | 0 | 0 | 0 | 0 | 0 | 0 | 0 | 0 | 0 | 0 | 0 | 0 | 0 | 0 | 0 | 0 | 0 | 0 | 0 | 0 | 0
2014-04-05 | 16時 | 0.062335 | 0 | 0.024628 | 0.062335 | 0 | 0 | 0 | 0 | 0 | 0 | 0 | 0 | 0 | 0.024628 | 0 | 0 | 0 | 0 | 0 | 0 | 0 | 0 | 0.5 | 0 | 0 | 0 | 0 | 0 | 0 | 0 | 0 | 0 | 0.25 | 0 | 0 | 0 | 0 | 0 | 0 | 0 | 0
2014-04-05 | 17時 | 0.10536 | 0 | 0.038128 | 0.062335 | 0 | 0.043024 | 0 | 0 | 0 | 0 | 0 | 0 | 0 | 0.024628 | 0 | 0 | 0 | 0 | 0 | 0 | 0 | 0.0135 | 0.5 | 0 | 0.5 | 0 | 0 | 0 | 0 | 0 | 0 | 0 | 0.25 | 0 | 0 | 0 | 0 | 0 | 0 | 0 | 0.25
2014-04-05 | 18時 | 0.12467 | 0 | 0.038128 | 0.12467 | 0 | 0 | 0 | 0 | 0 | 0 | 0 | 0 | 0 | 0.024628 | 0 | 0 | 0 | 0 | 0 | 0 | 0 | 0.0135 | 1 | 0 | 0 | 0 | 0 | 0 | 0 | 0 | 0 | 0 | 0.25 | 0 | 0 | 0 | 0 | 0 | 0 | 0 | 0.25
2014-04-05 | 19時 | 0.21072 | 0.096374 | 0.038128 | 0.12467 | 0 | 0.086048 | 0 | 0 | 0 | 0.096374 | 0 | 0 | 0 | 0.024628 | 0 | 0 | 0 | 0 | 0 | 0 | 0 | 0.0135 | 1 | 0 | 1 | 0 | 0 | 0 | 1 | 0 | 0 | 0 | 0.25 | 0 | 0 | 0 | 0 | 0 | 0 | 0 | 0.25
2014-04-05 | 20時 | 0.14927 | 0.024412 | 0 | 0.031168 | 0.096593 | 0.021512 | 0 | 0 | 0.024412 | 0 | 0 | 0 | 0 | 0 | 0 | 0 | 0 | 0 | 0 | 0 | 0 | 0 | 0.25 | 0.75 | 0.25 | 0 | 0 | 0.25 | 0 | 0 | 0 | 0 | 0 | 0 | 0 | 0 | 0 | 0 | 0 | 0 | 0
2014-04-05 | 21時 | 0.14618 | 0.09733 | 0.11329 | 0.12467 | 0 | 0.021512 | 0 | 0 | 0.073237 | 0.024094 | 0.0089431 | 0.041749 | 0.0090124 | 0 | 0.023085 | 0 | 0.021352 | 0 | 0 | 0.0091538 | 0 | 0 | 1 | 0 | 0.25 | 0 | 0 | 0.75 | 0.25 | 0.25 | 0.5 | 0.25 | 0 | 0.75 | 0 | 0.25 | 0 | 0 | 0.25 | 0 | 0
2014-04-05 | 22時 | 0.12467 | 0.1452 | 0.13895 | 0.12467 | 0 | 0 | 0 | 0 | 0.048824 | 0.096374 | 0.017886 | 0.041749 | 0.018025 | 0 | 0.03078 | 0 | 0.021352 | 0 | 0 | 0.0091538 | 0 | 0 | 1 | 0 | 0 | 0 | 0 | 0.5 | 1 | 0.5 | 0.5 | 0.5 | 0 | 1 | 0 | 0.25 | 0 | 0 | 0.25 | 0 | 0
2014-04-05 | 23時 | 0.12467 | 0.16993 | 0.104 | 0.12467 | 0 | 0 | 0 | 0 | 0.097649 | 0.072281 | 0.0089431 | 0.041749 | 0.0090124 | 0 | 0.023085 | 0 | 0 | 0.0088247 | 0.003228 | 0.0091538 | 0 | 0 | 1 | 0 | 0 | 0 | 0 | 1 | 0.75 | 0.25 | 0.5 | 0.25 | 0 | 0.75 | 0 | 0 | 0.25 | 0.25 | 0.25 | 0 | 0
2014-04-06 | 0時 | 0 | 0.071009 | 0.042559 | 0 | 0 | 0 | 0 | 0.022185 | 0.048824 | 0 | 0 | 0 | 0 | 0 | 0 | 0 | 0.021352 | 0.0088247 | 0.003228 | 0.0091538 | 0 | 0 | 0 | 0 | 0 | 0 | 0.25 | 0.5 | 0 | 0 | 0 | 0 | 0 | 0 | 0 | 0.25 | 0.25 | 0.25 | 0.25 | 0 | 0
2014-04-06 | 1時 | 0 | 0 | 0 | 0 | 0 | 0 | 0 | 0 | 0 | 0 | 0 | 0 | 0 | 0 | 0 | 0 | 0 | 0 | 0 | 0 | 0 | 0 | 0 | 0 | 0 | 0 | 0 | 0 | 0 | 0 | 0 | 0 | 0 | 0 | 0 | 0 | 0 | 0 | 0 | 0 | 0
2014-04-06 | 2時 | 0 | 0 | 0 | 0 | 0 | 0 | 0 | 0 | 0 | 0 | 0 | 0 | 0 | 0 | 0 | 0 | 0 | 0 | 0 | 0 | 0 | 0 | 0 | 0 | 0 | 0 | 0 | 0 | 0 | 0 | 0 | 0 | 0 | 0 | 0 | 0 | 0 | 0 | 0 | 0 | 0
2014-04-06 | 3時 | 0 | 0 | 0 | 0 | 0 | 0 | 0 | 0 | 0 | 0 | 0 | 0 | 0 | 0 | 0 | 0 | 0 | 0 | 0 | 0 | 0 | 0 | 0 | 0 | 0 | 0 | 0 | 0 | 0 | 0 | 0 | 0 | 0 | 0 | 0 | 0 | 0 | 0 | 0 | 0 | 0
2014-04-06 | 4時 | 0 | 0 | 0 | 0 | 0 | 0 | 0 | 0 | 0 | 0 | 0 | 0 | 0 | 0 | 0 | 0 | 0 | 0 | 0 | 0 | 0 | 0 | 0 | 0 | 0 | 0 | 0 | 0 | 0 | 0 | 0 | 0 | 0 | 0 | 0 | 0 | 0 | 0 | 0 | 0 | 0
2014-04-06 | 5時 | 0 | 0 | 0 | 0 | 0 | 0 | 0 | 0 | 0 | 0 | 0 | 0 | 0 | 0 | 0 | 0 | 0 | 0 | 0 | 0 | 0 | 0 | 0 | 0 | 0 | 0 | 0 | 0 | 0 | 0 | 0 | 0 | 0 | 0 | 0 | 0 | 0 | 0 | 0 | 0 | 0
2014-04-06 | 6時 | 0 | 0.022185 | 0.055135 | 0 | 0 | 0 | 0 | 0.022185 | 0 | 0 | 0 | 0 | 0 | 0 | 0 | 0 | 0.021352 | 0 | 0 | 0.0091538 | 0.024628 | 0 | 0 | 0 | 0 | 0 | 0.25 | 0 | 0 | 0 | 0 | 0 | 0 | 0 | 0 | 0.25 | 0 | 0 | 0.25 | 0.25 | 0
2014-04-06 | 7時 | 0.13859 | 0.048506 | 0.10644 | 0.031168 | 0.064396 | 0.043024 | 0 | 0 | 0.024412 | 0.024094 | 0.017886 | 0 | 0.018025 | 0.024628 | 0.01539 | 0 | 0.021352 | 0 | 0 | 0.0091538 | 0 | 0 | 0.25 | 0.5 | 0.5 | 0 | 0 | 0.25 | 0.25 | 0.5 | 0 | 0.5 | 0.25 | 0.5 | 0 | 0.25 | 0 | 0 | 0.25 | 0 | 0
2014-04-06 | 8時 | 0.093503 | 0 | 0.10056 | 0.093503 | 0 | 0 | 0 | 0 | 0 | 0 | 0.017886 | 0 | 0.018025 | 0.049257 | 0.01539 | 0 | 0 | 0 | 0 | 0 | 0 | 0 | 0.75 | 0 | 0 | 0 | 0 | 0 | 0 | 0.5 | 0 | 0.5 | 0.5 | 0.5 | 0 | 0 | 0 | 0 | 0 | 0 | 0
2014-04-06 | 9時 | 0.17838 | 0.098741 | 0.15487 | 0.12467 | 0.032198 | 0.021512 | 0.028051 | 0.022185 | 0.024412 | 0.024094 | 0.0089431 | 0.020874 | 0.0090124 | 0.024628 | 0.0076949 | 0.016527 | 0.021352 | 0.0088247 | 0.003228 | 0.0091538 | 0.024628 | 0 | 1 | 0.25 | 0.25 | 0.25 | 0.25 | 0.25 | 0.25 | 0.25 | 0.25 | 0.25 | 0.25 | 0.25 | 0.25 | 0.25 | 0.25 | 0.25 | 0.25 | 0.25 | 0
2014-04-06 | 10時 | 0.093503 | 0 | 0.02565 | 0.093503 | 0 | 0 | 0 | 0 | 0 | 0 | 0.0089431 | 0 | 0.0090124 | 0 | 0.0076949 | 0 | 0 | 0 | 0 | 0 | 0 | 0 | 0.75 | 0 | 0 | 0 | 0 | 0 | 0 | 0.25 | 0 | 0.25 | 0 | 0.25 | 0 | 0 | 0 | 0 | 0 | 0 | 0
2014-04-06 | 11時 | 0 | 0 | 0.024628 | 0 | 0 | 0 | 0 | 0 | 0 | 0 | 0 | 0 | 0 | 0.024628 | 0 | 0 | 0 | 0 | 0 | 0 | 0 | 0 | 0 | 0 | 0 | 0 | 0 | 0 | 0 | 0 | 0 | 0 | 0.25 | 0 | 0 | 0 | 0 | 0 | 0 | 0 | 0
2014-04-06 | 12時 | 0.05371 | 0 | 0.024628 | 0 | 0.032198 | 0.021512 | 0 | 0 | 0 | 0 | 0 | 0 | 0 | 0.024628 | 0 | 0 | 0 | 0 | 0 | 0 | 0 | 0 | 0 | 0.25 | 0.25 | 0 | 0 | 0 | 0 | 0 | 0 | 0 | 0.25 | 0 | 0 | 0 | 0 | 0 | 0 | 0 | 0
2014-04-06 | 13時 | 0.11604 | 0 | 0 | 0.062335 | 0.032198 | 0.021512 | 0 | 0 | 0 | 0 | 0 | 0 | 0 | 0 | 0 | 0 | 0 | 0 | 0 | 0 | 0 | 0 | 0.5 | 0.25 | 0.25 | 0 | 0 | 0 | 0 | 0 | 0 | 0 | 0 | 0 | 0 | 0 | 0 | 0 | 0 | 0 | 0
2014-04-06 | 14時 | 0.031168 | 0 | 0.050279 | 0.031168 | 0 | 0 | 0 | 0 | 0 | 0 | 0.0089431 | 0 | 0.0090124 | 0.024628 | 0.0076949 | 0 | 0 | 0 | 0 | 0 | 0 | 0 | 0.25 | 0 | 0 | 0 | 0 | 0 | 0 | 0.25 | 0 | 0.25 | 0.25 | 0.25 | 0 | 0 | 0 | 0 | 0 | 0 | 0
2014-04-06 | 15時 | 0 | 0 | 0 | 0 | 0 | 0 | 0 | 0 | 0 | 0 | 0 | 0 | 0 | 0 | 0 | 0 | 0 | 0 | 0 | 0 | 0 | 0 | 0 | 0 | 0 | 0 | 0 | 0 | 0 | 0 | 0 | 0 | 0 | 0 | 0 | 0 | 0 | 0 | 0 | 0 | 0
2014-04-06 | 16時 | 0.062335 | 0 | 0.024628 | 0.062335 | 0 | 0 | 0 | 0 | 0 | 0 | 0 | 0 | 0 | 0.024628 | 0 | 0 | 0 | 0 | 0 | 0 | 0 | 0 | 0.5 | 0 | 0 | 0 | 0 | 0 | 0 | 0 | 0 | 0 | 0.25 | 0 | 0 | 0 | 0 | 0 | 0 | 0 | 0
2014-04-06 | 17時 | 0.10536 | 0 | 0.038128 | 0.062335 | 0 | 0.043024 | 0 | 0 | 0 | 0 | 0 | 0 | 0 | 0.024628 | 0 | 0 | 0 | 0 | 0 | 0 | 0 | 0.0135 | 0.5 | 0 | 0.5 | 0 | 0 | 0 | 0 | 0 | 0 | 0 | 0.25 | 0 | 0 | 0 | 0 | 0 | 0 | 0 | 0.25
2014-04-06 | 18時 | 0.12467 | 0 | 0.038128 | 0.12467 | 0 | 0 | 0 | 0 | 0 | 0 | 0 | 0 | 0 | 0.024628 | 0 | 0 | 0 | 0 | 0 | 0 | 0 | 0.0135 | 1 | 0 | 0 | 0 | 0 | 0 | 0 | 0 | 0 | 0 | 0.25 | 0 | 0 | 0 | 0 | 0 | 0 | 0 | 0.25
2014-04-06 | 19時 | 0.21072 | 0.096374 | 0.038128 | 0.12467 | 0 | 0.086048 | 0 | 0 | 0 | 0.096374 | 0 | 0 | 0 | 0.024628 | 0 | 0 | 0 | 0 | 0 | 0 | 0 | 0.0135 | 1 | 0 | 1 | 0 | 0 | 0 | 1 | 0 | 0 | 0 | 0.25 | 0 | 0 | 0 | 0 | 0 | 0 | 0 | 0.25
2014-04-06 | 20時 | 0.14927 | 0.024412 | 0 | 0.031168 | 0.096593 | 0.021512 | 0 | 0 | 0.024412 | 0 | 0 | 0 | 0 | 0 | 0 | 0 | 0 | 0 | 0 | 0 | 0 | 0 | 0.25 | 0.75 | 0.25 | 0 | 0 | 0.25 | 0 | 0 | 0 | 0 | 0 | 0 | 0 | 0 | 0 | 0 | 0 | 0 | 0
2014-04-06 | 21時 | 0.14618 | 0.09733 | 0.11329 | 0.12467 | 0 | 0.021512 | 0 | 0 | 0.073237 | 0.024094 | 0.0089431 | 0.041749 | 0.0090124 | 0 | 0.023085 | 0 | 0.021352 | 0 | 0 | 0.0091538 | 0 | 0 | 1 | 0 | 0.25 | 0 | 0 | 0.75 | 0.25 | 0.25 | 0.5 | 0.25 | 0 | 0.75 | 0 | 0.25 | 0 | 0 | 0.25 | 0 | 0
2014-04-06 | 22時 | 0.12467 | 0.1452 | 0.13895 | 0.12467 | 0 | 0 | 0 | 0 | 0.048824 | 0.096374 | 0.017886 | 0.041749 | 0.018025 | 0 | 0.03078 | 0 | 0.021352 | 0 | 0 | 0.0091538 | 0 | 0 | 1 | 0 | 0 | 0 | 0 | 0.5 | 1 | 0.5 | 0.5 | 0.5 | 0 | 1 | 0 | 0.25 | 0 | 0 | 0.25 | 0 | 0
2014-04-06 | 23時 | 0.12467 | 0.16993 | 0.104 | 0.12467 | 0 | 0 | 0 | 0 | 0.097649 | 0.072281 | 0.0089431 | 0.041749 | 0.0090124 | 0 | 0.023085 | 0 | 0 | 0.0088247 | 0.003228 | 0.0091538 | 0 | 0 | 1 | 0 | 0 | 0 | 0 | 1 | 0.75 | 0.25 | 0.5 | 0.25 | 0 | 0.75 | 0 | 0 | 0.25 | 0.25 | 0.25 | 0 | 0
2014-04-07 | 0時 | 0 | 0.071009 | 0.042559 | 0 | 0 | 0 | 0 | 0.022185 | 0.048824 | 0 | 0 | 0 | 0 | 0 | 0 | 0 | 0.021352 | 0.0088247 | 0.003228 | 0.0091538 | 0 | 0 | 0 | 0 | 0 | 0 | 0.25 | 0.5 | 0 | 0 | 0 | 0 | 0 | 0 | 0 | 0.25 | 0.25 | 0.25 | 0.25 | 0 | 0
2014-04-07 | 1時 | 0 | 0 | 0 | 0 | 0 | 0 | 0 | 0 | 0 | 0 | 0 | 0 | 0 | 0 | 0 | 0 | 0 | 0 | 0 | 0 | 0 | 0 | 0 | 0 | 0 | 0 | 0 | 0 | 0 | 0 | 0 | 0 | 0 | 0 | 0 | 0 | 0 | 0 | 0 | 0 | 0
2014-04-07 | 2時 | 0 | 0 | 0 | 0 | 0 | 0 | 0 | 0 | 0 | 0 | 0 | 0 | 0 | 0 | 0 | 0 | 0 | 0 | 0 | 0 | 0 | 0 | 0 | 0 | 0 | 0 | 0 | 0 | 0 | 0 | 0 | 0 | 0 | 0 | 0 | 0 | 0 | 0 | 0 | 0 | 0
2014-04-07 | 3時 | 0 | 0 | 0 | 0 | 0 | 0 | 0 | 0 | 0 | 0 | 0 | 0 | 0 | 0 | 0 | 0 | 0 | 0 | 0 | 0 | 0 | 0 | 0 | 0 | 0 | 0 | 0 | 0 | 0 | 0 | 0 | 0 | 0 | 0 | 0 | 0 | 0 | 0 | 0 | 0 | 0
2014-04-07 | 4時 | 0 | 0 | 0 | 0 | 0 | 0 | 0 | 0 | 0 | 0 | 0 | 0 | 0 | 0 | 0 | 0 | 0 | 0 | 0 | 0 | 0 | 0 | 0 | 0 | 0 | 0 | 0 | 0 | 0 | 0 | 0 | 0 | 0 | 0 | 0 | 0 | 0 | 0 | 0 | 0 | 0
2014-04-07 | 5時 | 0 | 0 | 0 | 0 | 0 | 0 | 0 | 0 | 0 | 0 | 0 | 0 | 0 | 0 | 0 | 0 | 0 | 0 | 0 | 0 | 0 | 0 | 0 | 0 | 0 | 0 | 0 | 0 | 0 | 0 | 0 | 0 | 0 | 0 | 0 | 0 | 0 | 0 | 0 | 0 | 0
2014-04-07 | 6時 | 0 | 0.022185 | 0.055135 | 0 | 0 | 0 | 0 | 0.022185 | 0 | 0 | 0 | 0 | 0 | 0 | 0 | 0 | 0.021352 | 0 | 0 | 0.0091538 | 0.024628 | 0 | 0 | 0 | 0 | 0 | 0.25 | 0 | 0 | 0 | 0 | 0 | 0 | 0 | 0 | 0.25 | 0 | 0 | 0.25 | 0.25 | 0
2014-04-07 | 7時 | 0.13859 | 0.048506 | 0.10644 | 0.031168 | 0.064396 | 0.043024 | 0 | 0 | 0.024412 | 0.024094 | 0.017886 | 0 | 0.018025 | 0.024628 | 0.01539 | 0 | 0.021352 | 0 | 0 | 0.0091538 | 0 | 0 | 0.25 | 0.5 | 0.5 | 0 | 0 | 0.25 | 0.25 | 0.5 | 0 | 0.5 | 0.25 | 0.5 | 0 | 0.25 | 0 | 0 | 0.25 | 0 | 0
2014-04-07 | 8時 | 0.093503 | 0 | 0.10056 | 0.093503 | 0 | 0 | 0 | 0 | 0 | 0 | 0.017886 | 0 | 0.018025 | 0.049257 | 0.01539 | 0 | 0 | 0 | 0 | 0 | 0 | 0 | 0.75 | 0 | 0 | 0 | 0 | 0 | 0 | 0.5 | 0 | 0.5 | 0.5 | 0.5 | 0 | 0 | 0 | 0 | 0 | 0 | 0
2014-04-07 | 9時 | 0.17838 | 0.098741 | 0.15487 | 0.12467 | 0.032198 | 0.021512 | 0.028051 | 0.022185 | 0.024412 | 0.024094 | 0.0089431 | 0.020874 | 0.0090124 | 0.024628 | 0.0076949 | 0.016527 | 0.021352 | 0.0088247 | 0.003228 | 0.0091538 | 0.024628 | 0 | 1 | 0.25 | 0.25 | 0.25 | 0.25 | 0.25 | 0.25 | 0.25 | 0.25 | 0.25 | 0.25 | 0.25 | 0.25 | 0.25 | 0.25 | 0.25 | 0.25 | 0.25 | 0
2014-04-07 | 10時 | 0.093503 | 0 | 0.02565 | 0.093503 | 0 | 0 | 0 | 0 | 0 | 0 | 0.0089431 | 0 | 0.0090124 | 0 | 0.0076949 | 0 | 0 | 0 | 0 | 0 | 0 | 0 | 0.75 | 0 | 0 | 0 | 0 | 0 | 0 | 0.25 | 0 | 0.25 | 0 | 0.25 | 0 | 0 | 0 | 0 | 0 | 0 | 0
2014-04-07 | 11時 | 0 | 0 | 0.024628 | 0 | 0 | 0 | 0 | 0 | 0 | 0 | 0 | 0 | 0 | 0.024628 | 0 | 0 | 0 | 0 | 0 | 0 | 0 | 0 | 0 | 0 | 0 | 0 | 0 | 0 | 0 | 0 | 0 | 0 | 0.25 | 0 | 0 | 0 | 0 | 0 | 0 | 0 | 0
2014-04-07 | 12時 | 0.05371 | 0 | 0.024628 | 0 | 0.032198 | 0.021512 | 0 | 0 | 0 | 0 | 0 | 0 | 0 | 0.024628 | 0 | 0 | 0 | 0 | 0 | 0 | 0 | 0 | 0 | 0.25 | 0.25 | 0 | 0 | 0 | 0 | 0 | 0 | 0 | 0.25 | 0 | 0 | 0 | 0 | 0 | 0 | 0 | 0
2014-04-07 | 13時 | 0.11604 | 0 | 0 | 0.062335 | 0.032198 | 0.021512 | 0 | 0 | 0 | 0 | 0 | 0 | 0 | 0 | 0 | 0 | 0 | 0 | 0 | 0 | 0 | 0 | 0.5 | 0.25 | 0.25 | 0 | 0 | 0 | 0 | 0 | 0 | 0 | 0 | 0 | 0 | 0 | 0 | 0 | 0 | 0 | 0
2014-04-07 | 14時 | 0.031168 | 0 | 0.050279 | 0.031168 | 0 | 0 | 0 | 0 | 0 | 0 | 0.0089431 | 0 | 0.0090124 | 0.024628 | 0.0076949 | 0 | 0 | 0 | 0 | 0 | 0 | 0 | 0.25 | 0 | 0 | 0 | 0 | 0 | 0 | 0.25 | 0 | 0.25 | 0.25 | 0.25 | 0 | 0 | 0 | 0 | 0 | 0 | 0
2014-04-07 | 15時 | 0 | 0 | 0 | 0 | 0 | 0 | 0 | 0 | 0 | 0 | 0 | 0 | 0 | 0 | 0 | 0 | 0 | 0 | 0 | 0 | 0 | 0 | 0 | 0 | 0 | 0 | 0 | 0 | 0 | 0 | 0 | 0 | 0 | 0 | 0 | 0 | 0 | 0 | 0 | 0 | 0
2014-04-07 | 16時 | 0.062335 | 0 | 0.024628 | 0.062335 | 0 | 0 | 0 | 0 | 0 | 0 | 0 | 0 | 0 | 0.024628 | 0 | 0 | 0 | 0 | 0 | 0 | 0 | 0 | 0.5 | 0 | 0 | 0 | 0 | 0 | 0 | 0 | 0 | 0 | 0.25 | 0 | 0 | 0 | 0 | 0 | 0 | 0 | 0
2014-04-07 | 17時 | 0.10536 | 0 | 0.038128 | 0.062335 | 0 | 0.043024 | 0 | 0 | 0 | 0 | 0 | 0 | 0 | 0.024628 | 0 | 0 | 0 | 0 | 0 | 0 | 0 | 0.0135 | 0.5 | 0 | 0.5 | 0 | 0 | 0 | 0 | 0 | 0 | 0 | 0.25 | 0 | 0 | 0 | 0 | 0 | 0 | 0 | 0.25
2014-04-07 | 18時 | 0.12467 | 0 | 0.038128 | 0.12467 | 0 | 0 | 0 | 0 | 0 | 0 | 0 | 0 | 0 | 0.024628 | 0 | 0 | 0 | 0 | 0 | 0 | 0 | 0.0135 | 1 | 0 | 0 | 0 | 0 | 0 | 0 | 0 | 0 | 0 | 0.25 | 0 | 0 | 0 | 0 | 0 | 0 | 0 | 0.25
2014-04-07 | 19時 | 0.21072 | 0.096374 | 0.038128 | 0.12467 | 0 | 0.086048 | 0 | 0 | 0 | 0.096374 | 0 | 0 | 0 | 0.024628 | 0 | 0 | 0 | 0 | 0 | 0 | 0 | 0.0135 | 1 | 0 | 1 | 0 | 0 | 0 | 1 | 0 | 0 | 0 | 0.25 | 0 | 0 | 0 | 0 | 0 | 0 | 0 | 0.25
2014-04-07 | 20時 | 0.14927 | 0.024412 | 0 | 0.031168 | 0.096593 | 0.021512 | 0 | 0 | 0.024412 | 0 | 0 | 0 | 0 | 0 | 0 | 0 | 0 | 0 | 0 | 0 | 0 | 0 | 0.25 | 0.75 | 0.25 | 0 | 0 | 0.25 | 0 | 0 | 0 | 0 | 0 | 0 | 0 | 0 | 0 | 0 | 0 | 0 | 0
2014-04-07 | 21時 | 0.14618 | 0.09733 | 0.11329 | 0.12467 | 0 | 0.021512 | 0 | 0 | 0.073237 | 0.024094 | 0.0089431 | 0.041749 | 0.0090124 | 0 | 0.023085 | 0 | 0.021352 | 0 | 0 | 0.0091538 | 0 | 0 | 1 | 0 | 0.25 | 0 | 0 | 0.75 | 0.25 | 0.25 | 0.5 | 0.25 | 0 | 0.75 | 0 | 0.25 | 0 | 0 | 0.25 | 0 | 0
2014-04-07 | 22時 | 0.12467 | 0.1452 | 0.13895 | 0.12467 | 0 | 0 | 0 | 0 | 0.048824 | 0.096374 | 0.017886 | 0.041749 | 0.018025 | 0 | 0.03078 | 0 | 0.021352 | 0 | 0 | 0.0091538 | 0 | 0 | 1 | 0 | 0 | 0 | 0 | 0.5 | 1 | 0.5 | 0.5 | 0.5 | 0 | 1 | 0 | 0.25 | 0 | 0 | 0.25 | 0 | 0
2014-04-07 | 23時 | 0.12467 | 0.16993 | 0.104 | 0.12467 | 0 | 0 | 0 | 0 | 0.097649 | 0.072281 | 0.0089431 | 0.041749 | 0.0090124 | 0 | 0.023085 | 0 | 0 | 0.0088247 | 0.003228 | 0.0091538 | 0 | 0 | 1 | 0 | 0 | 0 | 0 | 1 | 0.75 | 0.25 | 0.5 | 0.25 | 0 | 0.75 | 0 | 0 | 0.25 | 0.25 | 0.25 | 0 | 0
2014-04-08 | 0時 | 0 | 0 | 0 | 0 | 0 | 0 | 0 | 0 | 0 | 0 | 0 | 0 | 0 | 0 | 0 | 0 | 0 | 0 | 0 | 0 | 0 | 0 | 0 | 0 | 0 | 0 | 0 | 0 | 0 | 0 | 0 | 0 | 0 | 0 | 0 | 0 | 0 | 0 | 0 | 0 | 0
2014-04-08 | 1時 | 0 | 0 | 0 | 0 | 0 | 0 | 0 | 0 | 0 | 0 | 0 | 0 | 0 | 0 | 0 | 0 | 0 | 0 | 0 | 0 | 0 | 0 | 0 | 0 | 0 | 0 | 0 | 0 | 0 | 0 | 0 | 0 | 0 | 0 | 0 | 0 | 0 | 0 | 0 | 0 | 0
2014-04-08 | 2時 | 0 | 0 | 0 | 0 | 0 | 0 | 0 | 0 | 0 | 0 | 0 | 0 | 0 | 0 | 0 | 0 | 0 | 0 | 0 | 0 | 0 | 0 | 0 | 0 | 0 | 0 | 0 | 0 | 0 | 0 | 0 | 0 | 0 | 0 | 0 | 0 | 0 | 0 | 0 | 0 | 0
2014-04-08 | 3時 | 0 | 0 | 0 | 0 | 0 | 0 | 0 | 0 | 0 | 0 | 0 | 0 | 0 | 0 | 0 | 0 | 0 | 0 | 0 | 0 | 0 | 0 | 0 | 0 | 0 | 0 | 0 | 0 | 0 | 0 | 0 | 0 | 0 | 0 | 0 | 0 | 0 | 0 | 0 | 0 | 0
2014-04-08 | 4時 | 0 | 0 | 0 | 0 | 0 | 0 | 0 | 0 | 0 | 0 | 0 | 0 | 0 | 0 | 0 | 0 | 0 | 0 | 0 | 0 | 0 | 0 | 0 | 0 | 0 | 0 | 0 | 0 | 0 | 0 | 0 | 0 | 0 | 0 | 0 | 0 | 0 | 0 | 0 | 0 | 0
2014-04-08 | 5時 | 0 | 0 | 0 | 0 | 0 | 0 | 0 | 0 | 0 | 0 | 0 | 0 | 0 | 0 | 0 | 0 | 0 | 0 | 0 | 0 | 0 | 0 | 0 | 0 | 0 | 0 | 0 | 0 | 0 | 0 | 0 | 0 | 0 | 0 | 0 | 0 | 0 | 0 | 0 | 0 | 0
2014-04-08 | 6時 | 0 | 0 | 0 | 0 | 0 | 0 | 0 | 0 | 0 | 0 | 0 | 0 | 0 | 0 | 0 | 0 | 0 | 0 | 0 | 0 | 0 | 0 | 0 | 0 | 0 | 0 | 0 | 0 | 0 | 0 | 0 | 0 | 0 | 0 | 0 | 0 | 0 | 0 | 0 | 0 | 0
2014-04-08 | 7時 | 0 | 0.022185 | 0.07309 | 0 | 0 | 0 | 0 | 0.022185 | 0 | 0 | 0.0089431 | 0 | 0.0090124 | 0 | 0 | 0 | 0.021352 | 0 | 0 | 0.0091538 | 0.024628 | 0 | 0 | 0 | 0 | 0 | 0.25 | 0 | 0 | 0.25 | 0 | 0.25 | 0 | 0 | 0 | 0.25 | 0 | 0 | 0.25 | 0.25 | 0
2014-04-08 | 8時 | 0.084877 | 0.07069 | 0.17022 | 0.031168 | 0.032198 | 0.021512 | 0 | 0.022185 | 0.024412 | 0.024094 | 0.035772 | 0 | 0.018025 | 0 | 0.03078 | 0 | 0.042705 | 0 | 0 | 0.018308 | 0.024628 | 0 | 0.25 | 0.25 | 0.25 | 0 | 0.25 | 0.25 | 0.25 | 1 | 0 | 0.5 | 0 | 1 | 0 | 0.5 | 0 | 0 | 0.5 | 0.25 | 0
2014-04-08 | 9時 | 0.23209 | 0.14693 | 0.14457 | 0.12467 | 0.064396 | 0.043024 | 0.028051 | 0.022185 | 0.024412 | 0.072281 | 0.026829 | 0 | 0.0090124 | 0 | 0.023085 | 0 | 0.042705 | 0 | 0 | 0.018308 | 0.024628 | 0 | 1 | 0.5 | 0.5 | 0.25 | 0.25 | 0.25 | 0.75 | 0.75 | 0 | 0.25 | 0 | 0.75 | 0 | 0.5 | 0 | 0 | 0.5 | 0.25 | 0
2014-04-08 | 10時 | 0.12467 | 0.19402 | 0.13024 | 0.12467 | 0 | 0 | 0 | 0 | 0.097649 | 0.096374 | 0.0089431 | 0.020874 | 0.0090124 | 0.024628 | 0.0076949 | 0.016527 | 0.021352 | 0.0088247 | 0.003228 | 0.0091538 | 0 | 0 | 1 | 0 | 0 | 0 | 0 | 1 | 1 | 0.25 | 0.25 | 0.25 | 0.25 | 0.25 | 0.25 | 0.25 | 0.25 | 0.25 | 0.25 | 0 | 0
2014-04-08 | 11時 | 0.12467 | 0.19402 | 0 | 0.12467 | 0 | 0 | 0 | 0 | 0.097649 | 0.096374 | 0 | 0 | 0 | 0 | 0 | 0 | 0 | 0 | 0 | 0 | 0 | 0 | 1 | 0 | 0 | 0 | 0 | 1 | 1 | 0 | 0 | 0 | 0 | 0 | 0 | 0 | 0 | 0 | 0 | 0 | 0
2014-04-08 | 12時 | 0.14721 | 0.12111 | 0.085641 | 0.093503 | 0.032198 | 0.021512 | 0 | 0 | 0.048824 | 0.072281 | 0 | 0 | 0 | 0.024628 | 0 | 0 | 0.042705 | 0 | 0 | 0.018308 | 0 | 0 | 0.75 | 0.25 | 0.25 | 0 | 0 | 0.5 | 0.75 | 0 | 0 | 0 | 0.25 | 0 | 0 | 0.5 | 0 | 0 | 0.5 | 0 | 0
2014-04-08 | 13時 | 0.13756 | 0.024094 | 0.11027 | 0.062335 | 0.032198 | 0.043024 | 0 | 0 | 0 | 0.024094 | 0 | 0 | 0 | 0.049257 | 0 | 0 | 0.042705 | 0 | 0 | 0.018308 | 0 | 0 | 0.5 | 0.25 | 0.5 | 0 | 0 | 0 | 0.25 | 0 | 0 | 0 | 0.5 | 0 | 0 | 0.5 | 0 | 0 | 0.5 | 0 | 0
2014-04-08 | 14時 | 0 | 0 | 0 | 0 | 0 | 0 | 0 | 0 | 0 | 0 | 0 | 0 | 0 | 0 | 0 | 0 | 0 | 0 | 0 | 0 | 0 | 0 | 0 | 0 | 0 | 0 | 0 | 0 | 0 | 0 | 0 | 0 | 0 | 0 | 0 | 0 | 0 | 0 | 0 | 0 | 0
2014-04-08 | 15時 | 0 | 0 | 0 | 0 | 0 | 0 | 0 | 0 | 0 | 0 | 0 | 0 | 0 | 0 | 0 | 0 | 0 | 0 | 0 | 0 | 0 | 0 | 0 | 0 | 0 | 0 | 0 | 0 | 0 | 0 | 0 | 0 | 0 | 0 | 0 | 0 | 0 | 0 | 0 | 0 | 0
2014-04-08 | 16時 | 0.062335 | 0.048824 | 0.11227 | 0.062335 | 0 | 0 | 0 | 0 | 0.048824 | 0 | 0 | 0.041749 | 0 | 0.024628 | 0.01539 | 0 | 0.021352 | 0 | 0 | 0.0091538 | 0 | 0 | 0.5 | 0 | 0 | 0 | 0 | 0.5 | 0 | 0 | 0.5 | 0 | 0.25 | 0.5 | 0 | 0.25 | 0 | 0 | 0.25 | 0 | 0
2014-04-08 | 17時 | 0.12467 | 0.097649 | 0.092348 | 0.12467 | 0 | 0 | 0 | 0 | 0.097649 | 0 | 0.0089431 | 0.020874 | 0.0090124 | 0.024628 | 0.01539 | 0 | 0 | 0 | 0 | 0 | 0 | 0.0135 | 1 | 0 | 0 | 0 | 0 | 1 | 0 | 0.25 | 0.25 | 0.25 | 0.25 | 0.5 | 0 | 0 | 0 | 0 | 0 | 0 | 0.25
2014-04-08 | 18時 | 0.21072 | 0.097649 | 0 | 0.12467 | 0 | 0.086048 | 0 | 0 | 0.097649 | 0 | 0 | 0 | 0 | 0 | 0 | 0 | 0 | 0 | 0 | 0 | 0 | 0 | 1 | 0 | 1 | 0 | 0 | 1 | 0 | 0 | 0 | 0 | 0 | 0 | 0 | 0 | 0 | 0 | 0 | 0 | 0
2014-04-08 | 19時 | 0.12879 | 0 | 0.030506 | 0 | 0.12879 | 0 | 0 | 0 | 0 | 0 | 0 | 0 | 0 | 0 | 0 | 0 | 0.021352 | 0 | 0 | 0.0091538 | 0 | 0 | 0 | 1 | 0 | 0 | 0 | 0 | 0 | 0 | 0 | 0 | 0 | 0 | 0 | 0.25 | 0 | 0 | 0.25 | 0 | 0
2014-04-08 | 20時 | 0.16769 | 0.097012 | 0.030506 | 0.12467 | 0 | 0.043024 | 0 | 0 | 0.048824 | 0.048187 | 0 | 0 | 0 | 0 | 0 | 0 | 0.021352 | 0 | 0 | 0.0091538 | 0 | 0 | 1 | 0 | 0.5 | 0 | 0 | 0.5 | 0.5 | 0 | 0 | 0 | 0 | 0 | 0 | 0.25 | 0 | 0 | 0.25 | 0 | 0
2014-04-08 | 21時 | 0.12467 | 0.16961 | 0.059075 | 0.12467 | 0 | 0 | 0 | 0 | 0.073237 | 0.096374 | 0 | 0.020874 | 0 | 0 | 0.0076949 | 0 | 0.021352 | 0 | 0 | 0.0091538 | 0 | 0 | 1 | 0 | 0 | 0 | 0 | 0.75 | 1 | 0 | 0.25 | 0 | 0 | 0.25 | 0 | 0.25 | 0 | 0 | 0.25 | 0 | 0
2014-04-08 | 22時 | 0.12467 | 0.1452 | 0.13895 | 0.12467 | 0 | 0 | 0 | 0 | 0.048824 | 0.096374 | 0.017886 | 0.041749 | 0.018025 | 0 | 0.03078 | 0 | 0.021352 | 0 | 0 | 0.0091538 | 0 | 0 | 1 | 0 | 0 | 0 | 0 | 0.5 | 1 | 0.5 | 0.5 | 0.5 | 0 | 1 | 0 | 0.25 | 0 | 0 | 0.25 | 0 | 0
2014-04-08 | 23時 | 0.062335 | 0.14138 | 0.15585 | 0.062335 | 0 | 0 | 0 | 0.044369 | 0.048824 | 0.048187 | 0.0089431 | 0.041749 | 0.0090124 | 0 | 0.023085 | 0 | 0.042705 | 0.0088247 | 0.003228 | 0.018308 | 0 | 0 | 0.5 | 0 | 0 | 0 | 0.5 | 0.5 | 0.5 | 0.25 | 0.5 | 0.25 | 0 | 0.75 | 0 | 0.5 | 0.25 | 0.25 | 0.5 | 0 | 0
2014-04-09 | 0時 | 0 | 0 | 0 | 0 | 0 | 0 | 0 | 0 | 0 | 0 | 0 | 0 | 0 | 0 | 0 | 0 | 0 | 0 | 0 | 0 | 0 | 0 | 0 | 0 | 0 | 0 | 0 | 0 | 0 | 0 | 0 | 0 | 0 | 0 | 0 | 0 | 0 | 0 | 0 | 0 | 0
2014-04-09 | 1時 | 0 | 0 | 0 | 0 | 0 | 0 | 0 | 0 | 0 | 0 | 0 | 0 | 0 | 0 | 0 | 0 | 0 | 0 | 0 | 0 | 0 | 0 | 0 | 0 | 0 | 0 | 0 | 0 | 0 | 0 | 0 | 0 | 0 | 0 | 0 | 0 | 0 | 0 | 0 | 0 | 0
2014-04-09 | 2時 | 0 | 0 | 0 | 0 | 0 | 0 | 0 | 0 | 0 | 0 | 0 | 0 | 0 | 0 | 0 | 0 | 0 | 0 | 0 | 0 | 0 | 0 | 0 | 0 | 0 | 0 | 0 | 0 | 0 | 0 | 0 | 0 | 0 | 0 | 0 | 0 | 0 | 0 | 0 | 0 | 0
2014-04-09 | 3時 | 0 | 0 | 0 | 0 | 0 | 0 | 0 | 0 | 0 | 0 | 0 | 0 | 0 | 0 | 0 | 0 | 0 | 0 | 0 | 0 | 0 | 0 | 0 | 0 | 0 | 0 | 0 | 0 | 0 | 0 | 0 | 0 | 0 | 0 | 0 | 0 | 0 | 0 | 0 | 0 | 0
2014-04-09 | 4時 | 0 | 0 | 0 | 0 | 0 | 0 | 0 | 0 | 0 | 0 | 0 | 0 | 0 | 0 | 0 | 0 | 0 | 0 | 0 | 0 | 0 | 0 | 0 | 0 | 0 | 0 | 0 | 0 | 0 | 0 | 0 | 0 | 0 | 0 | 0 | 0 | 0 | 0 | 0 | 0 | 0
2014-04-09 | 5時 | 0 | 0 | 0 | 0 | 0 | 0 | 0 | 0 | 0 | 0 | 0 | 0 | 0 | 0 | 0 | 0 | 0 | 0 | 0 | 0 | 0 | 0 | 0 | 0 | 0 | 0 | 0 | 0 | 0 | 0 | 0 | 0 | 0 | 0 | 0 | 0 | 0 | 0 | 0 | 0 | 0
2014-04-09 | 6時 | 0 | 0 | 0 | 0 | 0 | 0 | 0 | 0 | 0 | 0 | 0 | 0 | 0 | 0 | 0 | 0 | 0 | 0 | 0 | 0 | 0 | 0 | 0 | 0 | 0 | 0 | 0 | 0 | 0 | 0 | 0 | 0 | 0 | 0 | 0 | 0 | 0 | 0 | 0 | 0 | 0
2014-04-09 | 7時 | 0 | 0.022185 | 0.07309 | 0 | 0 | 0 | 0 | 0.022185 | 0 | 0 | 0.0089431 | 0 | 0.0090124 | 0 | 0 | 0 | 0.021352 | 0 | 0 | 0.0091538 | 0.024628 | 0 | 0 | 0 | 0 | 0 | 0.25 | 0 | 0 | 0.25 | 0 | 0.25 | 0 | 0 | 0 | 0.25 | 0 | 0 | 0.25 | 0.25 | 0
2014-04-09 | 8時 | 0.084877 | 0.07069 | 0.17022 | 0.031168 | 0.032198 | 0.021512 | 0 | 0.022185 | 0.024412 | 0.024094 | 0.035772 | 0 | 0.018025 | 0 | 0.03078 | 0 | 0.042705 | 0 | 0 | 0.018308 | 0.024628 | 0 | 0.25 | 0.25 | 0.25 | 0 | 0.25 | 0.25 | 0.25 | 1 | 0 | 0.5 | 0 | 1 | 0 | 0.5 | 0 | 0 | 0.5 | 0.25 | 0
2014-04-09 | 9時 | 0.23209 | 0.14693 | 0.14457 | 0.12467 | 0.064396 | 0.043024 | 0.028051 | 0.022185 | 0.024412 | 0.072281 | 0.026829 | 0 | 0.0090124 | 0 | 0.023085 | 0 | 0.042705 | 0 | 0 | 0.018308 | 0.024628 | 0 | 1 | 0.5 | 0.5 | 0.25 | 0.25 | 0.25 | 0.75 | 0.75 | 0 | 0.25 | 0 | 0.75 | 0 | 0.5 | 0 | 0 | 0.5 | 0.25 | 0
2014-04-09 | 10時 | 0.12467 | 0.19402 | 0.13024 | 0.12467 | 0 | 0 | 0 | 0 | 0.097649 | 0.096374 | 0.0089431 | 0.020874 | 0.0090124 | 0.024628 | 0.0076949 | 0.016527 | 0.021352 | 0.0088247 | 0.003228 | 0.0091538 | 0 | 0 | 1 | 0 | 0 | 0 | 0 | 1 | 1 | 0.25 | 0.25 | 0.25 | 0.25 | 0.25 | 0.25 | 0.25 | 0.25 | 0.25 | 0.25 | 0 | 0
2014-04-09 | 11時 | 0.12467 | 0.19402 | 0 | 0.12467 | 0 | 0 | 0 | 0 | 0.097649 | 0.096374 | 0 | 0 | 0 | 0 | 0 | 0 | 0 | 0 | 0 | 0 | 0 | 0 | 1 | 0 | 0 | 0 | 0 | 1 | 1 | 0 | 0 | 0 | 0 | 0 | 0 | 0 | 0 | 0 | 0 | 0 | 0
2014-04-09 | 12時 | 0.14721 | 0.12111 | 0.085641 | 0.093503 | 0.032198 | 0.021512 | 0 | 0 | 0.048824 | 0.072281 | 0 | 0 | 0 | 0.024628 | 0 | 0 | 0.042705 | 0 | 0 | 0.018308 | 0 | 0 | 0.75 | 0.25 | 0.25 | 0 | 0 | 0.5 | 0.75 | 0 | 0 | 0 | 0.25 | 0 | 0 | 0.5 | 0 | 0 | 0.5 | 0 | 0
2014-04-09 | 13時 | 0.13756 | 0.024094 | 0.11027 | 0.062335 | 0.032198 | 0.043024 | 0 | 0 | 0 | 0.024094 | 0 | 0 | 0 | 0.049257 | 0 | 0 | 0.042705 | 0 | 0 | 0.018308 | 0 | 0 | 0.5 | 0.25 | 0.5 | 0 | 0 | 0 | 0.25 | 0 | 0 | 0 | 0.5 | 0 | 0 | 0.5 | 0 | 0 | 0.5 | 0 | 0
2014-04-09 | 14時 | 0 | 0 | 0 | 0 | 0 | 0 | 0 | 0 | 0 | 0 | 0 | 0 | 0 | 0 | 0 | 0 | 0 | 0 | 0 | 0 | 0 | 0 | 0 | 0 | 0 | 0 | 0 | 0 | 0 | 0 | 0 | 0 | 0 | 0 | 0 | 0 | 0 | 0 | 0 | 0 | 0
2014-04-09 | 15時 | 0 | 0 | 0 | 0 | 0 | 0 | 0 | 0 | 0 | 0 | 0 | 0 | 0 | 0 | 0 | 0 | 0 | 0 | 0 | 0 | 0 | 0 | 0 | 0 | 0 | 0 | 0 | 0 | 0 | 0 | 0 | 0 | 0 | 0 | 0 | 0 | 0 | 0 | 0 | 0 | 0
2014-04-09 | 16時 | 0.062335 | 0.048824 | 0.11227 | 0.062335 | 0 | 0 | 0 | 0 | 0.048824 | 0 | 0 | 0.041749 | 0 | 0.024628 | 0.01539 | 0 | 0.021352 | 0 | 0 | 0.0091538 | 0 | 0 | 0.5 | 0 | 0 | 0 | 0 | 0.5 | 0 | 0 | 0.5 | 0 | 0.25 | 0.5 | 0 | 0.25 | 0 | 0 | 0.25 | 0 | 0
2014-04-09 | 17時 | 0.12467 | 0.097649 | 0.092348 | 0.12467 | 0 | 0 | 0 | 0 | 0.097649 | 0 | 0.0089431 | 0.020874 | 0.0090124 | 0.024628 | 0.01539 | 0 | 0 | 0 | 0 | 0 | 0 | 0.0135 | 1 | 0 | 0 | 0 | 0 | 1 | 0 | 0.25 | 0.25 | 0.25 | 0.25 | 0.5 | 0 | 0 | 0 | 0 | 0 | 0 | 0.25
2014-04-09 | 18時 | 0.21072 | 0.097649 | 0 | 0.12467 | 0 | 0.086048 | 0 | 0 | 0.097649 | 0 | 0 | 0 | 0 | 0 | 0 | 0 | 0 | 0 | 0 | 0 | 0 | 0 | 1 | 0 | 1 | 0 | 0 | 1 | 0 | 0 | 0 | 0 | 0 | 0 | 0 | 0 | 0 | 0 | 0 | 0 | 0
2014-04-09 | 19時 | 0.12879 | 0 | 0.030506 | 0 | 0.12879 | 0 | 0 | 0 | 0 | 0 | 0 | 0 | 0 | 0 | 0 | 0 | 0.021352 | 0 | 0 | 0.0091538 | 0 | 0 | 0 | 1 | 0 | 0 | 0 | 0 | 0 | 0 | 0 | 0 | 0 | 0 | 0 | 0.25 | 0 | 0 | 0.25 | 0 | 0
2014-04-09 | 20時 | 0.16769 | 0.097012 | 0.030506 | 0.12467 | 0 | 0.043024 | 0 | 0 | 0.048824 | 0.048187 | 0 | 0 | 0 | 0 | 0 | 0 | 0.021352 | 0 | 0 | 0.0091538 | 0 | 0 | 1 | 0 | 0.5 | 0 | 0 | 0.5 | 0.5 | 0 | 0 | 0 | 0 | 0 | 0 | 0.25 | 0 | 0 | 0.25 | 0 | 0
2014-04-09 | 21時 | 0.12467 | 0.16961 | 0.059075 | 0.12467 | 0 | 0 | 0 | 0 | 0.073237 | 0.096374 | 0 | 0.020874 | 0 | 0 | 0.0076949 | 0 | 0.021352 | 0 | 0 | 0.0091538 | 0 | 0 | 1 | 0 | 0 | 0 | 0 | 0.75 | 1 | 0 | 0.25 | 0 | 0 | 0.25 | 0 | 0.25 | 0 | 0 | 0.25 | 0 | 0
2014-04-09 | 22時 | 0.12467 | 0.1452 | 0.13895 | 0.12467 | 0 | 0 | 0 | 0 | 0.048824 | 0.096374 | 0.017886 | 0.041749 | 0.018025 | 0 | 0.03078 | 0 | 0.021352 | 0 | 0 | 0.0091538 | 0 | 0 | 1 | 0 | 0 | 0 | 0 | 0.5 | 1 | 0.5 | 0.5 | 0.5 | 0 | 1 | 0 | 0.25 | 0 | 0 | 0.25 | 0 | 0
2014-04-09 | 23時 | 0.062335 | 0.14138 | 0.15585 | 0.062335 | 0 | 0 | 0 | 0.044369 | 0.048824 | 0.048187 | 0.0089431 | 0.041749 | 0.0090124 | 0 | 0.023085 | 0 | 0.042705 | 0.0088247 | 0.003228 | 0.018308 | 0 | 0 | 0.5 | 0 | 0 | 0 | 0.5 | 0.5 | 0.5 | 0.25 | 0.5 | 0.25 | 0 | 0.75 | 0 | 0.5 | 0.25 | 0.25 | 0.5 | 0 | 0
2014-04-10 | 0時 | 0 | 0.071009 | 0.042559 | 0 | 0 | 0 | 0 | 0.022185 | 0.048824 | 0 | 0 | 0 | 0 | 0 | 0 | 0 | 0.021352 | 0.0088247 | 0.003228 | 0.0091538 | 0 | 0 | 0 | 0 | 0 | 0 | 0.25 | 0.5 | 0 | 0 | 0 | 0 | 0 | 0 | 0 | 0.25 | 0.25 | 0.25 | 0.25 | 0 | 0
2014-04-10 | 1時 | 0 | 0 | 0 | 0 | 0 | 0 | 0 | 0 | 0 | 0 | 0 | 0 | 0 | 0 | 0 | 0 | 0 | 0 | 0 | 0 | 0 | 0 | 0 | 0 | 0 | 0 | 0 | 0 | 0 | 0 | 0 | 0 | 0 | 0 | 0 | 0 | 0 | 0 | 0 | 0 | 0
2014-04-10 | 2時 | 0 | 0 | 0 | 0 | 0 | 0 | 0 | 0 | 0 | 0 | 0 | 0 | 0 | 0 | 0 | 0 | 0 | 0 | 0 | 0 | 0 | 0 | 0 | 0 | 0 | 0 | 0 | 0 | 0 | 0 | 0 | 0 | 0 | 0 | 0 | 0 | 0 | 0 | 0 | 0 | 0
2014-04-10 | 3時 | 0 | 0 | 0 | 0 | 0 | 0 | 0 | 0 | 0 | 0 | 0 | 0 | 0 | 0 | 0 | 0 | 0 | 0 | 0 | 0 | 0 | 0 | 0 | 0 | 0 | 0 | 0 | 0 | 0 | 0 | 0 | 0 | 0 | 0 | 0 | 0 | 0 | 0 | 0 | 0 | 0
2014-04-10 | 4時 | 0 | 0 | 0 | 0 | 0 | 0 | 0 | 0 | 0 | 0 | 0 | 0 | 0 | 0 | 0 | 0 | 0 | 0 | 0 | 0 | 0 | 0 | 0 | 0 | 0 | 0 | 0 | 0 | 0 | 0 | 0 | 0 | 0 | 0 | 0 | 0 | 0 | 0 | 0 | 0 | 0
2014-04-10 | 5時 | 0 | 0 | 0 | 0 | 0 | 0 | 0 | 0 | 0 | 0 | 0 | 0 | 0 | 0 | 0 | 0 | 0 | 0 | 0 | 0 | 0 | 0 | 0 | 0 | 0 | 0 | 0 | 0 | 0 | 0 | 0 | 0 | 0 | 0 | 0 | 0 | 0 | 0 | 0 | 0 | 0
2014-04-10 | 6時 | 0 | 0.022185 | 0.055135 | 0 | 0 | 0 | 0 | 0.022185 | 0 | 0 | 0 | 0 | 0 | 0 | 0 | 0 | 0.021352 | 0 | 0 | 0.0091538 | 0.024628 | 0 | 0 | 0 | 0 | 0 | 0.25 | 0 | 0 | 0 | 0 | 0 | 0 | 0 | 0 | 0.25 | 0 | 0 | 0.25 | 0.25 | 0
2014-04-10 | 7時 | 0.13859 | 0.048506 | 0.10644 | 0.031168 | 0.064396 | 0.043024 | 0 | 0 | 0.024412 | 0.024094 | 0.017886 | 0 | 0.018025 | 0.024628 | 0.01539 | 0 | 0.021352 | 0 | 0 | 0.0091538 | 0 | 0 | 0.25 | 0.5 | 0.5 | 0 | 0 | 0.25 | 0.25 | 0.5 | 0 | 0.5 | 0.25 | 0.5 | 0 | 0.25 | 0 | 0 | 0.25 | 0 | 0
2014-04-10 | 8時 | 0.093503 | 0 | 0.10056 | 0.093503 | 0 | 0 | 0 | 0 | 0 | 0 | 0.017886 | 0 | 0.018025 | 0.049257 | 0.01539 | 0 | 0 | 0 | 0 | 0 | 0 | 0 | 0.75 | 0 | 0 | 0 | 0 | 0 | 0 | 0.5 | 0 | 0.5 | 0.5 | 0.5 | 0 | 0 | 0 | 0 | 0 | 0 | 0
2014-04-10 | 9時 | 0.17838 | 0.098741 | 0.15487 | 0.12467 | 0.032198 | 0.021512 | 0.028051 | 0.022185 | 0.024412 | 0.024094 | 0.0089431 | 0.020874 | 0.0090124 | 0.024628 | 0.0076949 | 0.016527 | 0.021352 | 0.0088247 | 0.003228 | 0.0091538 | 0.024628 | 0 | 1 | 0.25 | 0.25 | 0.25 | 0.25 | 0.25 | 0.25 | 0.25 | 0.25 | 0.25 | 0.25 | 0.25 | 0.25 | 0.25 | 0.25 | 0.25 | 0.25 | 0.25 | 0
2014-04-10 | 10時 | 0.093503 | 0 | 0.02565 | 0.093503 | 0 | 0 | 0 | 0 | 0 | 0 | 0.0089431 | 0 | 0.0090124 | 0 | 0.0076949 | 0 | 0 | 0 | 0 | 0 | 0 | 0 | 0.75 | 0 | 0 | 0 | 0 | 0 | 0 | 0.25 | 0 | 0.25 | 0 | 0.25 | 0 | 0 | 0 | 0 | 0 | 0 | 0
2014-04-10 | 11時 | 0 | 0 | 0.024628 | 0 | 0 | 0 | 0 | 0 | 0 | 0 | 0 | 0 | 0 | 0.024628 | 0 | 0 | 0 | 0 | 0 | 0 | 0 | 0 | 0 | 0 | 0 | 0 | 0 | 0 | 0 | 0 | 0 | 0 | 0.25 | 0 | 0 | 0 | 0 | 0 | 0 | 0 | 0
2014-04-10 | 12時 | 0.05371 | 0 | 0.024628 | 0 | 0.032198 | 0.021512 | 0 | 0 | 0 | 0 | 0 | 0 | 0 | 0.024628 | 0 | 0 | 0 | 0 | 0 | 0 | 0 | 0 | 0 | 0.25 | 0.25 | 0 | 0 | 0 | 0 | 0 | 0 | 0 | 0.25 | 0 | 0 | 0 | 0 | 0 | 0 | 0 | 0
2014-04-10 | 13時 | 0.11604 | 0 | 0 | 0.062335 | 0.032198 | 0.021512 | 0 | 0 | 0 | 0 | 0 | 0 | 0 | 0 | 0 | 0 | 0 | 0 | 0 | 0 | 0 | 0 | 0.5 | 0.25 | 0.25 | 0 | 0 | 0 | 0 | 0 | 0 | 0 | 0 | 0 | 0 | 0 | 0 | 0 | 0 | 0 | 0
2014-04-10 | 14時 | 0.031168 | 0 | 0.050279 | 0.031168 | 0 | 0 | 0 | 0 | 0 | 0 | 0.0089431 | 0 | 0.0090124 | 0.024628 | 0.0076949 | 0 | 0 | 0 | 0 | 0 | 0 | 0 | 0.25 | 0 | 0 | 0 | 0 | 0 | 0 | 0.25 | 0 | 0.25 | 0.25 | 0.25 | 0 | 0 | 0 | 0 | 0 | 0 | 0
2014-04-10 | 15時 | 0 | 0 | 0 | 0 | 0 | 0 | 0 | 0 | 0 | 0 | 0 | 0 | 0 | 0 | 0 | 0 | 0 | 0 | 0 | 0 | 0 | 0 | 0 | 0 | 0 | 0 | 0 | 0 | 0 | 0 | 0 | 0 | 0 | 0 | 0 | 0 | 0 | 0 | 0 | 0 | 0
2014-04-10 | 16時 | 0.062335 | 0 | 0.024628 | 0.062335 | 0 | 0 | 0 | 0 | 0 | 0 | 0 | 0 | 0 | 0.024628 | 0 | 0 | 0 | 0 | 0 | 0 | 0 | 0 | 0.5 | 0 | 0 | 0 | 0 | 0 | 0 | 0 | 0 | 0 | 0.25 | 0 | 0 | 0 | 0 | 0 | 0 | 0 | 0
2014-04-10 | 17時 | 0.10536 | 0 | 0.038128 | 0.062335 | 0 | 0.043024 | 0 | 0 | 0 | 0 | 0 | 0 | 0 | 0.024628 | 0 | 0 | 0 | 0 | 0 | 0 | 0 | 0.0135 | 0.5 | 0 | 0.5 | 0 | 0 | 0 | 0 | 0 | 0 | 0 | 0.25 | 0 | 0 | 0 | 0 | 0 | 0 | 0 | 0.25
2014-04-10 | 18時 | 0.12467 | 0 | 0.038128 | 0.12467 | 0 | 0 | 0 | 0 | 0 | 0 | 0 | 0 | 0 | 0.024628 | 0 | 0 | 0 | 0 | 0 | 0 | 0 | 0.0135 | 1 | 0 | 0 | 0 | 0 | 0 | 0 | 0 | 0 | 0 | 0.25 | 0 | 0 | 0 | 0 | 0 | 0 | 0 | 0.25
2014-04-10 | 19時 | 0.21072 | 0.096374 | 0.038128 | 0.12467 | 0 | 0.086048 | 0 | 0 | 0 | 0.096374 | 0 | 0 | 0 | 0.024628 | 0 | 0 | 0 | 0 | 0 | 0 | 0 | 0.0135 | 1 | 0 | 1 | 0 | 0 | 0 | 1 | 0 | 0 | 0 | 0.25 | 0 | 0 | 0 | 0 | 0 | 0 | 0 | 0.25
2014-04-10 | 20時 | 0.14927 | 0.024412 | 0 | 0.031168 | 0.096593 | 0.021512 | 0 | 0 | 0.024412 | 0 | 0 | 0 | 0 | 0 | 0 | 0 | 0 | 0 | 0 | 0 | 0 | 0 | 0.25 | 0.75 | 0.25 | 0 | 0 | 0.25 | 0 | 0 | 0 | 0 | 0 | 0 | 0 | 0 | 0 | 0 | 0 | 0 | 0
2014-04-10 | 21時 | 0.14618 | 0.09733 | 0.11329 | 0.12467 | 0 | 0.021512 | 0 | 0 | 0.073237 | 0.024094 | 0.0089431 | 0.041749 | 0.0090124 | 0 | 0.023085 | 0 | 0.021352 | 0 | 0 | 0.0091538 | 0 | 0 | 1 | 0 | 0.25 | 0 | 0 | 0.75 | 0.25 | 0.25 | 0.5 | 0.25 | 0 | 0.75 | 0 | 0.25 | 0 | 0 | 0.25 | 0 | 0
2014-04-10 | 22時 | 0.12467 | 0.1452 | 0.13895 | 0.12467 | 0 | 0 | 0 | 0 | 0.048824 | 0.096374 | 0.017886 | 0.041749 | 0.018025 | 0 | 0.03078 | 0 | 0.021352 | 0 | 0 | 0.0091538 | 0 | 0 | 1 | 0 | 0 | 0 | 0 | 0.5 | 1 | 0.5 | 0.5 | 0.5 | 0 | 1 | 0 | 0.25 | 0 | 0 | 0.25 | 0 | 0
2014-04-10 | 23時 | 0.12467 | 0.16993 | 0.104 | 0.12467 | 0 | 0 | 0 | 0 | 0.097649 | 0.072281 | 0.0089431 | 0.041749 | 0.0090124 | 0 | 0.023085 | 0 | 0 | 0.0088247 | 0.003228 | 0.0091538 | 0 | 0 | 1 | 0 | 0 | 0 | 0 | 1 | 0.75 | 0.25 | 0.5 | 0.25 | 0 | 0.75 | 0 | 0 | 0.25 | 0.25 | 0.25 | 0 | 0
2014-04-11 | 0時 | 0 | 0.071009 | 0.042559 | 0 | 0 | 0 | 0 | 0.022185 | 0.048824 | 0 | 0 | 0 | 0 | 0 | 0 | 0 | 0.021352 | 0.0088247 | 0.003228 | 0.0091538 | 0 | 0 | 0 | 0 | 0 | 0 | 0.25 | 0.5 | 0 | 0 | 0 | 0 | 0 | 0 | 0 | 0.25 | 0.25 | 0.25 | 0.25 | 0 | 0
2014-04-11 | 1時 | 0 | 0 | 0 | 0 | 0 | 0 | 0 | 0 | 0 | 0 | 0 | 0 | 0 | 0 | 0 | 0 | 0 | 0 | 0 | 0 | 0 | 0 | 0 | 0 | 0 | 0 | 0 | 0 | 0 | 0 | 0 | 0 | 0 | 0 | 0 | 0 | 0 | 0 | 0 | 0 | 0
2014-04-11 | 2時 | 0 | 0 | 0 | 0 | 0 | 0 | 0 | 0 | 0 | 0 | 0 | 0 | 0 | 0 | 0 | 0 | 0 | 0 | 0 | 0 | 0 | 0 | 0 | 0 | 0 | 0 | 0 | 0 | 0 | 0 | 0 | 0 | 0 | 0 | 0 | 0 | 0 | 0 | 0 | 0 | 0
2014-04-11 | 3時 | 0 | 0 | 0 | 0 | 0 | 0 | 0 | 0 | 0 | 0 | 0 | 0 | 0 | 0 | 0 | 0 | 0 | 0 | 0 | 0 | 0 | 0 | 0 | 0 | 0 | 0 | 0 | 0 | 0 | 0 | 0 | 0 | 0 | 0 | 0 | 0 | 0 | 0 | 0 | 0 | 0
2014-04-11 | 4時 | 0 | 0 | 0 | 0 | 0 | 0 | 0 | 0 | 0 | 0 | 0 | 0 | 0 | 0 | 0 | 0 | 0 | 0 | 0 | 0 | 0 | 0 | 0 | 0 | 0 | 0 | 0 | 0 | 0 | 0 | 0 | 0 | 0 | 0 | 0 | 0 | 0 | 0 | 0 | 0 | 0
2014-04-11 | 5時 | 0 | 0 | 0 | 0 | 0 | 0 | 0 | 0 | 0 | 0 | 0 | 0 | 0 | 0 | 0 | 0 | 0 | 0 | 0 | 0 | 0 | 0 | 0 | 0 | 0 | 0 | 0 | 0 | 0 | 0 | 0 | 0 | 0 | 0 | 0 | 0 | 0 | 0 | 0 | 0 | 0
2014-04-11 | 6時 | 0 | 0.022185 | 0.055135 | 0 | 0 | 0 | 0 | 0.022185 | 0 | 0 | 0 | 0 | 0 | 0 | 0 | 0 | 0.021352 | 0 | 0 | 0.0091538 | 0.024628 | 0 | 0 | 0 | 0 | 0 | 0.25 | 0 | 0 | 0 | 0 | 0 | 0 | 0 | 0 | 0.25 | 0 | 0 | 0.25 | 0.25 | 0
2014-04-11 | 7時 | 0.13859 | 0.048506 | 0.10644 | 0.031168 | 0.064396 | 0.043024 | 0 | 0 | 0.024412 | 0.024094 | 0.017886 | 0 | 0.018025 | 0.024628 | 0.01539 | 0 | 0.021352 | 0 | 0 | 0.0091538 | 0 | 0 | 0.25 | 0.5 | 0.5 | 0 | 0 | 0.25 | 0.25 | 0.5 | 0 | 0.5 | 0.25 | 0.5 | 0 | 0.25 | 0 | 0 | 0.25 | 0 | 0
2014-04-11 | 8時 | 0.093503 | 0 | 0.10056 | 0.093503 | 0 | 0 | 0 | 0 | 0 | 0 | 0.017886 | 0 | 0.018025 | 0.049257 | 0.01539 | 0 | 0 | 0 | 0 | 0 | 0 | 0 | 0.75 | 0 | 0 | 0 | 0 | 0 | 0 | 0.5 | 0 | 0.5 | 0.5 | 0.5 | 0 | 0 | 0 | 0 | 0 | 0 | 0
2014-04-11 | 9時 | 0.17838 | 0.098741 | 0.15487 | 0.12467 | 0.032198 | 0.021512 | 0.028051 | 0.022185 | 0.024412 | 0.024094 | 0.0089431 | 0.020874 | 0.0090124 | 0.024628 | 0.0076949 | 0.016527 | 0.021352 | 0.0088247 | 0.003228 | 0.0091538 | 0.024628 | 0 | 1 | 0.25 | 0.25 | 0.25 | 0.25 | 0.25 | 0.25 | 0.25 | 0.25 | 0.25 | 0.25 | 0.25 | 0.25 | 0.25 | 0.25 | 0.25 | 0.25 | 0.25 | 0
2014-04-11 | 10時 | 0.093503 | 0 | 0.02565 | 0.093503 | 0 | 0 | 0 | 0 | 0 | 0 | 0.0089431 | 0 | 0.0090124 | 0 | 0.0076949 | 0 | 0 | 0 | 0 | 0 | 0 | 0 | 0.75 | 0 | 0 | 0 | 0 | 0 | 0 | 0.25 | 0 | 0.25 | 0 | 0.25 | 0 | 0 | 0 | 0 | 0 | 0 | 0
2014-04-11 | 11時 | 0 | 0 | 0.024628 | 0 | 0 | 0 | 0 | 0 | 0 | 0 | 0 | 0 | 0 | 0.024628 | 0 | 0 | 0 | 0 | 0 | 0 | 0 | 0 | 0 | 0 | 0 | 0 | 0 | 0 | 0 | 0 | 0 | 0 | 0.25 | 0 | 0 | 0 | 0 | 0 | 0 | 0 | 0
2014-04-11 | 12時 | 0.05371 | 0 | 0.024628 | 0 | 0.032198 | 0.021512 | 0 | 0 | 0 | 0 | 0 | 0 | 0 | 0.024628 | 0 | 0 | 0 | 0 | 0 | 0 | 0 | 0 | 0 | 0.25 | 0.25 | 0 | 0 | 0 | 0 | 0 | 0 | 0 | 0.25 | 0 | 0 | 0 | 0 | 0 | 0 | 0 | 0
2014-04-11 | 13時 | 0.11604 | 0 | 0 | 0.062335 | 0.032198 | 0.021512 | 0 | 0 | 0 | 0 | 0 | 0 | 0 | 0 | 0 | 0 | 0 | 0 | 0 | 0 | 0 | 0 | 0.5 | 0.25 | 0.25 | 0 | 0 | 0 | 0 | 0 | 0 | 0 | 0 | 0 | 0 | 0 | 0 | 0 | 0 | 0 | 0
2014-04-11 | 14時 | 0.031168 | 0 | 0.050279 | 0.031168 | 0 | 0 | 0 | 0 | 0 | 0 | 0.0089431 | 0 | 0.0090124 | 0.024628 | 0.0076949 | 0 | 0 | 0 | 0 | 0 | 0 | 0 | 0.25 | 0 | 0 | 0 | 0 | 0 | 0 | 0.25 | 0 | 0.25 | 0.25 | 0.25 | 0 | 0 | 0 | 0 | 0 | 0 | 0
2014-04-11 | 15時 | 0 | 0 | 0 | 0 | 0 | 0 | 0 | 0 | 0 | 0 | 0 | 0 | 0 | 0 | 0 | 0 | 0 | 0 | 0 | 0 | 0 | 0 | 0 | 0 | 0 | 0 | 0 | 0 | 0 | 0 | 0 | 0 | 0 | 0 | 0 | 0 | 0 | 0 | 0 | 0 | 0
2014-04-11 | 16時 | 0.062335 | 0 | 0.024628 | 0.062335 | 0 | 0 | 0 | 0 | 0 | 0 | 0 | 0 | 0 | 0.024628 | 0 | 0 | 0 | 0 | 0 | 0 | 0 | 0 | 0.5 | 0 | 0 | 0 | 0 | 0 | 0 | 0 | 0 | 0 | 0.25 | 0 | 0 | 0 | 0 | 0 | 0 | 0 | 0
2014-04-11 | 17時 | 0.10536 | 0 | 0.038128 | 0.062335 | 0 | 0.043024 | 0 | 0 | 0 | 0 | 0 | 0 | 0 | 0.024628 | 0 | 0 | 0 | 0 | 0 | 0 | 0 | 0.0135 | 0.5 | 0 | 0.5 | 0 | 0 | 0 | 0 | 0 | 0 | 0 | 0.25 | 0 | 0 | 0 | 0 | 0 | 0 | 0 | 0.25
2014-04-11 | 18時 | 0.12467 | 0 | 0.038128 | 0.12467 | 0 | 0 | 0 | 0 | 0 | 0 | 0 | 0 | 0 | 0.024628 | 0 | 0 | 0 | 0 | 0 | 0 | 0 | 0.0135 | 1 | 0 | 0 | 0 | 0 | 0 | 0 | 0 | 0 | 0 | 0.25 | 0 | 0 | 0 | 0 | 0 | 0 | 0 | 0.25
2014-04-11 | 19時 | 0.21072 | 0.096374 | 0.038128 | 0.12467 | 0 | 0.086048 | 0 | 0 | 0 | 0.096374 | 0 | 0 | 0 | 0.024628 | 0 | 0 | 0 | 0 | 0 | 0 | 0 | 0.0135 | 1 | 0 | 1 | 0 | 0 | 0 | 1 | 0 | 0 | 0 | 0.25 | 0 | 0 | 0 | 0 | 0 | 0 | 0 | 0.25
2014-04-11 | 20時 | 0.14927 | 0.024412 | 0 | 0.031168 | 0.096593 | 0.021512 | 0 | 0 | 0.024412 | 0 | 0 | 0 | 0 | 0 | 0 | 0 | 0 | 0 | 0 | 0 | 0 | 0 | 0.25 | 0.75 | 0.25 | 0 | 0 | 0.25 | 0 | 0 | 0 | 0 | 0 | 0 | 0 | 0 | 0 | 0 | 0 | 0 | 0
2014-04-11 | 21時 | 0.14618 | 0.09733 | 0.11329 | 0.12467 | 0 | 0.021512 | 0 | 0 | 0.073237 | 0.024094 | 0.0089431 | 0.041749 | 0.0090124 | 0 | 0.023085 | 0 | 0.021352 | 0 | 0 | 0.0091538 | 0 | 0 | 1 | 0 | 0.25 | 0 | 0 | 0.75 | 0.25 | 0.25 | 0.5 | 0.25 | 0 | 0.75 | 0 | 0.25 | 0 | 0 | 0.25 | 0 | 0
2014-04-11 | 22時 | 0.12467 | 0.1452 | 0.13895 | 0.12467 | 0 | 0 | 0 | 0 | 0.048824 | 0.096374 | 0.017886 | 0.041749 | 0.018025 | 0 | 0.03078 | 0 | 0.021352 | 0 | 0 | 0.0091538 | 0 | 0 | 1 | 0 | 0 | 0 | 0 | 0.5 | 1 | 0.5 | 0.5 | 0.5 | 0 | 1 | 0 | 0.25 | 0 | 0 | 0.25 | 0 | 0
2014-04-11 | 23時 | 0.12467 | 0.16993 | 0.104 | 0.12467 | 0 | 0 | 0 | 0 | 0.097649 | 0.072281 | 0.0089431 | 0.041749 | 0.0090124 | 0 | 0.023085 | 0 | 0 | 0.0088247 | 0.003228 | 0.0091538 | 0 | 0 | 1 | 0 | 0 | 0 | 0 | 1 | 0.75 | 0.25 | 0.5 | 0.25 | 0 | 0.75 | 0 | 0 | 0.25 | 0.25 | 0.25 | 0 | 0
2014-04-12 | 0時 | 0 | 0.071009 | 0.042559 | 0 | 0 | 0 | 0 | 0.022185 | 0.048824 | 0 | 0 | 0 | 0 | 0 | 0 | 0 | 0.021352 | 0.0088247 | 0.003228 | 0.0091538 | 0 | 0 | 0 | 0 | 0 | 0 | 0.25 | 0.5 | 0 | 0 | 0 | 0 | 0 | 0 | 0 | 0.25 | 0.25 | 0.25 | 0.25 | 0 | 0
2014-04-12 | 1時 | 0 | 0 | 0 | 0 | 0 | 0 | 0 | 0 | 0 | 0 | 0 | 0 | 0 | 0 | 0 | 0 | 0 | 0 | 0 | 0 | 0 | 0 | 0 | 0 | 0 | 0 | 0 | 0 | 0 | 0 | 0 | 0 | 0 | 0 | 0 | 0 | 0 | 0 | 0 | 0 | 0
2014-04-12 | 2時 | 0 | 0 | 0 | 0 | 0 | 0 | 0 | 0 | 0 | 0 | 0 | 0 | 0 | 0 | 0 | 0 | 0 | 0 | 0 | 0 | 0 | 0 | 0 | 0 | 0 | 0 | 0 | 0 | 0 | 0 | 0 | 0 | 0 | 0 | 0 | 0 | 0 | 0 | 0 | 0 | 0
2014-04-12 | 3時 | 0 | 0 | 0 | 0 | 0 | 0 | 0 | 0 | 0 | 0 | 0 | 0 | 0 | 0 | 0 | 0 | 0 | 0 | 0 | 0 | 0 | 0 | 0 | 0 | 0 | 0 | 0 | 0 | 0 | 0 | 0 | 0 | 0 | 0 | 0 | 0 | 0 | 0 | 0 | 0 | 0
2014-04-12 | 4時 | 0 | 0 | 0 | 0 | 0 | 0 | 0 | 0 | 0 | 0 | 0 | 0 | 0 | 0 | 0 | 0 | 0 | 0 | 0 | 0 | 0 | 0 | 0 | 0 | 0 | 0 | 0 | 0 | 0 | 0 | 0 | 0 | 0 | 0 | 0 | 0 | 0 | 0 | 0 | 0 | 0
2014-04-12 | 5時 | 0 | 0 | 0 | 0 | 0 | 0 | 0 | 0 | 0 | 0 | 0 | 0 | 0 | 0 | 0 | 0 | 0 | 0 | 0 | 0 | 0 | 0 | 0 | 0 | 0 | 0 | 0 | 0 | 0 | 0 | 0 | 0 | 0 | 0 | 0 | 0 | 0 | 0 | 0 | 0 | 0
2014-04-12 | 6時 | 0 | 0.022185 | 0.055135 | 0 | 0 | 0 | 0 | 0.022185 | 0 | 0 | 0 | 0 | 0 | 0 | 0 | 0 | 0.021352 | 0 | 0 | 0.0091538 | 0.024628 | 0 | 0 | 0 | 0 | 0 | 0.25 | 0 | 0 | 0 | 0 | 0 | 0 | 0 | 0 | 0.25 | 0 | 0 | 0.25 | 0.25 | 0
2014-04-12 | 7時 | 0.13859 | 0.048506 | 0.10644 | 0.031168 | 0.064396 | 0.043024 | 0 | 0 | 0.024412 | 0.024094 | 0.017886 | 0 | 0.018025 | 0.024628 | 0.01539 | 0 | 0.021352 | 0 | 0 | 0.0091538 | 0 | 0 | 0.25 | 0.5 | 0.5 | 0 | 0 | 0.25 | 0.25 | 0.5 | 0 | 0.5 | 0.25 | 0.5 | 0 | 0.25 | 0 | 0 | 0.25 | 0 | 0
2014-04-12 | 8時 | 0.093503 | 0 | 0.10056 | 0.093503 | 0 | 0 | 0 | 0 | 0 | 0 | 0.017886 | 0 | 0.018025 | 0.049257 | 0.01539 | 0 | 0 | 0 | 0 | 0 | 0 | 0 | 0.75 | 0 | 0 | 0 | 0 | 0 | 0 | 0.5 | 0 | 0.5 | 0.5 | 0.5 | 0 | 0 | 0 | 0 | 0 | 0 | 0
2014-04-12 | 9時 | 0.17838 | 0.098741 | 0.15487 | 0.12467 | 0.032198 | 0.021512 | 0.028051 | 0.022185 | 0.024412 | 0.024094 | 0.0089431 | 0.020874 | 0.0090124 | 0.024628 | 0.0076949 | 0.016527 | 0.021352 | 0.0088247 | 0.003228 | 0.0091538 | 0.024628 | 0 | 1 | 0.25 | 0.25 | 0.25 | 0.25 | 0.25 | 0.25 | 0.25 | 0.25 | 0.25 | 0.25 | 0.25 | 0.25 | 0.25 | 0.25 | 0.25 | 0.25 | 0.25 | 0
2014-04-12 | 10時 | 0.093503 | 0 | 0.02565 | 0.093503 | 0 | 0 | 0 | 0 | 0 | 0 | 0.0089431 | 0 | 0.0090124 | 0 | 0.0076949 | 0 | 0 | 0 | 0 | 0 | 0 | 0 | 0.75 | 0 | 0 | 0 | 0 | 0 | 0 | 0.25 | 0 | 0.25 | 0 | 0.25 | 0 | 0 | 0 | 0 | 0 | 0 | 0
2014-04-12 | 11時 | 0 | 0 | 0.024628 | 0 | 0 | 0 | 0 | 0 | 0 | 0 | 0 | 0 | 0 | 0.024628 | 0 | 0 | 0 | 0 | 0 | 0 | 0 | 0 | 0 | 0 | 0 | 0 | 0 | 0 | 0 | 0 | 0 | 0 | 0.25 | 0 | 0 | 0 | 0 | 0 | 0 | 0 | 0
2014-04-12 | 12時 | 0.05371 | 0 | 0.024628 | 0 | 0.032198 | 0.021512 | 0 | 0 | 0 | 0 | 0 | 0 | 0 | 0.024628 | 0 | 0 | 0 | 0 | 0 | 0 | 0 | 0 | 0 | 0.25 | 0.25 | 0 | 0 | 0 | 0 | 0 | 0 | 0 | 0.25 | 0 | 0 | 0 | 0 | 0 | 0 | 0 | 0
2014-04-12 | 13時 | 0.11604 | 0 | 0 | 0.062335 | 0.032198 | 0.021512 | 0 | 0 | 0 | 0 | 0 | 0 | 0 | 0 | 0 | 0 | 0 | 0 | 0 | 0 | 0 | 0 | 0.5 | 0.25 | 0.25 | 0 | 0 | 0 | 0 | 0 | 0 | 0 | 0 | 0 | 0 | 0 | 0 | 0 | 0 | 0 | 0
2014-04-12 | 14時 | 0.031168 | 0 | 0.050279 | 0.031168 | 0 | 0 | 0 | 0 | 0 | 0 | 0.0089431 | 0 | 0.0090124 | 0.024628 | 0.0076949 | 0 | 0 | 0 | 0 | 0 | 0 | 0 | 0.25 | 0 | 0 | 0 | 0 | 0 | 0 | 0.25 | 0 | 0.25 | 0.25 | 0.25 | 0 | 0 | 0 | 0 | 0 | 0 | 0
2014-04-12 | 15時 | 0 | 0 | 0 | 0 | 0 | 0 | 0 | 0 | 0 | 0 | 0 | 0 | 0 | 0 | 0 | 0 | 0 | 0 | 0 | 0 | 0 | 0 | 0 | 0 | 0 | 0 | 0 | 0 | 0 | 0 | 0 | 0 | 0 | 0 | 0 | 0 | 0 | 0 | 0 | 0 | 0
2014-04-12 | 16時 | 0.062335 | 0 | 0.024628 | 0.062335 | 0 | 0 | 0 | 0 | 0 | 0 | 0 | 0 | 0 | 0.024628 | 0 | 0 | 0 | 0 | 0 | 0 | 0 | 0 | 0.5 | 0 | 0 | 0 | 0 | 0 | 0 | 0 | 0 | 0 | 0.25 | 0 | 0 | 0 | 0 | 0 | 0 | 0 | 0
2014-04-12 | 17時 | 0.10536 | 0 | 0.038128 | 0.062335 | 0 | 0.043024 | 0 | 0 | 0 | 0 | 0 | 0 | 0 | 0.024628 | 0 | 0 | 0 | 0 | 0 | 0 | 0 | 0.0135 | 0.5 | 0 | 0.5 | 0 | 0 | 0 | 0 | 0 | 0 | 0 | 0.25 | 0 | 0 | 0 | 0 | 0 | 0 | 0 | 0.25
2014-04-12 | 18時 | 0.12467 | 0 | 0.038128 | 0.12467 | 0 | 0 | 0 | 0 | 0 | 0 | 0 | 0 | 0 | 0.024628 | 0 | 0 | 0 | 0 | 0 | 0 | 0 | 0.0135 | 1 | 0 | 0 | 0 | 0 | 0 | 0 | 0 | 0 | 0 | 0.25 | 0 | 0 | 0 | 0 | 0 | 0 | 0 | 0.25
2014-04-12 | 19時 | 0.21072 | 0.096374 | 0.038128 | 0.12467 | 0 | 0.086048 | 0 | 0 | 0 | 0.096374 | 0 | 0 | 0 | 0.024628 | 0 | 0 | 0 | 0 | 0 | 0 | 0 | 0.0135 | 1 | 0 | 1 | 0 | 0 | 0 | 1 | 0 | 0 | 0 | 0.25 | 0 | 0 | 0 | 0 | 0 | 0 | 0 | 0.25
2014-04-12 | 20時 | 0.14927 | 0.024412 | 0 | 0.031168 | 0.096593 | 0.021512 | 0 | 0 | 0.024412 | 0 | 0 | 0 | 0 | 0 | 0 | 0 | 0 | 0 | 0 | 0 | 0 | 0 | 0.25 | 0.75 | 0.25 | 0 | 0 | 0.25 | 0 | 0 | 0 | 0 | 0 | 0 | 0 | 0 | 0 | 0 | 0 | 0 | 0
2014-04-12 | 21時 | 0.14618 | 0.09733 | 0.11329 | 0.12467 | 0 | 0.021512 | 0 | 0 | 0.073237 | 0.024094 | 0.0089431 | 0.041749 | 0.0090124 | 0 | 0.023085 | 0 | 0.021352 | 0 | 0 | 0.0091538 | 0 | 0 | 1 | 0 | 0.25 | 0 | 0 | 0.75 | 0.25 | 0.25 | 0.5 | 0.25 | 0 | 0.75 | 0 | 0.25 | 0 | 0 | 0.25 | 0 | 0
2014-04-12 | 22時 | 0.12467 | 0.1452 | 0.13895 | 0.12467 | 0 | 0 | 0 | 0 | 0.048824 | 0.096374 | 0.017886 | 0.041749 | 0.018025 | 0 | 0.03078 | 0 | 0.021352 | 0 | 0 | 0.0091538 | 0 | 0 | 1 | 0 | 0 | 0 | 0 | 0.5 | 1 | 0.5 | 0.5 | 0.5 | 0 | 1 | 0 | 0.25 | 0 | 0 | 0.25 | 0 | 0
2014-04-12 | 23時 | 0.12467 | 0.16993 | 0.104 | 0.12467 | 0 | 0 | 0 | 0 | 0.097649 | 0.072281 | 0.0089431 | 0.041749 | 0.0090124 | 0 | 0.023085 | 0 | 0 | 0.0088247 | 0.003228 | 0.0091538 | 0 | 0 | 1 | 0 | 0 | 0 | 0 | 1 | 0.75 | 0.25 | 0.5 | 0.25 | 0 | 0.75 | 0 | 0 | 0.25 | 0.25 | 0.25 | 0 | 0
2014-04-13 | 0時 | 0 | 0.071009 | 0.042559 | 0 | 0 | 0 | 0 | 0.022185 | 0.048824 | 0 | 0 | 0 | 0 | 0 | 0 | 0 | 0.021352 | 0.0088247 | 0.003228 | 0.0091538 | 0 | 0 | 0 | 0 | 0 | 0 | 0.25 | 0.5 | 0 | 0 | 0 | 0 | 0 | 0 | 0 | 0.25 | 0.25 | 0.25 | 0.25 | 0 | 0
2014-04-13 | 1時 | 0 | 0 | 0 | 0 | 0 | 0 | 0 | 0 | 0 | 0 | 0 | 0 | 0 | 0 | 0 | 0 | 0 | 0 | 0 | 0 | 0 | 0 | 0 | 0 | 0 | 0 | 0 | 0 | 0 | 0 | 0 | 0 | 0 | 0 | 0 | 0 | 0 | 0 | 0 | 0 | 0
2014-04-13 | 2時 | 0 | 0 | 0 | 0 | 0 | 0 | 0 | 0 | 0 | 0 | 0 | 0 | 0 | 0 | 0 | 0 | 0 | 0 | 0 | 0 | 0 | 0 | 0 | 0 | 0 | 0 | 0 | 0 | 0 | 0 | 0 | 0 | 0 | 0 | 0 | 0 | 0 | 0 | 0 | 0 | 0
2014-04-13 | 3時 | 0 | 0 | 0 | 0 | 0 | 0 | 0 | 0 | 0 | 0 | 0 | 0 | 0 | 0 | 0 | 0 | 0 | 0 | 0 | 0 | 0 | 0 | 0 | 0 | 0 | 0 | 0 | 0 | 0 | 0 | 0 | 0 | 0 | 0 | 0 | 0 | 0 | 0 | 0 | 0 | 0
2014-04-13 | 4時 | 0 | 0 | 0 | 0 | 0 | 0 | 0 | 0 | 0 | 0 | 0 | 0 | 0 | 0 | 0 | 0 | 0 | 0 | 0 | 0 | 0 | 0 | 0 | 0 | 0 | 0 | 0 | 0 | 0 | 0 | 0 | 0 | 0 | 0 | 0 | 0 | 0 | 0 | 0 | 0 | 0
2014-04-13 | 5時 | 0 | 0 | 0 | 0 | 0 | 0 | 0 | 0 | 0 | 0 | 0 | 0 | 0 | 0 | 0 | 0 | 0 | 0 | 0 | 0 | 0 | 0 | 0 | 0 | 0 | 0 | 0 | 0 | 0 | 0 | 0 | 0 | 0 | 0 | 0 | 0 | 0 | 0 | 0 | 0 | 0
2014-04-13 | 6時 | 0 | 0.022185 | 0.055135 | 0 | 0 | 0 | 0 | 0.022185 | 0 | 0 | 0 | 0 | 0 | 0 | 0 | 0 | 0.021352 | 0 | 0 | 0.0091538 | 0.024628 | 0 | 0 | 0 | 0 | 0 | 0.25 | 0 | 0 | 0 | 0 | 0 | 0 | 0 | 0 | 0.25 | 0 | 0 | 0.25 | 0.25 | 0
2014-04-13 | 7時 | 0.13859 | 0.048506 | 0.10644 | 0.031168 | 0.064396 | 0.043024 | 0 | 0 | 0.024412 | 0.024094 | 0.017886 | 0 | 0.018025 | 0.024628 | 0.01539 | 0 | 0.021352 | 0 | 0 | 0.0091538 | 0 | 0 | 0.25 | 0.5 | 0.5 | 0 | 0 | 0.25 | 0.25 | 0.5 | 0 | 0.5 | 0.25 | 0.5 | 0 | 0.25 | 0 | 0 | 0.25 | 0 | 0
2014-04-13 | 8時 | 0.093503 | 0 | 0.10056 | 0.093503 | 0 | 0 | 0 | 0 | 0 | 0 | 0.017886 | 0 | 0.018025 | 0.049257 | 0.01539 | 0 | 0 | 0 | 0 | 0 | 0 | 0 | 0.75 | 0 | 0 | 0 | 0 | 0 | 0 | 0.5 | 0 | 0.5 | 0.5 | 0.5 | 0 | 0 | 0 | 0 | 0 | 0 | 0
2014-04-13 | 9時 | 0.17838 | 0.098741 | 0.15487 | 0.12467 | 0.032198 | 0.021512 | 0.028051 | 0.022185 | 0.024412 | 0.024094 | 0.0089431 | 0.020874 | 0.0090124 | 0.024628 | 0.0076949 | 0.016527 | 0.021352 | 0.0088247 | 0.003228 | 0.0091538 | 0.024628 | 0 | 1 | 0.25 | 0.25 | 0.25 | 0.25 | 0.25 | 0.25 | 0.25 | 0.25 | 0.25 | 0.25 | 0.25 | 0.25 | 0.25 | 0.25 | 0.25 | 0.25 | 0.25 | 0
2014-04-13 | 10時 | 0.093503 | 0 | 0.02565 | 0.093503 | 0 | 0 | 0 | 0 | 0 | 0 | 0.0089431 | 0 | 0.0090124 | 0 | 0.0076949 | 0 | 0 | 0 | 0 | 0 | 0 | 0 | 0.75 | 0 | 0 | 0 | 0 | 0 | 0 | 0.25 | 0 | 0.25 | 0 | 0.25 | 0 | 0 | 0 | 0 | 0 | 0 | 0
2014-04-13 | 11時 | 0 | 0 | 0.024628 | 0 | 0 | 0 | 0 | 0 | 0 | 0 | 0 | 0 | 0 | 0.024628 | 0 | 0 | 0 | 0 | 0 | 0 | 0 | 0 | 0 | 0 | 0 | 0 | 0 | 0 | 0 | 0 | 0 | 0 | 0.25 | 0 | 0 | 0 | 0 | 0 | 0 | 0 | 0
2014-04-13 | 12時 | 0.05371 | 0 | 0.024628 | 0 | 0.032198 | 0.021512 | 0 | 0 | 0 | 0 | 0 | 0 | 0 | 0.024628 | 0 | 0 | 0 | 0 | 0 | 0 | 0 | 0 | 0 | 0.25 | 0.25 | 0 | 0 | 0 | 0 | 0 | 0 | 0 | 0.25 | 0 | 0 | 0 | 0 | 0 | 0 | 0 | 0
2014-04-13 | 13時 | 0.11604 | 0 | 0 | 0.062335 | 0.032198 | 0.021512 | 0 | 0 | 0 | 0 | 0 | 0 | 0 | 0 | 0 | 0 | 0 | 0 | 0 | 0 | 0 | 0 | 0.5 | 0.25 | 0.25 | 0 | 0 | 0 | 0 | 0 | 0 | 0 | 0 | 0 | 0 | 0 | 0 | 0 | 0 | 0 | 0
2014-04-13 | 14時 | 0.031168 | 0 | 0.050279 | 0.031168 | 0 | 0 | 0 | 0 | 0 | 0 | 0.0089431 | 0 | 0.0090124 | 0.024628 | 0.0076949 | 0 | 0 | 0 | 0 | 0 | 0 | 0 | 0.25 | 0 | 0 | 0 | 0 | 0 | 0 | 0.25 | 0 | 0.25 | 0.25 | 0.25 | 0 | 0 | 0 | 0 | 0 | 0 | 0
2014-04-13 | 15時 | 0 | 0 | 0 | 0 | 0 | 0 | 0 | 0 | 0 | 0 | 0 | 0 | 0 | 0 | 0 | 0 | 0 | 0 | 0 | 0 | 0 | 0 | 0 | 0 | 0 | 0 | 0 | 0 | 0 | 0 | 0 | 0 | 0 | 0 | 0 | 0 | 0 | 0 | 0 | 0 | 0
2014-04-13 | 16時 | 0.062335 | 0 | 0.024628 | 0.062335 | 0 | 0 | 0 | 0 | 0 | 0 | 0 | 0 | 0 | 0.024628 | 0 | 0 | 0 | 0 | 0 | 0 | 0 | 0 | 0.5 | 0 | 0 | 0 | 0 | 0 | 0 | 0 | 0 | 0 | 0.25 | 0 | 0 | 0 | 0 | 0 | 0 | 0 | 0
2014-04-13 | 17時 | 0.10536 | 0 | 0.038128 | 0.062335 | 0 | 0.043024 | 0 | 0 | 0 | 0 | 0 | 0 | 0 | 0.024628 | 0 | 0 | 0 | 0 | 0 | 0 | 0 | 0.0135 | 0.5 | 0 | 0.5 | 0 | 0 | 0 | 0 | 0 | 0 | 0 | 0.25 | 0 | 0 | 0 | 0 | 0 | 0 | 0 | 0.25
2014-04-13 | 18時 | 0.12467 | 0 | 0.038128 | 0.12467 | 0 | 0 | 0 | 0 | 0 | 0 | 0 | 0 | 0 | 0.024628 | 0 | 0 | 0 | 0 | 0 | 0 | 0 | 0.0135 | 1 | 0 | 0 | 0 | 0 | 0 | 0 | 0 | 0 | 0 | 0.25 | 0 | 0 | 0 | 0 | 0 | 0 | 0 | 0.25
2014-04-13 | 19時 | 0.21072 | 0.096374 | 0.038128 | 0.12467 | 0 | 0.086048 | 0 | 0 | 0 | 0.096374 | 0 | 0 | 0 | 0.024628 | 0 | 0 | 0 | 0 | 0 | 0 | 0 | 0.0135 | 1 | 0 | 1 | 0 | 0 | 0 | 1 | 0 | 0 | 0 | 0.25 | 0 | 0 | 0 | 0 | 0 | 0 | 0 | 0.25
2014-04-13 | 20時 | 0.14927 | 0.024412 | 0 | 0.031168 | 0.096593 | 0.021512 | 0 | 0 | 0.024412 | 0 | 0 | 0 | 0 | 0 | 0 | 0 | 0 | 0 | 0 | 0 | 0 | 0 | 0.25 | 0.75 | 0.25 | 0 | 0 | 0.25 | 0 | 0 | 0 | 0 | 0 | 0 | 0 | 0 | 0 | 0 | 0 | 0 | 0
2014-04-13 | 21時 | 0.14618 | 0.09733 | 0.11329 | 0.12467 | 0 | 0.021512 | 0 | 0 | 0.073237 | 0.024094 | 0.0089431 | 0.041749 | 0.0090124 | 0 | 0.023085 | 0 | 0.021352 | 0 | 0 | 0.0091538 | 0 | 0 | 1 | 0 | 0.25 | 0 | 0 | 0.75 | 0.25 | 0.25 | 0.5 | 0.25 | 0 | 0.75 | 0 | 0.25 | 0 | 0 | 0.25 | 0 | 0
2014-04-13 | 22時 | 0.12467 | 0.1452 | 0.13895 | 0.12467 | 0 | 0 | 0 | 0 | 0.048824 | 0.096374 | 0.017886 | 0.041749 | 0.018025 | 0 | 0.03078 | 0 | 0.021352 | 0 | 0 | 0.0091538 | 0 | 0 | 1 | 0 | 0 | 0 | 0 | 0.5 | 1 | 0.5 | 0.5 | 0.5 | 0 | 1 | 0 | 0.25 | 0 | 0 | 0.25 | 0 | 0
2014-04-13 | 23時 | 0.12467 | 0.16993 | 0.104 | 0.12467 | 0 | 0 | 0 | 0 | 0.097649 | 0.072281 | 0.0089431 | 0.041749 | 0.0090124 | 0 | 0.023085 | 0 | 0 | 0.0088247 | 0.003228 | 0.0091538 | 0 | 0 | 1 | 0 | 0 | 0 | 0 | 1 | 0.75 | 0.25 | 0.5 | 0.25 | 0 | 0.75 | 0 | 0 | 0.25 | 0.25 | 0.25 | 0 | 0
2014-04-14 | 0時 | 0 | 0.071009 | 0.042559 | 0 | 0 | 0 | 0 | 0.022185 | 0.048824 | 0 | 0 | 0 | 0 | 0 | 0 | 0 | 0.021352 | 0.0088247 | 0.003228 | 0.0091538 | 0 | 0 | 0 | 0 | 0 | 0 | 0.25 | 0.5 | 0 | 0 | 0 | 0 | 0 | 0 | 0 | 0.25 | 0.25 | 0.25 | 0.25 | 0 | 0
2014-04-14 | 1時 | 0 | 0 | 0 | 0 | 0 | 0 | 0 | 0 | 0 | 0 | 0 | 0 | 0 | 0 | 0 | 0 | 0 | 0 | 0 | 0 | 0 | 0 | 0 | 0 | 0 | 0 | 0 | 0 | 0 | 0 | 0 | 0 | 0 | 0 | 0 | 0 | 0 | 0 | 0 | 0 | 0
2014-04-14 | 2時 | 0 | 0 | 0 | 0 | 0 | 0 | 0 | 0 | 0 | 0 | 0 | 0 | 0 | 0 | 0 | 0 | 0 | 0 | 0 | 0 | 0 | 0 | 0 | 0 | 0 | 0 | 0 | 0 | 0 | 0 | 0 | 0 | 0 | 0 | 0 | 0 | 0 | 0 | 0 | 0 | 0
2014-04-14 | 3時 | 0 | 0 | 0 | 0 | 0 | 0 | 0 | 0 | 0 | 0 | 0 | 0 | 0 | 0 | 0 | 0 | 0 | 0 | 0 | 0 | 0 | 0 | 0 | 0 | 0 | 0 | 0 | 0 | 0 | 0 | 0 | 0 | 0 | 0 | 0 | 0 | 0 | 0 | 0 | 0 | 0
2014-04-14 | 4時 | 0 | 0 | 0 | 0 | 0 | 0 | 0 | 0 | 0 | 0 | 0 | 0 | 0 | 0 | 0 | 0 | 0 | 0 | 0 | 0 | 0 | 0 | 0 | 0 | 0 | 0 | 0 | 0 | 0 | 0 | 0 | 0 | 0 | 0 | 0 | 0 | 0 | 0 | 0 | 0 | 0
2014-04-14 | 5時 | 0 | 0 | 0 | 0 | 0 | 0 | 0 | 0 | 0 | 0 | 0 | 0 | 0 | 0 | 0 | 0 | 0 | 0 | 0 | 0 | 0 | 0 | 0 | 0 | 0 | 0 | 0 | 0 | 0 | 0 | 0 | 0 | 0 | 0 | 0 | 0 | 0 | 0 | 0 | 0 | 0
2014-04-14 | 6時 | 0 | 0.022185 | 0.055135 | 0 | 0 | 0 | 0 | 0.022185 | 0 | 0 | 0 | 0 | 0 | 0 | 0 | 0 | 0.021352 | 0 | 0 | 0.0091538 | 0.024628 | 0 | 0 | 0 | 0 | 0 | 0.25 | 0 | 0 | 0 | 0 | 0 | 0 | 0 | 0 | 0.25 | 0 | 0 | 0.25 | 0.25 | 0
2014-04-14 | 7時 | 0.13859 | 0.048506 | 0.10644 | 0.031168 | 0.064396 | 0.043024 | 0 | 0 | 0.024412 | 0.024094 | 0.017886 | 0 | 0.018025 | 0.024628 | 0.01539 | 0 | 0.021352 | 0 | 0 | 0.0091538 | 0 | 0 | 0.25 | 0.5 | 0.5 | 0 | 0 | 0.25 | 0.25 | 0.5 | 0 | 0.5 | 0.25 | 0.5 | 0 | 0.25 | 0 | 0 | 0.25 | 0 | 0
2014-04-14 | 8時 | 0.093503 | 0 | 0.10056 | 0.093503 | 0 | 0 | 0 | 0 | 0 | 0 | 0.017886 | 0 | 0.018025 | 0.049257 | 0.01539 | 0 | 0 | 0 | 0 | 0 | 0 | 0 | 0.75 | 0 | 0 | 0 | 0 | 0 | 0 | 0.5 | 0 | 0.5 | 0.5 | 0.5 | 0 | 0 | 0 | 0 | 0 | 0 | 0
2014-04-14 | 9時 | 0.17838 | 0.098741 | 0.15487 | 0.12467 | 0.032198 | 0.021512 | 0.028051 | 0.022185 | 0.024412 | 0.024094 | 0.0089431 | 0.020874 | 0.0090124 | 0.024628 | 0.0076949 | 0.016527 | 0.021352 | 0.0088247 | 0.003228 | 0.0091538 | 0.024628 | 0 | 1 | 0.25 | 0.25 | 0.25 | 0.25 | 0.25 | 0.25 | 0.25 | 0.25 | 0.25 | 0.25 | 0.25 | 0.25 | 0.25 | 0.25 | 0.25 | 0.25 | 0.25 | 0
2014-04-14 | 10時 | 0.093503 | 0 | 0.02565 | 0.093503 | 0 | 0 | 0 | 0 | 0 | 0 | 0.0089431 | 0 | 0.0090124 | 0 | 0.0076949 | 0 | 0 | 0 | 0 | 0 | 0 | 0 | 0.75 | 0 | 0 | 0 | 0 | 0 | 0 | 0.25 | 0 | 0.25 | 0 | 0.25 | 0 | 0 | 0 | 0 | 0 | 0 | 0
2014-04-14 | 11時 | 0 | 0 | 0.024628 | 0 | 0 | 0 | 0 | 0 | 0 | 0 | 0 | 0 | 0 | 0.024628 | 0 | 0 | 0 | 0 | 0 | 0 | 0 | 0 | 0 | 0 | 0 | 0 | 0 | 0 | 0 | 0 | 0 | 0 | 0.25 | 0 | 0 | 0 | 0 | 0 | 0 | 0 | 0
2014-04-14 | 12時 | 0.05371 | 0 | 0.024628 | 0 | 0.032198 | 0.021512 | 0 | 0 | 0 | 0 | 0 | 0 | 0 | 0.024628 | 0 | 0 | 0 | 0 | 0 | 0 | 0 | 0 | 0 | 0.25 | 0.25 | 0 | 0 | 0 | 0 | 0 | 0 | 0 | 0.25 | 0 | 0 | 0 | 0 | 0 | 0 | 0 | 0
2014-04-14 | 13時 | 0.11604 | 0 | 0 | 0.062335 | 0.032198 | 0.021512 | 0 | 0 | 0 | 0 | 0 | 0 | 0 | 0 | 0 | 0 | 0 | 0 | 0 | 0 | 0 | 0 | 0.5 | 0.25 | 0.25 | 0 | 0 | 0 | 0 | 0 | 0 | 0 | 0 | 0 | 0 | 0 | 0 | 0 | 0 | 0 | 0
2014-04-14 | 14時 | 0.031168 | 0 | 0.050279 | 0.031168 | 0 | 0 | 0 | 0 | 0 | 0 | 0.0089431 | 0 | 0.0090124 | 0.024628 | 0.0076949 | 0 | 0 | 0 | 0 | 0 | 0 | 0 | 0.25 | 0 | 0 | 0 | 0 | 0 | 0 | 0.25 | 0 | 0.25 | 0.25 | 0.25 | 0 | 0 | 0 | 0 | 0 | 0 | 0
2014-04-14 | 15時 | 0 | 0 | 0 | 0 | 0 | 0 | 0 | 0 | 0 | 0 | 0 | 0 | 0 | 0 | 0 | 0 | 0 | 0 | 0 | 0 | 0 | 0 | 0 | 0 | 0 | 0 | 0 | 0 | 0 | 0 | 0 | 0 | 0 | 0 | 0 | 0 | 0 | 0 | 0 | 0 | 0
2014-04-14 | 16時 | 0.062335 | 0 | 0.024628 | 0.062335 | 0 | 0 | 0 | 0 | 0 | 0 | 0 | 0 | 0 | 0.024628 | 0 | 0 | 0 | 0 | 0 | 0 | 0 | 0 | 0.5 | 0 | 0 | 0 | 0 | 0 | 0 | 0 | 0 | 0 | 0.25 | 0 | 0 | 0 | 0 | 0 | 0 | 0 | 0
2014-04-14 | 17時 | 0.10536 | 0 | 0.038128 | 0.062335 | 0 | 0.043024 | 0 | 0 | 0 | 0 | 0 | 0 | 0 | 0.024628 | 0 | 0 | 0 | 0 | 0 | 0 | 0 | 0.0135 | 0.5 | 0 | 0.5 | 0 | 0 | 0 | 0 | 0 | 0 | 0 | 0.25 | 0 | 0 | 0 | 0 | 0 | 0 | 0 | 0.25
2014-04-14 | 18時 | 0.12467 | 0 | 0.038128 | 0.12467 | 0 | 0 | 0 | 0 | 0 | 0 | 0 | 0 | 0 | 0.024628 | 0 | 0 | 0 | 0 | 0 | 0 | 0 | 0.0135 | 1 | 0 | 0 | 0 | 0 | 0 | 0 | 0 | 0 | 0 | 0.25 | 0 | 0 | 0 | 0 | 0 | 0 | 0 | 0.25
2014-04-14 | 19時 | 0.21072 | 0.096374 | 0.038128 | 0.12467 | 0 | 0.086048 | 0 | 0 | 0 | 0.096374 | 0 | 0 | 0 | 0.024628 | 0 | 0 | 0 | 0 | 0 | 0 | 0 | 0.0135 | 1 | 0 | 1 | 0 | 0 | 0 | 1 | 0 | 0 | 0 | 0.25 | 0 | 0 | 0 | 0 | 0 | 0 | 0 | 0.25
2014-04-14 | 20時 | 0.14927 | 0.024412 | 0 | 0.031168 | 0.096593 | 0.021512 | 0 | 0 | 0.024412 | 0 | 0 | 0 | 0 | 0 | 0 | 0 | 0 | 0 | 0 | 0 | 0 | 0 | 0.25 | 0.75 | 0.25 | 0 | 0 | 0.25 | 0 | 0 | 0 | 0 | 0 | 0 | 0 | 0 | 0 | 0 | 0 | 0 | 0
2014-04-14 | 21時 | 0.14618 | 0.09733 | 0.11329 | 0.12467 | 0 | 0.021512 | 0 | 0 | 0.073237 | 0.024094 | 0.0089431 | 0.041749 | 0.0090124 | 0 | 0.023085 | 0 | 0.021352 | 0 | 0 | 0.0091538 | 0 | 0 | 1 | 0 | 0.25 | 0 | 0 | 0.75 | 0.25 | 0.25 | 0.5 | 0.25 | 0 | 0.75 | 0 | 0.25 | 0 | 0 | 0.25 | 0 | 0
2014-04-14 | 22時 | 0.12467 | 0.1452 | 0.13895 | 0.12467 | 0 | 0 | 0 | 0 | 0.048824 | 0.096374 | 0.017886 | 0.041749 | 0.018025 | 0 | 0.03078 | 0 | 0.021352 | 0 | 0 | 0.0091538 | 0 | 0 | 1 | 0 | 0 | 0 | 0 | 0.5 | 1 | 0.5 | 0.5 | 0.5 | 0 | 1 | 0 | 0.25 | 0 | 0 | 0.25 | 0 | 0
2014-04-14 | 23時 | 0.12467 | 0.16993 | 0.104 | 0.12467 | 0 | 0 | 0 | 0 | 0.097649 | 0.072281 | 0.0089431 | 0.041749 | 0.0090124 | 0 | 0.023085 | 0 | 0 | 0.0088247 | 0.003228 | 0.0091538 | 0 | 0 | 1 | 0 | 0 | 0 | 0 | 1 | 0.75 | 0.25 | 0.5 | 0.25 | 0 | 0.75 | 0 | 0 | 0.25 | 0.25 | 0.25 | 0 | 0
2014-04-15 | 0時 | 0 | 0 | 0 | 0 | 0 | 0 | 0 | 0 | 0 | 0 | 0 | 0 | 0 | 0 | 0 | 0 | 0 | 0 | 0 | 0 | 0 | 0 | 0 | 0 | 0 | 0 | 0 | 0 | 0 | 0 | 0 | 0 | 0 | 0 | 0 | 0 | 0 | 0 | 0 | 0 | 0
2014-04-15 | 1時 | 0 | 0 | 0 | 0 | 0 | 0 | 0 | 0 | 0 | 0 | 0 | 0 | 0 | 0 | 0 | 0 | 0 | 0 | 0 | 0 | 0 | 0 | 0 | 0 | 0 | 0 | 0 | 0 | 0 | 0 | 0 | 0 | 0 | 0 | 0 | 0 | 0 | 0 | 0 | 0 | 0
2014-04-15 | 2時 | 0 | 0 | 0 | 0 | 0 | 0 | 0 | 0 | 0 | 0 | 0 | 0 | 0 | 0 | 0 | 0 | 0 | 0 | 0 | 0 | 0 | 0 | 0 | 0 | 0 | 0 | 0 | 0 | 0 | 0 | 0 | 0 | 0 | 0 | 0 | 0 | 0 | 0 | 0 | 0 | 0
2014-04-15 | 3時 | 0 | 0 | 0 | 0 | 0 | 0 | 0 | 0 | 0 | 0 | 0 | 0 | 0 | 0 | 0 | 0 | 0 | 0 | 0 | 0 | 0 | 0 | 0 | 0 | 0 | 0 | 0 | 0 | 0 | 0 | 0 | 0 | 0 | 0 | 0 | 0 | 0 | 0 | 0 | 0 | 0
2014-04-15 | 4時 | 0 | 0 | 0 | 0 | 0 | 0 | 0 | 0 | 0 | 0 | 0 | 0 | 0 | 0 | 0 | 0 | 0 | 0 | 0 | 0 | 0 | 0 | 0 | 0 | 0 | 0 | 0 | 0 | 0 | 0 | 0 | 0 | 0 | 0 | 0 | 0 | 0 | 0 | 0 | 0 | 0
2014-04-15 | 5時 | 0 | 0 | 0 | 0 | 0 | 0 | 0 | 0 | 0 | 0 | 0 | 0 | 0 | 0 | 0 | 0 | 0 | 0 | 0 | 0 | 0 | 0 | 0 | 0 | 0 | 0 | 0 | 0 | 0 | 0 | 0 | 0 | 0 | 0 | 0 | 0 | 0 | 0 | 0 | 0 | 0
2014-04-15 | 6時 | 0 | 0 | 0 | 0 | 0 | 0 | 0 | 0 | 0 | 0 | 0 | 0 | 0 | 0 | 0 | 0 | 0 | 0 | 0 | 0 | 0 | 0 | 0 | 0 | 0 | 0 | 0 | 0 | 0 | 0 | 0 | 0 | 0 | 0 | 0 | 0 | 0 | 0 | 0 | 0 | 0
2014-04-15 | 7時 | 0 | 0.022185 | 0.07309 | 0 | 0 | 0 | 0 | 0.022185 | 0 | 0 | 0.0089431 | 0 | 0.0090124 | 0 | 0 | 0 | 0.021352 | 0 | 0 | 0.0091538 | 0.024628 | 0 | 0 | 0 | 0 | 0 | 0.25 | 0 | 0 | 0.25 | 0 | 0.25 | 0 | 0 | 0 | 0.25 | 0 | 0 | 0.25 | 0.25 | 0
2014-04-15 | 8時 | 0.084877 | 0.07069 | 0.17022 | 0.031168 | 0.032198 | 0.021512 | 0 | 0.022185 | 0.024412 | 0.024094 | 0.035772 | 0 | 0.018025 | 0 | 0.03078 | 0 | 0.042705 | 0 | 0 | 0.018308 | 0.024628 | 0 | 0.25 | 0.25 | 0.25 | 0 | 0.25 | 0.25 | 0.25 | 1 | 0 | 0.5 | 0 | 1 | 0 | 0.5 | 0 | 0 | 0.5 | 0.25 | 0
2014-04-15 | 9時 | 0.23209 | 0.14693 | 0.14457 | 0.12467 | 0.064396 | 0.043024 | 0.028051 | 0.022185 | 0.024412 | 0.072281 | 0.026829 | 0 | 0.0090124 | 0 | 0.023085 | 0 | 0.042705 | 0 | 0 | 0.018308 | 0.024628 | 0 | 1 | 0.5 | 0.5 | 0.25 | 0.25 | 0.25 | 0.75 | 0.75 | 0 | 0.25 | 0 | 0.75 | 0 | 0.5 | 0 | 0 | 0.5 | 0.25 | 0
2014-04-15 | 10時 | 0.12467 | 0.19402 | 0.13024 | 0.12467 | 0 | 0 | 0 | 0 | 0.097649 | 0.096374 | 0.0089431 | 0.020874 | 0.0090124 | 0.024628 | 0.0076949 | 0.016527 | 0.021352 | 0.0088247 | 0.003228 | 0.0091538 | 0 | 0 | 1 | 0 | 0 | 0 | 0 | 1 | 1 | 0.25 | 0.25 | 0.25 | 0.25 | 0.25 | 0.25 | 0.25 | 0.25 | 0.25 | 0.25 | 0 | 0
2014-04-15 | 11時 | 0.12467 | 0.19402 | 0 | 0.12467 | 0 | 0 | 0 | 0 | 0.097649 | 0.096374 | 0 | 0 | 0 | 0 | 0 | 0 | 0 | 0 | 0 | 0 | 0 | 0 | 1 | 0 | 0 | 0 | 0 | 1 | 1 | 0 | 0 | 0 | 0 | 0 | 0 | 0 | 0 | 0 | 0 | 0 | 0
2014-04-15 | 12時 | 0.14721 | 0.12111 | 0.085641 | 0.093503 | 0.032198 | 0.021512 | 0 | 0 | 0.048824 | 0.072281 | 0 | 0 | 0 | 0.024628 | 0 | 0 | 0.042705 | 0 | 0 | 0.018308 | 0 | 0 | 0.75 | 0.25 | 0.25 | 0 | 0 | 0.5 | 0.75 | 0 | 0 | 0 | 0.25 | 0 | 0 | 0.5 | 0 | 0 | 0.5 | 0 | 0
2014-04-15 | 13時 | 0.13756 | 0.024094 | 0.11027 | 0.062335 | 0.032198 | 0.043024 | 0 | 0 | 0 | 0.024094 | 0 | 0 | 0 | 0.049257 | 0 | 0 | 0.042705 | 0 | 0 | 0.018308 | 0 | 0 | 0.5 | 0.25 | 0.5 | 0 | 0 | 0 | 0.25 | 0 | 0 | 0 | 0.5 | 0 | 0 | 0.5 | 0 | 0 | 0.5 | 0 | 0
2014-04-15 | 14時 | 0 | 0 | 0 | 0 | 0 | 0 | 0 | 0 | 0 | 0 | 0 | 0 | 0 | 0 | 0 | 0 | 0 | 0 | 0 | 0 | 0 | 0 | 0 | 0 | 0 | 0 | 0 | 0 | 0 | 0 | 0 | 0 | 0 | 0 | 0 | 0 | 0 | 0 | 0 | 0 | 0
2014-04-15 | 15時 | 0 | 0 | 0 | 0 | 0 | 0 | 0 | 0 | 0 | 0 | 0 | 0 | 0 | 0 | 0 | 0 | 0 | 0 | 0 | 0 | 0 | 0 | 0 | 0 | 0 | 0 | 0 | 0 | 0 | 0 | 0 | 0 | 0 | 0 | 0 | 0 | 0 | 0 | 0 | 0 | 0
2014-04-15 | 16時 | 0.062335 | 0.048824 | 0.11227 | 0.062335 | 0 | 0 | 0 | 0 | 0.048824 | 0 | 0 | 0.041749 | 0 | 0.024628 | 0.01539 | 0 | 0.021352 | 0 | 0 | 0.0091538 | 0 | 0 | 0.5 | 0 | 0 | 0 | 0 | 0.5 | 0 | 0 | 0.5 | 0 | 0.25 | 0.5 | 0 | 0.25 | 0 | 0 | 0.25 | 0 | 0
2014-04-15 | 17時 | 0.12467 | 0.097649 | 0.092348 | 0.12467 | 0 | 0 | 0 | 0 | 0.097649 | 0 | 0.0089431 | 0.020874 | 0.0090124 | 0.024628 | 0.01539 | 0 | 0 | 0 | 0 | 0 | 0 | 0.0135 | 1 | 0 | 0 | 0 | 0 | 1 | 0 | 0.25 | 0.25 | 0.25 | 0.25 | 0.5 | 0 | 0 | 0 | 0 | 0 | 0 | 0.25
2014-04-15 | 18時 | 0.21072 | 0.097649 | 0 | 0.12467 | 0 | 0.086048 | 0 | 0 | 0.097649 | 0 | 0 | 0 | 0 | 0 | 0 | 0 | 0 | 0 | 0 | 0 | 0 | 0 | 1 | 0 | 1 | 0 | 0 | 1 | 0 | 0 | 0 | 0 | 0 | 0 | 0 | 0 | 0 | 0 | 0 | 0 | 0
2014-04-15 | 19時 | 0.12879 | 0 | 0.030506 | 0 | 0.12879 | 0 | 0 | 0 | 0 | 0 | 0 | 0 | 0 | 0 | 0 | 0 | 0.021352 | 0 | 0 | 0.0091538 | 0 | 0 | 0 | 1 | 0 | 0 | 0 | 0 | 0 | 0 | 0 | 0 | 0 | 0 | 0 | 0.25 | 0 | 0 | 0.25 | 0 | 0
2014-04-15 | 20時 | 0.16769 | 0.097012 | 0.030506 | 0.12467 | 0 | 0.043024 | 0 | 0 | 0.048824 | 0.048187 | 0 | 0 | 0 | 0 | 0 | 0 | 0.021352 | 0 | 0 | 0.0091538 | 0 | 0 | 1 | 0 | 0.5 | 0 | 0 | 0.5 | 0.5 | 0 | 0 | 0 | 0 | 0 | 0 | 0.25 | 0 | 0 | 0.25 | 0 | 0
2014-04-15 | 21時 | 0.12467 | 0.16961 | 0.059075 | 0.12467 | 0 | 0 | 0 | 0 | 0.073237 | 0.096374 | 0 | 0.020874 | 0 | 0 | 0.0076949 | 0 | 0.021352 | 0 | 0 | 0.0091538 | 0 | 0 | 1 | 0 | 0 | 0 | 0 | 0.75 | 1 | 0 | 0.25 | 0 | 0 | 0.25 | 0 | 0.25 | 0 | 0 | 0.25 | 0 | 0
2014-04-15 | 22時 | 0.12467 | 0.1452 | 0.13895 | 0.12467 | 0 | 0 | 0 | 0 | 0.048824 | 0.096374 | 0.017886 | 0.041749 | 0.018025 | 0 | 0.03078 | 0 | 0.021352 | 0 | 0 | 0.0091538 | 0 | 0 | 1 | 0 | 0 | 0 | 0 | 0.5 | 1 | 0.5 | 0.5 | 0.5 | 0 | 1 | 0 | 0.25 | 0 | 0 | 0.25 | 0 | 0
2014-04-15 | 23時 | 0.062335 | 0.14138 | 0.15585 | 0.062335 | 0 | 0 | 0 | 0.044369 | 0.048824 | 0.048187 | 0.0089431 | 0.041749 | 0.0090124 | 0 | 0.023085 | 0 | 0.042705 | 0.0088247 | 0.003228 | 0.018308 | 0 | 0 | 0.5 | 0 | 0 | 0 | 0.5 | 0.5 | 0.5 | 0.25 | 0.5 | 0.25 | 0 | 0.75 | 0 | 0.5 | 0.25 | 0.25 | 0.5 | 0 | 0
2014-04-16 | 0時 | 0 | 0 | 0 | 0 | 0 | 0 | 0 | 0 | 0 | 0 | 0 | 0 | 0 | 0 | 0 | 0 | 0 | 0 | 0 | 0 | 0 | 0 | 0 | 0 | 0 | 0 | 0 | 0 | 0 | 0 | 0 | 0 | 0 | 0 | 0 | 0 | 0 | 0 | 0 | 0 | 0
2014-04-16 | 1時 | 0 | 0 | 0 | 0 | 0 | 0 | 0 | 0 | 0 | 0 | 0 | 0 | 0 | 0 | 0 | 0 | 0 | 0 | 0 | 0 | 0 | 0 | 0 | 0 | 0 | 0 | 0 | 0 | 0 | 0 | 0 | 0 | 0 | 0 | 0 | 0 | 0 | 0 | 0 | 0 | 0
2014-04-16 | 2時 | 0 | 0 | 0 | 0 | 0 | 0 | 0 | 0 | 0 | 0 | 0 | 0 | 0 | 0 | 0 | 0 | 0 | 0 | 0 | 0 | 0 | 0 | 0 | 0 | 0 | 0 | 0 | 0 | 0 | 0 | 0 | 0 | 0 | 0 | 0 | 0 | 0 | 0 | 0 | 0 | 0
2014-04-16 | 3時 | 0 | 0 | 0 | 0 | 0 | 0 | 0 | 0 | 0 | 0 | 0 | 0 | 0 | 0 | 0 | 0 | 0 | 0 | 0 | 0 | 0 | 0 | 0 | 0 | 0 | 0 | 0 | 0 | 0 | 0 | 0 | 0 | 0 | 0 | 0 | 0 | 0 | 0 | 0 | 0 | 0
2014-04-16 | 4時 | 0 | 0 | 0 | 0 | 0 | 0 | 0 | 0 | 0 | 0 | 0 | 0 | 0 | 0 | 0 | 0 | 0 | 0 | 0 | 0 | 0 | 0 | 0 | 0 | 0 | 0 | 0 | 0 | 0 | 0 | 0 | 0 | 0 | 0 | 0 | 0 | 0 | 0 | 0 | 0 | 0
2014-04-16 | 5時 | 0 | 0 | 0 | 0 | 0 | 0 | 0 | 0 | 0 | 0 | 0 | 0 | 0 | 0 | 0 | 0 | 0 | 0 | 0 | 0 | 0 | 0 | 0 | 0 | 0 | 0 | 0 | 0 | 0 | 0 | 0 | 0 | 0 | 0 | 0 | 0 | 0 | 0 | 0 | 0 | 0
2014-04-16 | 6時 | 0 | 0.022185 | 0.055135 | 0 | 0 | 0 | 0 | 0.022185 | 0 | 0 | 0 | 0 | 0 | 0 | 0 | 0 | 0.021352 | 0 | 0 | 0.0091538 | 0.024628 | 0 | 0 | 0 | 0 | 0 | 0.25 | 0 | 0 | 0 | 0 | 0 | 0 | 0 | 0 | 0.25 | 0 | 0 | 0.25 | 0.25 | 0
2014-04-16 | 7時 | 0.093503 | 0 | 0.03883 | 0.093503 | 0 | 0 | 0 | 0 | 0 | 0 | 0.0089431 | 0.020874 | 0.0090124 | 0 | 0 | 0 | 0 | 0 | 0 | 0 | 0 | 0 | 0.75 | 0 | 0 | 0 | 0 | 0 | 0 | 0.25 | 0.25 | 0.25 | 0 | 0 | 0 | 0 | 0 | 0 | 0 | 0 | 0
2014-04-16 | 8時 | 0.13653 | 0.07069 | 0.18409 | 0.093503 | 0 | 0.043024 | 0 | 0.022185 | 0.024412 | 0.024094 | 0.026829 | 0 | 0.018025 | 0 | 0.023085 | 0 | 0.064057 | 0 | 0 | 0.027461 | 0.024628 | 0 | 0.75 | 0 | 0.5 | 0 | 0.25 | 0.25 | 0.25 | 0.75 | 0 | 0.5 | 0 | 0.75 | 0 | 0.75 | 0 | 0 | 0.75 | 0.25 | 0
2014-04-16 | 9時 | 0.084877 | 0.048506 | 0.024628 | 0.031168 | 0.032198 | 0.021512 | 0 | 0 | 0.024412 | 0.024094 | 0 | 0 | 0 | 0.024628 | 0 | 0 | 0 | 0 | 0 | 0 | 0 | 0 | 0.25 | 0.25 | 0.25 | 0 | 0 | 0.25 | 0.25 | 0 | 0 | 0 | 0.25 | 0 | 0 | 0 | 0 | 0 | 0 | 0 | 0
2014-04-16 | 10時 | 0 | 0 | 0 | 0 | 0 | 0 | 0 | 0 | 0 | 0 | 0 | 0 | 0 | 0 | 0 | 0 | 0 | 0 | 0 | 0 | 0 | 0 | 0 | 0 | 0 | 0 | 0 | 0 | 0 | 0 | 0 | 0 | 0 | 0 | 0 | 0 | 0 | 0 | 0 | 0 | 0
2014-04-16 | 11時 | 0 | 0 | 0 | 0 | 0 | 0 | 0 | 0 | 0 | 0 | 0 | 0 | 0 | 0 | 0 | 0 | 0 | 0 | 0 | 0 | 0 | 0 | 0 | 0 | 0 | 0 | 0 | 0 | 0 | 0 | 0 | 0 | 0 | 0 | 0 | 0 | 0 | 0 | 0 | 0 | 0
2014-04-16 | 12時 | 0 | 0 | 0 | 0 | 0 | 0 | 0 | 0 | 0 | 0 | 0 | 0 | 0 | 0 | 0 | 0 | 0 | 0 | 0 | 0 | 0 | 0 | 0 | 0 | 0 | 0 | 0 | 0 | 0 | 0 | 0 | 0 | 0 | 0 | 0 | 0 | 0 | 0 | 0 | 0 | 0
2014-04-16 | 13時 | 0 | 0 | 0 | 0 | 0 | 0 | 0 | 0 | 0 | 0 | 0 | 0 | 0 | 0 | 0 | 0 | 0 | 0 | 0 | 0 | 0 | 0 | 0 | 0 | 0 | 0 | 0 | 0 | 0 | 0 | 0 | 0 | 0 | 0 | 0 | 0 | 0 | 0 | 0 | 0 | 0
2014-04-16 | 14時 | 0 | 0 | 0 | 0 | 0 | 0 | 0 | 0 | 0 | 0 | 0 | 0 | 0 | 0 | 0 | 0 | 0 | 0 | 0 | 0 | 0 | 0 | 0 | 0 | 0 | 0 | 0 | 0 | 0 | 0 | 0 | 0 | 0 | 0 | 0 | 0 | 0 | 0 | 0 | 0 | 0
2014-04-16 | 15時 | 0 | 0 | 0 | 0 | 0 | 0 | 0 | 0 | 0 | 0 | 0 | 0 | 0 | 0 | 0 | 0 | 0 | 0 | 0 | 0 | 0 | 0 | 0 | 0 | 0 | 0 | 0 | 0 | 0 | 0 | 0 | 0 | 0 | 0 | 0 | 0 | 0 | 0 | 0 | 0 | 0
2014-04-16 | 16時 | 0 | 0 | 0 | 0 | 0 | 0 | 0 | 0 | 0 | 0 | 0 | 0 | 0 | 0 | 0 | 0 | 0 | 0 | 0 | 0 | 0 | 0 | 0 | 0 | 0 | 0 | 0 | 0 | 0 | 0 | 0 | 0 | 0 | 0 | 0 | 0 | 0 | 0 | 0 | 0 | 0
2014-04-16 | 17時 | 0 | 0 | 0 | 0 | 0 | 0 | 0 | 0 | 0 | 0 | 0 | 0 | 0 | 0 | 0 | 0 | 0 | 0 | 0 | 0 | 0 | 0 | 0 | 0 | 0 | 0 | 0 | 0 | 0 | 0 | 0 | 0 | 0 | 0 | 0 | 0 | 0 | 0 | 0 | 0 | 0
2014-04-16 | 18時 | 0 | 0 | 0 | 0 | 0 | 0 | 0 | 0 | 0 | 0 | 0 | 0 | 0 | 0 | 0 | 0 | 0 | 0 | 0 | 0 | 0 | 0 | 0 | 0 | 0 | 0 | 0 | 0 | 0 | 0 | 0 | 0 | 0 | 0 | 0 | 0 | 0 | 0 | 0 | 0 | 0
2014-04-16 | 19時 | 0 | 0 | 0 | 0 | 0 | 0 | 0 | 0 | 0 | 0 | 0 | 0 | 0 | 0 | 0 | 0 | 0 | 0 | 0 | 0 | 0 | 0 | 0 | 0 | 0 | 0 | 0 | 0 | 0 | 0 | 0 | 0 | 0 | 0 | 0 | 0 | 0 | 0 | 0 | 0 | 0
2014-04-16 | 20時 | 0.062335 | 0 | 0.038128 | 0.062335 | 0 | 0 | 0 | 0 | 0 | 0 | 0 | 0 | 0 | 0.024628 | 0 | 0 | 0 | 0 | 0 | 0 | 0 | 0.0135 | 0.5 | 0 | 0 | 0 | 0 | 0 | 0 | 0 | 0 | 0 | 0.25 | 0 | 0 | 0 | 0 | 0 | 0 | 0 | 0.25
2014-04-16 | 21時 | 0.12467 | 0.024094 | 0.11329 | 0.12467 | 0 | 0 | 0 | 0 | 0 | 0.024094 | 0.0089431 | 0.041749 | 0.0090124 | 0 | 0.023085 | 0 | 0.021352 | 0 | 0 | 0.0091538 | 0 | 0 | 1 | 0 | 0 | 0 | 0 | 0 | 0.25 | 0.25 | 0.5 | 0.25 | 0 | 0.75 | 0 | 0.25 | 0 | 0 | 0.25 | 0 | 0
2014-04-16 | 22時 | 0.12467 | 0.1452 | 0.13895 | 0.12467 | 0 | 0 | 0 | 0 | 0.048824 | 0.096374 | 0.017886 | 0.041749 | 0.018025 | 0 | 0.03078 | 0 | 0.021352 | 0 | 0 | 0.0091538 | 0 | 0 | 1 | 0 | 0 | 0 | 0 | 0.5 | 1 | 0.5 | 0.5 | 0.5 | 0 | 1 | 0 | 0.25 | 0 | 0 | 0.25 | 0 | 0
2014-04-16 | 23時 | 0.062335 | 0.14138 | 0.16501 | 0.062335 | 0 | 0 | 0 | 0.044369 | 0.048824 | 0.048187 | 0.0089431 | 0.041749 | 0.0090124 | 0 | 0.023085 | 0 | 0.042705 | 0.0088247 | 0.003228 | 0.027461 | 0 | 0 | 0.5 | 0 | 0 | 0 | 0.5 | 0.5 | 0.5 | 0.25 | 0.5 | 0.25 | 0 | 0.75 | 0 | 0.5 | 0.25 | 0.25 | 0.75 | 0 | 0
2014-04-17 | 0時 | 0 | 0.071009 | 0.042559 | 0 | 0 | 0 | 0 | 0.022185 | 0.048824 | 0 | 0 | 0 | 0 | 0 | 0 | 0 | 0.021352 | 0.0088247 | 0.003228 | 0.0091538 | 0 | 0 | 0 | 0 | 0 | 0 | 0.25 | 0.5 | 0 | 0 | 0 | 0 | 0 | 0 | 0 | 0.25 | 0.25 | 0.25 | 0.25 | 0 | 0
2014-04-17 | 1時 | 0 | 0 | 0 | 0 | 0 | 0 | 0 | 0 | 0 | 0 | 0 | 0 | 0 | 0 | 0 | 0 | 0 | 0 | 0 | 0 | 0 | 0 | 0 | 0 | 0 | 0 | 0 | 0 | 0 | 0 | 0 | 0 | 0 | 0 | 0 | 0 | 0 | 0 | 0 | 0 | 0
2014-04-17 | 2時 | 0 | 0 | 0 | 0 | 0 | 0 | 0 | 0 | 0 | 0 | 0 | 0 | 0 | 0 | 0 | 0 | 0 | 0 | 0 | 0 | 0 | 0 | 0 | 0 | 0 | 0 | 0 | 0 | 0 | 0 | 0 | 0 | 0 | 0 | 0 | 0 | 0 | 0 | 0 | 0 | 0
2014-04-17 | 3時 | 0 | 0 | 0 | 0 | 0 | 0 | 0 | 0 | 0 | 0 | 0 | 0 | 0 | 0 | 0 | 0 | 0 | 0 | 0 | 0 | 0 | 0 | 0 | 0 | 0 | 0 | 0 | 0 | 0 | 0 | 0 | 0 | 0 | 0 | 0 | 0 | 0 | 0 | 0 | 0 | 0
2014-04-17 | 4時 | 0 | 0 | 0 | 0 | 0 | 0 | 0 | 0 | 0 | 0 | 0 | 0 | 0 | 0 | 0 | 0 | 0 | 0 | 0 | 0 | 0 | 0 | 0 | 0 | 0 | 0 | 0 | 0 | 0 | 0 | 0 | 0 | 0 | 0 | 0 | 0 | 0 | 0 | 0 | 0 | 0
2014-04-17 | 5時 | 0 | 0 | 0 | 0 | 0 | 0 | 0 | 0 | 0 | 0 | 0 | 0 | 0 | 0 | 0 | 0 | 0 | 0 | 0 | 0 | 0 | 0 | 0 | 0 | 0 | 0 | 0 | 0 | 0 | 0 | 0 | 0 | 0 | 0 | 0 | 0 | 0 | 0 | 0 | 0 | 0
2014-04-17 | 6時 | 0 | 0.022185 | 0.055135 | 0 | 0 | 0 | 0 | 0.022185 | 0 | 0 | 0 | 0 | 0 | 0 | 0 | 0 | 0.021352 | 0 | 0 | 0.0091538 | 0.024628 | 0 | 0 | 0 | 0 | 0 | 0.25 | 0 | 0 | 0 | 0 | 0 | 0 | 0 | 0 | 0.25 | 0 | 0 | 0.25 | 0.25 | 0
2014-04-17 | 7時 | 0.13859 | 0.048506 | 0.10644 | 0.031168 | 0.064396 | 0.043024 | 0 | 0 | 0.024412 | 0.024094 | 0.017886 | 0 | 0.018025 | 0.024628 | 0.01539 | 0 | 0.021352 | 0 | 0 | 0.0091538 | 0 | 0 | 0.25 | 0.5 | 0.5 | 0 | 0 | 0.25 | 0.25 | 0.5 | 0 | 0.5 | 0.25 | 0.5 | 0 | 0.25 | 0 | 0 | 0.25 | 0 | 0
2014-04-17 | 8時 | 0.093503 | 0 | 0.10056 | 0.093503 | 0 | 0 | 0 | 0 | 0 | 0 | 0.017886 | 0 | 0.018025 | 0.049257 | 0.01539 | 0 | 0 | 0 | 0 | 0 | 0 | 0 | 0.75 | 0 | 0 | 0 | 0 | 0 | 0 | 0.5 | 0 | 0.5 | 0.5 | 0.5 | 0 | 0 | 0 | 0 | 0 | 0 | 0
2014-04-17 | 9時 | 0.17838 | 0.098741 | 0.15487 | 0.12467 | 0.032198 | 0.021512 | 0.028051 | 0.022185 | 0.024412 | 0.024094 | 0.0089431 | 0.020874 | 0.0090124 | 0.024628 | 0.0076949 | 0.016527 | 0.021352 | 0.0088247 | 0.003228 | 0.0091538 | 0.024628 | 0 | 1 | 0.25 | 0.25 | 0.25 | 0.25 | 0.25 | 0.25 | 0.25 | 0.25 | 0.25 | 0.25 | 0.25 | 0.25 | 0.25 | 0.25 | 0.25 | 0.25 | 0.25 | 0
2014-04-17 | 10時 | 0.093503 | 0 | 0.02565 | 0.093503 | 0 | 0 | 0 | 0 | 0 | 0 | 0.0089431 | 0 | 0.0090124 | 0 | 0.0076949 | 0 | 0 | 0 | 0 | 0 | 0 | 0 | 0.75 | 0 | 0 | 0 | 0 | 0 | 0 | 0.25 | 0 | 0.25 | 0 | 0.25 | 0 | 0 | 0 | 0 | 0 | 0 | 0
2014-04-17 | 11時 | 0 | 0 | 0.024628 | 0 | 0 | 0 | 0 | 0 | 0 | 0 | 0 | 0 | 0 | 0.024628 | 0 | 0 | 0 | 0 | 0 | 0 | 0 | 0 | 0 | 0 | 0 | 0 | 0 | 0 | 0 | 0 | 0 | 0 | 0.25 | 0 | 0 | 0 | 0 | 0 | 0 | 0 | 0
2014-04-17 | 12時 | 0.05371 | 0 | 0.024628 | 0 | 0.032198 | 0.021512 | 0 | 0 | 0 | 0 | 0 | 0 | 0 | 0.024628 | 0 | 0 | 0 | 0 | 0 | 0 | 0 | 0 | 0 | 0.25 | 0.25 | 0 | 0 | 0 | 0 | 0 | 0 | 0 | 0.25 | 0 | 0 | 0 | 0 | 0 | 0 | 0 | 0
2014-04-17 | 13時 | 0.11604 | 0 | 0 | 0.062335 | 0.032198 | 0.021512 | 0 | 0 | 0 | 0 | 0 | 0 | 0 | 0 | 0 | 0 | 0 | 0 | 0 | 0 | 0 | 0 | 0.5 | 0.25 | 0.25 | 0 | 0 | 0 | 0 | 0 | 0 | 0 | 0 | 0 | 0 | 0 | 0 | 0 | 0 | 0 | 0
2014-04-17 | 14時 | 0.031168 | 0 | 0.050279 | 0.031168 | 0 | 0 | 0 | 0 | 0 | 0 | 0.0089431 | 0 | 0.0090124 | 0.024628 | 0.0076949 | 0 | 0 | 0 | 0 | 0 | 0 | 0 | 0.25 | 0 | 0 | 0 | 0 | 0 | 0 | 0.25 | 0 | 0.25 | 0.25 | 0.25 | 0 | 0 | 0 | 0 | 0 | 0 | 0
2014-04-17 | 15時 | 0 | 0 | 0 | 0 | 0 | 0 | 0 | 0 | 0 | 0 | 0 | 0 | 0 | 0 | 0 | 0 | 0 | 0 | 0 | 0 | 0 | 0 | 0 | 0 | 0 | 0 | 0 | 0 | 0 | 0 | 0 | 0 | 0 | 0 | 0 | 0 | 0 | 0 | 0 | 0 | 0
2014-04-17 | 16時 | 0.062335 | 0 | 0.024628 | 0.062335 | 0 | 0 | 0 | 0 | 0 | 0 | 0 | 0 | 0 | 0.024628 | 0 | 0 | 0 | 0 | 0 | 0 | 0 | 0 | 0.5 | 0 | 0 | 0 | 0 | 0 | 0 | 0 | 0 | 0 | 0.25 | 0 | 0 | 0 | 0 | 0 | 0 | 0 | 0
2014-04-17 | 17時 | 0.10536 | 0 | 0.038128 | 0.062335 | 0 | 0.043024 | 0 | 0 | 0 | 0 | 0 | 0 | 0 | 0.024628 | 0 | 0 | 0 | 0 | 0 | 0 | 0 | 0.0135 | 0.5 | 0 | 0.5 | 0 | 0 | 0 | 0 | 0 | 0 | 0 | 0.25 | 0 | 0 | 0 | 0 | 0 | 0 | 0 | 0.25
2014-04-17 | 18時 | 0.12467 | 0 | 0.038128 | 0.12467 | 0 | 0 | 0 | 0 | 0 | 0 | 0 | 0 | 0 | 0.024628 | 0 | 0 | 0 | 0 | 0 | 0 | 0 | 0.0135 | 1 | 0 | 0 | 0 | 0 | 0 | 0 | 0 | 0 | 0 | 0.25 | 0 | 0 | 0 | 0 | 0 | 0 | 0 | 0.25
2014-04-17 | 19時 | 0.21072 | 0.096374 | 0.038128 | 0.12467 | 0 | 0.086048 | 0 | 0 | 0 | 0.096374 | 0 | 0 | 0 | 0.024628 | 0 | 0 | 0 | 0 | 0 | 0 | 0 | 0.0135 | 1 | 0 | 1 | 0 | 0 | 0 | 1 | 0 | 0 | 0 | 0.25 | 0 | 0 | 0 | 0 | 0 | 0 | 0 | 0.25
2014-04-17 | 20時 | 0.14927 | 0.024412 | 0 | 0.031168 | 0.096593 | 0.021512 | 0 | 0 | 0.024412 | 0 | 0 | 0 | 0 | 0 | 0 | 0 | 0 | 0 | 0 | 0 | 0 | 0 | 0.25 | 0.75 | 0.25 | 0 | 0 | 0.25 | 0 | 0 | 0 | 0 | 0 | 0 | 0 | 0 | 0 | 0 | 0 | 0 | 0
2014-04-17 | 21時 | 0.14618 | 0.09733 | 0.11329 | 0.12467 | 0 | 0.021512 | 0 | 0 | 0.073237 | 0.024094 | 0.0089431 | 0.041749 | 0.0090124 | 0 | 0.023085 | 0 | 0.021352 | 0 | 0 | 0.0091538 | 0 | 0 | 1 | 0 | 0.25 | 0 | 0 | 0.75 | 0.25 | 0.25 | 0.5 | 0.25 | 0 | 0.75 | 0 | 0.25 | 0 | 0 | 0.25 | 0 | 0
2014-04-17 | 22時 | 0.12467 | 0.1452 | 0.13895 | 0.12467 | 0 | 0 | 0 | 0 | 0.048824 | 0.096374 | 0.017886 | 0.041749 | 0.018025 | 0 | 0.03078 | 0 | 0.021352 | 0 | 0 | 0.0091538 | 0 | 0 | 1 | 0 | 0 | 0 | 0 | 0.5 | 1 | 0.5 | 0.5 | 0.5 | 0 | 1 | 0 | 0.25 | 0 | 0 | 0.25 | 0 | 0
2014-04-17 | 23時 | 0.12467 | 0.16993 | 0.104 | 0.12467 | 0 | 0 | 0 | 0 | 0.097649 | 0.072281 | 0.0089431 | 0.041749 | 0.0090124 | 0 | 0.023085 | 0 | 0 | 0.0088247 | 0.003228 | 0.0091538 | 0 | 0 | 1 | 0 | 0 | 0 | 0 | 1 | 0.75 | 0.25 | 0.5 | 0.25 | 0 | 0.75 | 0 | 0 | 0.25 | 0.25 | 0.25 | 0 | 0
2014-04-18 | 0時 | 0 | 0.071009 | 0.042559 | 0 | 0 | 0 | 0 | 0.022185 | 0.048824 | 0 | 0 | 0 | 0 | 0 | 0 | 0 | 0.021352 | 0.0088247 | 0.003228 | 0.0091538 | 0 | 0 | 0 | 0 | 0 | 0 | 0.25 | 0.5 | 0 | 0 | 0 | 0 | 0 | 0 | 0 | 0.25 | 0.25 | 0.25 | 0.25 | 0 | 0
2014-04-18 | 1時 | 0 | 0 | 0 | 0 | 0 | 0 | 0 | 0 | 0 | 0 | 0 | 0 | 0 | 0 | 0 | 0 | 0 | 0 | 0 | 0 | 0 | 0 | 0 | 0 | 0 | 0 | 0 | 0 | 0 | 0 | 0 | 0 | 0 | 0 | 0 | 0 | 0 | 0 | 0 | 0 | 0
2014-04-18 | 2時 | 0 | 0 | 0 | 0 | 0 | 0 | 0 | 0 | 0 | 0 | 0 | 0 | 0 | 0 | 0 | 0 | 0 | 0 | 0 | 0 | 0 | 0 | 0 | 0 | 0 | 0 | 0 | 0 | 0 | 0 | 0 | 0 | 0 | 0 | 0 | 0 | 0 | 0 | 0 | 0 | 0
2014-04-18 | 3時 | 0 | 0 | 0 | 0 | 0 | 0 | 0 | 0 | 0 | 0 | 0 | 0 | 0 | 0 | 0 | 0 | 0 | 0 | 0 | 0 | 0 | 0 | 0 | 0 | 0 | 0 | 0 | 0 | 0 | 0 | 0 | 0 | 0 | 0 | 0 | 0 | 0 | 0 | 0 | 0 | 0
2014-04-18 | 4時 | 0 | 0 | 0 | 0 | 0 | 0 | 0 | 0 | 0 | 0 | 0 | 0 | 0 | 0 | 0 | 0 | 0 | 0 | 0 | 0 | 0 | 0 | 0 | 0 | 0 | 0 | 0 | 0 | 0 | 0 | 0 | 0 | 0 | 0 | 0 | 0 | 0 | 0 | 0 | 0 | 0
2014-04-18 | 5時 | 0 | 0 | 0 | 0 | 0 | 0 | 0 | 0 | 0 | 0 | 0 | 0 | 0 | 0 | 0 | 0 | 0 | 0 | 0 | 0 | 0 | 0 | 0 | 0 | 0 | 0 | 0 | 0 | 0 | 0 | 0 | 0 | 0 | 0 | 0 | 0 | 0 | 0 | 0 | 0 | 0
2014-04-18 | 6時 | 0 | 0.022185 | 0.055135 | 0 | 0 | 0 | 0 | 0.022185 | 0 | 0 | 0 | 0 | 0 | 0 | 0 | 0 | 0.021352 | 0 | 0 | 0.0091538 | 0.024628 | 0 | 0 | 0 | 0 | 0 | 0.25 | 0 | 0 | 0 | 0 | 0 | 0 | 0 | 0 | 0.25 | 0 | 0 | 0.25 | 0.25 | 0
2014-04-18 | 7時 | 0.13859 | 0.048506 | 0.10644 | 0.031168 | 0.064396 | 0.043024 | 0 | 0 | 0.024412 | 0.024094 | 0.017886 | 0 | 0.018025 | 0.024628 | 0.01539 | 0 | 0.021352 | 0 | 0 | 0.0091538 | 0 | 0 | 0.25 | 0.5 | 0.5 | 0 | 0 | 0.25 | 0.25 | 0.5 | 0 | 0.5 | 0.25 | 0.5 | 0 | 0.25 | 0 | 0 | 0.25 | 0 | 0
2014-04-18 | 8時 | 0.093503 | 0 | 0.10056 | 0.093503 | 0 | 0 | 0 | 0 | 0 | 0 | 0.017886 | 0 | 0.018025 | 0.049257 | 0.01539 | 0 | 0 | 0 | 0 | 0 | 0 | 0 | 0.75 | 0 | 0 | 0 | 0 | 0 | 0 | 0.5 | 0 | 0.5 | 0.5 | 0.5 | 0 | 0 | 0 | 0 | 0 | 0 | 0
2014-04-18 | 9時 | 0.17838 | 0.098741 | 0.15487 | 0.12467 | 0.032198 | 0.021512 | 0.028051 | 0.022185 | 0.024412 | 0.024094 | 0.0089431 | 0.020874 | 0.0090124 | 0.024628 | 0.0076949 | 0.016527 | 0.021352 | 0.0088247 | 0.003228 | 0.0091538 | 0.024628 | 0 | 1 | 0.25 | 0.25 | 0.25 | 0.25 | 0.25 | 0.25 | 0.25 | 0.25 | 0.25 | 0.25 | 0.25 | 0.25 | 0.25 | 0.25 | 0.25 | 0.25 | 0.25 | 0
2014-04-18 | 10時 | 0.093503 | 0 | 0.02565 | 0.093503 | 0 | 0 | 0 | 0 | 0 | 0 | 0.0089431 | 0 | 0.0090124 | 0 | 0.0076949 | 0 | 0 | 0 | 0 | 0 | 0 | 0 | 0.75 | 0 | 0 | 0 | 0 | 0 | 0 | 0.25 | 0 | 0.25 | 0 | 0.25 | 0 | 0 | 0 | 0 | 0 | 0 | 0
2014-04-18 | 11時 | 0 | 0 | 0.024628 | 0 | 0 | 0 | 0 | 0 | 0 | 0 | 0 | 0 | 0 | 0.024628 | 0 | 0 | 0 | 0 | 0 | 0 | 0 | 0 | 0 | 0 | 0 | 0 | 0 | 0 | 0 | 0 | 0 | 0 | 0.25 | 0 | 0 | 0 | 0 | 0 | 0 | 0 | 0
2014-04-18 | 12時 | 0.05371 | 0 | 0.024628 | 0 | 0.032198 | 0.021512 | 0 | 0 | 0 | 0 | 0 | 0 | 0 | 0.024628 | 0 | 0 | 0 | 0 | 0 | 0 | 0 | 0 | 0 | 0.25 | 0.25 | 0 | 0 | 0 | 0 | 0 | 0 | 0 | 0.25 | 0 | 0 | 0 | 0 | 0 | 0 | 0 | 0
2014-04-18 | 13時 | 0.11604 | 0 | 0 | 0.062335 | 0.032198 | 0.021512 | 0 | 0 | 0 | 0 | 0 | 0 | 0 | 0 | 0 | 0 | 0 | 0 | 0 | 0 | 0 | 0 | 0.5 | 0.25 | 0.25 | 0 | 0 | 0 | 0 | 0 | 0 | 0 | 0 | 0 | 0 | 0 | 0 | 0 | 0 | 0 | 0
2014-04-18 | 14時 | 0.031168 | 0 | 0.050279 | 0.031168 | 0 | 0 | 0 | 0 | 0 | 0 | 0.0089431 | 0 | 0.0090124 | 0.024628 | 0.0076949 | 0 | 0 | 0 | 0 | 0 | 0 | 0 | 0.25 | 0 | 0 | 0 | 0 | 0 | 0 | 0.25 | 0 | 0.25 | 0.25 | 0.25 | 0 | 0 | 0 | 0 | 0 | 0 | 0
2014-04-18 | 15時 | 0 | 0 | 0 | 0 | 0 | 0 | 0 | 0 | 0 | 0 | 0 | 0 | 0 | 0 | 0 | 0 | 0 | 0 | 0 | 0 | 0 | 0 | 0 | 0 | 0 | 0 | 0 | 0 | 0 | 0 | 0 | 0 | 0 | 0 | 0 | 0 | 0 | 0 | 0 | 0 | 0
2014-04-18 | 16時 | 0.062335 | 0 | 0.024628 | 0.062335 | 0 | 0 | 0 | 0 | 0 | 0 | 0 | 0 | 0 | 0.024628 | 0 | 0 | 0 | 0 | 0 | 0 | 0 | 0 | 0.5 | 0 | 0 | 0 | 0 | 0 | 0 | 0 | 0 | 0 | 0.25 | 0 | 0 | 0 | 0 | 0 | 0 | 0 | 0
2014-04-18 | 17時 | 0.10536 | 0 | 0.038128 | 0.062335 | 0 | 0.043024 | 0 | 0 | 0 | 0 | 0 | 0 | 0 | 0.024628 | 0 | 0 | 0 | 0 | 0 | 0 | 0 | 0.0135 | 0.5 | 0 | 0.5 | 0 | 0 | 0 | 0 | 0 | 0 | 0 | 0.25 | 0 | 0 | 0 | 0 | 0 | 0 | 0 | 0.25
2014-04-18 | 18時 | 0.12467 | 0 | 0.038128 | 0.12467 | 0 | 0 | 0 | 0 | 0 | 0 | 0 | 0 | 0 | 0.024628 | 0 | 0 | 0 | 0 | 0 | 0 | 0 | 0.0135 | 1 | 0 | 0 | 0 | 0 | 0 | 0 | 0 | 0 | 0 | 0.25 | 0 | 0 | 0 | 0 | 0 | 0 | 0 | 0.25
2014-04-18 | 19時 | 0.21072 | 0.096374 | 0.038128 | 0.12467 | 0 | 0.086048 | 0 | 0 | 0 | 0.096374 | 0 | 0 | 0 | 0.024628 | 0 | 0 | 0 | 0 | 0 | 0 | 0 | 0.0135 | 1 | 0 | 1 | 0 | 0 | 0 | 1 | 0 | 0 | 0 | 0.25 | 0 | 0 | 0 | 0 | 0 | 0 | 0 | 0.25
2014-04-18 | 20時 | 0.14927 | 0.024412 | 0 | 0.031168 | 0.096593 | 0.021512 | 0 | 0 | 0.024412 | 0 | 0 | 0 | 0 | 0 | 0 | 0 | 0 | 0 | 0 | 0 | 0 | 0 | 0.25 | 0.75 | 0.25 | 0 | 0 | 0.25 | 0 | 0 | 0 | 0 | 0 | 0 | 0 | 0 | 0 | 0 | 0 | 0 | 0
2014-04-18 | 21時 | 0.14618 | 0.09733 | 0.11329 | 0.12467 | 0 | 0.021512 | 0 | 0 | 0.073237 | 0.024094 | 0.0089431 | 0.041749 | 0.0090124 | 0 | 0.023085 | 0 | 0.021352 | 0 | 0 | 0.0091538 | 0 | 0 | 1 | 0 | 0.25 | 0 | 0 | 0.75 | 0.25 | 0.25 | 0.5 | 0.25 | 0 | 0.75 | 0 | 0.25 | 0 | 0 | 0.25 | 0 | 0
2014-04-18 | 22時 | 0.12467 | 0.1452 | 0.13895 | 0.12467 | 0 | 0 | 0 | 0 | 0.048824 | 0.096374 | 0.017886 | 0.041749 | 0.018025 | 0 | 0.03078 | 0 | 0.021352 | 0 | 0 | 0.0091538 | 0 | 0 | 1 | 0 | 0 | 0 | 0 | 0.5 | 1 | 0.5 | 0.5 | 0.5 | 0 | 1 | 0 | 0.25 | 0 | 0 | 0.25 | 0 | 0
2014-04-18 | 23時 | 0.12467 | 0.16993 | 0.104 | 0.12467 | 0 | 0 | 0 | 0 | 0.097649 | 0.072281 | 0.0089431 | 0.041749 | 0.0090124 | 0 | 0.023085 | 0 | 0 | 0.0088247 | 0.003228 | 0.0091538 | 0 | 0 | 1 | 0 | 0 | 0 | 0 | 1 | 0.75 | 0.25 | 0.5 | 0.25 | 0 | 0.75 | 0 | 0 | 0.25 | 0.25 | 0.25 | 0 | 0
2014-04-19 | 0時 | 0 | 0.071009 | 0.042559 | 0 | 0 | 0 | 0 | 0.022185 | 0.048824 | 0 | 0 | 0 | 0 | 0 | 0 | 0 | 0.021352 | 0.0088247 | 0.003228 | 0.0091538 | 0 | 0 | 0 | 0 | 0 | 0 | 0.25 | 0.5 | 0 | 0 | 0 | 0 | 0 | 0 | 0 | 0.25 | 0.25 | 0.25 | 0.25 | 0 | 0
2014-04-19 | 1時 | 0 | 0 | 0 | 0 | 0 | 0 | 0 | 0 | 0 | 0 | 0 | 0 | 0 | 0 | 0 | 0 | 0 | 0 | 0 | 0 | 0 | 0 | 0 | 0 | 0 | 0 | 0 | 0 | 0 | 0 | 0 | 0 | 0 | 0 | 0 | 0 | 0 | 0 | 0 | 0 | 0
2014-04-19 | 2時 | 0 | 0 | 0 | 0 | 0 | 0 | 0 | 0 | 0 | 0 | 0 | 0 | 0 | 0 | 0 | 0 | 0 | 0 | 0 | 0 | 0 | 0 | 0 | 0 | 0 | 0 | 0 | 0 | 0 | 0 | 0 | 0 | 0 | 0 | 0 | 0 | 0 | 0 | 0 | 0 | 0
2014-04-19 | 3時 | 0 | 0 | 0 | 0 | 0 | 0 | 0 | 0 | 0 | 0 | 0 | 0 | 0 | 0 | 0 | 0 | 0 | 0 | 0 | 0 | 0 | 0 | 0 | 0 | 0 | 0 | 0 | 0 | 0 | 0 | 0 | 0 | 0 | 0 | 0 | 0 | 0 | 0 | 0 | 0 | 0
2014-04-19 | 4時 | 0 | 0 | 0 | 0 | 0 | 0 | 0 | 0 | 0 | 0 | 0 | 0 | 0 | 0 | 0 | 0 | 0 | 0 | 0 | 0 | 0 | 0 | 0 | 0 | 0 | 0 | 0 | 0 | 0 | 0 | 0 | 0 | 0 | 0 | 0 | 0 | 0 | 0 | 0 | 0 | 0
2014-04-19 | 5時 | 0 | 0 | 0 | 0 | 0 | 0 | 0 | 0 | 0 | 0 | 0 | 0 | 0 | 0 | 0 | 0 | 0 | 0 | 0 | 0 | 0 | 0 | 0 | 0 | 0 | 0 | 0 | 0 | 0 | 0 | 0 | 0 | 0 | 0 | 0 | 0 | 0 | 0 | 0 | 0 | 0
2014-04-19 | 6時 | 0 | 0.022185 | 0.055135 | 0 | 0 | 0 | 0 | 0.022185 | 0 | 0 | 0 | 0 | 0 | 0 | 0 | 0 | 0.021352 | 0 | 0 | 0.0091538 | 0.024628 | 0 | 0 | 0 | 0 | 0 | 0.25 | 0 | 0 | 0 | 0 | 0 | 0 | 0 | 0 | 0.25 | 0 | 0 | 0.25 | 0.25 | 0
2014-04-19 | 7時 | 0.13859 | 0.048506 | 0.10644 | 0.031168 | 0.064396 | 0.043024 | 0 | 0 | 0.024412 | 0.024094 | 0.017886 | 0 | 0.018025 | 0.024628 | 0.01539 | 0 | 0.021352 | 0 | 0 | 0.0091538 | 0 | 0 | 0.25 | 0.5 | 0.5 | 0 | 0 | 0.25 | 0.25 | 0.5 | 0 | 0.5 | 0.25 | 0.5 | 0 | 0.25 | 0 | 0 | 0.25 | 0 | 0
2014-04-19 | 8時 | 0.093503 | 0 | 0.10056 | 0.093503 | 0 | 0 | 0 | 0 | 0 | 0 | 0.017886 | 0 | 0.018025 | 0.049257 | 0.01539 | 0 | 0 | 0 | 0 | 0 | 0 | 0 | 0.75 | 0 | 0 | 0 | 0 | 0 | 0 | 0.5 | 0 | 0.5 | 0.5 | 0.5 | 0 | 0 | 0 | 0 | 0 | 0 | 0
2014-04-19 | 9時 | 0.17838 | 0.098741 | 0.15487 | 0.12467 | 0.032198 | 0.021512 | 0.028051 | 0.022185 | 0.024412 | 0.024094 | 0.0089431 | 0.020874 | 0.0090124 | 0.024628 | 0.0076949 | 0.016527 | 0.021352 | 0.0088247 | 0.003228 | 0.0091538 | 0.024628 | 0 | 1 | 0.25 | 0.25 | 0.25 | 0.25 | 0.25 | 0.25 | 0.25 | 0.25 | 0.25 | 0.25 | 0.25 | 0.25 | 0.25 | 0.25 | 0.25 | 0.25 | 0.25 | 0
2014-04-19 | 10時 | 0.093503 | 0 | 0.02565 | 0.093503 | 0 | 0 | 0 | 0 | 0 | 0 | 0.0089431 | 0 | 0.0090124 | 0 | 0.0076949 | 0 | 0 | 0 | 0 | 0 | 0 | 0 | 0.75 | 0 | 0 | 0 | 0 | 0 | 0 | 0.25 | 0 | 0.25 | 0 | 0.25 | 0 | 0 | 0 | 0 | 0 | 0 | 0
2014-04-19 | 11時 | 0 | 0 | 0.024628 | 0 | 0 | 0 | 0 | 0 | 0 | 0 | 0 | 0 | 0 | 0.024628 | 0 | 0 | 0 | 0 | 0 | 0 | 0 | 0 | 0 | 0 | 0 | 0 | 0 | 0 | 0 | 0 | 0 | 0 | 0.25 | 0 | 0 | 0 | 0 | 0 | 0 | 0 | 0
2014-04-19 | 12時 | 0.05371 | 0 | 0.024628 | 0 | 0.032198 | 0.021512 | 0 | 0 | 0 | 0 | 0 | 0 | 0 | 0.024628 | 0 | 0 | 0 | 0 | 0 | 0 | 0 | 0 | 0 | 0.25 | 0.25 | 0 | 0 | 0 | 0 | 0 | 0 | 0 | 0.25 | 0 | 0 | 0 | 0 | 0 | 0 | 0 | 0
2014-04-19 | 13時 | 0.11604 | 0 | 0 | 0.062335 | 0.032198 | 0.021512 | 0 | 0 | 0 | 0 | 0 | 0 | 0 | 0 | 0 | 0 | 0 | 0 | 0 | 0 | 0 | 0 | 0.5 | 0.25 | 0.25 | 0 | 0 | 0 | 0 | 0 | 0 | 0 | 0 | 0 | 0 | 0 | 0 | 0 | 0 | 0 | 0
2014-04-19 | 14時 | 0.031168 | 0 | 0.050279 | 0.031168 | 0 | 0 | 0 | 0 | 0 | 0 | 0.0089431 | 0 | 0.0090124 | 0.024628 | 0.0076949 | 0 | 0 | 0 | 0 | 0 | 0 | 0 | 0.25 | 0 | 0 | 0 | 0 | 0 | 0 | 0.25 | 0 | 0.25 | 0.25 | 0.25 | 0 | 0 | 0 | 0 | 0 | 0 | 0
2014-04-19 | 15時 | 0 | 0 | 0 | 0 | 0 | 0 | 0 | 0 | 0 | 0 | 0 | 0 | 0 | 0 | 0 | 0 | 0 | 0 | 0 | 0 | 0 | 0 | 0 | 0 | 0 | 0 | 0 | 0 | 0 | 0 | 0 | 0 | 0 | 0 | 0 | 0 | 0 | 0 | 0 | 0 | 0
2014-04-19 | 16時 | 0.062335 | 0 | 0.024628 | 0.062335 | 0 | 0 | 0 | 0 | 0 | 0 | 0 | 0 | 0 | 0.024628 | 0 | 0 | 0 | 0 | 0 | 0 | 0 | 0 | 0.5 | 0 | 0 | 0 | 0 | 0 | 0 | 0 | 0 | 0 | 0.25 | 0 | 0 | 0 | 0 | 0 | 0 | 0 | 0
2014-04-19 | 17時 | 0.10536 | 0 | 0.038128 | 0.062335 | 0 | 0.043024 | 0 | 0 | 0 | 0 | 0 | 0 | 0 | 0.024628 | 0 | 0 | 0 | 0 | 0 | 0 | 0 | 0.0135 | 0.5 | 0 | 0.5 | 0 | 0 | 0 | 0 | 0 | 0 | 0 | 0.25 | 0 | 0 | 0 | 0 | 0 | 0 | 0 | 0.25
2014-04-19 | 18時 | 0.12467 | 0 | 0.038128 | 0.12467 | 0 | 0 | 0 | 0 | 0 | 0 | 0 | 0 | 0 | 0.024628 | 0 | 0 | 0 | 0 | 0 | 0 | 0 | 0.0135 | 1 | 0 | 0 | 0 | 0 | 0 | 0 | 0 | 0 | 0 | 0.25 | 0 | 0 | 0 | 0 | 0 | 0 | 0 | 0.25
2014-04-19 | 19時 | 0.21072 | 0.096374 | 0.038128 | 0.12467 | 0 | 0.086048 | 0 | 0 | 0 | 0.096374 | 0 | 0 | 0 | 0.024628 | 0 | 0 | 0 | 0 | 0 | 0 | 0 | 0.0135 | 1 | 0 | 1 | 0 | 0 | 0 | 1 | 0 | 0 | 0 | 0.25 | 0 | 0 | 0 | 0 | 0 | 0 | 0 | 0.25
2014-04-19 | 20時 | 0.14927 | 0.024412 | 0 | 0.031168 | 0.096593 | 0.021512 | 0 | 0 | 0.024412 | 0 | 0 | 0 | 0 | 0 | 0 | 0 | 0 | 0 | 0 | 0 | 0 | 0 | 0.25 | 0.75 | 0.25 | 0 | 0 | 0.25 | 0 | 0 | 0 | 0 | 0 | 0 | 0 | 0 | 0 | 0 | 0 | 0 | 0
2014-04-19 | 21時 | 0.14618 | 0.09733 | 0.11329 | 0.12467 | 0 | 0.021512 | 0 | 0 | 0.073237 | 0.024094 | 0.0089431 | 0.041749 | 0.0090124 | 0 | 0.023085 | 0 | 0.021352 | 0 | 0 | 0.0091538 | 0 | 0 | 1 | 0 | 0.25 | 0 | 0 | 0.75 | 0.25 | 0.25 | 0.5 | 0.25 | 0 | 0.75 | 0 | 0.25 | 0 | 0 | 0.25 | 0 | 0
2014-04-19 | 22時 | 0.12467 | 0.1452 | 0.13895 | 0.12467 | 0 | 0 | 0 | 0 | 0.048824 | 0.096374 | 0.017886 | 0.041749 | 0.018025 | 0 | 0.03078 | 0 | 0.021352 | 0 | 0 | 0.0091538 | 0 | 0 | 1 | 0 | 0 | 0 | 0 | 0.5 | 1 | 0.5 | 0.5 | 0.5 | 0 | 1 | 0 | 0.25 | 0 | 0 | 0.25 | 0 | 0
2014-04-19 | 23時 | 0.12467 | 0.16993 | 0.104 | 0.12467 | 0 | 0 | 0 | 0 | 0.097649 | 0.072281 | 0.0089431 | 0.041749 | 0.0090124 | 0 | 0.023085 | 0 | 0 | 0.0088247 | 0.003228 | 0.0091538 | 0 | 0 | 1 | 0 | 0 | 0 | 0 | 1 | 0.75 | 0.25 | 0.5 | 0.25 | 0 | 0.75 | 0 | 0 | 0.25 | 0.25 | 0.25 | 0 | 0
2014-04-20 | 0時 | 0 | 0.071009 | 0.042559 | 0 | 0 | 0 | 0 | 0.022185 | 0.048824 | 0 | 0 | 0 | 0 | 0 | 0 | 0 | 0.021352 | 0.0088247 | 0.003228 | 0.0091538 | 0 | 0 | 0 | 0 | 0 | 0 | 0.25 | 0.5 | 0 | 0 | 0 | 0 | 0 | 0 | 0 | 0.25 | 0.25 | 0.25 | 0.25 | 0 | 0
2014-04-20 | 1時 | 0 | 0 | 0 | 0 | 0 | 0 | 0 | 0 | 0 | 0 | 0 | 0 | 0 | 0 | 0 | 0 | 0 | 0 | 0 | 0 | 0 | 0 | 0 | 0 | 0 | 0 | 0 | 0 | 0 | 0 | 0 | 0 | 0 | 0 | 0 | 0 | 0 | 0 | 0 | 0 | 0
2014-04-20 | 2時 | 0 | 0 | 0 | 0 | 0 | 0 | 0 | 0 | 0 | 0 | 0 | 0 | 0 | 0 | 0 | 0 | 0 | 0 | 0 | 0 | 0 | 0 | 0 | 0 | 0 | 0 | 0 | 0 | 0 | 0 | 0 | 0 | 0 | 0 | 0 | 0 | 0 | 0 | 0 | 0 | 0
2014-04-20 | 3時 | 0 | 0 | 0 | 0 | 0 | 0 | 0 | 0 | 0 | 0 | 0 | 0 | 0 | 0 | 0 | 0 | 0 | 0 | 0 | 0 | 0 | 0 | 0 | 0 | 0 | 0 | 0 | 0 | 0 | 0 | 0 | 0 | 0 | 0 | 0 | 0 | 0 | 0 | 0 | 0 | 0
2014-04-20 | 4時 | 0 | 0 | 0 | 0 | 0 | 0 | 0 | 0 | 0 | 0 | 0 | 0 | 0 | 0 | 0 | 0 | 0 | 0 | 0 | 0 | 0 | 0 | 0 | 0 | 0 | 0 | 0 | 0 | 0 | 0 | 0 | 0 | 0 | 0 | 0 | 0 | 0 | 0 | 0 | 0 | 0
2014-04-20 | 5時 | 0 | 0 | 0 | 0 | 0 | 0 | 0 | 0 | 0 | 0 | 0 | 0 | 0 | 0 | 0 | 0 | 0 | 0 | 0 | 0 | 0 | 0 | 0 | 0 | 0 | 0 | 0 | 0 | 0 | 0 | 0 | 0 | 0 | 0 | 0 | 0 | 0 | 0 | 0 | 0 | 0
2014-04-20 | 6時 | 0 | 0.022185 | 0.055135 | 0 | 0 | 0 | 0 | 0.022185 | 0 | 0 | 0 | 0 | 0 | 0 | 0 | 0 | 0.021352 | 0 | 0 | 0.0091538 | 0.024628 | 0 | 0 | 0 | 0 | 0 | 0.25 | 0 | 0 | 0 | 0 | 0 | 0 | 0 | 0 | 0.25 | 0 | 0 | 0.25 | 0.25 | 0
2014-04-20 | 7時 | 0.13859 | 0.048506 | 0.10644 | 0.031168 | 0.064396 | 0.043024 | 0 | 0 | 0.024412 | 0.024094 | 0.017886 | 0 | 0.018025 | 0.024628 | 0.01539 | 0 | 0.021352 | 0 | 0 | 0.0091538 | 0 | 0 | 0.25 | 0.5 | 0.5 | 0 | 0 | 0.25 | 0.25 | 0.5 | 0 | 0.5 | 0.25 | 0.5 | 0 | 0.25 | 0 | 0 | 0.25 | 0 | 0
2014-04-20 | 8時 | 0.093503 | 0 | 0.10056 | 0.093503 | 0 | 0 | 0 | 0 | 0 | 0 | 0.017886 | 0 | 0.018025 | 0.049257 | 0.01539 | 0 | 0 | 0 | 0 | 0 | 0 | 0 | 0.75 | 0 | 0 | 0 | 0 | 0 | 0 | 0.5 | 0 | 0.5 | 0.5 | 0.5 | 0 | 0 | 0 | 0 | 0 | 0 | 0
2014-04-20 | 9時 | 0.17838 | 0.098741 | 0.15487 | 0.12467 | 0.032198 | 0.021512 | 0.028051 | 0.022185 | 0.024412 | 0.024094 | 0.0089431 | 0.020874 | 0.0090124 | 0.024628 | 0.0076949 | 0.016527 | 0.021352 | 0.0088247 | 0.003228 | 0.0091538 | 0.024628 | 0 | 1 | 0.25 | 0.25 | 0.25 | 0.25 | 0.25 | 0.25 | 0.25 | 0.25 | 0.25 | 0.25 | 0.25 | 0.25 | 0.25 | 0.25 | 0.25 | 0.25 | 0.25 | 0
2014-04-20 | 10時 | 0.093503 | 0 | 0.02565 | 0.093503 | 0 | 0 | 0 | 0 | 0 | 0 | 0.0089431 | 0 | 0.0090124 | 0 | 0.0076949 | 0 | 0 | 0 | 0 | 0 | 0 | 0 | 0.75 | 0 | 0 | 0 | 0 | 0 | 0 | 0.25 | 0 | 0.25 | 0 | 0.25 | 0 | 0 | 0 | 0 | 0 | 0 | 0
2014-04-20 | 11時 | 0 | 0 | 0.024628 | 0 | 0 | 0 | 0 | 0 | 0 | 0 | 0 | 0 | 0 | 0.024628 | 0 | 0 | 0 | 0 | 0 | 0 | 0 | 0 | 0 | 0 | 0 | 0 | 0 | 0 | 0 | 0 | 0 | 0 | 0.25 | 0 | 0 | 0 | 0 | 0 | 0 | 0 | 0
2014-04-20 | 12時 | 0.05371 | 0 | 0.024628 | 0 | 0.032198 | 0.021512 | 0 | 0 | 0 | 0 | 0 | 0 | 0 | 0.024628 | 0 | 0 | 0 | 0 | 0 | 0 | 0 | 0 | 0 | 0.25 | 0.25 | 0 | 0 | 0 | 0 | 0 | 0 | 0 | 0.25 | 0 | 0 | 0 | 0 | 0 | 0 | 0 | 0
2014-04-20 | 13時 | 0.11604 | 0 | 0 | 0.062335 | 0.032198 | 0.021512 | 0 | 0 | 0 | 0 | 0 | 0 | 0 | 0 | 0 | 0 | 0 | 0 | 0 | 0 | 0 | 0 | 0.5 | 0.25 | 0.25 | 0 | 0 | 0 | 0 | 0 | 0 | 0 | 0 | 0 | 0 | 0 | 0 | 0 | 0 | 0 | 0
2014-04-20 | 14時 | 0.031168 | 0 | 0.050279 | 0.031168 | 0 | 0 | 0 | 0 | 0 | 0 | 0.0089431 | 0 | 0.0090124 | 0.024628 | 0.0076949 | 0 | 0 | 0 | 0 | 0 | 0 | 0 | 0.25 | 0 | 0 | 0 | 0 | 0 | 0 | 0.25 | 0 | 0.25 | 0.25 | 0.25 | 0 | 0 | 0 | 0 | 0 | 0 | 0
2014-04-20 | 15時 | 0 | 0 | 0 | 0 | 0 | 0 | 0 | 0 | 0 | 0 | 0 | 0 | 0 | 0 | 0 | 0 | 0 | 0 | 0 | 0 | 0 | 0 | 0 | 0 | 0 | 0 | 0 | 0 | 0 | 0 | 0 | 0 | 0 | 0 | 0 | 0 | 0 | 0 | 0 | 0 | 0
2014-04-20 | 16時 | 0.062335 | 0 | 0.024628 | 0.062335 | 0 | 0 | 0 | 0 | 0 | 0 | 0 | 0 | 0 | 0.024628 | 0 | 0 | 0 | 0 | 0 | 0 | 0 | 0 | 0.5 | 0 | 0 | 0 | 0 | 0 | 0 | 0 | 0 | 0 | 0.25 | 0 | 0 | 0 | 0 | 0 | 0 | 0 | 0
2014-04-20 | 17時 | 0.10536 | 0 | 0.038128 | 0.062335 | 0 | 0.043024 | 0 | 0 | 0 | 0 | 0 | 0 | 0 | 0.024628 | 0 | 0 | 0 | 0 | 0 | 0 | 0 | 0.0135 | 0.5 | 0 | 0.5 | 0 | 0 | 0 | 0 | 0 | 0 | 0 | 0.25 | 0 | 0 | 0 | 0 | 0 | 0 | 0 | 0.25
2014-04-20 | 18時 | 0.12467 | 0 | 0.038128 | 0.12467 | 0 | 0 | 0 | 0 | 0 | 0 | 0 | 0 | 0 | 0.024628 | 0 | 0 | 0 | 0 | 0 | 0 | 0 | 0.0135 | 1 | 0 | 0 | 0 | 0 | 0 | 0 | 0 | 0 | 0 | 0.25 | 0 | 0 | 0 | 0 | 0 | 0 | 0 | 0.25
2014-04-20 | 19時 | 0.21072 | 0.096374 | 0.038128 | 0.12467 | 0 | 0.086048 | 0 | 0 | 0 | 0.096374 | 0 | 0 | 0 | 0.024628 | 0 | 0 | 0 | 0 | 0 | 0 | 0 | 0.0135 | 1 | 0 | 1 | 0 | 0 | 0 | 1 | 0 | 0 | 0 | 0.25 | 0 | 0 | 0 | 0 | 0 | 0 | 0 | 0.25
2014-04-20 | 20時 | 0.14927 | 0.024412 | 0 | 0.031168 | 0.096593 | 0.021512 | 0 | 0 | 0.024412 | 0 | 0 | 0 | 0 | 0 | 0 | 0 | 0 | 0 | 0 | 0 | 0 | 0 | 0.25 | 0.75 | 0.25 | 0 | 0 | 0.25 | 0 | 0 | 0 | 0 | 0 | 0 | 0 | 0 | 0 | 0 | 0 | 0 | 0
2014-04-20 | 21時 | 0.14618 | 0.09733 | 0.11329 | 0.12467 | 0 | 0.021512 | 0 | 0 | 0.073237 | 0.024094 | 0.0089431 | 0.041749 | 0.0090124 | 0 | 0.023085 | 0 | 0.021352 | 0 | 0 | 0.0091538 | 0 | 0 | 1 | 0 | 0.25 | 0 | 0 | 0.75 | 0.25 | 0.25 | 0.5 | 0.25 | 0 | 0.75 | 0 | 0.25 | 0 | 0 | 0.25 | 0 | 0
2014-04-20 | 22時 | 0.12467 | 0.1452 | 0.13895 | 0.12467 | 0 | 0 | 0 | 0 | 0.048824 | 0.096374 | 0.017886 | 0.041749 | 0.018025 | 0 | 0.03078 | 0 | 0.021352 | 0 | 0 | 0.0091538 | 0 | 0 | 1 | 0 | 0 | 0 | 0 | 0.5 | 1 | 0.5 | 0.5 | 0.5 | 0 | 1 | 0 | 0.25 | 0 | 0 | 0.25 | 0 | 0
2014-04-20 | 23時 | 0.12467 | 0.16993 | 0.104 | 0.12467 | 0 | 0 | 0 | 0 | 0.097649 | 0.072281 | 0.0089431 | 0.041749 | 0.0090124 | 0 | 0.023085 | 0 | 0 | 0.0088247 | 0.003228 | 0.0091538 | 0 | 0 | 1 | 0 | 0 | 0 | 0 | 1 | 0.75 | 0.25 | 0.5 | 0.25 | 0 | 0.75 | 0 | 0 | 0.25 | 0.25 | 0.25 | 0 | 0
2014-04-21 | 0時 | 0 | 0.071009 | 0.042559 | 0 | 0 | 0 | 0 | 0.022185 | 0.048824 | 0 | 0 | 0 | 0 | 0 | 0 | 0 | 0.021352 | 0.0088247 | 0.003228 | 0.0091538 | 0 | 0 | 0 | 0 | 0 | 0 | 0.25 | 0.5 | 0 | 0 | 0 | 0 | 0 | 0 | 0 | 0.25 | 0.25 | 0.25 | 0.25 | 0 | 0
2014-04-21 | 1時 | 0 | 0 | 0 | 0 | 0 | 0 | 0 | 0 | 0 | 0 | 0 | 0 | 0 | 0 | 0 | 0 | 0 | 0 | 0 | 0 | 0 | 0 | 0 | 0 | 0 | 0 | 0 | 0 | 0 | 0 | 0 | 0 | 0 | 0 | 0 | 0 | 0 | 0 | 0 | 0 | 0
2014-04-21 | 2時 | 0 | 0 | 0 | 0 | 0 | 0 | 0 | 0 | 0 | 0 | 0 | 0 | 0 | 0 | 0 | 0 | 0 | 0 | 0 | 0 | 0 | 0 | 0 | 0 | 0 | 0 | 0 | 0 | 0 | 0 | 0 | 0 | 0 | 0 | 0 | 0 | 0 | 0 | 0 | 0 | 0
2014-04-21 | 3時 | 0 | 0 | 0 | 0 | 0 | 0 | 0 | 0 | 0 | 0 | 0 | 0 | 0 | 0 | 0 | 0 | 0 | 0 | 0 | 0 | 0 | 0 | 0 | 0 | 0 | 0 | 0 | 0 | 0 | 0 | 0 | 0 | 0 | 0 | 0 | 0 | 0 | 0 | 0 | 0 | 0
2014-04-21 | 4時 | 0 | 0 | 0 | 0 | 0 | 0 | 0 | 0 | 0 | 0 | 0 | 0 | 0 | 0 | 0 | 0 | 0 | 0 | 0 | 0 | 0 | 0 | 0 | 0 | 0 | 0 | 0 | 0 | 0 | 0 | 0 | 0 | 0 | 0 | 0 | 0 | 0 | 0 | 0 | 0 | 0
2014-04-21 | 5時 | 0 | 0 | 0 | 0 | 0 | 0 | 0 | 0 | 0 | 0 | 0 | 0 | 0 | 0 | 0 | 0 | 0 | 0 | 0 | 0 | 0 | 0 | 0 | 0 | 0 | 0 | 0 | 0 | 0 | 0 | 0 | 0 | 0 | 0 | 0 | 0 | 0 | 0 | 0 | 0 | 0
2014-04-21 | 6時 | 0 | 0.022185 | 0.055135 | 0 | 0 | 0 | 0 | 0.022185 | 0 | 0 | 0 | 0 | 0 | 0 | 0 | 0 | 0.021352 | 0 | 0 | 0.0091538 | 0.024628 | 0 | 0 | 0 | 0 | 0 | 0.25 | 0 | 0 | 0 | 0 | 0 | 0 | 0 | 0 | 0.25 | 0 | 0 | 0.25 | 0.25 | 0
2014-04-21 | 7時 | 0.13859 | 0.048506 | 0.10644 | 0.031168 | 0.064396 | 0.043024 | 0 | 0 | 0.024412 | 0.024094 | 0.017886 | 0 | 0.018025 | 0.024628 | 0.01539 | 0 | 0.021352 | 0 | 0 | 0.0091538 | 0 | 0 | 0.25 | 0.5 | 0.5 | 0 | 0 | 0.25 | 0.25 | 0.5 | 0 | 0.5 | 0.25 | 0.5 | 0 | 0.25 | 0 | 0 | 0.25 | 0 | 0
2014-04-21 | 8時 | 0.093503 | 0 | 0.10056 | 0.093503 | 0 | 0 | 0 | 0 | 0 | 0 | 0.017886 | 0 | 0.018025 | 0.049257 | 0.01539 | 0 | 0 | 0 | 0 | 0 | 0 | 0 | 0.75 | 0 | 0 | 0 | 0 | 0 | 0 | 0.5 | 0 | 0.5 | 0.5 | 0.5 | 0 | 0 | 0 | 0 | 0 | 0 | 0
2014-04-21 | 9時 | 0.17838 | 0.098741 | 0.15487 | 0.12467 | 0.032198 | 0.021512 | 0.028051 | 0.022185 | 0.024412 | 0.024094 | 0.0089431 | 0.020874 | 0.0090124 | 0.024628 | 0.0076949 | 0.016527 | 0.021352 | 0.0088247 | 0.003228 | 0.0091538 | 0.024628 | 0 | 1 | 0.25 | 0.25 | 0.25 | 0.25 | 0.25 | 0.25 | 0.25 | 0.25 | 0.25 | 0.25 | 0.25 | 0.25 | 0.25 | 0.25 | 0.25 | 0.25 | 0.25 | 0
2014-04-21 | 10時 | 0.093503 | 0 | 0.02565 | 0.093503 | 0 | 0 | 0 | 0 | 0 | 0 | 0.0089431 | 0 | 0.0090124 | 0 | 0.0076949 | 0 | 0 | 0 | 0 | 0 | 0 | 0 | 0.75 | 0 | 0 | 0 | 0 | 0 | 0 | 0.25 | 0 | 0.25 | 0 | 0.25 | 0 | 0 | 0 | 0 | 0 | 0 | 0
2014-04-21 | 11時 | 0 | 0 | 0.024628 | 0 | 0 | 0 | 0 | 0 | 0 | 0 | 0 | 0 | 0 | 0.024628 | 0 | 0 | 0 | 0 | 0 | 0 | 0 | 0 | 0 | 0 | 0 | 0 | 0 | 0 | 0 | 0 | 0 | 0 | 0.25 | 0 | 0 | 0 | 0 | 0 | 0 | 0 | 0
2014-04-21 | 12時 | 0.05371 | 0 | 0.024628 | 0 | 0.032198 | 0.021512 | 0 | 0 | 0 | 0 | 0 | 0 | 0 | 0.024628 | 0 | 0 | 0 | 0 | 0 | 0 | 0 | 0 | 0 | 0.25 | 0.25 | 0 | 0 | 0 | 0 | 0 | 0 | 0 | 0.25 | 0 | 0 | 0 | 0 | 0 | 0 | 0 | 0
2014-04-21 | 13時 | 0.11604 | 0 | 0 | 0.062335 | 0.032198 | 0.021512 | 0 | 0 | 0 | 0 | 0 | 0 | 0 | 0 | 0 | 0 | 0 | 0 | 0 | 0 | 0 | 0 | 0.5 | 0.25 | 0.25 | 0 | 0 | 0 | 0 | 0 | 0 | 0 | 0 | 0 | 0 | 0 | 0 | 0 | 0 | 0 | 0
2014-04-21 | 14時 | 0.031168 | 0 | 0.050279 | 0.031168 | 0 | 0 | 0 | 0 | 0 | 0 | 0.0089431 | 0 | 0.0090124 | 0.024628 | 0.0076949 | 0 | 0 | 0 | 0 | 0 | 0 | 0 | 0.25 | 0 | 0 | 0 | 0 | 0 | 0 | 0.25 | 0 | 0.25 | 0.25 | 0.25 | 0 | 0 | 0 | 0 | 0 | 0 | 0
2014-04-21 | 15時 | 0 | 0 | 0 | 0 | 0 | 0 | 0 | 0 | 0 | 0 | 0 | 0 | 0 | 0 | 0 | 0 | 0 | 0 | 0 | 0 | 0 | 0 | 0 | 0 | 0 | 0 | 0 | 0 | 0 | 0 | 0 | 0 | 0 | 0 | 0 | 0 | 0 | 0 | 0 | 0 | 0
2014-04-21 | 16時 | 0.062335 | 0 | 0.024628 | 0.062335 | 0 | 0 | 0 | 0 | 0 | 0 | 0 | 0 | 0 | 0.024628 | 0 | 0 | 0 | 0 | 0 | 0 | 0 | 0 | 0.5 | 0 | 0 | 0 | 0 | 0 | 0 | 0 | 0 | 0 | 0.25 | 0 | 0 | 0 | 0 | 0 | 0 | 0 | 0
2014-04-21 | 17時 | 0.10536 | 0 | 0.038128 | 0.062335 | 0 | 0.043024 | 0 | 0 | 0 | 0 | 0 | 0 | 0 | 0.024628 | 0 | 0 | 0 | 0 | 0 | 0 | 0 | 0.0135 | 0.5 | 0 | 0.5 | 0 | 0 | 0 | 0 | 0 | 0 | 0 | 0.25 | 0 | 0 | 0 | 0 | 0 | 0 | 0 | 0.25
2014-04-21 | 18時 | 0.12467 | 0 | 0.038128 | 0.12467 | 0 | 0 | 0 | 0 | 0 | 0 | 0 | 0 | 0 | 0.024628 | 0 | 0 | 0 | 0 | 0 | 0 | 0 | 0.0135 | 1 | 0 | 0 | 0 | 0 | 0 | 0 | 0 | 0 | 0 | 0.25 | 0 | 0 | 0 | 0 | 0 | 0 | 0 | 0.25
2014-04-21 | 19時 | 0.21072 | 0.096374 | 0.038128 | 0.12467 | 0 | 0.086048 | 0 | 0 | 0 | 0.096374 | 0 | 0 | 0 | 0.024628 | 0 | 0 | 0 | 0 | 0 | 0 | 0 | 0.0135 | 1 | 0 | 1 | 0 | 0 | 0 | 1 | 0 | 0 | 0 | 0.25 | 0 | 0 | 0 | 0 | 0 | 0 | 0 | 0.25
2014-04-21 | 20時 | 0.14927 | 0.024412 | 0 | 0.031168 | 0.096593 | 0.021512 | 0 | 0 | 0.024412 | 0 | 0 | 0 | 0 | 0 | 0 | 0 | 0 | 0 | 0 | 0 | 0 | 0 | 0.25 | 0.75 | 0.25 | 0 | 0 | 0.25 | 0 | 0 | 0 | 0 | 0 | 0 | 0 | 0 | 0 | 0 | 0 | 0 | 0
2014-04-21 | 21時 | 0.14618 | 0.09733 | 0.11329 | 0.12467 | 0 | 0.021512 | 0 | 0 | 0.073237 | 0.024094 | 0.0089431 | 0.041749 | 0.0090124 | 0 | 0.023085 | 0 | 0.021352 | 0 | 0 | 0.0091538 | 0 | 0 | 1 | 0 | 0.25 | 0 | 0 | 0.75 | 0.25 | 0.25 | 0.5 | 0.25 | 0 | 0.75 | 0 | 0.25 | 0 | 0 | 0.25 | 0 | 0
2014-04-21 | 22時 | 0.12467 | 0.1452 | 0.13895 | 0.12467 | 0 | 0 | 0 | 0 | 0.048824 | 0.096374 | 0.017886 | 0.041749 | 0.018025 | 0 | 0.03078 | 0 | 0.021352 | 0 | 0 | 0.0091538 | 0 | 0 | 1 | 0 | 0 | 0 | 0 | 0.5 | 1 | 0.5 | 0.5 | 0.5 | 0 | 1 | 0 | 0.25 | 0 | 0 | 0.25 | 0 | 0
2014-04-21 | 23時 | 0.12467 | 0.16993 | 0.104 | 0.12467 | 0 | 0 | 0 | 0 | 0.097649 | 0.072281 | 0.0089431 | 0.041749 | 0.0090124 | 0 | 0.023085 | 0 | 0 | 0.0088247 | 0.003228 | 0.0091538 | 0 | 0 | 1 | 0 | 0 | 0 | 0 | 1 | 0.75 | 0.25 | 0.5 | 0.25 | 0 | 0.75 | 0 | 0 | 0.25 | 0.25 | 0.25 | 0 | 0
2014-04-22 | 0時 | 0 | 0 | 0 | 0 | 0 | 0 | 0 | 0 | 0 | 0 | 0 | 0 | 0 | 0 | 0 | 0 | 0 | 0 | 0 | 0 | 0 | 0 | 0 | 0 | 0 | 0 | 0 | 0 | 0 | 0 | 0 | 0 | 0 | 0 | 0 | 0 | 0 | 0 | 0 | 0 | 0
2014-04-22 | 1時 | 0 | 0 | 0 | 0 | 0 | 0 | 0 | 0 | 0 | 0 | 0 | 0 | 0 | 0 | 0 | 0 | 0 | 0 | 0 | 0 | 0 | 0 | 0 | 0 | 0 | 0 | 0 | 0 | 0 | 0 | 0 | 0 | 0 | 0 | 0 | 0 | 0 | 0 | 0 | 0 | 0
2014-04-22 | 2時 | 0 | 0 | 0 | 0 | 0 | 0 | 0 | 0 | 0 | 0 | 0 | 0 | 0 | 0 | 0 | 0 | 0 | 0 | 0 | 0 | 0 | 0 | 0 | 0 | 0 | 0 | 0 | 0 | 0 | 0 | 0 | 0 | 0 | 0 | 0 | 0 | 0 | 0 | 0 | 0 | 0
2014-04-22 | 3時 | 0 | 0 | 0 | 0 | 0 | 0 | 0 | 0 | 0 | 0 | 0 | 0 | 0 | 0 | 0 | 0 | 0 | 0 | 0 | 0 | 0 | 0 | 0 | 0 | 0 | 0 | 0 | 0 | 0 | 0 | 0 | 0 | 0 | 0 | 0 | 0 | 0 | 0 | 0 | 0 | 0
2014-04-22 | 4時 | 0 | 0 | 0 | 0 | 0 | 0 | 0 | 0 | 0 | 0 | 0 | 0 | 0 | 0 | 0 | 0 | 0 | 0 | 0 | 0 | 0 | 0 | 0 | 0 | 0 | 0 | 0 | 0 | 0 | 0 | 0 | 0 | 0 | 0 | 0 | 0 | 0 | 0 | 0 | 0 | 0
2014-04-22 | 5時 | 0 | 0 | 0 | 0 | 0 | 0 | 0 | 0 | 0 | 0 | 0 | 0 | 0 | 0 | 0 | 0 | 0 | 0 | 0 | 0 | 0 | 0 | 0 | 0 | 0 | 0 | 0 | 0 | 0 | 0 | 0 | 0 | 0 | 0 | 0 | 0 | 0 | 0 | 0 | 0 | 0
2014-04-22 | 6時 | 0 | 0 | 0 | 0 | 0 | 0 | 0 | 0 | 0 | 0 | 0 | 0 | 0 | 0 | 0 | 0 | 0 | 0 | 0 | 0 | 0 | 0 | 0 | 0 | 0 | 0 | 0 | 0 | 0 | 0 | 0 | 0 | 0 | 0 | 0 | 0 | 0 | 0 | 0 | 0 | 0
2014-04-22 | 7時 | 0 | 0.022185 | 0.07309 | 0 | 0 | 0 | 0 | 0.022185 | 0 | 0 | 0.0089431 | 0 | 0.0090124 | 0 | 0 | 0 | 0.021352 | 0 | 0 | 0.0091538 | 0.024628 | 0 | 0 | 0 | 0 | 0 | 0.25 | 0 | 0 | 0.25 | 0 | 0.25 | 0 | 0 | 0 | 0.25 | 0 | 0 | 0.25 | 0.25 | 0
2014-04-22 | 8時 | 0.084877 | 0.07069 | 0.17022 | 0.031168 | 0.032198 | 0.021512 | 0 | 0.022185 | 0.024412 | 0.024094 | 0.035772 | 0 | 0.018025 | 0 | 0.03078 | 0 | 0.042705 | 0 | 0 | 0.018308 | 0.024628 | 0 | 0.25 | 0.25 | 0.25 | 0 | 0.25 | 0.25 | 0.25 | 1 | 0 | 0.5 | 0 | 1 | 0 | 0.5 | 0 | 0 | 0.5 | 0.25 | 0
2014-04-22 | 9時 | 0.23209 | 0.14693 | 0.14457 | 0.12467 | 0.064396 | 0.043024 | 0.028051 | 0.022185 | 0.024412 | 0.072281 | 0.026829 | 0 | 0.0090124 | 0 | 0.023085 | 0 | 0.042705 | 0 | 0 | 0.018308 | 0.024628 | 0 | 1 | 0.5 | 0.5 | 0.25 | 0.25 | 0.25 | 0.75 | 0.75 | 0 | 0.25 | 0 | 0.75 | 0 | 0.5 | 0 | 0 | 0.5 | 0.25 | 0
2014-04-22 | 10時 | 0.12467 | 0.19402 | 0.13024 | 0.12467 | 0 | 0 | 0 | 0 | 0.097649 | 0.096374 | 0.0089431 | 0.020874 | 0.0090124 | 0.024628 | 0.0076949 | 0.016527 | 0.021352 | 0.0088247 | 0.003228 | 0.0091538 | 0 | 0 | 1 | 0 | 0 | 0 | 0 | 1 | 1 | 0.25 | 0.25 | 0.25 | 0.25 | 0.25 | 0.25 | 0.25 | 0.25 | 0.25 | 0.25 | 0 | 0
2014-04-22 | 11時 | 0.12467 | 0.19402 | 0 | 0.12467 | 0 | 0 | 0 | 0 | 0.097649 | 0.096374 | 0 | 0 | 0 | 0 | 0 | 0 | 0 | 0 | 0 | 0 | 0 | 0 | 1 | 0 | 0 | 0 | 0 | 1 | 1 | 0 | 0 | 0 | 0 | 0 | 0 | 0 | 0 | 0 | 0 | 0 | 0
2014-04-22 | 12時 | 0.14721 | 0.12111 | 0.085641 | 0.093503 | 0.032198 | 0.021512 | 0 | 0 | 0.048824 | 0.072281 | 0 | 0 | 0 | 0.024628 | 0 | 0 | 0.042705 | 0 | 0 | 0.018308 | 0 | 0 | 0.75 | 0.25 | 0.25 | 0 | 0 | 0.5 | 0.75 | 0 | 0 | 0 | 0.25 | 0 | 0 | 0.5 | 0 | 0 | 0.5 | 0 | 0
2014-04-22 | 13時 | 0.13756 | 0.024094 | 0.11027 | 0.062335 | 0.032198 | 0.043024 | 0 | 0 | 0 | 0.024094 | 0 | 0 | 0 | 0.049257 | 0 | 0 | 0.042705 | 0 | 0 | 0.018308 | 0 | 0 | 0.5 | 0.25 | 0.5 | 0 | 0 | 0 | 0.25 | 0 | 0 | 0 | 0.5 | 0 | 0 | 0.5 | 0 | 0 | 0.5 | 0 | 0
2014-04-22 | 14時 | 0 | 0 | 0 | 0 | 0 | 0 | 0 | 0 | 0 | 0 | 0 | 0 | 0 | 0 | 0 | 0 | 0 | 0 | 0 | 0 | 0 | 0 | 0 | 0 | 0 | 0 | 0 | 0 | 0 | 0 | 0 | 0 | 0 | 0 | 0 | 0 | 0 | 0 | 0 | 0 | 0
2014-04-22 | 15時 | 0 | 0 | 0 | 0 | 0 | 0 | 0 | 0 | 0 | 0 | 0 | 0 | 0 | 0 | 0 | 0 | 0 | 0 | 0 | 0 | 0 | 0 | 0 | 0 | 0 | 0 | 0 | 0 | 0 | 0 | 0 | 0 | 0 | 0 | 0 | 0 | 0 | 0 | 0 | 0 | 0
2014-04-22 | 16時 | 0.062335 | 0.048824 | 0.11227 | 0.062335 | 0 | 0 | 0 | 0 | 0.048824 | 0 | 0 | 0.041749 | 0 | 0.024628 | 0.01539 | 0 | 0.021352 | 0 | 0 | 0.0091538 | 0 | 0 | 0.5 | 0 | 0 | 0 | 0 | 0.5 | 0 | 0 | 0.5 | 0 | 0.25 | 0.5 | 0 | 0.25 | 0 | 0 | 0.25 | 0 | 0
2014-04-22 | 17時 | 0.12467 | 0.097649 | 0.092348 | 0.12467 | 0 | 0 | 0 | 0 | 0.097649 | 0 | 0.0089431 | 0.020874 | 0.0090124 | 0.024628 | 0.01539 | 0 | 0 | 0 | 0 | 0 | 0 | 0.0135 | 1 | 0 | 0 | 0 | 0 | 1 | 0 | 0.25 | 0.25 | 0.25 | 0.25 | 0.5 | 0 | 0 | 0 | 0 | 0 | 0 | 0.25
2014-04-22 | 18時 | 0.21072 | 0.097649 | 0 | 0.12467 | 0 | 0.086048 | 0 | 0 | 0.097649 | 0 | 0 | 0 | 0 | 0 | 0 | 0 | 0 | 0 | 0 | 0 | 0 | 0 | 1 | 0 | 1 | 0 | 0 | 1 | 0 | 0 | 0 | 0 | 0 | 0 | 0 | 0 | 0 | 0 | 0 | 0 | 0
2014-04-22 | 19時 | 0.12879 | 0 | 0.030506 | 0 | 0.12879 | 0 | 0 | 0 | 0 | 0 | 0 | 0 | 0 | 0 | 0 | 0 | 0.021352 | 0 | 0 | 0.0091538 | 0 | 0 | 0 | 1 | 0 | 0 | 0 | 0 | 0 | 0 | 0 | 0 | 0 | 0 | 0 | 0.25 | 0 | 0 | 0.25 | 0 | 0
2014-04-22 | 20時 | 0.16769 | 0.097012 | 0.030506 | 0.12467 | 0 | 0.043024 | 0 | 0 | 0.048824 | 0.048187 | 0 | 0 | 0 | 0 | 0 | 0 | 0.021352 | 0 | 0 | 0.0091538 | 0 | 0 | 1 | 0 | 0.5 | 0 | 0 | 0.5 | 0.5 | 0 | 0 | 0 | 0 | 0 | 0 | 0.25 | 0 | 0 | 0.25 | 0 | 0
2014-04-22 | 21時 | 0.12467 | 0.16961 | 0.059075 | 0.12467 | 0 | 0 | 0 | 0 | 0.073237 | 0.096374 | 0 | 0.020874 | 0 | 0 | 0.0076949 | 0 | 0.021352 | 0 | 0 | 0.0091538 | 0 | 0 | 1 | 0 | 0 | 0 | 0 | 0.75 | 1 | 0 | 0.25 | 0 | 0 | 0.25 | 0 | 0.25 | 0 | 0 | 0.25 | 0 | 0
2014-04-22 | 22時 | 0.12467 | 0.1452 | 0.13895 | 0.12467 | 0 | 0 | 0 | 0 | 0.048824 | 0.096374 | 0.017886 | 0.041749 | 0.018025 | 0 | 0.03078 | 0 | 0.021352 | 0 | 0 | 0.0091538 | 0 | 0 | 1 | 0 | 0 | 0 | 0 | 0.5 | 1 | 0.5 | 0.5 | 0.5 | 0 | 1 | 0 | 0.25 | 0 | 0 | 0.25 | 0 | 0
2014-04-22 | 23時 | 0.062335 | 0.14138 | 0.15585 | 0.062335 | 0 | 0 | 0 | 0.044369 | 0.048824 | 0.048187 | 0.0089431 | 0.041749 | 0.0090124 | 0 | 0.023085 | 0 | 0.042705 | 0.0088247 | 0.003228 | 0.018308 | 0 | 0 | 0.5 | 0 | 0 | 0 | 0.5 | 0.5 | 0.5 | 0.25 | 0.5 | 0.25 | 0 | 0.75 | 0 | 0.5 | 0.25 | 0.25 | 0.5 | 0 | 0
2014-04-23 | 0時 | 0 | 0 | 0 | 0 | 0 | 0 | 0 | 0 | 0 | 0 | 0 | 0 | 0 | 0 | 0 | 0 | 0 | 0 | 0 | 0 | 0 | 0 | 0 | 0 | 0 | 0 | 0 | 0 | 0 | 0 | 0 | 0 | 0 | 0 | 0 | 0 | 0 | 0 | 0 | 0 | 0
2014-04-23 | 1時 | 0 | 0 | 0 | 0 | 0 | 0 | 0 | 0 | 0 | 0 | 0 | 0 | 0 | 0 | 0 | 0 | 0 | 0 | 0 | 0 | 0 | 0 | 0 | 0 | 0 | 0 | 0 | 0 | 0 | 0 | 0 | 0 | 0 | 0 | 0 | 0 | 0 | 0 | 0 | 0 | 0
2014-04-23 | 2時 | 0 | 0 | 0 | 0 | 0 | 0 | 0 | 0 | 0 | 0 | 0 | 0 | 0 | 0 | 0 | 0 | 0 | 0 | 0 | 0 | 0 | 0 | 0 | 0 | 0 | 0 | 0 | 0 | 0 | 0 | 0 | 0 | 0 | 0 | 0 | 0 | 0 | 0 | 0 | 0 | 0
2014-04-23 | 3時 | 0 | 0 | 0 | 0 | 0 | 0 | 0 | 0 | 0 | 0 | 0 | 0 | 0 | 0 | 0 | 0 | 0 | 0 | 0 | 0 | 0 | 0 | 0 | 0 | 0 | 0 | 0 | 0 | 0 | 0 | 0 | 0 | 0 | 0 | 0 | 0 | 0 | 0 | 0 | 0 | 0
2014-04-23 | 4時 | 0 | 0 | 0 | 0 | 0 | 0 | 0 | 0 | 0 | 0 | 0 | 0 | 0 | 0 | 0 | 0 | 0 | 0 | 0 | 0 | 0 | 0 | 0 | 0 | 0 | 0 | 0 | 0 | 0 | 0 | 0 | 0 | 0 | 0 | 0 | 0 | 0 | 0 | 0 | 0 | 0
2014-04-23 | 5時 | 0 | 0 | 0 | 0 | 0 | 0 | 0 | 0 | 0 | 0 | 0 | 0 | 0 | 0 | 0 | 0 | 0 | 0 | 0 | 0 | 0 | 0 | 0 | 0 | 0 | 0 | 0 | 0 | 0 | 0 | 0 | 0 | 0 | 0 | 0 | 0 | 0 | 0 | 0 | 0 | 0
2014-04-23 | 6時 | 0 | 0 | 0 | 0 | 0 | 0 | 0 | 0 | 0 | 0 | 0 | 0 | 0 | 0 | 0 | 0 | 0 | 0 | 0 | 0 | 0 | 0 | 0 | 0 | 0 | 0 | 0 | 0 | 0 | 0 | 0 | 0 | 0 | 0 | 0 | 0 | 0 | 0 | 0 | 0 | 0
2014-04-23 | 7時 | 0 | 0.022185 | 0.07309 | 0 | 0 | 0 | 0 | 0.022185 | 0 | 0 | 0.0089431 | 0 | 0.0090124 | 0 | 0 | 0 | 0.021352 | 0 | 0 | 0.0091538 | 0.024628 | 0 | 0 | 0 | 0 | 0 | 0.25 | 0 | 0 | 0.25 | 0 | 0.25 | 0 | 0 | 0 | 0.25 | 0 | 0 | 0.25 | 0.25 | 0
2014-04-23 | 8時 | 0.084877 | 0.07069 | 0.17022 | 0.031168 | 0.032198 | 0.021512 | 0 | 0.022185 | 0.024412 | 0.024094 | 0.035772 | 0 | 0.018025 | 0 | 0.03078 | 0 | 0.042705 | 0 | 0 | 0.018308 | 0.024628 | 0 | 0.25 | 0.25 | 0.25 | 0 | 0.25 | 0.25 | 0.25 | 1 | 0 | 0.5 | 0 | 1 | 0 | 0.5 | 0 | 0 | 0.5 | 0.25 | 0
2014-04-23 | 9時 | 0.23209 | 0.14693 | 0.14457 | 0.12467 | 0.064396 | 0.043024 | 0.028051 | 0.022185 | 0.024412 | 0.072281 | 0.026829 | 0 | 0.0090124 | 0 | 0.023085 | 0 | 0.042705 | 0 | 0 | 0.018308 | 0.024628 | 0 | 1 | 0.5 | 0.5 | 0.25 | 0.25 | 0.25 | 0.75 | 0.75 | 0 | 0.25 | 0 | 0.75 | 0 | 0.5 | 0 | 0 | 0.5 | 0.25 | 0
2014-04-23 | 10時 | 0.12467 | 0.19402 | 0.13024 | 0.12467 | 0 | 0 | 0 | 0 | 0.097649 | 0.096374 | 0.0089431 | 0.020874 | 0.0090124 | 0.024628 | 0.0076949 | 0.016527 | 0.021352 | 0.0088247 | 0.003228 | 0.0091538 | 0 | 0 | 1 | 0 | 0 | 0 | 0 | 1 | 1 | 0.25 | 0.25 | 0.25 | 0.25 | 0.25 | 0.25 | 0.25 | 0.25 | 0.25 | 0.25 | 0 | 0
2014-04-23 | 11時 | 0.12467 | 0.19402 | 0 | 0.12467 | 0 | 0 | 0 | 0 | 0.097649 | 0.096374 | 0 | 0 | 0 | 0 | 0 | 0 | 0 | 0 | 0 | 0 | 0 | 0 | 1 | 0 | 0 | 0 | 0 | 1 | 1 | 0 | 0 | 0 | 0 | 0 | 0 | 0 | 0 | 0 | 0 | 0 | 0
2014-04-23 | 12時 | 0.14721 | 0.12111 | 0.085641 | 0.093503 | 0.032198 | 0.021512 | 0 | 0 | 0.048824 | 0.072281 | 0 | 0 | 0 | 0.024628 | 0 | 0 | 0.042705 | 0 | 0 | 0.018308 | 0 | 0 | 0.75 | 0.25 | 0.25 | 0 | 0 | 0.5 | 0.75 | 0 | 0 | 0 | 0.25 | 0 | 0 | 0.5 | 0 | 0 | 0.5 | 0 | 0
2014-04-23 | 13時 | 0.13756 | 0.024094 | 0.11027 | 0.062335 | 0.032198 | 0.043024 | 0 | 0 | 0 | 0.024094 | 0 | 0 | 0 | 0.049257 | 0 | 0 | 0.042705 | 0 | 0 | 0.018308 | 0 | 0 | 0.5 | 0.25 | 0.5 | 0 | 0 | 0 | 0.25 | 0 | 0 | 0 | 0.5 | 0 | 0 | 0.5 | 0 | 0 | 0.5 | 0 | 0
2014-04-23 | 14時 | 0 | 0 | 0 | 0 | 0 | 0 | 0 | 0 | 0 | 0 | 0 | 0 | 0 | 0 | 0 | 0 | 0 | 0 | 0 | 0 | 0 | 0 | 0 | 0 | 0 | 0 | 0 | 0 | 0 | 0 | 0 | 0 | 0 | 0 | 0 | 0 | 0 | 0 | 0 | 0 | 0
2014-04-23 | 15時 | 0 | 0 | 0 | 0 | 0 | 0 | 0 | 0 | 0 | 0 | 0 | 0 | 0 | 0 | 0 | 0 | 0 | 0 | 0 | 0 | 0 | 0 | 0 | 0 | 0 | 0 | 0 | 0 | 0 | 0 | 0 | 0 | 0 | 0 | 0 | 0 | 0 | 0 | 0 | 0 | 0
2014-04-23 | 16時 | 0.062335 | 0.048824 | 0.11227 | 0.062335 | 0 | 0 | 0 | 0 | 0.048824 | 0 | 0 | 0.041749 | 0 | 0.024628 | 0.01539 | 0 | 0.021352 | 0 | 0 | 0.0091538 | 0 | 0 | 0.5 | 0 | 0 | 0 | 0 | 0.5 | 0 | 0 | 0.5 | 0 | 0.25 | 0.5 | 0 | 0.25 | 0 | 0 | 0.25 | 0 | 0
2014-04-23 | 17時 | 0.12467 | 0.097649 | 0.092348 | 0.12467 | 0 | 0 | 0 | 0 | 0.097649 | 0 | 0.0089431 | 0.020874 | 0.0090124 | 0.024628 | 0.01539 | 0 | 0 | 0 | 0 | 0 | 0 | 0.0135 | 1 | 0 | 0 | 0 | 0 | 1 | 0 | 0.25 | 0.25 | 0.25 | 0.25 | 0.5 | 0 | 0 | 0 | 0 | 0 | 0 | 0.25
2014-04-23 | 18時 | 0.21072 | 0.097649 | 0 | 0.12467 | 0 | 0.086048 | 0 | 0 | 0.097649 | 0 | 0 | 0 | 0 | 0 | 0 | 0 | 0 | 0 | 0 | 0 | 0 | 0 | 1 | 0 | 1 | 0 | 0 | 1 | 0 | 0 | 0 | 0 | 0 | 0 | 0 | 0 | 0 | 0 | 0 | 0 | 0
2014-04-23 | 19時 | 0.12879 | 0 | 0.030506 | 0 | 0.12879 | 0 | 0 | 0 | 0 | 0 | 0 | 0 | 0 | 0 | 0 | 0 | 0.021352 | 0 | 0 | 0.0091538 | 0 | 0 | 0 | 1 | 0 | 0 | 0 | 0 | 0 | 0 | 0 | 0 | 0 | 0 | 0 | 0.25 | 0 | 0 | 0.25 | 0 | 0
2014-04-23 | 20時 | 0.16769 | 0.097012 | 0.030506 | 0.12467 | 0 | 0.043024 | 0 | 0 | 0.048824 | 0.048187 | 0 | 0 | 0 | 0 | 0 | 0 | 0.021352 | 0 | 0 | 0.0091538 | 0 | 0 | 1 | 0 | 0.5 | 0 | 0 | 0.5 | 0.5 | 0 | 0 | 0 | 0 | 0 | 0 | 0.25 | 0 | 0 | 0.25 | 0 | 0
2014-04-23 | 21時 | 0.12467 | 0.16961 | 0.059075 | 0.12467 | 0 | 0 | 0 | 0 | 0.073237 | 0.096374 | 0 | 0.020874 | 0 | 0 | 0.0076949 | 0 | 0.021352 | 0 | 0 | 0.0091538 | 0 | 0 | 1 | 0 | 0 | 0 | 0 | 0.75 | 1 | 0 | 0.25 | 0 | 0 | 0.25 | 0 | 0.25 | 0 | 0 | 0.25 | 0 | 0
2014-04-23 | 22時 | 0.12467 | 0.1452 | 0.13895 | 0.12467 | 0 | 0 | 0 | 0 | 0.048824 | 0.096374 | 0.017886 | 0.041749 | 0.018025 | 0 | 0.03078 | 0 | 0.021352 | 0 | 0 | 0.0091538 | 0 | 0 | 1 | 0 | 0 | 0 | 0 | 0.5 | 1 | 0.5 | 0.5 | 0.5 | 0 | 1 | 0 | 0.25 | 0 | 0 | 0.25 | 0 | 0
2014-04-23 | 23時 | 0.062335 | 0.14138 | 0.15585 | 0.062335 | 0 | 0 | 0 | 0.044369 | 0.048824 | 0.048187 | 0.0089431 | 0.041749 | 0.0090124 | 0 | 0.023085 | 0 | 0.042705 | 0.0088247 | 0.003228 | 0.018308 | 0 | 0 | 0.5 | 0 | 0 | 0 | 0.5 | 0.5 | 0.5 | 0.25 | 0.5 | 0.25 | 0 | 0.75 | 0 | 0.5 | 0.25 | 0.25 | 0.5 | 0 | 0
2014-04-24 | 0時 | 0 | 0.071009 | 0.042559 | 0 | 0 | 0 | 0 | 0.022185 | 0.048824 | 0 | 0 | 0 | 0 | 0 | 0 | 0 | 0.021352 | 0.0088247 | 0.003228 | 0.0091538 | 0 | 0 | 0 | 0 | 0 | 0 | 0.25 | 0.5 | 0 | 0 | 0 | 0 | 0 | 0 | 0 | 0.25 | 0.25 | 0.25 | 0.25 | 0 | 0
2014-04-24 | 1時 | 0 | 0 | 0 | 0 | 0 | 0 | 0 | 0 | 0 | 0 | 0 | 0 | 0 | 0 | 0 | 0 | 0 | 0 | 0 | 0 | 0 | 0 | 0 | 0 | 0 | 0 | 0 | 0 | 0 | 0 | 0 | 0 | 0 | 0 | 0 | 0 | 0 | 0 | 0 | 0 | 0
2014-04-24 | 2時 | 0 | 0 | 0 | 0 | 0 | 0 | 0 | 0 | 0 | 0 | 0 | 0 | 0 | 0 | 0 | 0 | 0 | 0 | 0 | 0 | 0 | 0 | 0 | 0 | 0 | 0 | 0 | 0 | 0 | 0 | 0 | 0 | 0 | 0 | 0 | 0 | 0 | 0 | 0 | 0 | 0
2014-04-24 | 3時 | 0 | 0 | 0 | 0 | 0 | 0 | 0 | 0 | 0 | 0 | 0 | 0 | 0 | 0 | 0 | 0 | 0 | 0 | 0 | 0 | 0 | 0 | 0 | 0 | 0 | 0 | 0 | 0 | 0 | 0 | 0 | 0 | 0 | 0 | 0 | 0 | 0 | 0 | 0 | 0 | 0
2014-04-24 | 4時 | 0 | 0 | 0 | 0 | 0 | 0 | 0 | 0 | 0 | 0 | 0 | 0 | 0 | 0 | 0 | 0 | 0 | 0 | 0 | 0 | 0 | 0 | 0 | 0 | 0 | 0 | 0 | 0 | 0 | 0 | 0 | 0 | 0 | 0 | 0 | 0 | 0 | 0 | 0 | 0 | 0
2014-04-24 | 5時 | 0 | 0 | 0 | 0 | 0 | 0 | 0 | 0 | 0 | 0 | 0 | 0 | 0 | 0 | 0 | 0 | 0 | 0 | 0 | 0 | 0 | 0 | 0 | 0 | 0 | 0 | 0 | 0 | 0 | 0 | 0 | 0 | 0 | 0 | 0 | 0 | 0 | 0 | 0 | 0 | 0
2014-04-24 | 6時 | 0 | 0.022185 | 0.055135 | 0 | 0 | 0 | 0 | 0.022185 | 0 | 0 | 0 | 0 | 0 | 0 | 0 | 0 | 0.021352 | 0 | 0 | 0.0091538 | 0.024628 | 0 | 0 | 0 | 0 | 0 | 0.25 | 0 | 0 | 0 | 0 | 0 | 0 | 0 | 0 | 0.25 | 0 | 0 | 0.25 | 0.25 | 0
2014-04-24 | 7時 | 0.13859 | 0.048506 | 0.10644 | 0.031168 | 0.064396 | 0.043024 | 0 | 0 | 0.024412 | 0.024094 | 0.017886 | 0 | 0.018025 | 0.024628 | 0.01539 | 0 | 0.021352 | 0 | 0 | 0.0091538 | 0 | 0 | 0.25 | 0.5 | 0.5 | 0 | 0 | 0.25 | 0.25 | 0.5 | 0 | 0.5 | 0.25 | 0.5 | 0 | 0.25 | 0 | 0 | 0.25 | 0 | 0
2014-04-24 | 8時 | 0.093503 | 0 | 0.10056 | 0.093503 | 0 | 0 | 0 | 0 | 0 | 0 | 0.017886 | 0 | 0.018025 | 0.049257 | 0.01539 | 0 | 0 | 0 | 0 | 0 | 0 | 0 | 0.75 | 0 | 0 | 0 | 0 | 0 | 0 | 0.5 | 0 | 0.5 | 0.5 | 0.5 | 0 | 0 | 0 | 0 | 0 | 0 | 0
2014-04-24 | 9時 | 0.17838 | 0.098741 | 0.15487 | 0.12467 | 0.032198 | 0.021512 | 0.028051 | 0.022185 | 0.024412 | 0.024094 | 0.0089431 | 0.020874 | 0.0090124 | 0.024628 | 0.0076949 | 0.016527 | 0.021352 | 0.0088247 | 0.003228 | 0.0091538 | 0.024628 | 0 | 1 | 0.25 | 0.25 | 0.25 | 0.25 | 0.25 | 0.25 | 0.25 | 0.25 | 0.25 | 0.25 | 0.25 | 0.25 | 0.25 | 0.25 | 0.25 | 0.25 | 0.25 | 0
2014-04-24 | 10時 | 0.093503 | 0 | 0.02565 | 0.093503 | 0 | 0 | 0 | 0 | 0 | 0 | 0.0089431 | 0 | 0.0090124 | 0 | 0.0076949 | 0 | 0 | 0 | 0 | 0 | 0 | 0 | 0.75 | 0 | 0 | 0 | 0 | 0 | 0 | 0.25 | 0 | 0.25 | 0 | 0.25 | 0 | 0 | 0 | 0 | 0 | 0 | 0
2014-04-24 | 11時 | 0 | 0 | 0.024628 | 0 | 0 | 0 | 0 | 0 | 0 | 0 | 0 | 0 | 0 | 0.024628 | 0 | 0 | 0 | 0 | 0 | 0 | 0 | 0 | 0 | 0 | 0 | 0 | 0 | 0 | 0 | 0 | 0 | 0 | 0.25 | 0 | 0 | 0 | 0 | 0 | 0 | 0 | 0
2014-04-24 | 12時 | 0.05371 | 0 | 0.024628 | 0 | 0.032198 | 0.021512 | 0 | 0 | 0 | 0 | 0 | 0 | 0 | 0.024628 | 0 | 0 | 0 | 0 | 0 | 0 | 0 | 0 | 0 | 0.25 | 0.25 | 0 | 0 | 0 | 0 | 0 | 0 | 0 | 0.25 | 0 | 0 | 0 | 0 | 0 | 0 | 0 | 0
2014-04-24 | 13時 | 0.11604 | 0 | 0 | 0.062335 | 0.032198 | 0.021512 | 0 | 0 | 0 | 0 | 0 | 0 | 0 | 0 | 0 | 0 | 0 | 0 | 0 | 0 | 0 | 0 | 0.5 | 0.25 | 0.25 | 0 | 0 | 0 | 0 | 0 | 0 | 0 | 0 | 0 | 0 | 0 | 0 | 0 | 0 | 0 | 0
2014-04-24 | 14時 | 0.031168 | 0 | 0.050279 | 0.031168 | 0 | 0 | 0 | 0 | 0 | 0 | 0.0089431 | 0 | 0.0090124 | 0.024628 | 0.0076949 | 0 | 0 | 0 | 0 | 0 | 0 | 0 | 0.25 | 0 | 0 | 0 | 0 | 0 | 0 | 0.25 | 0 | 0.25 | 0.25 | 0.25 | 0 | 0 | 0 | 0 | 0 | 0 | 0
2014-04-24 | 15時 | 0 | 0 | 0 | 0 | 0 | 0 | 0 | 0 | 0 | 0 | 0 | 0 | 0 | 0 | 0 | 0 | 0 | 0 | 0 | 0 | 0 | 0 | 0 | 0 | 0 | 0 | 0 | 0 | 0 | 0 | 0 | 0 | 0 | 0 | 0 | 0 | 0 | 0 | 0 | 0 | 0
2014-04-24 | 16時 | 0.062335 | 0 | 0.024628 | 0.062335 | 0 | 0 | 0 | 0 | 0 | 0 | 0 | 0 | 0 | 0.024628 | 0 | 0 | 0 | 0 | 0 | 0 | 0 | 0 | 0.5 | 0 | 0 | 0 | 0 | 0 | 0 | 0 | 0 | 0 | 0.25 | 0 | 0 | 0 | 0 | 0 | 0 | 0 | 0
2014-04-24 | 17時 | 0.10536 | 0 | 0.038128 | 0.062335 | 0 | 0.043024 | 0 | 0 | 0 | 0 | 0 | 0 | 0 | 0.024628 | 0 | 0 | 0 | 0 | 0 | 0 | 0 | 0.0135 | 0.5 | 0 | 0.5 | 0 | 0 | 0 | 0 | 0 | 0 | 0 | 0.25 | 0 | 0 | 0 | 0 | 0 | 0 | 0 | 0.25
2014-04-24 | 18時 | 0.12467 | 0 | 0.038128 | 0.12467 | 0 | 0 | 0 | 0 | 0 | 0 | 0 | 0 | 0 | 0.024628 | 0 | 0 | 0 | 0 | 0 | 0 | 0 | 0.0135 | 1 | 0 | 0 | 0 | 0 | 0 | 0 | 0 | 0 | 0 | 0.25 | 0 | 0 | 0 | 0 | 0 | 0 | 0 | 0.25
2014-04-24 | 19時 | 0.21072 | 0.096374 | 0.038128 | 0.12467 | 0 | 0.086048 | 0 | 0 | 0 | 0.096374 | 0 | 0 | 0 | 0.024628 | 0 | 0 | 0 | 0 | 0 | 0 | 0 | 0.0135 | 1 | 0 | 1 | 0 | 0 | 0 | 1 | 0 | 0 | 0 | 0.25 | 0 | 0 | 0 | 0 | 0 | 0 | 0 | 0.25
2014-04-24 | 20時 | 0.14927 | 0.024412 | 0 | 0.031168 | 0.096593 | 0.021512 | 0 | 0 | 0.024412 | 0 | 0 | 0 | 0 | 0 | 0 | 0 | 0 | 0 | 0 | 0 | 0 | 0 | 0.25 | 0.75 | 0.25 | 0 | 0 | 0.25 | 0 | 0 | 0 | 0 | 0 | 0 | 0 | 0 | 0 | 0 | 0 | 0 | 0
2014-04-24 | 21時 | 0.14618 | 0.09733 | 0.11329 | 0.12467 | 0 | 0.021512 | 0 | 0 | 0.073237 | 0.024094 | 0.0089431 | 0.041749 | 0.0090124 | 0 | 0.023085 | 0 | 0.021352 | 0 | 0 | 0.0091538 | 0 | 0 | 1 | 0 | 0.25 | 0 | 0 | 0.75 | 0.25 | 0.25 | 0.5 | 0.25 | 0 | 0.75 | 0 | 0.25 | 0 | 0 | 0.25 | 0 | 0
2014-04-24 | 22時 | 0.12467 | 0.1452 | 0.13895 | 0.12467 | 0 | 0 | 0 | 0 | 0.048824 | 0.096374 | 0.017886 | 0.041749 | 0.018025 | 0 | 0.03078 | 0 | 0.021352 | 0 | 0 | 0.0091538 | 0 | 0 | 1 | 0 | 0 | 0 | 0 | 0.5 | 1 | 0.5 | 0.5 | 0.5 | 0 | 1 | 0 | 0.25 | 0 | 0 | 0.25 | 0 | 0
2014-04-24 | 23時 | 0.12467 | 0.16993 | 0.104 | 0.12467 | 0 | 0 | 0 | 0 | 0.097649 | 0.072281 | 0.0089431 | 0.041749 | 0.0090124 | 0 | 0.023085 | 0 | 0 | 0.0088247 | 0.003228 | 0.0091538 | 0 | 0 | 1 | 0 | 0 | 0 | 0 | 1 | 0.75 | 0.25 | 0.5 | 0.25 | 0 | 0.75 | 0 | 0 | 0.25 | 0.25 | 0.25 | 0 | 0
2014-04-25 | 0時 | 0 | 0.071009 | 0.042559 | 0 | 0 | 0 | 0 | 0.022185 | 0.048824 | 0 | 0 | 0 | 0 | 0 | 0 | 0 | 0.021352 | 0.0088247 | 0.003228 | 0.0091538 | 0 | 0 | 0 | 0 | 0 | 0 | 0.25 | 0.5 | 0 | 0 | 0 | 0 | 0 | 0 | 0 | 0.25 | 0.25 | 0.25 | 0.25 | 0 | 0
2014-04-25 | 1時 | 0 | 0 | 0 | 0 | 0 | 0 | 0 | 0 | 0 | 0 | 0 | 0 | 0 | 0 | 0 | 0 | 0 | 0 | 0 | 0 | 0 | 0 | 0 | 0 | 0 | 0 | 0 | 0 | 0 | 0 | 0 | 0 | 0 | 0 | 0 | 0 | 0 | 0 | 0 | 0 | 0
2014-04-25 | 2時 | 0 | 0 | 0 | 0 | 0 | 0 | 0 | 0 | 0 | 0 | 0 | 0 | 0 | 0 | 0 | 0 | 0 | 0 | 0 | 0 | 0 | 0 | 0 | 0 | 0 | 0 | 0 | 0 | 0 | 0 | 0 | 0 | 0 | 0 | 0 | 0 | 0 | 0 | 0 | 0 | 0
2014-04-25 | 3時 | 0 | 0 | 0 | 0 | 0 | 0 | 0 | 0 | 0 | 0 | 0 | 0 | 0 | 0 | 0 | 0 | 0 | 0 | 0 | 0 | 0 | 0 | 0 | 0 | 0 | 0 | 0 | 0 | 0 | 0 | 0 | 0 | 0 | 0 | 0 | 0 | 0 | 0 | 0 | 0 | 0
2014-04-25 | 4時 | 0 | 0 | 0 | 0 | 0 | 0 | 0 | 0 | 0 | 0 | 0 | 0 | 0 | 0 | 0 | 0 | 0 | 0 | 0 | 0 | 0 | 0 | 0 | 0 | 0 | 0 | 0 | 0 | 0 | 0 | 0 | 0 | 0 | 0 | 0 | 0 | 0 | 0 | 0 | 0 | 0
2014-04-25 | 5時 | 0 | 0 | 0 | 0 | 0 | 0 | 0 | 0 | 0 | 0 | 0 | 0 | 0 | 0 | 0 | 0 | 0 | 0 | 0 | 0 | 0 | 0 | 0 | 0 | 0 | 0 | 0 | 0 | 0 | 0 | 0 | 0 | 0 | 0 | 0 | 0 | 0 | 0 | 0 | 0 | 0
2014-04-25 | 6時 | 0 | 0.022185 | 0.055135 | 0 | 0 | 0 | 0 | 0.022185 | 0 | 0 | 0 | 0 | 0 | 0 | 0 | 0 | 0.021352 | 0 | 0 | 0.0091538 | 0.024628 | 0 | 0 | 0 | 0 | 0 | 0.25 | 0 | 0 | 0 | 0 | 0 | 0 | 0 | 0 | 0.25 | 0 | 0 | 0.25 | 0.25 | 0
2014-04-25 | 7時 | 0.13859 | 0.048506 | 0.10644 | 0.031168 | 0.064396 | 0.043024 | 0 | 0 | 0.024412 | 0.024094 | 0.017886 | 0 | 0.018025 | 0.024628 | 0.01539 | 0 | 0.021352 | 0 | 0 | 0.0091538 | 0 | 0 | 0.25 | 0.5 | 0.5 | 0 | 0 | 0.25 | 0.25 | 0.5 | 0 | 0.5 | 0.25 | 0.5 | 0 | 0.25 | 0 | 0 | 0.25 | 0 | 0
2014-04-25 | 8時 | 0.093503 | 0 | 0.10056 | 0.093503 | 0 | 0 | 0 | 0 | 0 | 0 | 0.017886 | 0 | 0.018025 | 0.049257 | 0.01539 | 0 | 0 | 0 | 0 | 0 | 0 | 0 | 0.75 | 0 | 0 | 0 | 0 | 0 | 0 | 0.5 | 0 | 0.5 | 0.5 | 0.5 | 0 | 0 | 0 | 0 | 0 | 0 | 0
2014-04-25 | 9時 | 0.17838 | 0.098741 | 0.15487 | 0.12467 | 0.032198 | 0.021512 | 0.028051 | 0.022185 | 0.024412 | 0.024094 | 0.0089431 | 0.020874 | 0.0090124 | 0.024628 | 0.0076949 | 0.016527 | 0.021352 | 0.0088247 | 0.003228 | 0.0091538 | 0.024628 | 0 | 1 | 0.25 | 0.25 | 0.25 | 0.25 | 0.25 | 0.25 | 0.25 | 0.25 | 0.25 | 0.25 | 0.25 | 0.25 | 0.25 | 0.25 | 0.25 | 0.25 | 0.25 | 0
2014-04-25 | 10時 | 0.093503 | 0 | 0.02565 | 0.093503 | 0 | 0 | 0 | 0 | 0 | 0 | 0.0089431 | 0 | 0.0090124 | 0 | 0.0076949 | 0 | 0 | 0 | 0 | 0 | 0 | 0 | 0.75 | 0 | 0 | 0 | 0 | 0 | 0 | 0.25 | 0 | 0.25 | 0 | 0.25 | 0 | 0 | 0 | 0 | 0 | 0 | 0
2014-04-25 | 11時 | 0 | 0 | 0.024628 | 0 | 0 | 0 | 0 | 0 | 0 | 0 | 0 | 0 | 0 | 0.024628 | 0 | 0 | 0 | 0 | 0 | 0 | 0 | 0 | 0 | 0 | 0 | 0 | 0 | 0 | 0 | 0 | 0 | 0 | 0.25 | 0 | 0 | 0 | 0 | 0 | 0 | 0 | 0
2014-04-25 | 12時 | 0.05371 | 0 | 0.024628 | 0 | 0.032198 | 0.021512 | 0 | 0 | 0 | 0 | 0 | 0 | 0 | 0.024628 | 0 | 0 | 0 | 0 | 0 | 0 | 0 | 0 | 0 | 0.25 | 0.25 | 0 | 0 | 0 | 0 | 0 | 0 | 0 | 0.25 | 0 | 0 | 0 | 0 | 0 | 0 | 0 | 0
2014-04-25 | 13時 | 0.11604 | 0 | 0 | 0.062335 | 0.032198 | 0.021512 | 0 | 0 | 0 | 0 | 0 | 0 | 0 | 0 | 0 | 0 | 0 | 0 | 0 | 0 | 0 | 0 | 0.5 | 0.25 | 0.25 | 0 | 0 | 0 | 0 | 0 | 0 | 0 | 0 | 0 | 0 | 0 | 0 | 0 | 0 | 0 | 0
2014-04-25 | 14時 | 0.031168 | 0 | 0.050279 | 0.031168 | 0 | 0 | 0 | 0 | 0 | 0 | 0.0089431 | 0 | 0.0090124 | 0.024628 | 0.0076949 | 0 | 0 | 0 | 0 | 0 | 0 | 0 | 0.25 | 0 | 0 | 0 | 0 | 0 | 0 | 0.25 | 0 | 0.25 | 0.25 | 0.25 | 0 | 0 | 0 | 0 | 0 | 0 | 0
2014-04-25 | 15時 | 0 | 0 | 0 | 0 | 0 | 0 | 0 | 0 | 0 | 0 | 0 | 0 | 0 | 0 | 0 | 0 | 0 | 0 | 0 | 0 | 0 | 0 | 0 | 0 | 0 | 0 | 0 | 0 | 0 | 0 | 0 | 0 | 0 | 0 | 0 | 0 | 0 | 0 | 0 | 0 | 0
2014-04-25 | 16時 | 0.062335 | 0 | 0.024628 | 0.062335 | 0 | 0 | 0 | 0 | 0 | 0 | 0 | 0 | 0 | 0.024628 | 0 | 0 | 0 | 0 | 0 | 0 | 0 | 0 | 0.5 | 0 | 0 | 0 | 0 | 0 | 0 | 0 | 0 | 0 | 0.25 | 0 | 0 | 0 | 0 | 0 | 0 | 0 | 0
2014-04-25 | 17時 | 0.10536 | 0 | 0.038128 | 0.062335 | 0 | 0.043024 | 0 | 0 | 0 | 0 | 0 | 0 | 0 | 0.024628 | 0 | 0 | 0 | 0 | 0 | 0 | 0 | 0.0135 | 0.5 | 0 | 0.5 | 0 | 0 | 0 | 0 | 0 | 0 | 0 | 0.25 | 0 | 0 | 0 | 0 | 0 | 0 | 0 | 0.25
2014-04-25 | 18時 | 0.12467 | 0 | 0.038128 | 0.12467 | 0 | 0 | 0 | 0 | 0 | 0 | 0 | 0 | 0 | 0.024628 | 0 | 0 | 0 | 0 | 0 | 0 | 0 | 0.0135 | 1 | 0 | 0 | 0 | 0 | 0 | 0 | 0 | 0 | 0 | 0.25 | 0 | 0 | 0 | 0 | 0 | 0 | 0 | 0.25
2014-04-25 | 19時 | 0.21072 | 0.096374 | 0.038128 | 0.12467 | 0 | 0.086048 | 0 | 0 | 0 | 0.096374 | 0 | 0 | 0 | 0.024628 | 0 | 0 | 0 | 0 | 0 | 0 | 0 | 0.0135 | 1 | 0 | 1 | 0 | 0 | 0 | 1 | 0 | 0 | 0 | 0.25 | 0 | 0 | 0 | 0 | 0 | 0 | 0 | 0.25
2014-04-25 | 20時 | 0.14927 | 0.024412 | 0 | 0.031168 | 0.096593 | 0.021512 | 0 | 0 | 0.024412 | 0 | 0 | 0 | 0 | 0 | 0 | 0 | 0 | 0 | 0 | 0 | 0 | 0 | 0.25 | 0.75 | 0.25 | 0 | 0 | 0.25 | 0 | 0 | 0 | 0 | 0 | 0 | 0 | 0 | 0 | 0 | 0 | 0 | 0
2014-04-25 | 21時 | 0.14618 | 0.09733 | 0.11329 | 0.12467 | 0 | 0.021512 | 0 | 0 | 0.073237 | 0.024094 | 0.0089431 | 0.041749 | 0.0090124 | 0 | 0.023085 | 0 | 0.021352 | 0 | 0 | 0.0091538 | 0 | 0 | 1 | 0 | 0.25 | 0 | 0 | 0.75 | 0.25 | 0.25 | 0.5 | 0.25 | 0 | 0.75 | 0 | 0.25 | 0 | 0 | 0.25 | 0 | 0
2014-04-25 | 22時 | 0.12467 | 0.1452 | 0.13895 | 0.12467 | 0 | 0 | 0 | 0 | 0.048824 | 0.096374 | 0.017886 | 0.041749 | 0.018025 | 0 | 0.03078 | 0 | 0.021352 | 0 | 0 | 0.0091538 | 0 | 0 | 1 | 0 | 0 | 0 | 0 | 0.5 | 1 | 0.5 | 0.5 | 0.5 | 0 | 1 | 0 | 0.25 | 0 | 0 | 0.25 | 0 | 0
2014-04-25 | 23時 | 0.12467 | 0.16993 | 0.104 | 0.12467 | 0 | 0 | 0 | 0 | 0.097649 | 0.072281 | 0.0089431 | 0.041749 | 0.0090124 | 0 | 0.023085 | 0 | 0 | 0.0088247 | 0.003228 | 0.0091538 | 0 | 0 | 1 | 0 | 0 | 0 | 0 | 1 | 0.75 | 0.25 | 0.5 | 0.25 | 0 | 0.75 | 0 | 0 | 0.25 | 0.25 | 0.25 | 0 | 0
2014-04-26 | 0時 | 0 | 0.071009 | 0.042559 | 0 | 0 | 0 | 0 | 0.022185 | 0.048824 | 0 | 0 | 0 | 0 | 0 | 0 | 0 | 0.021352 | 0.0088247 | 0.003228 | 0.0091538 | 0 | 0 | 0 | 0 | 0 | 0 | 0.25 | 0.5 | 0 | 0 | 0 | 0 | 0 | 0 | 0 | 0.25 | 0.25 | 0.25 | 0.25 | 0 | 0
2014-04-26 | 1時 | 0 | 0 | 0 | 0 | 0 | 0 | 0 | 0 | 0 | 0 | 0 | 0 | 0 | 0 | 0 | 0 | 0 | 0 | 0 | 0 | 0 | 0 | 0 | 0 | 0 | 0 | 0 | 0 | 0 | 0 | 0 | 0 | 0 | 0 | 0 | 0 | 0 | 0 | 0 | 0 | 0
2014-04-26 | 2時 | 0 | 0 | 0 | 0 | 0 | 0 | 0 | 0 | 0 | 0 | 0 | 0 | 0 | 0 | 0 | 0 | 0 | 0 | 0 | 0 | 0 | 0 | 0 | 0 | 0 | 0 | 0 | 0 | 0 | 0 | 0 | 0 | 0 | 0 | 0 | 0 | 0 | 0 | 0 | 0 | 0
2014-04-26 | 3時 | 0 | 0 | 0 | 0 | 0 | 0 | 0 | 0 | 0 | 0 | 0 | 0 | 0 | 0 | 0 | 0 | 0 | 0 | 0 | 0 | 0 | 0 | 0 | 0 | 0 | 0 | 0 | 0 | 0 | 0 | 0 | 0 | 0 | 0 | 0 | 0 | 0 | 0 | 0 | 0 | 0
2014-04-26 | 4時 | 0 | 0 | 0 | 0 | 0 | 0 | 0 | 0 | 0 | 0 | 0 | 0 | 0 | 0 | 0 | 0 | 0 | 0 | 0 | 0 | 0 | 0 | 0 | 0 | 0 | 0 | 0 | 0 | 0 | 0 | 0 | 0 | 0 | 0 | 0 | 0 | 0 | 0 | 0 | 0 | 0
2014-04-26 | 5時 | 0 | 0 | 0 | 0 | 0 | 0 | 0 | 0 | 0 | 0 | 0 | 0 | 0 | 0 | 0 | 0 | 0 | 0 | 0 | 0 | 0 | 0 | 0 | 0 | 0 | 0 | 0 | 0 | 0 | 0 | 0 | 0 | 0 | 0 | 0 | 0 | 0 | 0 | 0 | 0 | 0
2014-04-26 | 6時 | 0 | 0.022185 | 0.055135 | 0 | 0 | 0 | 0 | 0.022185 | 0 | 0 | 0 | 0 | 0 | 0 | 0 | 0 | 0.021352 | 0 | 0 | 0.0091538 | 0.024628 | 0 | 0 | 0 | 0 | 0 | 0.25 | 0 | 0 | 0 | 0 | 0 | 0 | 0 | 0 | 0.25 | 0 | 0 | 0.25 | 0.25 | 0
2014-04-26 | 7時 | 0.13859 | 0.048506 | 0.10644 | 0.031168 | 0.064396 | 0.043024 | 0 | 0 | 0.024412 | 0.024094 | 0.017886 | 0 | 0.018025 | 0.024628 | 0.01539 | 0 | 0.021352 | 0 | 0 | 0.0091538 | 0 | 0 | 0.25 | 0.5 | 0.5 | 0 | 0 | 0.25 | 0.25 | 0.5 | 0 | 0.5 | 0.25 | 0.5 | 0 | 0.25 | 0 | 0 | 0.25 | 0 | 0
2014-04-26 | 8時 | 0.093503 | 0 | 0.10056 | 0.093503 | 0 | 0 | 0 | 0 | 0 | 0 | 0.017886 | 0 | 0.018025 | 0.049257 | 0.01539 | 0 | 0 | 0 | 0 | 0 | 0 | 0 | 0.75 | 0 | 0 | 0 | 0 | 0 | 0 | 0.5 | 0 | 0.5 | 0.5 | 0.5 | 0 | 0 | 0 | 0 | 0 | 0 | 0
2014-04-26 | 9時 | 0.17838 | 0.098741 | 0.15487 | 0.12467 | 0.032198 | 0.021512 | 0.028051 | 0.022185 | 0.024412 | 0.024094 | 0.0089431 | 0.020874 | 0.0090124 | 0.024628 | 0.0076949 | 0.016527 | 0.021352 | 0.0088247 | 0.003228 | 0.0091538 | 0.024628 | 0 | 1 | 0.25 | 0.25 | 0.25 | 0.25 | 0.25 | 0.25 | 0.25 | 0.25 | 0.25 | 0.25 | 0.25 | 0.25 | 0.25 | 0.25 | 0.25 | 0.25 | 0.25 | 0
2014-04-26 | 10時 | 0.093503 | 0 | 0.02565 | 0.093503 | 0 | 0 | 0 | 0 | 0 | 0 | 0.0089431 | 0 | 0.0090124 | 0 | 0.0076949 | 0 | 0 | 0 | 0 | 0 | 0 | 0 | 0.75 | 0 | 0 | 0 | 0 | 0 | 0 | 0.25 | 0 | 0.25 | 0 | 0.25 | 0 | 0 | 0 | 0 | 0 | 0 | 0
2014-04-26 | 11時 | 0 | 0 | 0.024628 | 0 | 0 | 0 | 0 | 0 | 0 | 0 | 0 | 0 | 0 | 0.024628 | 0 | 0 | 0 | 0 | 0 | 0 | 0 | 0 | 0 | 0 | 0 | 0 | 0 | 0 | 0 | 0 | 0 | 0 | 0.25 | 0 | 0 | 0 | 0 | 0 | 0 | 0 | 0
2014-04-26 | 12時 | 0.05371 | 0 | 0.024628 | 0 | 0.032198 | 0.021512 | 0 | 0 | 0 | 0 | 0 | 0 | 0 | 0.024628 | 0 | 0 | 0 | 0 | 0 | 0 | 0 | 0 | 0 | 0.25 | 0.25 | 0 | 0 | 0 | 0 | 0 | 0 | 0 | 0.25 | 0 | 0 | 0 | 0 | 0 | 0 | 0 | 0
2014-04-26 | 13時 | 0.11604 | 0 | 0 | 0.062335 | 0.032198 | 0.021512 | 0 | 0 | 0 | 0 | 0 | 0 | 0 | 0 | 0 | 0 | 0 | 0 | 0 | 0 | 0 | 0 | 0.5 | 0.25 | 0.25 | 0 | 0 | 0 | 0 | 0 | 0 | 0 | 0 | 0 | 0 | 0 | 0 | 0 | 0 | 0 | 0
2014-04-26 | 14時 | 0.031168 | 0 | 0.050279 | 0.031168 | 0 | 0 | 0 | 0 | 0 | 0 | 0.0089431 | 0 | 0.0090124 | 0.024628 | 0.0076949 | 0 | 0 | 0 | 0 | 0 | 0 | 0 | 0.25 | 0 | 0 | 0 | 0 | 0 | 0 | 0.25 | 0 | 0.25 | 0.25 | 0.25 | 0 | 0 | 0 | 0 | 0 | 0 | 0
2014-04-26 | 15時 | 0 | 0 | 0 | 0 | 0 | 0 | 0 | 0 | 0 | 0 | 0 | 0 | 0 | 0 | 0 | 0 | 0 | 0 | 0 | 0 | 0 | 0 | 0 | 0 | 0 | 0 | 0 | 0 | 0 | 0 | 0 | 0 | 0 | 0 | 0 | 0 | 0 | 0 | 0 | 0 | 0
2014-04-26 | 16時 | 0.062335 | 0 | 0.024628 | 0.062335 | 0 | 0 | 0 | 0 | 0 | 0 | 0 | 0 | 0 | 0.024628 | 0 | 0 | 0 | 0 | 0 | 0 | 0 | 0 | 0.5 | 0 | 0 | 0 | 0 | 0 | 0 | 0 | 0 | 0 | 0.25 | 0 | 0 | 0 | 0 | 0 | 0 | 0 | 0
2014-04-26 | 17時 | 0.10536 | 0 | 0.038128 | 0.062335 | 0 | 0.043024 | 0 | 0 | 0 | 0 | 0 | 0 | 0 | 0.024628 | 0 | 0 | 0 | 0 | 0 | 0 | 0 | 0.0135 | 0.5 | 0 | 0.5 | 0 | 0 | 0 | 0 | 0 | 0 | 0 | 0.25 | 0 | 0 | 0 | 0 | 0 | 0 | 0 | 0.25
2014-04-26 | 18時 | 0.12467 | 0 | 0.038128 | 0.12467 | 0 | 0 | 0 | 0 | 0 | 0 | 0 | 0 | 0 | 0.024628 | 0 | 0 | 0 | 0 | 0 | 0 | 0 | 0.0135 | 1 | 0 | 0 | 0 | 0 | 0 | 0 | 0 | 0 | 0 | 0.25 | 0 | 0 | 0 | 0 | 0 | 0 | 0 | 0.25
2014-04-26 | 19時 | 0.21072 | 0.096374 | 0.038128 | 0.12467 | 0 | 0.086048 | 0 | 0 | 0 | 0.096374 | 0 | 0 | 0 | 0.024628 | 0 | 0 | 0 | 0 | 0 | 0 | 0 | 0.0135 | 1 | 0 | 1 | 0 | 0 | 0 | 1 | 0 | 0 | 0 | 0.25 | 0 | 0 | 0 | 0 | 0 | 0 | 0 | 0.25
2014-04-26 | 20時 | 0.14927 | 0.024412 | 0 | 0.031168 | 0.096593 | 0.021512 | 0 | 0 | 0.024412 | 0 | 0 | 0 | 0 | 0 | 0 | 0 | 0 | 0 | 0 | 0 | 0 | 0 | 0.25 | 0.75 | 0.25 | 0 | 0 | 0.25 | 0 | 0 | 0 | 0 | 0 | 0 | 0 | 0 | 0 | 0 | 0 | 0 | 0
2014-04-26 | 21時 | 0.14618 | 0.09733 | 0.11329 | 0.12467 | 0 | 0.021512 | 0 | 0 | 0.073237 | 0.024094 | 0.0089431 | 0.041749 | 0.0090124 | 0 | 0.023085 | 0 | 0.021352 | 0 | 0 | 0.0091538 | 0 | 0 | 1 | 0 | 0.25 | 0 | 0 | 0.75 | 0.25 | 0.25 | 0.5 | 0.25 | 0 | 0.75 | 0 | 0.25 | 0 | 0 | 0.25 | 0 | 0
2014-04-26 | 22時 | 0.12467 | 0.1452 | 0.13895 | 0.12467 | 0 | 0 | 0 | 0 | 0.048824 | 0.096374 | 0.017886 | 0.041749 | 0.018025 | 0 | 0.03078 | 0 | 0.021352 | 0 | 0 | 0.0091538 | 0 | 0 | 1 | 0 | 0 | 0 | 0 | 0.5 | 1 | 0.5 | 0.5 | 0.5 | 0 | 1 | 0 | 0.25 | 0 | 0 | 0.25 | 0 | 0
2014-04-26 | 23時 | 0.12467 | 0.16993 | 0.104 | 0.12467 | 0 | 0 | 0 | 0 | 0.097649 | 0.072281 | 0.0089431 | 0.041749 | 0.0090124 | 0 | 0.023085 | 0 | 0 | 0.0088247 | 0.003228 | 0.0091538 | 0 | 0 | 1 | 0 | 0 | 0 | 0 | 1 | 0.75 | 0.25 | 0.5 | 0.25 | 0 | 0.75 | 0 | 0 | 0.25 | 0.25 | 0.25 | 0 | 0
2014-04-27 | 0時 | 0 | 0.071009 | 0.042559 | 0 | 0 | 0 | 0 | 0.022185 | 0.048824 | 0 | 0 | 0 | 0 | 0 | 0 | 0 | 0.021352 | 0.0088247 | 0.003228 | 0.0091538 | 0 | 0 | 0 | 0 | 0 | 0 | 0.25 | 0.5 | 0 | 0 | 0 | 0 | 0 | 0 | 0 | 0.25 | 0.25 | 0.25 | 0.25 | 0 | 0
2014-04-27 | 1時 | 0 | 0 | 0 | 0 | 0 | 0 | 0 | 0 | 0 | 0 | 0 | 0 | 0 | 0 | 0 | 0 | 0 | 0 | 0 | 0 | 0 | 0 | 0 | 0 | 0 | 0 | 0 | 0 | 0 | 0 | 0 | 0 | 0 | 0 | 0 | 0 | 0 | 0 | 0 | 0 | 0
2014-04-27 | 2時 | 0 | 0 | 0 | 0 | 0 | 0 | 0 | 0 | 0 | 0 | 0 | 0 | 0 | 0 | 0 | 0 | 0 | 0 | 0 | 0 | 0 | 0 | 0 | 0 | 0 | 0 | 0 | 0 | 0 | 0 | 0 | 0 | 0 | 0 | 0 | 0 | 0 | 0 | 0 | 0 | 0
2014-04-27 | 3時 | 0 | 0 | 0 | 0 | 0 | 0 | 0 | 0 | 0 | 0 | 0 | 0 | 0 | 0 | 0 | 0 | 0 | 0 | 0 | 0 | 0 | 0 | 0 | 0 | 0 | 0 | 0 | 0 | 0 | 0 | 0 | 0 | 0 | 0 | 0 | 0 | 0 | 0 | 0 | 0 | 0
2014-04-27 | 4時 | 0 | 0 | 0 | 0 | 0 | 0 | 0 | 0 | 0 | 0 | 0 | 0 | 0 | 0 | 0 | 0 | 0 | 0 | 0 | 0 | 0 | 0 | 0 | 0 | 0 | 0 | 0 | 0 | 0 | 0 | 0 | 0 | 0 | 0 | 0 | 0 | 0 | 0 | 0 | 0 | 0
2014-04-27 | 5時 | 0 | 0 | 0 | 0 | 0 | 0 | 0 | 0 | 0 | 0 | 0 | 0 | 0 | 0 | 0 | 0 | 0 | 0 | 0 | 0 | 0 | 0 | 0 | 0 | 0 | 0 | 0 | 0 | 0 | 0 | 0 | 0 | 0 | 0 | 0 | 0 | 0 | 0 | 0 | 0 | 0
2014-04-27 | 6時 | 0 | 0.022185 | 0.055135 | 0 | 0 | 0 | 0 | 0.022185 | 0 | 0 | 0 | 0 | 0 | 0 | 0 | 0 | 0.021352 | 0 | 0 | 0.0091538 | 0.024628 | 0 | 0 | 0 | 0 | 0 | 0.25 | 0 | 0 | 0 | 0 | 0 | 0 | 0 | 0 | 0.25 | 0 | 0 | 0.25 | 0.25 | 0
2014-04-27 | 7時 | 0.13859 | 0.048506 | 0.10644 | 0.031168 | 0.064396 | 0.043024 | 0 | 0 | 0.024412 | 0.024094 | 0.017886 | 0 | 0.018025 | 0.024628 | 0.01539 | 0 | 0.021352 | 0 | 0 | 0.0091538 | 0 | 0 | 0.25 | 0.5 | 0.5 | 0 | 0 | 0.25 | 0.25 | 0.5 | 0 | 0.5 | 0.25 | 0.5 | 0 | 0.25 | 0 | 0 | 0.25 | 0 | 0
2014-04-27 | 8時 | 0.093503 | 0 | 0.10056 | 0.093503 | 0 | 0 | 0 | 0 | 0 | 0 | 0.017886 | 0 | 0.018025 | 0.049257 | 0.01539 | 0 | 0 | 0 | 0 | 0 | 0 | 0 | 0.75 | 0 | 0 | 0 | 0 | 0 | 0 | 0.5 | 0 | 0.5 | 0.5 | 0.5 | 0 | 0 | 0 | 0 | 0 | 0 | 0
2014-04-27 | 9時 | 0.17838 | 0.098741 | 0.15487 | 0.12467 | 0.032198 | 0.021512 | 0.028051 | 0.022185 | 0.024412 | 0.024094 | 0.0089431 | 0.020874 | 0.0090124 | 0.024628 | 0.0076949 | 0.016527 | 0.021352 | 0.0088247 | 0.003228 | 0.0091538 | 0.024628 | 0 | 1 | 0.25 | 0.25 | 0.25 | 0.25 | 0.25 | 0.25 | 0.25 | 0.25 | 0.25 | 0.25 | 0.25 | 0.25 | 0.25 | 0.25 | 0.25 | 0.25 | 0.25 | 0
2014-04-27 | 10時 | 0.093503 | 0 | 0.02565 | 0.093503 | 0 | 0 | 0 | 0 | 0 | 0 | 0.0089431 | 0 | 0.0090124 | 0 | 0.0076949 | 0 | 0 | 0 | 0 | 0 | 0 | 0 | 0.75 | 0 | 0 | 0 | 0 | 0 | 0 | 0.25 | 0 | 0.25 | 0 | 0.25 | 0 | 0 | 0 | 0 | 0 | 0 | 0
2014-04-27 | 11時 | 0 | 0 | 0.024628 | 0 | 0 | 0 | 0 | 0 | 0 | 0 | 0 | 0 | 0 | 0.024628 | 0 | 0 | 0 | 0 | 0 | 0 | 0 | 0 | 0 | 0 | 0 | 0 | 0 | 0 | 0 | 0 | 0 | 0 | 0.25 | 0 | 0 | 0 | 0 | 0 | 0 | 0 | 0
2014-04-27 | 12時 | 0.05371 | 0 | 0.024628 | 0 | 0.032198 | 0.021512 | 0 | 0 | 0 | 0 | 0 | 0 | 0 | 0.024628 | 0 | 0 | 0 | 0 | 0 | 0 | 0 | 0 | 0 | 0.25 | 0.25 | 0 | 0 | 0 | 0 | 0 | 0 | 0 | 0.25 | 0 | 0 | 0 | 0 | 0 | 0 | 0 | 0
2014-04-27 | 13時 | 0.11604 | 0 | 0 | 0.062335 | 0.032198 | 0.021512 | 0 | 0 | 0 | 0 | 0 | 0 | 0 | 0 | 0 | 0 | 0 | 0 | 0 | 0 | 0 | 0 | 0.5 | 0.25 | 0.25 | 0 | 0 | 0 | 0 | 0 | 0 | 0 | 0 | 0 | 0 | 0 | 0 | 0 | 0 | 0 | 0
2014-04-27 | 14時 | 0.031168 | 0 | 0.050279 | 0.031168 | 0 | 0 | 0 | 0 | 0 | 0 | 0.0089431 | 0 | 0.0090124 | 0.024628 | 0.0076949 | 0 | 0 | 0 | 0 | 0 | 0 | 0 | 0.25 | 0 | 0 | 0 | 0 | 0 | 0 | 0.25 | 0 | 0.25 | 0.25 | 0.25 | 0 | 0 | 0 | 0 | 0 | 0 | 0
2014-04-27 | 15時 | 0 | 0 | 0 | 0 | 0 | 0 | 0 | 0 | 0 | 0 | 0 | 0 | 0 | 0 | 0 | 0 | 0 | 0 | 0 | 0 | 0 | 0 | 0 | 0 | 0 | 0 | 0 | 0 | 0 | 0 | 0 | 0 | 0 | 0 | 0 | 0 | 0 | 0 | 0 | 0 | 0
2014-04-27 | 16時 | 0.062335 | 0 | 0.024628 | 0.062335 | 0 | 0 | 0 | 0 | 0 | 0 | 0 | 0 | 0 | 0.024628 | 0 | 0 | 0 | 0 | 0 | 0 | 0 | 0 | 0.5 | 0 | 0 | 0 | 0 | 0 | 0 | 0 | 0 | 0 | 0.25 | 0 | 0 | 0 | 0 | 0 | 0 | 0 | 0
2014-04-27 | 17時 | 0.10536 | 0 | 0.038128 | 0.062335 | 0 | 0.043024 | 0 | 0 | 0 | 0 | 0 | 0 | 0 | 0.024628 | 0 | 0 | 0 | 0 | 0 | 0 | 0 | 0.0135 | 0.5 | 0 | 0.5 | 0 | 0 | 0 | 0 | 0 | 0 | 0 | 0.25 | 0 | 0 | 0 | 0 | 0 | 0 | 0 | 0.25
2014-04-27 | 18時 | 0.12467 | 0 | 0.038128 | 0.12467 | 0 | 0 | 0 | 0 | 0 | 0 | 0 | 0 | 0 | 0.024628 | 0 | 0 | 0 | 0 | 0 | 0 | 0 | 0.0135 | 1 | 0 | 0 | 0 | 0 | 0 | 0 | 0 | 0 | 0 | 0.25 | 0 | 0 | 0 | 0 | 0 | 0 | 0 | 0.25
2014-04-27 | 19時 | 0.21072 | 0.096374 | 0.038128 | 0.12467 | 0 | 0.086048 | 0 | 0 | 0 | 0.096374 | 0 | 0 | 0 | 0.024628 | 0 | 0 | 0 | 0 | 0 | 0 | 0 | 0.0135 | 1 | 0 | 1 | 0 | 0 | 0 | 1 | 0 | 0 | 0 | 0.25 | 0 | 0 | 0 | 0 | 0 | 0 | 0 | 0.25
2014-04-27 | 20時 | 0.14927 | 0.024412 | 0 | 0.031168 | 0.096593 | 0.021512 | 0 | 0 | 0.024412 | 0 | 0 | 0 | 0 | 0 | 0 | 0 | 0 | 0 | 0 | 0 | 0 | 0 | 0.25 | 0.75 | 0.25 | 0 | 0 | 0.25 | 0 | 0 | 0 | 0 | 0 | 0 | 0 | 0 | 0 | 0 | 0 | 0 | 0
2014-04-27 | 21時 | 0.14618 | 0.09733 | 0.11329 | 0.12467 | 0 | 0.021512 | 0 | 0 | 0.073237 | 0.024094 | 0.0089431 | 0.041749 | 0.0090124 | 0 | 0.023085 | 0 | 0.021352 | 0 | 0 | 0.0091538 | 0 | 0 | 1 | 0 | 0.25 | 0 | 0 | 0.75 | 0.25 | 0.25 | 0.5 | 0.25 | 0 | 0.75 | 0 | 0.25 | 0 | 0 | 0.25 | 0 | 0
2014-04-27 | 22時 | 0.12467 | 0.1452 | 0.13895 | 0.12467 | 0 | 0 | 0 | 0 | 0.048824 | 0.096374 | 0.017886 | 0.041749 | 0.018025 | 0 | 0.03078 | 0 | 0.021352 | 0 | 0 | 0.0091538 | 0 | 0 | 1 | 0 | 0 | 0 | 0 | 0.5 | 1 | 0.5 | 0.5 | 0.5 | 0 | 1 | 0 | 0.25 | 0 | 0 | 0.25 | 0 | 0
2014-04-27 | 23時 | 0.12467 | 0.16993 | 0.104 | 0.12467 | 0 | 0 | 0 | 0 | 0.097649 | 0.072281 | 0.0089431 | 0.041749 | 0.0090124 | 0 | 0.023085 | 0 | 0 | 0.0088247 | 0.003228 | 0.0091538 | 0 | 0 | 1 | 0 | 0 | 0 | 0 | 1 | 0.75 | 0.25 | 0.5 | 0.25 | 0 | 0.75 | 0 | 0 | 0.25 | 0.25 | 0.25 | 0 | 0
2014-04-28 | 0時 | 0 | 0.071009 | 0.042559 | 0 | 0 | 0 | 0 | 0.022185 | 0.048824 | 0 | 0 | 0 | 0 | 0 | 0 | 0 | 0.021352 | 0.0088247 | 0.003228 | 0.0091538 | 0 | 0 | 0 | 0 | 0 | 0 | 0.25 | 0.5 | 0 | 0 | 0 | 0 | 0 | 0 | 0 | 0.25 | 0.25 | 0.25 | 0.25 | 0 | 0
2014-04-28 | 1時 | 0 | 0 | 0 | 0 | 0 | 0 | 0 | 0 | 0 | 0 | 0 | 0 | 0 | 0 | 0 | 0 | 0 | 0 | 0 | 0 | 0 | 0 | 0 | 0 | 0 | 0 | 0 | 0 | 0 | 0 | 0 | 0 | 0 | 0 | 0 | 0 | 0 | 0 | 0 | 0 | 0
2014-04-28 | 2時 | 0 | 0 | 0 | 0 | 0 | 0 | 0 | 0 | 0 | 0 | 0 | 0 | 0 | 0 | 0 | 0 | 0 | 0 | 0 | 0 | 0 | 0 | 0 | 0 | 0 | 0 | 0 | 0 | 0 | 0 | 0 | 0 | 0 | 0 | 0 | 0 | 0 | 0 | 0 | 0 | 0
2014-04-28 | 3時 | 0 | 0 | 0 | 0 | 0 | 0 | 0 | 0 | 0 | 0 | 0 | 0 | 0 | 0 | 0 | 0 | 0 | 0 | 0 | 0 | 0 | 0 | 0 | 0 | 0 | 0 | 0 | 0 | 0 | 0 | 0 | 0 | 0 | 0 | 0 | 0 | 0 | 0 | 0 | 0 | 0
2014-04-28 | 4時 | 0 | 0 | 0 | 0 | 0 | 0 | 0 | 0 | 0 | 0 | 0 | 0 | 0 | 0 | 0 | 0 | 0 | 0 | 0 | 0 | 0 | 0 | 0 | 0 | 0 | 0 | 0 | 0 | 0 | 0 | 0 | 0 | 0 | 0 | 0 | 0 | 0 | 0 | 0 | 0 | 0
2014-04-28 | 5時 | 0 | 0 | 0 | 0 | 0 | 0 | 0 | 0 | 0 | 0 | 0 | 0 | 0 | 0 | 0 | 0 | 0 | 0 | 0 | 0 | 0 | 0 | 0 | 0 | 0 | 0 | 0 | 0 | 0 | 0 | 0 | 0 | 0 | 0 | 0 | 0 | 0 | 0 | 0 | 0 | 0
2014-04-28 | 6時 | 0 | 0.022185 | 0.055135 | 0 | 0 | 0 | 0 | 0.022185 | 0 | 0 | 0 | 0 | 0 | 0 | 0 | 0 | 0.021352 | 0 | 0 | 0.0091538 | 0.024628 | 0 | 0 | 0 | 0 | 0 | 0.25 | 0 | 0 | 0 | 0 | 0 | 0 | 0 | 0 | 0.25 | 0 | 0 | 0.25 | 0.25 | 0
2014-04-28 | 7時 | 0.13859 | 0.048506 | 0.10644 | 0.031168 | 0.064396 | 0.043024 | 0 | 0 | 0.024412 | 0.024094 | 0.017886 | 0 | 0.018025 | 0.024628 | 0.01539 | 0 | 0.021352 | 0 | 0 | 0.0091538 | 0 | 0 | 0.25 | 0.5 | 0.5 | 0 | 0 | 0.25 | 0.25 | 0.5 | 0 | 0.5 | 0.25 | 0.5 | 0 | 0.25 | 0 | 0 | 0.25 | 0 | 0
2014-04-28 | 8時 | 0.093503 | 0 | 0.10056 | 0.093503 | 0 | 0 | 0 | 0 | 0 | 0 | 0.017886 | 0 | 0.018025 | 0.049257 | 0.01539 | 0 | 0 | 0 | 0 | 0 | 0 | 0 | 0.75 | 0 | 0 | 0 | 0 | 0 | 0 | 0.5 | 0 | 0.5 | 0.5 | 0.5 | 0 | 0 | 0 | 0 | 0 | 0 | 0
2014-04-28 | 9時 | 0.17838 | 0.098741 | 0.15487 | 0.12467 | 0.032198 | 0.021512 | 0.028051 | 0.022185 | 0.024412 | 0.024094 | 0.0089431 | 0.020874 | 0.0090124 | 0.024628 | 0.0076949 | 0.016527 | 0.021352 | 0.0088247 | 0.003228 | 0.0091538 | 0.024628 | 0 | 1 | 0.25 | 0.25 | 0.25 | 0.25 | 0.25 | 0.25 | 0.25 | 0.25 | 0.25 | 0.25 | 0.25 | 0.25 | 0.25 | 0.25 | 0.25 | 0.25 | 0.25 | 0
2014-04-28 | 10時 | 0.093503 | 0 | 0.02565 | 0.093503 | 0 | 0 | 0 | 0 | 0 | 0 | 0.0089431 | 0 | 0.0090124 | 0 | 0.0076949 | 0 | 0 | 0 | 0 | 0 | 0 | 0 | 0.75 | 0 | 0 | 0 | 0 | 0 | 0 | 0.25 | 0 | 0.25 | 0 | 0.25 | 0 | 0 | 0 | 0 | 0 | 0 | 0
2014-04-28 | 11時 | 0 | 0 | 0.024628 | 0 | 0 | 0 | 0 | 0 | 0 | 0 | 0 | 0 | 0 | 0.024628 | 0 | 0 | 0 | 0 | 0 | 0 | 0 | 0 | 0 | 0 | 0 | 0 | 0 | 0 | 0 | 0 | 0 | 0 | 0.25 | 0 | 0 | 0 | 0 | 0 | 0 | 0 | 0
2014-04-28 | 12時 | 0.05371 | 0 | 0.024628 | 0 | 0.032198 | 0.021512 | 0 | 0 | 0 | 0 | 0 | 0 | 0 | 0.024628 | 0 | 0 | 0 | 0 | 0 | 0 | 0 | 0 | 0 | 0.25 | 0.25 | 0 | 0 | 0 | 0 | 0 | 0 | 0 | 0.25 | 0 | 0 | 0 | 0 | 0 | 0 | 0 | 0
2014-04-28 | 13時 | 0.11604 | 0 | 0 | 0.062335 | 0.032198 | 0.021512 | 0 | 0 | 0 | 0 | 0 | 0 | 0 | 0 | 0 | 0 | 0 | 0 | 0 | 0 | 0 | 0 | 0.5 | 0.25 | 0.25 | 0 | 0 | 0 | 0 | 0 | 0 | 0 | 0 | 0 | 0 | 0 | 0 | 0 | 0 | 0 | 0
2014-04-28 | 14時 | 0.031168 | 0 | 0.050279 | 0.031168 | 0 | 0 | 0 | 0 | 0 | 0 | 0.0089431 | 0 | 0.0090124 | 0.024628 | 0.0076949 | 0 | 0 | 0 | 0 | 0 | 0 | 0 | 0.25 | 0 | 0 | 0 | 0 | 0 | 0 | 0.25 | 0 | 0.25 | 0.25 | 0.25 | 0 | 0 | 0 | 0 | 0 | 0 | 0
2014-04-28 | 15時 | 0 | 0 | 0 | 0 | 0 | 0 | 0 | 0 | 0 | 0 | 0 | 0 | 0 | 0 | 0 | 0 | 0 | 0 | 0 | 0 | 0 | 0 | 0 | 0 | 0 | 0 | 0 | 0 | 0 | 0 | 0 | 0 | 0 | 0 | 0 | 0 | 0 | 0 | 0 | 0 | 0
2014-04-28 | 16時 | 0.062335 | 0 | 0.024628 | 0.062335 | 0 | 0 | 0 | 0 | 0 | 0 | 0 | 0 | 0 | 0.024628 | 0 | 0 | 0 | 0 | 0 | 0 | 0 | 0 | 0.5 | 0 | 0 | 0 | 0 | 0 | 0 | 0 | 0 | 0 | 0.25 | 0 | 0 | 0 | 0 | 0 | 0 | 0 | 0
2014-04-28 | 17時 | 0.10536 | 0 | 0.038128 | 0.062335 | 0 | 0.043024 | 0 | 0 | 0 | 0 | 0 | 0 | 0 | 0.024628 | 0 | 0 | 0 | 0 | 0 | 0 | 0 | 0.0135 | 0.5 | 0 | 0.5 | 0 | 0 | 0 | 0 | 0 | 0 | 0 | 0.25 | 0 | 0 | 0 | 0 | 0 | 0 | 0 | 0.25
2014-04-28 | 18時 | 0.12467 | 0 | 0.038128 | 0.12467 | 0 | 0 | 0 | 0 | 0 | 0 | 0 | 0 | 0 | 0.024628 | 0 | 0 | 0 | 0 | 0 | 0 | 0 | 0.0135 | 1 | 0 | 0 | 0 | 0 | 0 | 0 | 0 | 0 | 0 | 0.25 | 0 | 0 | 0 | 0 | 0 | 0 | 0 | 0.25
2014-04-28 | 19時 | 0.21072 | 0.096374 | 0.038128 | 0.12467 | 0 | 0.086048 | 0 | 0 | 0 | 0.096374 | 0 | 0 | 0 | 0.024628 | 0 | 0 | 0 | 0 | 0 | 0 | 0 | 0.0135 | 1 | 0 | 1 | 0 | 0 | 0 | 1 | 0 | 0 | 0 | 0.25 | 0 | 0 | 0 | 0 | 0 | 0 | 0 | 0.25
2014-04-28 | 20時 | 0.14927 | 0.024412 | 0 | 0.031168 | 0.096593 | 0.021512 | 0 | 0 | 0.024412 | 0 | 0 | 0 | 0 | 0 | 0 | 0 | 0 | 0 | 0 | 0 | 0 | 0 | 0.25 | 0.75 | 0.25 | 0 | 0 | 0.25 | 0 | 0 | 0 | 0 | 0 | 0 | 0 | 0 | 0 | 0 | 0 | 0 | 0
2014-04-28 | 21時 | 0.14618 | 0.09733 | 0.11329 | 0.12467 | 0 | 0.021512 | 0 | 0 | 0.073237 | 0.024094 | 0.0089431 | 0.041749 | 0.0090124 | 0 | 0.023085 | 0 | 0.021352 | 0 | 0 | 0.0091538 | 0 | 0 | 1 | 0 | 0.25 | 0 | 0 | 0.75 | 0.25 | 0.25 | 0.5 | 0.25 | 0 | 0.75 | 0 | 0.25 | 0 | 0 | 0.25 | 0 | 0
2014-04-28 | 22時 | 0.12467 | 0.1452 | 0.13895 | 0.12467 | 0 | 0 | 0 | 0 | 0.048824 | 0.096374 | 0.017886 | 0.041749 | 0.018025 | 0 | 0.03078 | 0 | 0.021352 | 0 | 0 | 0.0091538 | 0 | 0 | 1 | 0 | 0 | 0 | 0 | 0.5 | 1 | 0.5 | 0.5 | 0.5 | 0 | 1 | 0 | 0.25 | 0 | 0 | 0.25 | 0 | 0
2014-04-28 | 23時 | 0.12467 | 0.16993 | 0.104 | 0.12467 | 0 | 0 | 0 | 0 | 0.097649 | 0.072281 | 0.0089431 | 0.041749 | 0.0090124 | 0 | 0.023085 | 0 | 0 | 0.0088247 | 0.003228 | 0.0091538 | 0 | 0 | 1 | 0 | 0 | 0 | 0 | 1 | 0.75 | 0.25 | 0.5 | 0.25 | 0 | 0.75 | 0 | 0 | 0.25 | 0.25 | 0.25 | 0 | 0
2014-04-29 | 0時 | 0 | 0 | 0 | 0 | 0 | 0 | 0 | 0 | 0 | 0 | 0 | 0 | 0 | 0 | 0 | 0 | 0 | 0 | 0 | 0 | 0 | 0 | 0 | 0 | 0 | 0 | 0 | 0 | 0 | 0 | 0 | 0 | 0 | 0 | 0 | 0 | 0 | 0 | 0 | 0 | 0
2014-04-29 | 1時 | 0 | 0 | 0 | 0 | 0 | 0 | 0 | 0 | 0 | 0 | 0 | 0 | 0 | 0 | 0 | 0 | 0 | 0 | 0 | 0 | 0 | 0 | 0 | 0 | 0 | 0 | 0 | 0 | 0 | 0 | 0 | 0 | 0 | 0 | 0 | 0 | 0 | 0 | 0 | 0 | 0
2014-04-29 | 2時 | 0 | 0 | 0 | 0 | 0 | 0 | 0 | 0 | 0 | 0 | 0 | 0 | 0 | 0 | 0 | 0 | 0 | 0 | 0 | 0 | 0 | 0 | 0 | 0 | 0 | 0 | 0 | 0 | 0 | 0 | 0 | 0 | 0 | 0 | 0 | 0 | 0 | 0 | 0 | 0 | 0
2014-04-29 | 3時 | 0 | 0 | 0 | 0 | 0 | 0 | 0 | 0 | 0 | 0 | 0 | 0 | 0 | 0 | 0 | 0 | 0 | 0 | 0 | 0 | 0 | 0 | 0 | 0 | 0 | 0 | 0 | 0 | 0 | 0 | 0 | 0 | 0 | 0 | 0 | 0 | 0 | 0 | 0 | 0 | 0
2014-04-29 | 4時 | 0 | 0 | 0 | 0 | 0 | 0 | 0 | 0 | 0 | 0 | 0 | 0 | 0 | 0 | 0 | 0 | 0 | 0 | 0 | 0 | 0 | 0 | 0 | 0 | 0 | 0 | 0 | 0 | 0 | 0 | 0 | 0 | 0 | 0 | 0 | 0 | 0 | 0 | 0 | 0 | 0
2014-04-29 | 5時 | 0 | 0 | 0 | 0 | 0 | 0 | 0 | 0 | 0 | 0 | 0 | 0 | 0 | 0 | 0 | 0 | 0 | 0 | 0 | 0 | 0 | 0 | 0 | 0 | 0 | 0 | 0 | 0 | 0 | 0 | 0 | 0 | 0 | 0 | 0 | 0 | 0 | 0 | 0 | 0 | 0
2014-04-29 | 6時 | 0 | 0 | 0 | 0 | 0 | 0 | 0 | 0 | 0 | 0 | 0 | 0 | 0 | 0 | 0 | 0 | 0 | 0 | 0 | 0 | 0 | 0 | 0 | 0 | 0 | 0 | 0 | 0 | 0 | 0 | 0 | 0 | 0 | 0 | 0 | 0 | 0 | 0 | 0 | 0 | 0
2014-04-29 | 7時 | 0 | 0.022185 | 0.07309 | 0 | 0 | 0 | 0 | 0.022185 | 0 | 0 | 0.0089431 | 0 | 0.0090124 | 0 | 0 | 0 | 0.021352 | 0 | 0 | 0.0091538 | 0.024628 | 0 | 0 | 0 | 0 | 0 | 0.25 | 0 | 0 | 0.25 | 0 | 0.25 | 0 | 0 | 0 | 0.25 | 0 | 0 | 0.25 | 0.25 | 0
2014-04-29 | 8時 | 0.084877 | 0.07069 | 0.17022 | 0.031168 | 0.032198 | 0.021512 | 0 | 0.022185 | 0.024412 | 0.024094 | 0.035772 | 0 | 0.018025 | 0 | 0.03078 | 0 | 0.042705 | 0 | 0 | 0.018308 | 0.024628 | 0 | 0.25 | 0.25 | 0.25 | 0 | 0.25 | 0.25 | 0.25 | 1 | 0 | 0.5 | 0 | 1 | 0 | 0.5 | 0 | 0 | 0.5 | 0.25 | 0
2014-04-29 | 9時 | 0.23209 | 0.14693 | 0.14457 | 0.12467 | 0.064396 | 0.043024 | 0.028051 | 0.022185 | 0.024412 | 0.072281 | 0.026829 | 0 | 0.0090124 | 0 | 0.023085 | 0 | 0.042705 | 0 | 0 | 0.018308 | 0.024628 | 0 | 1 | 0.5 | 0.5 | 0.25 | 0.25 | 0.25 | 0.75 | 0.75 | 0 | 0.25 | 0 | 0.75 | 0 | 0.5 | 0 | 0 | 0.5 | 0.25 | 0
2014-04-29 | 10時 | 0.12467 | 0.19402 | 0.13024 | 0.12467 | 0 | 0 | 0 | 0 | 0.097649 | 0.096374 | 0.0089431 | 0.020874 | 0.0090124 | 0.024628 | 0.0076949 | 0.016527 | 0.021352 | 0.0088247 | 0.003228 | 0.0091538 | 0 | 0 | 1 | 0 | 0 | 0 | 0 | 1 | 1 | 0.25 | 0.25 | 0.25 | 0.25 | 0.25 | 0.25 | 0.25 | 0.25 | 0.25 | 0.25 | 0 | 0
2014-04-29 | 11時 | 0.12467 | 0.19402 | 0 | 0.12467 | 0 | 0 | 0 | 0 | 0.097649 | 0.096374 | 0 | 0 | 0 | 0 | 0 | 0 | 0 | 0 | 0 | 0 | 0 | 0 | 1 | 0 | 0 | 0 | 0 | 1 | 1 | 0 | 0 | 0 | 0 | 0 | 0 | 0 | 0 | 0 | 0 | 0 | 0
2014-04-29 | 12時 | 0.14721 | 0.12111 | 0.085641 | 0.093503 | 0.032198 | 0.021512 | 0 | 0 | 0.048824 | 0.072281 | 0 | 0 | 0 | 0.024628 | 0 | 0 | 0.042705 | 0 | 0 | 0.018308 | 0 | 0 | 0.75 | 0.25 | 0.25 | 0 | 0 | 0.5 | 0.75 | 0 | 0 | 0 | 0.25 | 0 | 0 | 0.5 | 0 | 0 | 0.5 | 0 | 0
2014-04-29 | 13時 | 0.13756 | 0.024094 | 0.11027 | 0.062335 | 0.032198 | 0.043024 | 0 | 0 | 0 | 0.024094 | 0 | 0 | 0 | 0.049257 | 0 | 0 | 0.042705 | 0 | 0 | 0.018308 | 0 | 0 | 0.5 | 0.25 | 0.5 | 0 | 0 | 0 | 0.25 | 0 | 0 | 0 | 0.5 | 0 | 0 | 0.5 | 0 | 0 | 0.5 | 0 | 0
2014-04-29 | 14時 | 0 | 0 | 0 | 0 | 0 | 0 | 0 | 0 | 0 | 0 | 0 | 0 | 0 | 0 | 0 | 0 | 0 | 0 | 0 | 0 | 0 | 0 | 0 | 0 | 0 | 0 | 0 | 0 | 0 | 0 | 0 | 0 | 0 | 0 | 0 | 0 | 0 | 0 | 0 | 0 | 0
2014-04-29 | 15時 | 0 | 0 | 0 | 0 | 0 | 0 | 0 | 0 | 0 | 0 | 0 | 0 | 0 | 0 | 0 | 0 | 0 | 0 | 0 | 0 | 0 | 0 | 0 | 0 | 0 | 0 | 0 | 0 | 0 | 0 | 0 | 0 | 0 | 0 | 0 | 0 | 0 | 0 | 0 | 0 | 0
2014-04-29 | 16時 | 0.062335 | 0.048824 | 0.11227 | 0.062335 | 0 | 0 | 0 | 0 | 0.048824 | 0 | 0 | 0.041749 | 0 | 0.024628 | 0.01539 | 0 | 0.021352 | 0 | 0 | 0.0091538 | 0 | 0 | 0.5 | 0 | 0 | 0 | 0 | 0.5 | 0 | 0 | 0.5 | 0 | 0.25 | 0.5 | 0 | 0.25 | 0 | 0 | 0.25 | 0 | 0
2014-04-29 | 17時 | 0.12467 | 0.097649 | 0.092348 | 0.12467 | 0 | 0 | 0 | 0 | 0.097649 | 0 | 0.0089431 | 0.020874 | 0.0090124 | 0.024628 | 0.01539 | 0 | 0 | 0 | 0 | 0 | 0 | 0.0135 | 1 | 0 | 0 | 0 | 0 | 1 | 0 | 0.25 | 0.25 | 0.25 | 0.25 | 0.5 | 0 | 0 | 0 | 0 | 0 | 0 | 0.25
2014-04-29 | 18時 | 0.21072 | 0.097649 | 0 | 0.12467 | 0 | 0.086048 | 0 | 0 | 0.097649 | 0 | 0 | 0 | 0 | 0 | 0 | 0 | 0 | 0 | 0 | 0 | 0 | 0 | 1 | 0 | 1 | 0 | 0 | 1 | 0 | 0 | 0 | 0 | 0 | 0 | 0 | 0 | 0 | 0 | 0 | 0 | 0
2014-04-29 | 19時 | 0.12879 | 0 | 0.030506 | 0 | 0.12879 | 0 | 0 | 0 | 0 | 0 | 0 | 0 | 0 | 0 | 0 | 0 | 0.021352 | 0 | 0 | 0.0091538 | 0 | 0 | 0 | 1 | 0 | 0 | 0 | 0 | 0 | 0 | 0 | 0 | 0 | 0 | 0 | 0.25 | 0 | 0 | 0.25 | 0 | 0
2014-04-29 | 20時 | 0.16769 | 0.097012 | 0.030506 | 0.12467 | 0 | 0.043024 | 0 | 0 | 0.048824 | 0.048187 | 0 | 0 | 0 | 0 | 0 | 0 | 0.021352 | 0 | 0 | 0.0091538 | 0 | 0 | 1 | 0 | 0.5 | 0 | 0 | 0.5 | 0.5 | 0 | 0 | 0 | 0 | 0 | 0 | 0.25 | 0 | 0 | 0.25 | 0 | 0
2014-04-29 | 21時 | 0.12467 | 0.16961 | 0.059075 | 0.12467 | 0 | 0 | 0 | 0 | 0.073237 | 0.096374 | 0 | 0.020874 | 0 | 0 | 0.0076949 | 0 | 0.021352 | 0 | 0 | 0.0091538 | 0 | 0 | 1 | 0 | 0 | 0 | 0 | 0.75 | 1 | 0 | 0.25 | 0 | 0 | 0.25 | 0 | 0.25 | 0 | 0 | 0.25 | 0 | 0
2014-04-29 | 22時 | 0.12467 | 0.1452 | 0.13895 | 0.12467 | 0 | 0 | 0 | 0 | 0.048824 | 0.096374 | 0.017886 | 0.041749 | 0.018025 | 0 | 0.03078 | 0 | 0.021352 | 0 | 0 | 0.0091538 | 0 | 0 | 1 | 0 | 0 | 0 | 0 | 0.5 | 1 | 0.5 | 0.5 | 0.5 | 0 | 1 | 0 | 0.25 | 0 | 0 | 0.25 | 0 | 0
2014-04-29 | 23時 | 0.062335 | 0.14138 | 0.15585 | 0.062335 | 0 | 0 | 0 | 0.044369 | 0.048824 | 0.048187 | 0.0089431 | 0.041749 | 0.0090124 | 0 | 0.023085 | 0 | 0.042705 | 0.0088247 | 0.003228 | 0.018308 | 0 | 0 | 0.5 | 0 | 0 | 0 | 0.5 | 0.5 | 0.5 | 0.25 | 0.5 | 0.25 | 0 | 0.75 | 0 | 0.5 | 0.25 | 0.25 | 0.5 | 0 | 0
2014-04-30 | 0時 | 0 | 0 | 0 | 0 | 0 | 0 | 0 | 0 | 0 | 0 | 0 | 0 | 0 | 0 | 0 | 0 | 0 | 0 | 0 | 0 | 0 | 0 | 0 | 0 | 0 | 0 | 0 | 0 | 0 | 0 | 0 | 0 | 0 | 0 | 0 | 0 | 0 | 0 | 0 | 0 | 0
2014-04-30 | 1時 | 0 | 0 | 0 | 0 | 0 | 0 | 0 | 0 | 0 | 0 | 0 | 0 | 0 | 0 | 0 | 0 | 0 | 0 | 0 | 0 | 0 | 0 | 0 | 0 | 0 | 0 | 0 | 0 | 0 | 0 | 0 | 0 | 0 | 0 | 0 | 0 | 0 | 0 | 0 | 0 | 0
2014-04-30 | 2時 | 0 | 0 | 0 | 0 | 0 | 0 | 0 | 0 | 0 | 0 | 0 | 0 | 0 | 0 | 0 | 0 | 0 | 0 | 0 | 0 | 0 | 0 | 0 | 0 | 0 | 0 | 0 | 0 | 0 | 0 | 0 | 0 | 0 | 0 | 0 | 0 | 0 | 0 | 0 | 0 | 0
2014-04-30 | 3時 | 0 | 0 | 0 | 0 | 0 | 0 | 0 | 0 | 0 | 0 | 0 | 0 | 0 | 0 | 0 | 0 | 0 | 0 | 0 | 0 | 0 | 0 | 0 | 0 | 0 | 0 | 0 | 0 | 0 | 0 | 0 | 0 | 0 | 0 | 0 | 0 | 0 | 0 | 0 | 0 | 0
2014-04-30 | 4時 | 0 | 0 | 0 | 0 | 0 | 0 | 0 | 0 | 0 | 0 | 0 | 0 | 0 | 0 | 0 | 0 | 0 | 0 | 0 | 0 | 0 | 0 | 0 | 0 | 0 | 0 | 0 | 0 | 0 | 0 | 0 | 0 | 0 | 0 | 0 | 0 | 0 | 0 | 0 | 0 | 0
2014-04-30 | 5時 | 0 | 0 | 0 | 0 | 0 | 0 | 0 | 0 | 0 | 0 | 0 | 0 | 0 | 0 | 0 | 0 | 0 | 0 | 0 | 0 | 0 | 0 | 0 | 0 | 0 | 0 | 0 | 0 | 0 | 0 | 0 | 0 | 0 | 0 | 0 | 0 | 0 | 0 | 0 | 0 | 0
2014-04-30 | 6時 | 0 | 0.022185 | 0.055135 | 0 | 0 | 0 | 0 | 0.022185 | 0 | 0 | 0 | 0 | 0 | 0 | 0 | 0 | 0.021352 | 0 | 0 | 0.0091538 | 0.024628 | 0 | 0 | 0 | 0 | 0 | 0.25 | 0 | 0 | 0 | 0 | 0 | 0 | 0 | 0 | 0.25 | 0 | 0 | 0.25 | 0.25 | 0
2014-04-30 | 7時 | 0.093503 | 0 | 0.03883 | 0.093503 | 0 | 0 | 0 | 0 | 0 | 0 | 0.0089431 | 0.020874 | 0.0090124 | 0 | 0 | 0 | 0 | 0 | 0 | 0 | 0 | 0 | 0.75 | 0 | 0 | 0 | 0 | 0 | 0 | 0.25 | 0.25 | 0.25 | 0 | 0 | 0 | 0 | 0 | 0 | 0 | 0 | 0
2014-04-30 | 8時 | 0.13653 | 0.07069 | 0.18409 | 0.093503 | 0 | 0.043024 | 0 | 0.022185 | 0.024412 | 0.024094 | 0.026829 | 0 | 0.018025 | 0 | 0.023085 | 0 | 0.064057 | 0 | 0 | 0.027461 | 0.024628 | 0 | 0.75 | 0 | 0.5 | 0 | 0.25 | 0.25 | 0.25 | 0.75 | 0 | 0.5 | 0 | 0.75 | 0 | 0.75 | 0 | 0 | 0.75 | 0.25 | 0
2014-04-30 | 9時 | 0.084877 | 0.048506 | 0.024628 | 0.031168 | 0.032198 | 0.021512 | 0 | 0 | 0.024412 | 0.024094 | 0 | 0 | 0 | 0.024628 | 0 | 0 | 0 | 0 | 0 | 0 | 0 | 0 | 0.25 | 0.25 | 0.25 | 0 | 0 | 0.25 | 0.25 | 0 | 0 | 0 | 0.25 | 0 | 0 | 0 | 0 | 0 | 0 | 0 | 0
2014-04-30 | 10時 | 0 | 0 | 0 | 0 | 0 | 0 | 0 | 0 | 0 | 0 | 0 | 0 | 0 | 0 | 0 | 0 | 0 | 0 | 0 | 0 | 0 | 0 | 0 | 0 | 0 | 0 | 0 | 0 | 0 | 0 | 0 | 0 | 0 | 0 | 0 | 0 | 0 | 0 | 0 | 0 | 0
2014-04-30 | 11時 | 0 | 0 | 0 | 0 | 0 | 0 | 0 | 0 | 0 | 0 | 0 | 0 | 0 | 0 | 0 | 0 | 0 | 0 | 0 | 0 | 0 | 0 | 0 | 0 | 0 | 0 | 0 | 0 | 0 | 0 | 0 | 0 | 0 | 0 | 0 | 0 | 0 | 0 | 0 | 0 | 0
2014-04-30 | 12時 | 0 | 0 | 0 | 0 | 0 | 0 | 0 | 0 | 0 | 0 | 0 | 0 | 0 | 0 | 0 | 0 | 0 | 0 | 0 | 0 | 0 | 0 | 0 | 0 | 0 | 0 | 0 | 0 | 0 | 0 | 0 | 0 | 0 | 0 | 0 | 0 | 0 | 0 | 0 | 0 | 0
2014-04-30 | 13時 | 0 | 0 | 0 | 0 | 0 | 0 | 0 | 0 | 0 | 0 | 0 | 0 | 0 | 0 | 0 | 0 | 0 | 0 | 0 | 0 | 0 | 0 | 0 | 0 | 0 | 0 | 0 | 0 | 0 | 0 | 0 | 0 | 0 | 0 | 0 | 0 | 0 | 0 | 0 | 0 | 0
2014-04-30 | 14時 | 0 | 0 | 0 | 0 | 0 | 0 | 0 | 0 | 0 | 0 | 0 | 0 | 0 | 0 | 0 | 0 | 0 | 0 | 0 | 0 | 0 | 0 | 0 | 0 | 0 | 0 | 0 | 0 | 0 | 0 | 0 | 0 | 0 | 0 | 0 | 0 | 0 | 0 | 0 | 0 | 0
2014-04-30 | 15時 | 0 | 0 | 0 | 0 | 0 | 0 | 0 | 0 | 0 | 0 | 0 | 0 | 0 | 0 | 0 | 0 | 0 | 0 | 0 | 0 | 0 | 0 | 0 | 0 | 0 | 0 | 0 | 0 | 0 | 0 | 0 | 0 | 0 | 0 | 0 | 0 | 0 | 0 | 0 | 0 | 0
2014-04-30 | 16時 | 0 | 0 | 0 | 0 | 0 | 0 | 0 | 0 | 0 | 0 | 0 | 0 | 0 | 0 | 0 | 0 | 0 | 0 | 0 | 0 | 0 | 0 | 0 | 0 | 0 | 0 | 0 | 0 | 0 | 0 | 0 | 0 | 0 | 0 | 0 | 0 | 0 | 0 | 0 | 0 | 0
2014-04-30 | 17時 | 0 | 0 | 0 | 0 | 0 | 0 | 0 | 0 | 0 | 0 | 0 | 0 | 0 | 0 | 0 | 0 | 0 | 0 | 0 | 0 | 0 | 0 | 0 | 0 | 0 | 0 | 0 | 0 | 0 | 0 | 0 | 0 | 0 | 0 | 0 | 0 | 0 | 0 | 0 | 0 | 0
2014-04-30 | 18時 | 0 | 0 | 0 | 0 | 0 | 0 | 0 | 0 | 0 | 0 | 0 | 0 | 0 | 0 | 0 | 0 | 0 | 0 | 0 | 0 | 0 | 0 | 0 | 0 | 0 | 0 | 0 | 0 | 0 | 0 | 0 | 0 | 0 | 0 | 0 | 0 | 0 | 0 | 0 | 0 | 0
2014-04-30 | 19時 | 0 | 0 | 0 | 0 | 0 | 0 | 0 | 0 | 0 | 0 | 0 | 0 | 0 | 0 | 0 | 0 | 0 | 0 | 0 | 0 | 0 | 0 | 0 | 0 | 0 | 0 | 0 | 0 | 0 | 0 | 0 | 0 | 0 | 0 | 0 | 0 | 0 | 0 | 0 | 0 | 0
2014-04-30 | 20時 | 0.062335 | 0 | 0.038128 | 0.062335 | 0 | 0 | 0 | 0 | 0 | 0 | 0 | 0 | 0 | 0.024628 | 0 | 0 | 0 | 0 | 0 | 0 | 0 | 0.0135 | 0.5 | 0 | 0 | 0 | 0 | 0 | 0 | 0 | 0 | 0 | 0.25 | 0 | 0 | 0 | 0 | 0 | 0 | 0 | 0.25
2014-04-30 | 21時 | 0.12467 | 0.024094 | 0.11329 | 0.12467 | 0 | 0 | 0 | 0 | 0 | 0.024094 | 0.0089431 | 0.041749 | 0.0090124 | 0 | 0.023085 | 0 | 0.021352 | 0 | 0 | 0.0091538 | 0 | 0 | 1 | 0 | 0 | 0 | 0 | 0 | 0.25 | 0.25 | 0.5 | 0.25 | 0 | 0.75 | 0 | 0.25 | 0 | 0 | 0.25 | 0 | 0
2014-04-30 | 22時 | 0.12467 | 0.1452 | 0.13895 | 0.12467 | 0 | 0 | 0 | 0 | 0.048824 | 0.096374 | 0.017886 | 0.041749 | 0.018025 | 0 | 0.03078 | 0 | 0.021352 | 0 | 0 | 0.0091538 | 0 | 0 | 1 | 0 | 0 | 0 | 0 | 0.5 | 1 | 0.5 | 0.5 | 0.5 | 0 | 1 | 0 | 0.25 | 0 | 0 | 0.25 | 0 | 0
2014-04-30 | 23時 | 0.062335 | 0.14138 | 0.16501 | 0.062335 | 0 | 0 | 0 | 0.044369 | 0.048824 | 0.048187 | 0.0089431 | 0.041749 | 0.0090124 | 0 | 0.023085 | 0 | 0.042705 | 0.0088247 | 0.003228 | 0.027461 | 0 | 0 | 0.5 | 0 | 0 | 0 | 0.5 | 0.5 | 0.5 | 0.25 | 0.5 | 0.25 | 0 | 0.75 | 0 | 0.5 | 0.25 | 0.25 | 0.75 | 0 | 0
2014-05-01 | 0時 | 0 | 0.071009 | 0.042559 | 0 | 0 | 0 | 0 | 0.022185 | 0.048824 | 0 | 0 | 0 | 0 | 0 | 0 | 0 | 0.021352 | 0.0088247 | 0.003228 | 0.0091538 | 0 | 0 | 0 | 0 | 0 | 0 | 0.25 | 0.5 | 0 | 0 | 0 | 0 | 0 | 0 | 0 | 0.25 | 0.25 | 0.25 | 0.25 | 0 | 0
2014-05-01 | 1時 | 0 | 0 | 0 | 0 | 0 | 0 | 0 | 0 | 0 | 0 | 0 | 0 | 0 | 0 | 0 | 0 | 0 | 0 | 0 | 0 | 0 | 0 | 0 | 0 | 0 | 0 | 0 | 0 | 0 | 0 | 0 | 0 | 0 | 0 | 0 | 0 | 0 | 0 | 0 | 0 | 0
2014-05-01 | 2時 | 0 | 0 | 0 | 0 | 0 | 0 | 0 | 0 | 0 | 0 | 0 | 0 | 0 | 0 | 0 | 0 | 0 | 0 | 0 | 0 | 0 | 0 | 0 | 0 | 0 | 0 | 0 | 0 | 0 | 0 | 0 | 0 | 0 | 0 | 0 | 0 | 0 | 0 | 0 | 0 | 0
2014-05-01 | 3時 | 0 | 0 | 0 | 0 | 0 | 0 | 0 | 0 | 0 | 0 | 0 | 0 | 0 | 0 | 0 | 0 | 0 | 0 | 0 | 0 | 0 | 0 | 0 | 0 | 0 | 0 | 0 | 0 | 0 | 0 | 0 | 0 | 0 | 0 | 0 | 0 | 0 | 0 | 0 | 0 | 0
2014-05-01 | 4時 | 0 | 0 | 0 | 0 | 0 | 0 | 0 | 0 | 0 | 0 | 0 | 0 | 0 | 0 | 0 | 0 | 0 | 0 | 0 | 0 | 0 | 0 | 0 | 0 | 0 | 0 | 0 | 0 | 0 | 0 | 0 | 0 | 0 | 0 | 0 | 0 | 0 | 0 | 0 | 0 | 0
2014-05-01 | 5時 | 0 | 0 | 0 | 0 | 0 | 0 | 0 | 0 | 0 | 0 | 0 | 0 | 0 | 0 | 0 | 0 | 0 | 0 | 0 | 0 | 0 | 0 | 0 | 0 | 0 | 0 | 0 | 0 | 0 | 0 | 0 | 0 | 0 | 0 | 0 | 0 | 0 | 0 | 0 | 0 | 0
2014-05-01 | 6時 | 0 | 0.022185 | 0.055135 | 0 | 0 | 0 | 0 | 0.022185 | 0 | 0 | 0 | 0 | 0 | 0 | 0 | 0 | 0.021352 | 0 | 0 | 0.0091538 | 0.024628 | 0 | 0 | 0 | 0 | 0 | 0.25 | 0 | 0 | 0 | 0 | 0 | 0 | 0 | 0 | 0.25 | 0 | 0 | 0.25 | 0.25 | 0
2014-05-01 | 7時 | 0.13859 | 0.048506 | 0.10644 | 0.031168 | 0.064396 | 0.043024 | 0 | 0 | 0.024412 | 0.024094 | 0.017886 | 0 | 0.018025 | 0.024628 | 0.01539 | 0 | 0.021352 | 0 | 0 | 0.0091538 | 0 | 0 | 0.25 | 0.5 | 0.5 | 0 | 0 | 0.25 | 0.25 | 0.5 | 0 | 0.5 | 0.25 | 0.5 | 0 | 0.25 | 0 | 0 | 0.25 | 0 | 0
2014-05-01 | 8時 | 0.093503 | 0 | 0.10056 | 0.093503 | 0 | 0 | 0 | 0 | 0 | 0 | 0.017886 | 0 | 0.018025 | 0.049257 | 0.01539 | 0 | 0 | 0 | 0 | 0 | 0 | 0 | 0.75 | 0 | 0 | 0 | 0 | 0 | 0 | 0.5 | 0 | 0.5 | 0.5 | 0.5 | 0 | 0 | 0 | 0 | 0 | 0 | 0
2014-05-01 | 9時 | 0.17838 | 0.098741 | 0.15487 | 0.12467 | 0.032198 | 0.021512 | 0.028051 | 0.022185 | 0.024412 | 0.024094 | 0.0089431 | 0.020874 | 0.0090124 | 0.024628 | 0.0076949 | 0.016527 | 0.021352 | 0.0088247 | 0.003228 | 0.0091538 | 0.024628 | 0 | 1 | 0.25 | 0.25 | 0.25 | 0.25 | 0.25 | 0.25 | 0.25 | 0.25 | 0.25 | 0.25 | 0.25 | 0.25 | 0.25 | 0.25 | 0.25 | 0.25 | 0.25 | 0
2014-05-01 | 10時 | 0.093503 | 0 | 0.02565 | 0.093503 | 0 | 0 | 0 | 0 | 0 | 0 | 0.0089431 | 0 | 0.0090124 | 0 | 0.0076949 | 0 | 0 | 0 | 0 | 0 | 0 | 0 | 0.75 | 0 | 0 | 0 | 0 | 0 | 0 | 0.25 | 0 | 0.25 | 0 | 0.25 | 0 | 0 | 0 | 0 | 0 | 0 | 0
2014-05-01 | 11時 | 0 | 0 | 0.024628 | 0 | 0 | 0 | 0 | 0 | 0 | 0 | 0 | 0 | 0 | 0.024628 | 0 | 0 | 0 | 0 | 0 | 0 | 0 | 0 | 0 | 0 | 0 | 0 | 0 | 0 | 0 | 0 | 0 | 0 | 0.25 | 0 | 0 | 0 | 0 | 0 | 0 | 0 | 0
2014-05-01 | 12時 | 0.05371 | 0 | 0.024628 | 0 | 0.032198 | 0.021512 | 0 | 0 | 0 | 0 | 0 | 0 | 0 | 0.024628 | 0 | 0 | 0 | 0 | 0 | 0 | 0 | 0 | 0 | 0.25 | 0.25 | 0 | 0 | 0 | 0 | 0 | 0 | 0 | 0.25 | 0 | 0 | 0 | 0 | 0 | 0 | 0 | 0
2014-05-01 | 13時 | 0.11604 | 0 | 0 | 0.062335 | 0.032198 | 0.021512 | 0 | 0 | 0 | 0 | 0 | 0 | 0 | 0 | 0 | 0 | 0 | 0 | 0 | 0 | 0 | 0 | 0.5 | 0.25 | 0.25 | 0 | 0 | 0 | 0 | 0 | 0 | 0 | 0 | 0 | 0 | 0 | 0 | 0 | 0 | 0 | 0
2014-05-01 | 14時 | 0.031168 | 0 | 0.050279 | 0.031168 | 0 | 0 | 0 | 0 | 0 | 0 | 0.0089431 | 0 | 0.0090124 | 0.024628 | 0.0076949 | 0 | 0 | 0 | 0 | 0 | 0 | 0 | 0.25 | 0 | 0 | 0 | 0 | 0 | 0 | 0.25 | 0 | 0.25 | 0.25 | 0.25 | 0 | 0 | 0 | 0 | 0 | 0 | 0
2014-05-01 | 15時 | 0 | 0 | 0 | 0 | 0 | 0 | 0 | 0 | 0 | 0 | 0 | 0 | 0 | 0 | 0 | 0 | 0 | 0 | 0 | 0 | 0 | 0 | 0 | 0 | 0 | 0 | 0 | 0 | 0 | 0 | 0 | 0 | 0 | 0 | 0 | 0 | 0 | 0 | 0 | 0 | 0
2014-05-01 | 16時 | 0.062335 | 0 | 0.024628 | 0.062335 | 0 | 0 | 0 | 0 | 0 | 0 | 0 | 0 | 0 | 0.024628 | 0 | 0 | 0 | 0 | 0 | 0 | 0 | 0 | 0.5 | 0 | 0 | 0 | 0 | 0 | 0 | 0 | 0 | 0 | 0.25 | 0 | 0 | 0 | 0 | 0 | 0 | 0 | 0
2014-05-01 | 17時 | 0.10536 | 0 | 0.038128 | 0.062335 | 0 | 0.043024 | 0 | 0 | 0 | 0 | 0 | 0 | 0 | 0.024628 | 0 | 0 | 0 | 0 | 0 | 0 | 0 | 0.0135 | 0.5 | 0 | 0.5 | 0 | 0 | 0 | 0 | 0 | 0 | 0 | 0.25 | 0 | 0 | 0 | 0 | 0 | 0 | 0 | 0.25
2014-05-01 | 18時 | 0.12467 | 0 | 0.038128 | 0.12467 | 0 | 0 | 0 | 0 | 0 | 0 | 0 | 0 | 0 | 0.024628 | 0 | 0 | 0 | 0 | 0 | 0 | 0 | 0.0135 | 1 | 0 | 0 | 0 | 0 | 0 | 0 | 0 | 0 | 0 | 0.25 | 0 | 0 | 0 | 0 | 0 | 0 | 0 | 0.25
2014-05-01 | 19時 | 0.21072 | 0.096374 | 0.038128 | 0.12467 | 0 | 0.086048 | 0 | 0 | 0 | 0.096374 | 0 | 0 | 0 | 0.024628 | 0 | 0 | 0 | 0 | 0 | 0 | 0 | 0.0135 | 1 | 0 | 1 | 0 | 0 | 0 | 1 | 0 | 0 | 0 | 0.25 | 0 | 0 | 0 | 0 | 0 | 0 | 0 | 0.25
2014-05-01 | 20時 | 0.14927 | 0.024412 | 0 | 0.031168 | 0.096593 | 0.021512 | 0 | 0 | 0.024412 | 0 | 0 | 0 | 0 | 0 | 0 | 0 | 0 | 0 | 0 | 0 | 0 | 0 | 0.25 | 0.75 | 0.25 | 0 | 0 | 0.25 | 0 | 0 | 0 | 0 | 0 | 0 | 0 | 0 | 0 | 0 | 0 | 0 | 0
2014-05-01 | 21時 | 0.14618 | 0.09733 | 0.11329 | 0.12467 | 0 | 0.021512 | 0 | 0 | 0.073237 | 0.024094 | 0.0089431 | 0.041749 | 0.0090124 | 0 | 0.023085 | 0 | 0.021352 | 0 | 0 | 0.0091538 | 0 | 0 | 1 | 0 | 0.25 | 0 | 0 | 0.75 | 0.25 | 0.25 | 0.5 | 0.25 | 0 | 0.75 | 0 | 0.25 | 0 | 0 | 0.25 | 0 | 0
2014-05-01 | 22時 | 0.12467 | 0.1452 | 0.13895 | 0.12467 | 0 | 0 | 0 | 0 | 0.048824 | 0.096374 | 0.017886 | 0.041749 | 0.018025 | 0 | 0.03078 | 0 | 0.021352 | 0 | 0 | 0.0091538 | 0 | 0 | 1 | 0 | 0 | 0 | 0 | 0.5 | 1 | 0.5 | 0.5 | 0.5 | 0 | 1 | 0 | 0.25 | 0 | 0 | 0.25 | 0 | 0
2014-05-01 | 23時 | 0.12467 | 0.16993 | 0.104 | 0.12467 | 0 | 0 | 0 | 0 | 0.097649 | 0.072281 | 0.0089431 | 0.041749 | 0.0090124 | 0 | 0.023085 | 0 | 0 | 0.0088247 | 0.003228 | 0.0091538 | 0 | 0 | 1 | 0 | 0 | 0 | 0 | 1 | 0.75 | 0.25 | 0.5 | 0.25 | 0 | 0.75 | 0 | 0 | 0.25 | 0.25 | 0.25 | 0 | 0
2014-05-02 | 0時 | 0 | 0.071009 | 0.042559 | 0 | 0 | 0 | 0 | 0.022185 | 0.048824 | 0 | 0 | 0 | 0 | 0 | 0 | 0 | 0.021352 | 0.0088247 | 0.003228 | 0.0091538 | 0 | 0 | 0 | 0 | 0 | 0 | 0.25 | 0.5 | 0 | 0 | 0 | 0 | 0 | 0 | 0 | 0.25 | 0.25 | 0.25 | 0.25 | 0 | 0
2014-05-02 | 1時 | 0 | 0 | 0 | 0 | 0 | 0 | 0 | 0 | 0 | 0 | 0 | 0 | 0 | 0 | 0 | 0 | 0 | 0 | 0 | 0 | 0 | 0 | 0 | 0 | 0 | 0 | 0 | 0 | 0 | 0 | 0 | 0 | 0 | 0 | 0 | 0 | 0 | 0 | 0 | 0 | 0
2014-05-02 | 2時 | 0 | 0 | 0 | 0 | 0 | 0 | 0 | 0 | 0 | 0 | 0 | 0 | 0 | 0 | 0 | 0 | 0 | 0 | 0 | 0 | 0 | 0 | 0 | 0 | 0 | 0 | 0 | 0 | 0 | 0 | 0 | 0 | 0 | 0 | 0 | 0 | 0 | 0 | 0 | 0 | 0
2014-05-02 | 3時 | 0 | 0 | 0 | 0 | 0 | 0 | 0 | 0 | 0 | 0 | 0 | 0 | 0 | 0 | 0 | 0 | 0 | 0 | 0 | 0 | 0 | 0 | 0 | 0 | 0 | 0 | 0 | 0 | 0 | 0 | 0 | 0 | 0 | 0 | 0 | 0 | 0 | 0 | 0 | 0 | 0
2014-05-02 | 4時 | 0 | 0 | 0 | 0 | 0 | 0 | 0 | 0 | 0 | 0 | 0 | 0 | 0 | 0 | 0 | 0 | 0 | 0 | 0 | 0 | 0 | 0 | 0 | 0 | 0 | 0 | 0 | 0 | 0 | 0 | 0 | 0 | 0 | 0 | 0 | 0 | 0 | 0 | 0 | 0 | 0
2014-05-02 | 5時 | 0 | 0 | 0 | 0 | 0 | 0 | 0 | 0 | 0 | 0 | 0 | 0 | 0 | 0 | 0 | 0 | 0 | 0 | 0 | 0 | 0 | 0 | 0 | 0 | 0 | 0 | 0 | 0 | 0 | 0 | 0 | 0 | 0 | 0 | 0 | 0 | 0 | 0 | 0 | 0 | 0
2014-05-02 | 6時 | 0 | 0.022185 | 0.055135 | 0 | 0 | 0 | 0 | 0.022185 | 0 | 0 | 0 | 0 | 0 | 0 | 0 | 0 | 0.021352 | 0 | 0 | 0.0091538 | 0.024628 | 0 | 0 | 0 | 0 | 0 | 0.25 | 0 | 0 | 0 | 0 | 0 | 0 | 0 | 0 | 0.25 | 0 | 0 | 0.25 | 0.25 | 0
2014-05-02 | 7時 | 0.13859 | 0.048506 | 0.10644 | 0.031168 | 0.064396 | 0.043024 | 0 | 0 | 0.024412 | 0.024094 | 0.017886 | 0 | 0.018025 | 0.024628 | 0.01539 | 0 | 0.021352 | 0 | 0 | 0.0091538 | 0 | 0 | 0.25 | 0.5 | 0.5 | 0 | 0 | 0.25 | 0.25 | 0.5 | 0 | 0.5 | 0.25 | 0.5 | 0 | 0.25 | 0 | 0 | 0.25 | 0 | 0
2014-05-02 | 8時 | 0.093503 | 0 | 0.10056 | 0.093503 | 0 | 0 | 0 | 0 | 0 | 0 | 0.017886 | 0 | 0.018025 | 0.049257 | 0.01539 | 0 | 0 | 0 | 0 | 0 | 0 | 0 | 0.75 | 0 | 0 | 0 | 0 | 0 | 0 | 0.5 | 0 | 0.5 | 0.5 | 0.5 | 0 | 0 | 0 | 0 | 0 | 0 | 0
2014-05-02 | 9時 | 0.17838 | 0.098741 | 0.15487 | 0.12467 | 0.032198 | 0.021512 | 0.028051 | 0.022185 | 0.024412 | 0.024094 | 0.0089431 | 0.020874 | 0.0090124 | 0.024628 | 0.0076949 | 0.016527 | 0.021352 | 0.0088247 | 0.003228 | 0.0091538 | 0.024628 | 0 | 1 | 0.25 | 0.25 | 0.25 | 0.25 | 0.25 | 0.25 | 0.25 | 0.25 | 0.25 | 0.25 | 0.25 | 0.25 | 0.25 | 0.25 | 0.25 | 0.25 | 0.25 | 0
2014-05-02 | 10時 | 0.093503 | 0 | 0.02565 | 0.093503 | 0 | 0 | 0 | 0 | 0 | 0 | 0.0089431 | 0 | 0.0090124 | 0 | 0.0076949 | 0 | 0 | 0 | 0 | 0 | 0 | 0 | 0.75 | 0 | 0 | 0 | 0 | 0 | 0 | 0.25 | 0 | 0.25 | 0 | 0.25 | 0 | 0 | 0 | 0 | 0 | 0 | 0
2014-05-02 | 11時 | 0 | 0 | 0.024628 | 0 | 0 | 0 | 0 | 0 | 0 | 0 | 0 | 0 | 0 | 0.024628 | 0 | 0 | 0 | 0 | 0 | 0 | 0 | 0 | 0 | 0 | 0 | 0 | 0 | 0 | 0 | 0 | 0 | 0 | 0.25 | 0 | 0 | 0 | 0 | 0 | 0 | 0 | 0
2014-05-02 | 12時 | 0.05371 | 0 | 0.024628 | 0 | 0.032198 | 0.021512 | 0 | 0 | 0 | 0 | 0 | 0 | 0 | 0.024628 | 0 | 0 | 0 | 0 | 0 | 0 | 0 | 0 | 0 | 0.25 | 0.25 | 0 | 0 | 0 | 0 | 0 | 0 | 0 | 0.25 | 0 | 0 | 0 | 0 | 0 | 0 | 0 | 0
2014-05-02 | 13時 | 0.11604 | 0 | 0 | 0.062335 | 0.032198 | 0.021512 | 0 | 0 | 0 | 0 | 0 | 0 | 0 | 0 | 0 | 0 | 0 | 0 | 0 | 0 | 0 | 0 | 0.5 | 0.25 | 0.25 | 0 | 0 | 0 | 0 | 0 | 0 | 0 | 0 | 0 | 0 | 0 | 0 | 0 | 0 | 0 | 0
2014-05-02 | 14時 | 0.031168 | 0 | 0.050279 | 0.031168 | 0 | 0 | 0 | 0 | 0 | 0 | 0.0089431 | 0 | 0.0090124 | 0.024628 | 0.0076949 | 0 | 0 | 0 | 0 | 0 | 0 | 0 | 0.25 | 0 | 0 | 0 | 0 | 0 | 0 | 0.25 | 0 | 0.25 | 0.25 | 0.25 | 0 | 0 | 0 | 0 | 0 | 0 | 0
2014-05-02 | 15時 | 0 | 0 | 0 | 0 | 0 | 0 | 0 | 0 | 0 | 0 | 0 | 0 | 0 | 0 | 0 | 0 | 0 | 0 | 0 | 0 | 0 | 0 | 0 | 0 | 0 | 0 | 0 | 0 | 0 | 0 | 0 | 0 | 0 | 0 | 0 | 0 | 0 | 0 | 0 | 0 | 0
2014-05-02 | 16時 | 0.062335 | 0 | 0.024628 | 0.062335 | 0 | 0 | 0 | 0 | 0 | 0 | 0 | 0 | 0 | 0.024628 | 0 | 0 | 0 | 0 | 0 | 0 | 0 | 0 | 0.5 | 0 | 0 | 0 | 0 | 0 | 0 | 0 | 0 | 0 | 0.25 | 0 | 0 | 0 | 0 | 0 | 0 | 0 | 0
2014-05-02 | 17時 | 0.10536 | 0 | 0.038128 | 0.062335 | 0 | 0.043024 | 0 | 0 | 0 | 0 | 0 | 0 | 0 | 0.024628 | 0 | 0 | 0 | 0 | 0 | 0 | 0 | 0.0135 | 0.5 | 0 | 0.5 | 0 | 0 | 0 | 0 | 0 | 0 | 0 | 0.25 | 0 | 0 | 0 | 0 | 0 | 0 | 0 | 0.25
2014-05-02 | 18時 | 0.12467 | 0 | 0.038128 | 0.12467 | 0 | 0 | 0 | 0 | 0 | 0 | 0 | 0 | 0 | 0.024628 | 0 | 0 | 0 | 0 | 0 | 0 | 0 | 0.0135 | 1 | 0 | 0 | 0 | 0 | 0 | 0 | 0 | 0 | 0 | 0.25 | 0 | 0 | 0 | 0 | 0 | 0 | 0 | 0.25
2014-05-02 | 19時 | 0.21072 | 0.096374 | 0.038128 | 0.12467 | 0 | 0.086048 | 0 | 0 | 0 | 0.096374 | 0 | 0 | 0 | 0.024628 | 0 | 0 | 0 | 0 | 0 | 0 | 0 | 0.0135 | 1 | 0 | 1 | 0 | 0 | 0 | 1 | 0 | 0 | 0 | 0.25 | 0 | 0 | 0 | 0 | 0 | 0 | 0 | 0.25
2014-05-02 | 20時 | 0.14927 | 0.024412 | 0 | 0.031168 | 0.096593 | 0.021512 | 0 | 0 | 0.024412 | 0 | 0 | 0 | 0 | 0 | 0 | 0 | 0 | 0 | 0 | 0 | 0 | 0 | 0.25 | 0.75 | 0.25 | 0 | 0 | 0.25 | 0 | 0 | 0 | 0 | 0 | 0 | 0 | 0 | 0 | 0 | 0 | 0 | 0
2014-05-02 | 21時 | 0.14618 | 0.09733 | 0.11329 | 0.12467 | 0 | 0.021512 | 0 | 0 | 0.073237 | 0.024094 | 0.0089431 | 0.041749 | 0.0090124 | 0 | 0.023085 | 0 | 0.021352 | 0 | 0 | 0.0091538 | 0 | 0 | 1 | 0 | 0.25 | 0 | 0 | 0.75 | 0.25 | 0.25 | 0.5 | 0.25 | 0 | 0.75 | 0 | 0.25 | 0 | 0 | 0.25 | 0 | 0
2014-05-02 | 22時 | 0.12467 | 0.1452 | 0.13895 | 0.12467 | 0 | 0 | 0 | 0 | 0.048824 | 0.096374 | 0.017886 | 0.041749 | 0.018025 | 0 | 0.03078 | 0 | 0.021352 | 0 | 0 | 0.0091538 | 0 | 0 | 1 | 0 | 0 | 0 | 0 | 0.5 | 1 | 0.5 | 0.5 | 0.5 | 0 | 1 | 0 | 0.25 | 0 | 0 | 0.25 | 0 | 0
2014-05-02 | 23時 | 0.12467 | 0.16993 | 0.104 | 0.12467 | 0 | 0 | 0 | 0 | 0.097649 | 0.072281 | 0.0089431 | 0.041749 | 0.0090124 | 0 | 0.023085 | 0 | 0 | 0.0088247 | 0.003228 | 0.0091538 | 0 | 0 | 1 | 0 | 0 | 0 | 0 | 1 | 0.75 | 0.25 | 0.5 | 0.25 | 0 | 0.75 | 0 | 0 | 0.25 | 0.25 | 0.25 | 0 | 0
2014-05-03 | 0時 | 0 | 0 | 0 | 0 | 0 | 0 | 0 | 0 | 0 | 0 | 0 | 0 | 0 | 0 | 0 | 0 | 0 | 0 | 0 | 0 | 0 | 0 | 0 | 0 | 0 | 0 | 0 | 0 | 0 | 0 | 0 | 0 | 0 | 0 | 0 | 0 | 0 | 0 | 0 | 0 | 0
2014-05-03 | 1時 | 0 | 0 | 0 | 0 | 0 | 0 | 0 | 0 | 0 | 0 | 0 | 0 | 0 | 0 | 0 | 0 | 0 | 0 | 0 | 0 | 0 | 0 | 0 | 0 | 0 | 0 | 0 | 0 | 0 | 0 | 0 | 0 | 0 | 0 | 0 | 0 | 0 | 0 | 0 | 0 | 0
2014-05-03 | 2時 | 0 | 0 | 0 | 0 | 0 | 0 | 0 | 0 | 0 | 0 | 0 | 0 | 0 | 0 | 0 | 0 | 0 | 0 | 0 | 0 | 0 | 0 | 0 | 0 | 0 | 0 | 0 | 0 | 0 | 0 | 0 | 0 | 0 | 0 | 0 | 0 | 0 | 0 | 0 | 0 | 0
2014-05-03 | 3時 | 0 | 0 | 0 | 0 | 0 | 0 | 0 | 0 | 0 | 0 | 0 | 0 | 0 | 0 | 0 | 0 | 0 | 0 | 0 | 0 | 0 | 0 | 0 | 0 | 0 | 0 | 0 | 0 | 0 | 0 | 0 | 0 | 0 | 0 | 0 | 0 | 0 | 0 | 0 | 0 | 0
2014-05-03 | 4時 | 0 | 0 | 0 | 0 | 0 | 0 | 0 | 0 | 0 | 0 | 0 | 0 | 0 | 0 | 0 | 0 | 0 | 0 | 0 | 0 | 0 | 0 | 0 | 0 | 0 | 0 | 0 | 0 | 0 | 0 | 0 | 0 | 0 | 0 | 0 | 0 | 0 | 0 | 0 | 0 | 0
2014-05-03 | 5時 | 0 | 0 | 0 | 0 | 0 | 0 | 0 | 0 | 0 | 0 | 0 | 0 | 0 | 0 | 0 | 0 | 0 | 0 | 0 | 0 | 0 | 0 | 0 | 0 | 0 | 0 | 0 | 0 | 0 | 0 | 0 | 0 | 0 | 0 | 0 | 0 | 0 | 0 | 0 | 0 | 0
2014-05-03 | 6時 | 0 | 0.022185 | 0.055135 | 0 | 0 | 0 | 0 | 0.022185 | 0 | 0 | 0 | 0 | 0 | 0 | 0 | 0 | 0.021352 | 0 | 0 | 0.0091538 | 0.024628 | 0 | 0 | 0 | 0 | 0 | 0.25 | 0 | 0 | 0 | 0 | 0 | 0 | 0 | 0 | 0.25 | 0 | 0 | 0.25 | 0.25 | 0
2014-05-03 | 7時 | 0.093503 | 0 | 0.03883 | 0.093503 | 0 | 0 | 0 | 0 | 0 | 0 | 0.0089431 | 0.020874 | 0.0090124 | 0 | 0 | 0 | 0 | 0 | 0 | 0 | 0 | 0 | 0.75 | 0 | 0 | 0 | 0 | 0 | 0 | 0.25 | 0.25 | 0.25 | 0 | 0 | 0 | 0 | 0 | 0 | 0 | 0 | 0
2014-05-03 | 8時 | 0.13653 | 0.07069 | 0.18409 | 0.093503 | 0 | 0.043024 | 0 | 0.022185 | 0.024412 | 0.024094 | 0.026829 | 0 | 0.018025 | 0 | 0.023085 | 0 | 0.064057 | 0 | 0 | 0.027461 | 0.024628 | 0 | 0.75 | 0 | 0.5 | 0 | 0.25 | 0.25 | 0.25 | 0.75 | 0 | 0.5 | 0 | 0.75 | 0 | 0.75 | 0 | 0 | 0.75 | 0.25 | 0
2014-05-03 | 9時 | 0.084877 | 0.048506 | 0.024628 | 0.031168 | 0.032198 | 0.021512 | 0 | 0 | 0.024412 | 0.024094 | 0 | 0 | 0 | 0.024628 | 0 | 0 | 0 | 0 | 0 | 0 | 0 | 0 | 0.25 | 0.25 | 0.25 | 0 | 0 | 0.25 | 0.25 | 0 | 0 | 0 | 0.25 | 0 | 0 | 0 | 0 | 0 | 0 | 0 | 0
2014-05-03 | 10時 | 0 | 0 | 0 | 0 | 0 | 0 | 0 | 0 | 0 | 0 | 0 | 0 | 0 | 0 | 0 | 0 | 0 | 0 | 0 | 0 | 0 | 0 | 0 | 0 | 0 | 0 | 0 | 0 | 0 | 0 | 0 | 0 | 0 | 0 | 0 | 0 | 0 | 0 | 0 | 0 | 0
2014-05-03 | 11時 | 0 | 0 | 0 | 0 | 0 | 0 | 0 | 0 | 0 | 0 | 0 | 0 | 0 | 0 | 0 | 0 | 0 | 0 | 0 | 0 | 0 | 0 | 0 | 0 | 0 | 0 | 0 | 0 | 0 | 0 | 0 | 0 | 0 | 0 | 0 | 0 | 0 | 0 | 0 | 0 | 0
2014-05-03 | 12時 | 0 | 0 | 0 | 0 | 0 | 0 | 0 | 0 | 0 | 0 | 0 | 0 | 0 | 0 | 0 | 0 | 0 | 0 | 0 | 0 | 0 | 0 | 0 | 0 | 0 | 0 | 0 | 0 | 0 | 0 | 0 | 0 | 0 | 0 | 0 | 0 | 0 | 0 | 0 | 0 | 0
2014-05-03 | 13時 | 0 | 0 | 0 | 0 | 0 | 0 | 0 | 0 | 0 | 0 | 0 | 0 | 0 | 0 | 0 | 0 | 0 | 0 | 0 | 0 | 0 | 0 | 0 | 0 | 0 | 0 | 0 | 0 | 0 | 0 | 0 | 0 | 0 | 0 | 0 | 0 | 0 | 0 | 0 | 0 | 0
2014-05-03 | 14時 | 0 | 0 | 0 | 0 | 0 | 0 | 0 | 0 | 0 | 0 | 0 | 0 | 0 | 0 | 0 | 0 | 0 | 0 | 0 | 0 | 0 | 0 | 0 | 0 | 0 | 0 | 0 | 0 | 0 | 0 | 0 | 0 | 0 | 0 | 0 | 0 | 0 | 0 | 0 | 0 | 0
2014-05-03 | 15時 | 0 | 0 | 0 | 0 | 0 | 0 | 0 | 0 | 0 | 0 | 0 | 0 | 0 | 0 | 0 | 0 | 0 | 0 | 0 | 0 | 0 | 0 | 0 | 0 | 0 | 0 | 0 | 0 | 0 | 0 | 0 | 0 | 0 | 0 | 0 | 0 | 0 | 0 | 0 | 0 | 0
2014-05-03 | 16時 | 0 | 0 | 0 | 0 | 0 | 0 | 0 | 0 | 0 | 0 | 0 | 0 | 0 | 0 | 0 | 0 | 0 | 0 | 0 | 0 | 0 | 0 | 0 | 0 | 0 | 0 | 0 | 0 | 0 | 0 | 0 | 0 | 0 | 0 | 0 | 0 | 0 | 0 | 0 | 0 | 0
2014-05-03 | 17時 | 0 | 0 | 0 | 0 | 0 | 0 | 0 | 0 | 0 | 0 | 0 | 0 | 0 | 0 | 0 | 0 | 0 | 0 | 0 | 0 | 0 | 0 | 0 | 0 | 0 | 0 | 0 | 0 | 0 | 0 | 0 | 0 | 0 | 0 | 0 | 0 | 0 | 0 | 0 | 0 | 0
2014-05-03 | 18時 | 0 | 0 | 0 | 0 | 0 | 0 | 0 | 0 | 0 | 0 | 0 | 0 | 0 | 0 | 0 | 0 | 0 | 0 | 0 | 0 | 0 | 0 | 0 | 0 | 0 | 0 | 0 | 0 | 0 | 0 | 0 | 0 | 0 | 0 | 0 | 0 | 0 | 0 | 0 | 0 | 0
2014-05-03 | 19時 | 0 | 0 | 0 | 0 | 0 | 0 | 0 | 0 | 0 | 0 | 0 | 0 | 0 | 0 | 0 | 0 | 0 | 0 | 0 | 0 | 0 | 0 | 0 | 0 | 0 | 0 | 0 | 0 | 0 | 0 | 0 | 0 | 0 | 0 | 0 | 0 | 0 | 0 | 0 | 0 | 0
2014-05-03 | 20時 | 0.062335 | 0 | 0.038128 | 0.062335 | 0 | 0 | 0 | 0 | 0 | 0 | 0 | 0 | 0 | 0.024628 | 0 | 0 | 0 | 0 | 0 | 0 | 0 | 0.0135 | 0.5 | 0 | 0 | 0 | 0 | 0 | 0 | 0 | 0 | 0 | 0.25 | 0 | 0 | 0 | 0 | 0 | 0 | 0 | 0.25
2014-05-03 | 21時 | 0.12467 | 0.024094 | 0.11329 | 0.12467 | 0 | 0 | 0 | 0 | 0 | 0.024094 | 0.0089431 | 0.041749 | 0.0090124 | 0 | 0.023085 | 0 | 0.021352 | 0 | 0 | 0.0091538 | 0 | 0 | 1 | 0 | 0 | 0 | 0 | 0 | 0.25 | 0.25 | 0.5 | 0.25 | 0 | 0.75 | 0 | 0.25 | 0 | 0 | 0.25 | 0 | 0
2014-05-03 | 22時 | 0.12467 | 0.1452 | 0.13895 | 0.12467 | 0 | 0 | 0 | 0 | 0.048824 | 0.096374 | 0.017886 | 0.041749 | 0.018025 | 0 | 0.03078 | 0 | 0.021352 | 0 | 0 | 0.0091538 | 0 | 0 | 1 | 0 | 0 | 0 | 0 | 0.5 | 1 | 0.5 | 0.5 | 0.5 | 0 | 1 | 0 | 0.25 | 0 | 0 | 0.25 | 0 | 0
2014-05-03 | 23時 | 0.062335 | 0.14138 | 0.16501 | 0.062335 | 0 | 0 | 0 | 0.044369 | 0.048824 | 0.048187 | 0.0089431 | 0.041749 | 0.0090124 | 0 | 0.023085 | 0 | 0.042705 | 0.0088247 | 0.003228 | 0.027461 | 0 | 0 | 0.5 | 0 | 0 | 0 | 0.5 | 0.5 | 0.5 | 0.25 | 0.5 | 0.25 | 0 | 0.75 | 0 | 0.5 | 0.25 | 0.25 | 0.75 | 0 | 0
2014-05-04 | 0時 | 0 | 0 | 0 | 0 | 0 | 0 | 0 | 0 | 0 | 0 | 0 | 0 | 0 | 0 | 0 | 0 | 0 | 0 | 0 | 0 | 0 | 0 | 0 | 0 | 0 | 0 | 0 | 0 | 0 | 0 | 0 | 0 | 0 | 0 | 0 | 0 | 0 | 0 | 0 | 0 | 0
2014-05-04 | 1時 | 0 | 0 | 0 | 0 | 0 | 0 | 0 | 0 | 0 | 0 | 0 | 0 | 0 | 0 | 0 | 0 | 0 | 0 | 0 | 0 | 0 | 0 | 0 | 0 | 0 | 0 | 0 | 0 | 0 | 0 | 0 | 0 | 0 | 0 | 0 | 0 | 0 | 0 | 0 | 0 | 0
2014-05-04 | 2時 | 0 | 0 | 0 | 0 | 0 | 0 | 0 | 0 | 0 | 0 | 0 | 0 | 0 | 0 | 0 | 0 | 0 | 0 | 0 | 0 | 0 | 0 | 0 | 0 | 0 | 0 | 0 | 0 | 0 | 0 | 0 | 0 | 0 | 0 | 0 | 0 | 0 | 0 | 0 | 0 | 0
2014-05-04 | 3時 | 0 | 0 | 0 | 0 | 0 | 0 | 0 | 0 | 0 | 0 | 0 | 0 | 0 | 0 | 0 | 0 | 0 | 0 | 0 | 0 | 0 | 0 | 0 | 0 | 0 | 0 | 0 | 0 | 0 | 0 | 0 | 0 | 0 | 0 | 0 | 0 | 0 | 0 | 0 | 0 | 0
2014-05-04 | 4時 | 0 | 0 | 0 | 0 | 0 | 0 | 0 | 0 | 0 | 0 | 0 | 0 | 0 | 0 | 0 | 0 | 0 | 0 | 0 | 0 | 0 | 0 | 0 | 0 | 0 | 0 | 0 | 0 | 0 | 0 | 0 | 0 | 0 | 0 | 0 | 0 | 0 | 0 | 0 | 0 | 0
2014-05-04 | 5時 | 0 | 0 | 0 | 0 | 0 | 0 | 0 | 0 | 0 | 0 | 0 | 0 | 0 | 0 | 0 | 0 | 0 | 0 | 0 | 0 | 0 | 0 | 0 | 0 | 0 | 0 | 0 | 0 | 0 | 0 | 0 | 0 | 0 | 0 | 0 | 0 | 0 | 0 | 0 | 0 | 0
2014-05-04 | 6時 | 0 | 0.022185 | 0.055135 | 0 | 0 | 0 | 0 | 0.022185 | 0 | 0 | 0 | 0 | 0 | 0 | 0 | 0 | 0.021352 | 0 | 0 | 0.0091538 | 0.024628 | 0 | 0 | 0 | 0 | 0 | 0.25 | 0 | 0 | 0 | 0 | 0 | 0 | 0 | 0 | 0.25 | 0 | 0 | 0.25 | 0.25 | 0
2014-05-04 | 7時 | 0.093503 | 0 | 0.03883 | 0.093503 | 0 | 0 | 0 | 0 | 0 | 0 | 0.0089431 | 0.020874 | 0.0090124 | 0 | 0 | 0 | 0 | 0 | 0 | 0 | 0 | 0 | 0.75 | 0 | 0 | 0 | 0 | 0 | 0 | 0.25 | 0.25 | 0.25 | 0 | 0 | 0 | 0 | 0 | 0 | 0 | 0 | 0
2014-05-04 | 8時 | 0.13653 | 0.07069 | 0.18409 | 0.093503 | 0 | 0.043024 | 0 | 0.022185 | 0.024412 | 0.024094 | 0.026829 | 0 | 0.018025 | 0 | 0.023085 | 0 | 0.064057 | 0 | 0 | 0.027461 | 0.024628 | 0 | 0.75 | 0 | 0.5 | 0 | 0.25 | 0.25 | 0.25 | 0.75 | 0 | 0.5 | 0 | 0.75 | 0 | 0.75 | 0 | 0 | 0.75 | 0.25 | 0
2014-05-04 | 9時 | 0.084877 | 0.048506 | 0.024628 | 0.031168 | 0.032198 | 0.021512 | 0 | 0 | 0.024412 | 0.024094 | 0 | 0 | 0 | 0.024628 | 0 | 0 | 0 | 0 | 0 | 0 | 0 | 0 | 0.25 | 0.25 | 0.25 | 0 | 0 | 0.25 | 0.25 | 0 | 0 | 0 | 0.25 | 0 | 0 | 0 | 0 | 0 | 0 | 0 | 0
2014-05-04 | 10時 | 0 | 0 | 0 | 0 | 0 | 0 | 0 | 0 | 0 | 0 | 0 | 0 | 0 | 0 | 0 | 0 | 0 | 0 | 0 | 0 | 0 | 0 | 0 | 0 | 0 | 0 | 0 | 0 | 0 | 0 | 0 | 0 | 0 | 0 | 0 | 0 | 0 | 0 | 0 | 0 | 0
2014-05-04 | 11時 | 0 | 0 | 0 | 0 | 0 | 0 | 0 | 0 | 0 | 0 | 0 | 0 | 0 | 0 | 0 | 0 | 0 | 0 | 0 | 0 | 0 | 0 | 0 | 0 | 0 | 0 | 0 | 0 | 0 | 0 | 0 | 0 | 0 | 0 | 0 | 0 | 0 | 0 | 0 | 0 | 0
2014-05-04 | 12時 | 0 | 0 | 0 | 0 | 0 | 0 | 0 | 0 | 0 | 0 | 0 | 0 | 0 | 0 | 0 | 0 | 0 | 0 | 0 | 0 | 0 | 0 | 0 | 0 | 0 | 0 | 0 | 0 | 0 | 0 | 0 | 0 | 0 | 0 | 0 | 0 | 0 | 0 | 0 | 0 | 0
2014-05-04 | 13時 | 0 | 0 | 0 | 0 | 0 | 0 | 0 | 0 | 0 | 0 | 0 | 0 | 0 | 0 | 0 | 0 | 0 | 0 | 0 | 0 | 0 | 0 | 0 | 0 | 0 | 0 | 0 | 0 | 0 | 0 | 0 | 0 | 0 | 0 | 0 | 0 | 0 | 0 | 0 | 0 | 0
2014-05-04 | 14時 | 0 | 0 | 0 | 0 | 0 | 0 | 0 | 0 | 0 | 0 | 0 | 0 | 0 | 0 | 0 | 0 | 0 | 0 | 0 | 0 | 0 | 0 | 0 | 0 | 0 | 0 | 0 | 0 | 0 | 0 | 0 | 0 | 0 | 0 | 0 | 0 | 0 | 0 | 0 | 0 | 0
2014-05-04 | 15時 | 0 | 0 | 0 | 0 | 0 | 0 | 0 | 0 | 0 | 0 | 0 | 0 | 0 | 0 | 0 | 0 | 0 | 0 | 0 | 0 | 0 | 0 | 0 | 0 | 0 | 0 | 0 | 0 | 0 | 0 | 0 | 0 | 0 | 0 | 0 | 0 | 0 | 0 | 0 | 0 | 0
2014-05-04 | 16時 | 0 | 0 | 0 | 0 | 0 | 0 | 0 | 0 | 0 | 0 | 0 | 0 | 0 | 0 | 0 | 0 | 0 | 0 | 0 | 0 | 0 | 0 | 0 | 0 | 0 | 0 | 0 | 0 | 0 | 0 | 0 | 0 | 0 | 0 | 0 | 0 | 0 | 0 | 0 | 0 | 0
2014-05-04 | 17時 | 0 | 0 | 0 | 0 | 0 | 0 | 0 | 0 | 0 | 0 | 0 | 0 | 0 | 0 | 0 | 0 | 0 | 0 | 0 | 0 | 0 | 0 | 0 | 0 | 0 | 0 | 0 | 0 | 0 | 0 | 0 | 0 | 0 | 0 | 0 | 0 | 0 | 0 | 0 | 0 | 0
2014-05-04 | 18時 | 0 | 0 | 0 | 0 | 0 | 0 | 0 | 0 | 0 | 0 | 0 | 0 | 0 | 0 | 0 | 0 | 0 | 0 | 0 | 0 | 0 | 0 | 0 | 0 | 0 | 0 | 0 | 0 | 0 | 0 | 0 | 0 | 0 | 0 | 0 | 0 | 0 | 0 | 0 | 0 | 0
2014-05-04 | 19時 | 0 | 0 | 0 | 0 | 0 | 0 | 0 | 0 | 0 | 0 | 0 | 0 | 0 | 0 | 0 | 0 | 0 | 0 | 0 | 0 | 0 | 0 | 0 | 0 | 0 | 0 | 0 | 0 | 0 | 0 | 0 | 0 | 0 | 0 | 0 | 0 | 0 | 0 | 0 | 0 | 0
2014-05-04 | 20時 | 0.062335 | 0 | 0.038128 | 0.062335 | 0 | 0 | 0 | 0 | 0 | 0 | 0 | 0 | 0 | 0.024628 | 0 | 0 | 0 | 0 | 0 | 0 | 0 | 0.0135 | 0.5 | 0 | 0 | 0 | 0 | 0 | 0 | 0 | 0 | 0 | 0.25 | 0 | 0 | 0 | 0 | 0 | 0 | 0 | 0.25
2014-05-04 | 21時 | 0.12467 | 0.024094 | 0.11329 | 0.12467 | 0 | 0 | 0 | 0 | 0 | 0.024094 | 0.0089431 | 0.041749 | 0.0090124 | 0 | 0.023085 | 0 | 0.021352 | 0 | 0 | 0.0091538 | 0 | 0 | 1 | 0 | 0 | 0 | 0 | 0 | 0.25 | 0.25 | 0.5 | 0.25 | 0 | 0.75 | 0 | 0.25 | 0 | 0 | 0.25 | 0 | 0
2014-05-04 | 22時 | 0.12467 | 0.1452 | 0.13895 | 0.12467 | 0 | 0 | 0 | 0 | 0.048824 | 0.096374 | 0.017886 | 0.041749 | 0.018025 | 0 | 0.03078 | 0 | 0.021352 | 0 | 0 | 0.0091538 | 0 | 0 | 1 | 0 | 0 | 0 | 0 | 0.5 | 1 | 0.5 | 0.5 | 0.5 | 0 | 1 | 0 | 0.25 | 0 | 0 | 0.25 | 0 | 0
2014-05-04 | 23時 | 0.062335 | 0.14138 | 0.16501 | 0.062335 | 0 | 0 | 0 | 0.044369 | 0.048824 | 0.048187 | 0.0089431 | 0.041749 | 0.0090124 | 0 | 0.023085 | 0 | 0.042705 | 0.0088247 | 0.003228 | 0.027461 | 0 | 0 | 0.5 | 0 | 0 | 0 | 0.5 | 0.5 | 0.5 | 0.25 | 0.5 | 0.25 | 0 | 0.75 | 0 | 0.5 | 0.25 | 0.25 | 0.75 | 0 | 0
2014-05-05 | 0時 | 0 | 0 | 0 | 0 | 0 | 0 | 0 | 0 | 0 | 0 | 0 | 0 | 0 | 0 | 0 | 0 | 0 | 0 | 0 | 0 | 0 | 0 | 0 | 0 | 0 | 0 | 0 | 0 | 0 | 0 | 0 | 0 | 0 | 0 | 0 | 0 | 0 | 0 | 0 | 0 | 0
2014-05-05 | 1時 | 0 | 0 | 0 | 0 | 0 | 0 | 0 | 0 | 0 | 0 | 0 | 0 | 0 | 0 | 0 | 0 | 0 | 0 | 0 | 0 | 0 | 0 | 0 | 0 | 0 | 0 | 0 | 0 | 0 | 0 | 0 | 0 | 0 | 0 | 0 | 0 | 0 | 0 | 0 | 0 | 0
2014-05-05 | 2時 | 0 | 0 | 0 | 0 | 0 | 0 | 0 | 0 | 0 | 0 | 0 | 0 | 0 | 0 | 0 | 0 | 0 | 0 | 0 | 0 | 0 | 0 | 0 | 0 | 0 | 0 | 0 | 0 | 0 | 0 | 0 | 0 | 0 | 0 | 0 | 0 | 0 | 0 | 0 | 0 | 0
2014-05-05 | 3時 | 0 | 0 | 0 | 0 | 0 | 0 | 0 | 0 | 0 | 0 | 0 | 0 | 0 | 0 | 0 | 0 | 0 | 0 | 0 | 0 | 0 | 0 | 0 | 0 | 0 | 0 | 0 | 0 | 0 | 0 | 0 | 0 | 0 | 0 | 0 | 0 | 0 | 0 | 0 | 0 | 0
2014-05-05 | 4時 | 0 | 0 | 0 | 0 | 0 | 0 | 0 | 0 | 0 | 0 | 0 | 0 | 0 | 0 | 0 | 0 | 0 | 0 | 0 | 0 | 0 | 0 | 0 | 0 | 0 | 0 | 0 | 0 | 0 | 0 | 0 | 0 | 0 | 0 | 0 | 0 | 0 | 0 | 0 | 0 | 0
2014-05-05 | 5時 | 0 | 0 | 0 | 0 | 0 | 0 | 0 | 0 | 0 | 0 | 0 | 0 | 0 | 0 | 0 | 0 | 0 | 0 | 0 | 0 | 0 | 0 | 0 | 0 | 0 | 0 | 0 | 0 | 0 | 0 | 0 | 0 | 0 | 0 | 0 | 0 | 0 | 0 | 0 | 0 | 0
2014-05-05 | 6時 | 0 | 0 | 0 | 0 | 0 | 0 | 0 | 0 | 0 | 0 | 0 | 0 | 0 | 0 | 0 | 0 | 0 | 0 | 0 | 0 | 0 | 0 | 0 | 0 | 0 | 0 | 0 | 0 | 0 | 0 | 0 | 0 | 0 | 0 | 0 | 0 | 0 | 0 | 0 | 0 | 0
2014-05-05 | 7時 | 0 | 0.022185 | 0.07309 | 0 | 0 | 0 | 0 | 0.022185 | 0 | 0 | 0.0089431 | 0 | 0.0090124 | 0 | 0 | 0 | 0.021352 | 0 | 0 | 0.0091538 | 0.024628 | 0 | 0 | 0 | 0 | 0 | 0.25 | 0 | 0 | 0.25 | 0 | 0.25 | 0 | 0 | 0 | 0.25 | 0 | 0 | 0.25 | 0.25 | 0
2014-05-05 | 8時 | 0.084877 | 0.07069 | 0.17022 | 0.031168 | 0.032198 | 0.021512 | 0 | 0.022185 | 0.024412 | 0.024094 | 0.035772 | 0 | 0.018025 | 0 | 0.03078 | 0 | 0.042705 | 0 | 0 | 0.018308 | 0.024628 | 0 | 0.25 | 0.25 | 0.25 | 0 | 0.25 | 0.25 | 0.25 | 1 | 0 | 0.5 | 0 | 1 | 0 | 0.5 | 0 | 0 | 0.5 | 0.25 | 0
2014-05-05 | 9時 | 0.23209 | 0.14693 | 0.14457 | 0.12467 | 0.064396 | 0.043024 | 0.028051 | 0.022185 | 0.024412 | 0.072281 | 0.026829 | 0 | 0.0090124 | 0 | 0.023085 | 0 | 0.042705 | 0 | 0 | 0.018308 | 0.024628 | 0 | 1 | 0.5 | 0.5 | 0.25 | 0.25 | 0.25 | 0.75 | 0.75 | 0 | 0.25 | 0 | 0.75 | 0 | 0.5 | 0 | 0 | 0.5 | 0.25 | 0
2014-05-05 | 10時 | 0.12467 | 0.19402 | 0.13024 | 0.12467 | 0 | 0 | 0 | 0 | 0.097649 | 0.096374 | 0.0089431 | 0.020874 | 0.0090124 | 0.024628 | 0.0076949 | 0.016527 | 0.021352 | 0.0088247 | 0.003228 | 0.0091538 | 0 | 0 | 1 | 0 | 0 | 0 | 0 | 1 | 1 | 0.25 | 0.25 | 0.25 | 0.25 | 0.25 | 0.25 | 0.25 | 0.25 | 0.25 | 0.25 | 0 | 0
2014-05-05 | 11時 | 0.12467 | 0.19402 | 0 | 0.12467 | 0 | 0 | 0 | 0 | 0.097649 | 0.096374 | 0 | 0 | 0 | 0 | 0 | 0 | 0 | 0 | 0 | 0 | 0 | 0 | 1 | 0 | 0 | 0 | 0 | 1 | 1 | 0 | 0 | 0 | 0 | 0 | 0 | 0 | 0 | 0 | 0 | 0 | 0
2014-05-05 | 12時 | 0.14721 | 0.12111 | 0.085641 | 0.093503 | 0.032198 | 0.021512 | 0 | 0 | 0.048824 | 0.072281 | 0 | 0 | 0 | 0.024628 | 0 | 0 | 0.042705 | 0 | 0 | 0.018308 | 0 | 0 | 0.75 | 0.25 | 0.25 | 0 | 0 | 0.5 | 0.75 | 0 | 0 | 0 | 0.25 | 0 | 0 | 0.5 | 0 | 0 | 0.5 | 0 | 0
2014-05-05 | 13時 | 0.13756 | 0.024094 | 0.11027 | 0.062335 | 0.032198 | 0.043024 | 0 | 0 | 0 | 0.024094 | 0 | 0 | 0 | 0.049257 | 0 | 0 | 0.042705 | 0 | 0 | 0.018308 | 0 | 0 | 0.5 | 0.25 | 0.5 | 0 | 0 | 0 | 0.25 | 0 | 0 | 0 | 0.5 | 0 | 0 | 0.5 | 0 | 0 | 0.5 | 0 | 0
2014-05-05 | 14時 | 0 | 0 | 0 | 0 | 0 | 0 | 0 | 0 | 0 | 0 | 0 | 0 | 0 | 0 | 0 | 0 | 0 | 0 | 0 | 0 | 0 | 0 | 0 | 0 | 0 | 0 | 0 | 0 | 0 | 0 | 0 | 0 | 0 | 0 | 0 | 0 | 0 | 0 | 0 | 0 | 0
2014-05-05 | 15時 | 0 | 0 | 0 | 0 | 0 | 0 | 0 | 0 | 0 | 0 | 0 | 0 | 0 | 0 | 0 | 0 | 0 | 0 | 0 | 0 | 0 | 0 | 0 | 0 | 0 | 0 | 0 | 0 | 0 | 0 | 0 | 0 | 0 | 0 | 0 | 0 | 0 | 0 | 0 | 0 | 0
2014-05-05 | 16時 | 0.062335 | 0.048824 | 0.11227 | 0.062335 | 0 | 0 | 0 | 0 | 0.048824 | 0 | 0 | 0.041749 | 0 | 0.024628 | 0.01539 | 0 | 0.021352 | 0 | 0 | 0.0091538 | 0 | 0 | 0.5 | 0 | 0 | 0 | 0 | 0.5 | 0 | 0 | 0.5 | 0 | 0.25 | 0.5 | 0 | 0.25 | 0 | 0 | 0.25 | 0 | 0
2014-05-05 | 17時 | 0.12467 | 0.097649 | 0.092348 | 0.12467 | 0 | 0 | 0 | 0 | 0.097649 | 0 | 0.0089431 | 0.020874 | 0.0090124 | 0.024628 | 0.01539 | 0 | 0 | 0 | 0 | 0 | 0 | 0.0135 | 1 | 0 | 0 | 0 | 0 | 1 | 0 | 0.25 | 0.25 | 0.25 | 0.25 | 0.5 | 0 | 0 | 0 | 0 | 0 | 0 | 0.25
2014-05-05 | 18時 | 0.21072 | 0.097649 | 0 | 0.12467 | 0 | 0.086048 | 0 | 0 | 0.097649 | 0 | 0 | 0 | 0 | 0 | 0 | 0 | 0 | 0 | 0 | 0 | 0 | 0 | 1 | 0 | 1 | 0 | 0 | 1 | 0 | 0 | 0 | 0 | 0 | 0 | 0 | 0 | 0 | 0 | 0 | 0 | 0
2014-05-05 | 19時 | 0.12879 | 0 | 0.030506 | 0 | 0.12879 | 0 | 0 | 0 | 0 | 0 | 0 | 0 | 0 | 0 | 0 | 0 | 0.021352 | 0 | 0 | 0.0091538 | 0 | 0 | 0 | 1 | 0 | 0 | 0 | 0 | 0 | 0 | 0 | 0 | 0 | 0 | 0 | 0.25 | 0 | 0 | 0.25 | 0 | 0
2014-05-05 | 20時 | 0.16769 | 0.097012 | 0.030506 | 0.12467 | 0 | 0.043024 | 0 | 0 | 0.048824 | 0.048187 | 0 | 0 | 0 | 0 | 0 | 0 | 0.021352 | 0 | 0 | 0.0091538 | 0 | 0 | 1 | 0 | 0.5 | 0 | 0 | 0.5 | 0.5 | 0 | 0 | 0 | 0 | 0 | 0 | 0.25 | 0 | 0 | 0.25 | 0 | 0
2014-05-05 | 21時 | 0.12467 | 0.16961 | 0.059075 | 0.12467 | 0 | 0 | 0 | 0 | 0.073237 | 0.096374 | 0 | 0.020874 | 0 | 0 | 0.0076949 | 0 | 0.021352 | 0 | 0 | 0.0091538 | 0 | 0 | 1 | 0 | 0 | 0 | 0 | 0.75 | 1 | 0 | 0.25 | 0 | 0 | 0.25 | 0 | 0.25 | 0 | 0 | 0.25 | 0 | 0
2014-05-05 | 22時 | 0.12467 | 0.1452 | 0.13895 | 0.12467 | 0 | 0 | 0 | 0 | 0.048824 | 0.096374 | 0.017886 | 0.041749 | 0.018025 | 0 | 0.03078 | 0 | 0.021352 | 0 | 0 | 0.0091538 | 0 | 0 | 1 | 0 | 0 | 0 | 0 | 0.5 | 1 | 0.5 | 0.5 | 0.5 | 0 | 1 | 0 | 0.25 | 0 | 0 | 0.25 | 0 | 0
2014-05-05 | 23時 | 0.062335 | 0.14138 | 0.15585 | 0.062335 | 0 | 0 | 0 | 0.044369 | 0.048824 | 0.048187 | 0.0089431 | 0.041749 | 0.0090124 | 0 | 0.023085 | 0 | 0.042705 | 0.0088247 | 0.003228 | 0.018308 | 0 | 0 | 0.5 | 0 | 0 | 0 | 0.5 | 0.5 | 0.5 | 0.25 | 0.5 | 0.25 | 0 | 0.75 | 0 | 0.5 | 0.25 | 0.25 | 0.5 | 0 | 0
2014-05-06 | 0時 | 0 | 0 | 0 | 0 | 0 | 0 | 0 | 0 | 0 | 0 | 0 | 0 | 0 | 0 | 0 | 0 | 0 | 0 | 0 | 0 | 0 | 0 | 0 | 0 | 0 | 0 | 0 | 0 | 0 | 0 | 0 | 0 | 0 | 0 | 0 | 0 | 0 | 0 | 0 | 0 | 0
2014-05-06 | 1時 | 0 | 0 | 0 | 0 | 0 | 0 | 0 | 0 | 0 | 0 | 0 | 0 | 0 | 0 | 0 | 0 | 0 | 0 | 0 | 0 | 0 | 0 | 0 | 0 | 0 | 0 | 0 | 0 | 0 | 0 | 0 | 0 | 0 | 0 | 0 | 0 | 0 | 0 | 0 | 0 | 0
2014-05-06 | 2時 | 0 | 0 | 0 | 0 | 0 | 0 | 0 | 0 | 0 | 0 | 0 | 0 | 0 | 0 | 0 | 0 | 0 | 0 | 0 | 0 | 0 | 0 | 0 | 0 | 0 | 0 | 0 | 0 | 0 | 0 | 0 | 0 | 0 | 0 | 0 | 0 | 0 | 0 | 0 | 0 | 0
2014-05-06 | 3時 | 0 | 0 | 0 | 0 | 0 | 0 | 0 | 0 | 0 | 0 | 0 | 0 | 0 | 0 | 0 | 0 | 0 | 0 | 0 | 0 | 0 | 0 | 0 | 0 | 0 | 0 | 0 | 0 | 0 | 0 | 0 | 0 | 0 | 0 | 0 | 0 | 0 | 0 | 0 | 0 | 0
2014-05-06 | 4時 | 0 | 0 | 0 | 0 | 0 | 0 | 0 | 0 | 0 | 0 | 0 | 0 | 0 | 0 | 0 | 0 | 0 | 0 | 0 | 0 | 0 | 0 | 0 | 0 | 0 | 0 | 0 | 0 | 0 | 0 | 0 | 0 | 0 | 0 | 0 | 0 | 0 | 0 | 0 | 0 | 0
2014-05-06 | 5時 | 0 | 0 | 0 | 0 | 0 | 0 | 0 | 0 | 0 | 0 | 0 | 0 | 0 | 0 | 0 | 0 | 0 | 0 | 0 | 0 | 0 | 0 | 0 | 0 | 0 | 0 | 0 | 0 | 0 | 0 | 0 | 0 | 0 | 0 | 0 | 0 | 0 | 0 | 0 | 0 | 0
2014-05-06 | 6時 | 0 | 0 | 0 | 0 | 0 | 0 | 0 | 0 | 0 | 0 | 0 | 0 | 0 | 0 | 0 | 0 | 0 | 0 | 0 | 0 | 0 | 0 | 0 | 0 | 0 | 0 | 0 | 0 | 0 | 0 | 0 | 0 | 0 | 0 | 0 | 0 | 0 | 0 | 0 | 0 | 0
2014-05-06 | 7時 | 0 | 0.022185 | 0.07309 | 0 | 0 | 0 | 0 | 0.022185 | 0 | 0 | 0.0089431 | 0 | 0.0090124 | 0 | 0 | 0 | 0.021352 | 0 | 0 | 0.0091538 | 0.024628 | 0 | 0 | 0 | 0 | 0 | 0.25 | 0 | 0 | 0.25 | 0 | 0.25 | 0 | 0 | 0 | 0.25 | 0 | 0 | 0.25 | 0.25 | 0
2014-05-06 | 8時 | 0.084877 | 0.07069 | 0.17022 | 0.031168 | 0.032198 | 0.021512 | 0 | 0.022185 | 0.024412 | 0.024094 | 0.035772 | 0 | 0.018025 | 0 | 0.03078 | 0 | 0.042705 | 0 | 0 | 0.018308 | 0.024628 | 0 | 0.25 | 0.25 | 0.25 | 0 | 0.25 | 0.25 | 0.25 | 1 | 0 | 0.5 | 0 | 1 | 0 | 0.5 | 0 | 0 | 0.5 | 0.25 | 0
2014-05-06 | 9時 | 0.23209 | 0.14693 | 0.14457 | 0.12467 | 0.064396 | 0.043024 | 0.028051 | 0.022185 | 0.024412 | 0.072281 | 0.026829 | 0 | 0.0090124 | 0 | 0.023085 | 0 | 0.042705 | 0 | 0 | 0.018308 | 0.024628 | 0 | 1 | 0.5 | 0.5 | 0.25 | 0.25 | 0.25 | 0.75 | 0.75 | 0 | 0.25 | 0 | 0.75 | 0 | 0.5 | 0 | 0 | 0.5 | 0.25 | 0
2014-05-06 | 10時 | 0.12467 | 0.19402 | 0.13024 | 0.12467 | 0 | 0 | 0 | 0 | 0.097649 | 0.096374 | 0.0089431 | 0.020874 | 0.0090124 | 0.024628 | 0.0076949 | 0.016527 | 0.021352 | 0.0088247 | 0.003228 | 0.0091538 | 0 | 0 | 1 | 0 | 0 | 0 | 0 | 1 | 1 | 0.25 | 0.25 | 0.25 | 0.25 | 0.25 | 0.25 | 0.25 | 0.25 | 0.25 | 0.25 | 0 | 0
2014-05-06 | 11時 | 0.12467 | 0.19402 | 0 | 0.12467 | 0 | 0 | 0 | 0 | 0.097649 | 0.096374 | 0 | 0 | 0 | 0 | 0 | 0 | 0 | 0 | 0 | 0 | 0 | 0 | 1 | 0 | 0 | 0 | 0 | 1 | 1 | 0 | 0 | 0 | 0 | 0 | 0 | 0 | 0 | 0 | 0 | 0 | 0
2014-05-06 | 12時 | 0.14721 | 0.12111 | 0.085641 | 0.093503 | 0.032198 | 0.021512 | 0 | 0 | 0.048824 | 0.072281 | 0 | 0 | 0 | 0.024628 | 0 | 0 | 0.042705 | 0 | 0 | 0.018308 | 0 | 0 | 0.75 | 0.25 | 0.25 | 0 | 0 | 0.5 | 0.75 | 0 | 0 | 0 | 0.25 | 0 | 0 | 0.5 | 0 | 0 | 0.5 | 0 | 0
2014-05-06 | 13時 | 0.13756 | 0.024094 | 0.11027 | 0.062335 | 0.032198 | 0.043024 | 0 | 0 | 0 | 0.024094 | 0 | 0 | 0 | 0.049257 | 0 | 0 | 0.042705 | 0 | 0 | 0.018308 | 0 | 0 | 0.5 | 0.25 | 0.5 | 0 | 0 | 0 | 0.25 | 0 | 0 | 0 | 0.5 | 0 | 0 | 0.5 | 0 | 0 | 0.5 | 0 | 0
2014-05-06 | 14時 | 0 | 0 | 0 | 0 | 0 | 0 | 0 | 0 | 0 | 0 | 0 | 0 | 0 | 0 | 0 | 0 | 0 | 0 | 0 | 0 | 0 | 0 | 0 | 0 | 0 | 0 | 0 | 0 | 0 | 0 | 0 | 0 | 0 | 0 | 0 | 0 | 0 | 0 | 0 | 0 | 0
2014-05-06 | 15時 | 0 | 0 | 0 | 0 | 0 | 0 | 0 | 0 | 0 | 0 | 0 | 0 | 0 | 0 | 0 | 0 | 0 | 0 | 0 | 0 | 0 | 0 | 0 | 0 | 0 | 0 | 0 | 0 | 0 | 0 | 0 | 0 | 0 | 0 | 0 | 0 | 0 | 0 | 0 | 0 | 0
2014-05-06 | 16時 | 0.062335 | 0.048824 | 0.11227 | 0.062335 | 0 | 0 | 0 | 0 | 0.048824 | 0 | 0 | 0.041749 | 0 | 0.024628 | 0.01539 | 0 | 0.021352 | 0 | 0 | 0.0091538 | 0 | 0 | 0.5 | 0 | 0 | 0 | 0 | 0.5 | 0 | 0 | 0.5 | 0 | 0.25 | 0.5 | 0 | 0.25 | 0 | 0 | 0.25 | 0 | 0
2014-05-06 | 17時 | 0.12467 | 0.097649 | 0.092348 | 0.12467 | 0 | 0 | 0 | 0 | 0.097649 | 0 | 0.0089431 | 0.020874 | 0.0090124 | 0.024628 | 0.01539 | 0 | 0 | 0 | 0 | 0 | 0 | 0.0135 | 1 | 0 | 0 | 0 | 0 | 1 | 0 | 0.25 | 0.25 | 0.25 | 0.25 | 0.5 | 0 | 0 | 0 | 0 | 0 | 0 | 0.25
2014-05-06 | 18時 | 0.21072 | 0.097649 | 0 | 0.12467 | 0 | 0.086048 | 0 | 0 | 0.097649 | 0 | 0 | 0 | 0 | 0 | 0 | 0 | 0 | 0 | 0 | 0 | 0 | 0 | 1 | 0 | 1 | 0 | 0 | 1 | 0 | 0 | 0 | 0 | 0 | 0 | 0 | 0 | 0 | 0 | 0 | 0 | 0
2014-05-06 | 19時 | 0.12879 | 0 | 0.030506 | 0 | 0.12879 | 0 | 0 | 0 | 0 | 0 | 0 | 0 | 0 | 0 | 0 | 0 | 0.021352 | 0 | 0 | 0.0091538 | 0 | 0 | 0 | 1 | 0 | 0 | 0 | 0 | 0 | 0 | 0 | 0 | 0 | 0 | 0 | 0.25 | 0 | 0 | 0.25 | 0 | 0
2014-05-06 | 20時 | 0.16769 | 0.097012 | 0.030506 | 0.12467 | 0 | 0.043024 | 0 | 0 | 0.048824 | 0.048187 | 0 | 0 | 0 | 0 | 0 | 0 | 0.021352 | 0 | 0 | 0.0091538 | 0 | 0 | 1 | 0 | 0.5 | 0 | 0 | 0.5 | 0.5 | 0 | 0 | 0 | 0 | 0 | 0 | 0.25 | 0 | 0 | 0.25 | 0 | 0
2014-05-06 | 21時 | 0.12467 | 0.16961 | 0.059075 | 0.12467 | 0 | 0 | 0 | 0 | 0.073237 | 0.096374 | 0 | 0.020874 | 0 | 0 | 0.0076949 | 0 | 0.021352 | 0 | 0 | 0.0091538 | 0 | 0 | 1 | 0 | 0 | 0 | 0 | 0.75 | 1 | 0 | 0.25 | 0 | 0 | 0.25 | 0 | 0.25 | 0 | 0 | 0.25 | 0 | 0
2014-05-06 | 22時 | 0.12467 | 0.1452 | 0.13895 | 0.12467 | 0 | 0 | 0 | 0 | 0.048824 | 0.096374 | 0.017886 | 0.041749 | 0.018025 | 0 | 0.03078 | 0 | 0.021352 | 0 | 0 | 0.0091538 | 0 | 0 | 1 | 0 | 0 | 0 | 0 | 0.5 | 1 | 0.5 | 0.5 | 0.5 | 0 | 1 | 0 | 0.25 | 0 | 0 | 0.25 | 0 | 0
2014-05-06 | 23時 | 0.062335 | 0.14138 | 0.15585 | 0.062335 | 0 | 0 | 0 | 0.044369 | 0.048824 | 0.048187 | 0.0089431 | 0.041749 | 0.0090124 | 0 | 0.023085 | 0 | 0.042705 | 0.0088247 | 0.003228 | 0.018308 | 0 | 0 | 0.5 | 0 | 0 | 0 | 0.5 | 0.5 | 0.5 | 0.25 | 0.5 | 0.25 | 0 | 0.75 | 0 | 0.5 | 0.25 | 0.25 | 0.5 | 0 | 0
2014-05-07 | 0時 | 0 | 0 | 0 | 0 | 0 | 0 | 0 | 0 | 0 | 0 | 0 | 0 | 0 | 0 | 0 | 0 | 0 | 0 | 0 | 0 | 0 | 0 | 0 | 0 | 0 | 0 | 0 | 0 | 0 | 0 | 0 | 0 | 0 | 0 | 0 | 0 | 0 | 0 | 0 | 0 | 0
2014-05-07 | 1時 | 0 | 0 | 0 | 0 | 0 | 0 | 0 | 0 | 0 | 0 | 0 | 0 | 0 | 0 | 0 | 0 | 0 | 0 | 0 | 0 | 0 | 0 | 0 | 0 | 0 | 0 | 0 | 0 | 0 | 0 | 0 | 0 | 0 | 0 | 0 | 0 | 0 | 0 | 0 | 0 | 0
2014-05-07 | 2時 | 0 | 0 | 0 | 0 | 0 | 0 | 0 | 0 | 0 | 0 | 0 | 0 | 0 | 0 | 0 | 0 | 0 | 0 | 0 | 0 | 0 | 0 | 0 | 0 | 0 | 0 | 0 | 0 | 0 | 0 | 0 | 0 | 0 | 0 | 0 | 0 | 0 | 0 | 0 | 0 | 0
2014-05-07 | 3時 | 0 | 0 | 0 | 0 | 0 | 0 | 0 | 0 | 0 | 0 | 0 | 0 | 0 | 0 | 0 | 0 | 0 | 0 | 0 | 0 | 0 | 0 | 0 | 0 | 0 | 0 | 0 | 0 | 0 | 0 | 0 | 0 | 0 | 0 | 0 | 0 | 0 | 0 | 0 | 0 | 0
2014-05-07 | 4時 | 0 | 0 | 0 | 0 | 0 | 0 | 0 | 0 | 0 | 0 | 0 | 0 | 0 | 0 | 0 | 0 | 0 | 0 | 0 | 0 | 0 | 0 | 0 | 0 | 0 | 0 | 0 | 0 | 0 | 0 | 0 | 0 | 0 | 0 | 0 | 0 | 0 | 0 | 0 | 0 | 0
2014-05-07 | 5時 | 0 | 0 | 0 | 0 | 0 | 0 | 0 | 0 | 0 | 0 | 0 | 0 | 0 | 0 | 0 | 0 | 0 | 0 | 0 | 0 | 0 | 0 | 0 | 0 | 0 | 0 | 0 | 0 | 0 | 0 | 0 | 0 | 0 | 0 | 0 | 0 | 0 | 0 | 0 | 0 | 0
2014-05-07 | 6時 | 0 | 0 | 0 | 0 | 0 | 0 | 0 | 0 | 0 | 0 | 0 | 0 | 0 | 0 | 0 | 0 | 0 | 0 | 0 | 0 | 0 | 0 | 0 | 0 | 0 | 0 | 0 | 0 | 0 | 0 | 0 | 0 | 0 | 0 | 0 | 0 | 0 | 0 | 0 | 0 | 0
2014-05-07 | 7時 | 0 | 0.022185 | 0.07309 | 0 | 0 | 0 | 0 | 0.022185 | 0 | 0 | 0.0089431 | 0 | 0.0090124 | 0 | 0 | 0 | 0.021352 | 0 | 0 | 0.0091538 | 0.024628 | 0 | 0 | 0 | 0 | 0 | 0.25 | 0 | 0 | 0.25 | 0 | 0.25 | 0 | 0 | 0 | 0.25 | 0 | 0 | 0.25 | 0.25 | 0
2014-05-07 | 8時 | 0.084877 | 0.07069 | 0.17022 | 0.031168 | 0.032198 | 0.021512 | 0 | 0.022185 | 0.024412 | 0.024094 | 0.035772 | 0 | 0.018025 | 0 | 0.03078 | 0 | 0.042705 | 0 | 0 | 0.018308 | 0.024628 | 0 | 0.25 | 0.25 | 0.25 | 0 | 0.25 | 0.25 | 0.25 | 1 | 0 | 0.5 | 0 | 1 | 0 | 0.5 | 0 | 0 | 0.5 | 0.25 | 0
2014-05-07 | 9時 | 0.23209 | 0.14693 | 0.14457 | 0.12467 | 0.064396 | 0.043024 | 0.028051 | 0.022185 | 0.024412 | 0.072281 | 0.026829 | 0 | 0.0090124 | 0 | 0.023085 | 0 | 0.042705 | 0 | 0 | 0.018308 | 0.024628 | 0 | 1 | 0.5 | 0.5 | 0.25 | 0.25 | 0.25 | 0.75 | 0.75 | 0 | 0.25 | 0 | 0.75 | 0 | 0.5 | 0 | 0 | 0.5 | 0.25 | 0
2014-05-07 | 10時 | 0.12467 | 0.19402 | 0.13024 | 0.12467 | 0 | 0 | 0 | 0 | 0.097649 | 0.096374 | 0.0089431 | 0.020874 | 0.0090124 | 0.024628 | 0.0076949 | 0.016527 | 0.021352 | 0.0088247 | 0.003228 | 0.0091538 | 0 | 0 | 1 | 0 | 0 | 0 | 0 | 1 | 1 | 0.25 | 0.25 | 0.25 | 0.25 | 0.25 | 0.25 | 0.25 | 0.25 | 0.25 | 0.25 | 0 | 0
2014-05-07 | 11時 | 0.12467 | 0.19402 | 0 | 0.12467 | 0 | 0 | 0 | 0 | 0.097649 | 0.096374 | 0 | 0 | 0 | 0 | 0 | 0 | 0 | 0 | 0 | 0 | 0 | 0 | 1 | 0 | 0 | 0 | 0 | 1 | 1 | 0 | 0 | 0 | 0 | 0 | 0 | 0 | 0 | 0 | 0 | 0 | 0
2014-05-07 | 12時 | 0.14721 | 0.12111 | 0.085641 | 0.093503 | 0.032198 | 0.021512 | 0 | 0 | 0.048824 | 0.072281 | 0 | 0 | 0 | 0.024628 | 0 | 0 | 0.042705 | 0 | 0 | 0.018308 | 0 | 0 | 0.75 | 0.25 | 0.25 | 0 | 0 | 0.5 | 0.75 | 0 | 0 | 0 | 0.25 | 0 | 0 | 0.5 | 0 | 0 | 0.5 | 0 | 0
2014-05-07 | 13時 | 0.13756 | 0.024094 | 0.11027 | 0.062335 | 0.032198 | 0.043024 | 0 | 0 | 0 | 0.024094 | 0 | 0 | 0 | 0.049257 | 0 | 0 | 0.042705 | 0 | 0 | 0.018308 | 0 | 0 | 0.5 | 0.25 | 0.5 | 0 | 0 | 0 | 0.25 | 0 | 0 | 0 | 0.5 | 0 | 0 | 0.5 | 0 | 0 | 0.5 | 0 | 0
2014-05-07 | 14時 | 0 | 0 | 0 | 0 | 0 | 0 | 0 | 0 | 0 | 0 | 0 | 0 | 0 | 0 | 0 | 0 | 0 | 0 | 0 | 0 | 0 | 0 | 0 | 0 | 0 | 0 | 0 | 0 | 0 | 0 | 0 | 0 | 0 | 0 | 0 | 0 | 0 | 0 | 0 | 0 | 0
2014-05-07 | 15時 | 0 | 0 | 0 | 0 | 0 | 0 | 0 | 0 | 0 | 0 | 0 | 0 | 0 | 0 | 0 | 0 | 0 | 0 | 0 | 0 | 0 | 0 | 0 | 0 | 0 | 0 | 0 | 0 | 0 | 0 | 0 | 0 | 0 | 0 | 0 | 0 | 0 | 0 | 0 | 0 | 0
2014-05-07 | 16時 | 0.062335 | 0.048824 | 0.11227 | 0.062335 | 0 | 0 | 0 | 0 | 0.048824 | 0 | 0 | 0.041749 | 0 | 0.024628 | 0.01539 | 0 | 0.021352 | 0 | 0 | 0.0091538 | 0 | 0 | 0.5 | 0 | 0 | 0 | 0 | 0.5 | 0 | 0 | 0.5 | 0 | 0.25 | 0.5 | 0 | 0.25 | 0 | 0 | 0.25 | 0 | 0
2014-05-07 | 17時 | 0.12467 | 0.097649 | 0.092348 | 0.12467 | 0 | 0 | 0 | 0 | 0.097649 | 0 | 0.0089431 | 0.020874 | 0.0090124 | 0.024628 | 0.01539 | 0 | 0 | 0 | 0 | 0 | 0 | 0.0135 | 1 | 0 | 0 | 0 | 0 | 1 | 0 | 0.25 | 0.25 | 0.25 | 0.25 | 0.5 | 0 | 0 | 0 | 0 | 0 | 0 | 0.25
2014-05-07 | 18時 | 0.21072 | 0.097649 | 0 | 0.12467 | 0 | 0.086048 | 0 | 0 | 0.097649 | 0 | 0 | 0 | 0 | 0 | 0 | 0 | 0 | 0 | 0 | 0 | 0 | 0 | 1 | 0 | 1 | 0 | 0 | 1 | 0 | 0 | 0 | 0 | 0 | 0 | 0 | 0 | 0 | 0 | 0 | 0 | 0
2014-05-07 | 19時 | 0.12879 | 0 | 0.030506 | 0 | 0.12879 | 0 | 0 | 0 | 0 | 0 | 0 | 0 | 0 | 0 | 0 | 0 | 0.021352 | 0 | 0 | 0.0091538 | 0 | 0 | 0 | 1 | 0 | 0 | 0 | 0 | 0 | 0 | 0 | 0 | 0 | 0 | 0 | 0.25 | 0 | 0 | 0.25 | 0 | 0
2014-05-07 | 20時 | 0.16769 | 0.097012 | 0.030506 | 0.12467 | 0 | 0.043024 | 0 | 0 | 0.048824 | 0.048187 | 0 | 0 | 0 | 0 | 0 | 0 | 0.021352 | 0 | 0 | 0.0091538 | 0 | 0 | 1 | 0 | 0.5 | 0 | 0 | 0.5 | 0.5 | 0 | 0 | 0 | 0 | 0 | 0 | 0.25 | 0 | 0 | 0.25 | 0 | 0
2014-05-07 | 21時 | 0.12467 | 0.16961 | 0.059075 | 0.12467 | 0 | 0 | 0 | 0 | 0.073237 | 0.096374 | 0 | 0.020874 | 0 | 0 | 0.0076949 | 0 | 0.021352 | 0 | 0 | 0.0091538 | 0 | 0 | 1 | 0 | 0 | 0 | 0 | 0.75 | 1 | 0 | 0.25 | 0 | 0 | 0.25 | 0 | 0.25 | 0 | 0 | 0.25 | 0 | 0
2014-05-07 | 22時 | 0.12467 | 0.1452 | 0.13895 | 0.12467 | 0 | 0 | 0 | 0 | 0.048824 | 0.096374 | 0.017886 | 0.041749 | 0.018025 | 0 | 0.03078 | 0 | 0.021352 | 0 | 0 | 0.0091538 | 0 | 0 | 1 | 0 | 0 | 0 | 0 | 0.5 | 1 | 0.5 | 0.5 | 0.5 | 0 | 1 | 0 | 0.25 | 0 | 0 | 0.25 | 0 | 0
2014-05-07 | 23時 | 0.062335 | 0.14138 | 0.15585 | 0.062335 | 0 | 0 | 0 | 0.044369 | 0.048824 | 0.048187 | 0.0089431 | 0.041749 | 0.0090124 | 0 | 0.023085 | 0 | 0.042705 | 0.0088247 | 0.003228 | 0.018308 | 0 | 0 | 0.5 | 0 | 0 | 0 | 0.5 | 0.5 | 0.5 | 0.25 | 0.5 | 0.25 | 0 | 0.75 | 0 | 0.5 | 0.25 | 0.25 | 0.5 | 0 | 0
2014-05-08 | 0時 | 0 | 0.071009 | 0.042559 | 0 | 0 | 0 | 0 | 0.022185 | 0.048824 | 0 | 0 | 0 | 0 | 0 | 0 | 0 | 0.021352 | 0.0088247 | 0.003228 | 0.0091538 | 0 | 0 | 0 | 0 | 0 | 0 | 0.25 | 0.5 | 0 | 0 | 0 | 0 | 0 | 0 | 0 | 0.25 | 0.25 | 0.25 | 0.25 | 0 | 0
2014-05-08 | 1時 | 0 | 0 | 0 | 0 | 0 | 0 | 0 | 0 | 0 | 0 | 0 | 0 | 0 | 0 | 0 | 0 | 0 | 0 | 0 | 0 | 0 | 0 | 0 | 0 | 0 | 0 | 0 | 0 | 0 | 0 | 0 | 0 | 0 | 0 | 0 | 0 | 0 | 0 | 0 | 0 | 0
2014-05-08 | 2時 | 0 | 0 | 0 | 0 | 0 | 0 | 0 | 0 | 0 | 0 | 0 | 0 | 0 | 0 | 0 | 0 | 0 | 0 | 0 | 0 | 0 | 0 | 0 | 0 | 0 | 0 | 0 | 0 | 0 | 0 | 0 | 0 | 0 | 0 | 0 | 0 | 0 | 0 | 0 | 0 | 0
2014-05-08 | 3時 | 0 | 0 | 0 | 0 | 0 | 0 | 0 | 0 | 0 | 0 | 0 | 0 | 0 | 0 | 0 | 0 | 0 | 0 | 0 | 0 | 0 | 0 | 0 | 0 | 0 | 0 | 0 | 0 | 0 | 0 | 0 | 0 | 0 | 0 | 0 | 0 | 0 | 0 | 0 | 0 | 0
2014-05-08 | 4時 | 0 | 0 | 0 | 0 | 0 | 0 | 0 | 0 | 0 | 0 | 0 | 0 | 0 | 0 | 0 | 0 | 0 | 0 | 0 | 0 | 0 | 0 | 0 | 0 | 0 | 0 | 0 | 0 | 0 | 0 | 0 | 0 | 0 | 0 | 0 | 0 | 0 | 0 | 0 | 0 | 0
2014-05-08 | 5時 | 0 | 0 | 0 | 0 | 0 | 0 | 0 | 0 | 0 | 0 | 0 | 0 | 0 | 0 | 0 | 0 | 0 | 0 | 0 | 0 | 0 | 0 | 0 | 0 | 0 | 0 | 0 | 0 | 0 | 0 | 0 | 0 | 0 | 0 | 0 | 0 | 0 | 0 | 0 | 0 | 0
2014-05-08 | 6時 | 0 | 0.022185 | 0.055135 | 0 | 0 | 0 | 0 | 0.022185 | 0 | 0 | 0 | 0 | 0 | 0 | 0 | 0 | 0.021352 | 0 | 0 | 0.0091538 | 0.024628 | 0 | 0 | 0 | 0 | 0 | 0.25 | 0 | 0 | 0 | 0 | 0 | 0 | 0 | 0 | 0.25 | 0 | 0 | 0.25 | 0.25 | 0
2014-05-08 | 7時 | 0.13859 | 0.048506 | 0.10644 | 0.031168 | 0.064396 | 0.043024 | 0 | 0 | 0.024412 | 0.024094 | 0.017886 | 0 | 0.018025 | 0.024628 | 0.01539 | 0 | 0.021352 | 0 | 0 | 0.0091538 | 0 | 0 | 0.25 | 0.5 | 0.5 | 0 | 0 | 0.25 | 0.25 | 0.5 | 0 | 0.5 | 0.25 | 0.5 | 0 | 0.25 | 0 | 0 | 0.25 | 0 | 0
2014-05-08 | 8時 | 0.093503 | 0 | 0.10056 | 0.093503 | 0 | 0 | 0 | 0 | 0 | 0 | 0.017886 | 0 | 0.018025 | 0.049257 | 0.01539 | 0 | 0 | 0 | 0 | 0 | 0 | 0 | 0.75 | 0 | 0 | 0 | 0 | 0 | 0 | 0.5 | 0 | 0.5 | 0.5 | 0.5 | 0 | 0 | 0 | 0 | 0 | 0 | 0
2014-05-08 | 9時 | 0.17838 | 0.098741 | 0.15487 | 0.12467 | 0.032198 | 0.021512 | 0.028051 | 0.022185 | 0.024412 | 0.024094 | 0.0089431 | 0.020874 | 0.0090124 | 0.024628 | 0.0076949 | 0.016527 | 0.021352 | 0.0088247 | 0.003228 | 0.0091538 | 0.024628 | 0 | 1 | 0.25 | 0.25 | 0.25 | 0.25 | 0.25 | 0.25 | 0.25 | 0.25 | 0.25 | 0.25 | 0.25 | 0.25 | 0.25 | 0.25 | 0.25 | 0.25 | 0.25 | 0
2014-05-08 | 10時 | 0.093503 | 0 | 0.02565 | 0.093503 | 0 | 0 | 0 | 0 | 0 | 0 | 0.0089431 | 0 | 0.0090124 | 0 | 0.0076949 | 0 | 0 | 0 | 0 | 0 | 0 | 0 | 0.75 | 0 | 0 | 0 | 0 | 0 | 0 | 0.25 | 0 | 0.25 | 0 | 0.25 | 0 | 0 | 0 | 0 | 0 | 0 | 0
2014-05-08 | 11時 | 0 | 0 | 0.024628 | 0 | 0 | 0 | 0 | 0 | 0 | 0 | 0 | 0 | 0 | 0.024628 | 0 | 0 | 0 | 0 | 0 | 0 | 0 | 0 | 0 | 0 | 0 | 0 | 0 | 0 | 0 | 0 | 0 | 0 | 0.25 | 0 | 0 | 0 | 0 | 0 | 0 | 0 | 0
2014-05-08 | 12時 | 0.05371 | 0 | 0.024628 | 0 | 0.032198 | 0.021512 | 0 | 0 | 0 | 0 | 0 | 0 | 0 | 0.024628 | 0 | 0 | 0 | 0 | 0 | 0 | 0 | 0 | 0 | 0.25 | 0.25 | 0 | 0 | 0 | 0 | 0 | 0 | 0 | 0.25 | 0 | 0 | 0 | 0 | 0 | 0 | 0 | 0
2014-05-08 | 13時 | 0.11604 | 0 | 0 | 0.062335 | 0.032198 | 0.021512 | 0 | 0 | 0 | 0 | 0 | 0 | 0 | 0 | 0 | 0 | 0 | 0 | 0 | 0 | 0 | 0 | 0.5 | 0.25 | 0.25 | 0 | 0 | 0 | 0 | 0 | 0 | 0 | 0 | 0 | 0 | 0 | 0 | 0 | 0 | 0 | 0
2014-05-08 | 14時 | 0.031168 | 0 | 0.050279 | 0.031168 | 0 | 0 | 0 | 0 | 0 | 0 | 0.0089431 | 0 | 0.0090124 | 0.024628 | 0.0076949 | 0 | 0 | 0 | 0 | 0 | 0 | 0 | 0.25 | 0 | 0 | 0 | 0 | 0 | 0 | 0.25 | 0 | 0.25 | 0.25 | 0.25 | 0 | 0 | 0 | 0 | 0 | 0 | 0
2014-05-08 | 15時 | 0 | 0 | 0 | 0 | 0 | 0 | 0 | 0 | 0 | 0 | 0 | 0 | 0 | 0 | 0 | 0 | 0 | 0 | 0 | 0 | 0 | 0 | 0 | 0 | 0 | 0 | 0 | 0 | 0 | 0 | 0 | 0 | 0 | 0 | 0 | 0 | 0 | 0 | 0 | 0 | 0
2014-05-08 | 16時 | 0.062335 | 0 | 0.024628 | 0.062335 | 0 | 0 | 0 | 0 | 0 | 0 | 0 | 0 | 0 | 0.024628 | 0 | 0 | 0 | 0 | 0 | 0 | 0 | 0 | 0.5 | 0 | 0 | 0 | 0 | 0 | 0 | 0 | 0 | 0 | 0.25 | 0 | 0 | 0 | 0 | 0 | 0 | 0 | 0
2014-05-08 | 17時 | 0.10536 | 0 | 0.038128 | 0.062335 | 0 | 0.043024 | 0 | 0 | 0 | 0 | 0 | 0 | 0 | 0.024628 | 0 | 0 | 0 | 0 | 0 | 0 | 0 | 0.0135 | 0.5 | 0 | 0.5 | 0 | 0 | 0 | 0 | 0 | 0 | 0 | 0.25 | 0 | 0 | 0 | 0 | 0 | 0 | 0 | 0.25
2014-05-08 | 18時 | 0.12467 | 0 | 0.038128 | 0.12467 | 0 | 0 | 0 | 0 | 0 | 0 | 0 | 0 | 0 | 0.024628 | 0 | 0 | 0 | 0 | 0 | 0 | 0 | 0.0135 | 1 | 0 | 0 | 0 | 0 | 0 | 0 | 0 | 0 | 0 | 0.25 | 0 | 0 | 0 | 0 | 0 | 0 | 0 | 0.25
2014-05-08 | 19時 | 0.21072 | 0.096374 | 0.038128 | 0.12467 | 0 | 0.086048 | 0 | 0 | 0 | 0.096374 | 0 | 0 | 0 | 0.024628 | 0 | 0 | 0 | 0 | 0 | 0 | 0 | 0.0135 | 1 | 0 | 1 | 0 | 0 | 0 | 1 | 0 | 0 | 0 | 0.25 | 0 | 0 | 0 | 0 | 0 | 0 | 0 | 0.25
2014-05-08 | 20時 | 0.14927 | 0.024412 | 0 | 0.031168 | 0.096593 | 0.021512 | 0 | 0 | 0.024412 | 0 | 0 | 0 | 0 | 0 | 0 | 0 | 0 | 0 | 0 | 0 | 0 | 0 | 0.25 | 0.75 | 0.25 | 0 | 0 | 0.25 | 0 | 0 | 0 | 0 | 0 | 0 | 0 | 0 | 0 | 0 | 0 | 0 | 0
2014-05-08 | 21時 | 0.14618 | 0.09733 | 0.11329 | 0.12467 | 0 | 0.021512 | 0 | 0 | 0.073237 | 0.024094 | 0.0089431 | 0.041749 | 0.0090124 | 0 | 0.023085 | 0 | 0.021352 | 0 | 0 | 0.0091538 | 0 | 0 | 1 | 0 | 0.25 | 0 | 0 | 0.75 | 0.25 | 0.25 | 0.5 | 0.25 | 0 | 0.75 | 0 | 0.25 | 0 | 0 | 0.25 | 0 | 0
2014-05-08 | 22時 | 0.12467 | 0.1452 | 0.13895 | 0.12467 | 0 | 0 | 0 | 0 | 0.048824 | 0.096374 | 0.017886 | 0.041749 | 0.018025 | 0 | 0.03078 | 0 | 0.021352 | 0 | 0 | 0.0091538 | 0 | 0 | 1 | 0 | 0 | 0 | 0 | 0.5 | 1 | 0.5 | 0.5 | 0.5 | 0 | 1 | 0 | 0.25 | 0 | 0 | 0.25 | 0 | 0
2014-05-08 | 23時 | 0.12467 | 0.16993 | 0.104 | 0.12467 | 0 | 0 | 0 | 0 | 0.097649 | 0.072281 | 0.0089431 | 0.041749 | 0.0090124 | 0 | 0.023085 | 0 | 0 | 0.0088247 | 0.003228 | 0.0091538 | 0 | 0 | 1 | 0 | 0 | 0 | 0 | 1 | 0.75 | 0.25 | 0.5 | 0.25 | 0 | 0.75 | 0 | 0 | 0.25 | 0.25 | 0.25 | 0 | 0
2014-05-09 | 0時 | 0 | 0.071009 | 0.042559 | 0 | 0 | 0 | 0 | 0.022185 | 0.048824 | 0 | 0 | 0 | 0 | 0 | 0 | 0 | 0.021352 | 0.0088247 | 0.003228 | 0.0091538 | 0 | 0 | 0 | 0 | 0 | 0 | 0.25 | 0.5 | 0 | 0 | 0 | 0 | 0 | 0 | 0 | 0.25 | 0.25 | 0.25 | 0.25 | 0 | 0
2014-05-09 | 1時 | 0 | 0 | 0 | 0 | 0 | 0 | 0 | 0 | 0 | 0 | 0 | 0 | 0 | 0 | 0 | 0 | 0 | 0 | 0 | 0 | 0 | 0 | 0 | 0 | 0 | 0 | 0 | 0 | 0 | 0 | 0 | 0 | 0 | 0 | 0 | 0 | 0 | 0 | 0 | 0 | 0
2014-05-09 | 2時 | 0 | 0 | 0 | 0 | 0 | 0 | 0 | 0 | 0 | 0 | 0 | 0 | 0 | 0 | 0 | 0 | 0 | 0 | 0 | 0 | 0 | 0 | 0 | 0 | 0 | 0 | 0 | 0 | 0 | 0 | 0 | 0 | 0 | 0 | 0 | 0 | 0 | 0 | 0 | 0 | 0
2014-05-09 | 3時 | 0 | 0 | 0 | 0 | 0 | 0 | 0 | 0 | 0 | 0 | 0 | 0 | 0 | 0 | 0 | 0 | 0 | 0 | 0 | 0 | 0 | 0 | 0 | 0 | 0 | 0 | 0 | 0 | 0 | 0 | 0 | 0 | 0 | 0 | 0 | 0 | 0 | 0 | 0 | 0 | 0
2014-05-09 | 4時 | 0 | 0 | 0 | 0 | 0 | 0 | 0 | 0 | 0 | 0 | 0 | 0 | 0 | 0 | 0 | 0 | 0 | 0 | 0 | 0 | 0 | 0 | 0 | 0 | 0 | 0 | 0 | 0 | 0 | 0 | 0 | 0 | 0 | 0 | 0 | 0 | 0 | 0 | 0 | 0 | 0
2014-05-09 | 5時 | 0 | 0 | 0 | 0 | 0 | 0 | 0 | 0 | 0 | 0 | 0 | 0 | 0 | 0 | 0 | 0 | 0 | 0 | 0 | 0 | 0 | 0 | 0 | 0 | 0 | 0 | 0 | 0 | 0 | 0 | 0 | 0 | 0 | 0 | 0 | 0 | 0 | 0 | 0 | 0 | 0
2014-05-09 | 6時 | 0 | 0.022185 | 0.055135 | 0 | 0 | 0 | 0 | 0.022185 | 0 | 0 | 0 | 0 | 0 | 0 | 0 | 0 | 0.021352 | 0 | 0 | 0.0091538 | 0.024628 | 0 | 0 | 0 | 0 | 0 | 0.25 | 0 | 0 | 0 | 0 | 0 | 0 | 0 | 0 | 0.25 | 0 | 0 | 0.25 | 0.25 | 0
2014-05-09 | 7時 | 0.13859 | 0.048506 | 0.10644 | 0.031168 | 0.064396 | 0.043024 | 0 | 0 | 0.024412 | 0.024094 | 0.017886 | 0 | 0.018025 | 0.024628 | 0.01539 | 0 | 0.021352 | 0 | 0 | 0.0091538 | 0 | 0 | 0.25 | 0.5 | 0.5 | 0 | 0 | 0.25 | 0.25 | 0.5 | 0 | 0.5 | 0.25 | 0.5 | 0 | 0.25 | 0 | 0 | 0.25 | 0 | 0
2014-05-09 | 8時 | 0.093503 | 0 | 0.10056 | 0.093503 | 0 | 0 | 0 | 0 | 0 | 0 | 0.017886 | 0 | 0.018025 | 0.049257 | 0.01539 | 0 | 0 | 0 | 0 | 0 | 0 | 0 | 0.75 | 0 | 0 | 0 | 0 | 0 | 0 | 0.5 | 0 | 0.5 | 0.5 | 0.5 | 0 | 0 | 0 | 0 | 0 | 0 | 0
2014-05-09 | 9時 | 0.17838 | 0.098741 | 0.15487 | 0.12467 | 0.032198 | 0.021512 | 0.028051 | 0.022185 | 0.024412 | 0.024094 | 0.0089431 | 0.020874 | 0.0090124 | 0.024628 | 0.0076949 | 0.016527 | 0.021352 | 0.0088247 | 0.003228 | 0.0091538 | 0.024628 | 0 | 1 | 0.25 | 0.25 | 0.25 | 0.25 | 0.25 | 0.25 | 0.25 | 0.25 | 0.25 | 0.25 | 0.25 | 0.25 | 0.25 | 0.25 | 0.25 | 0.25 | 0.25 | 0
2014-05-09 | 10時 | 0.093503 | 0 | 0.02565 | 0.093503 | 0 | 0 | 0 | 0 | 0 | 0 | 0.0089431 | 0 | 0.0090124 | 0 | 0.0076949 | 0 | 0 | 0 | 0 | 0 | 0 | 0 | 0.75 | 0 | 0 | 0 | 0 | 0 | 0 | 0.25 | 0 | 0.25 | 0 | 0.25 | 0 | 0 | 0 | 0 | 0 | 0 | 0
2014-05-09 | 11時 | 0 | 0 | 0.024628 | 0 | 0 | 0 | 0 | 0 | 0 | 0 | 0 | 0 | 0 | 0.024628 | 0 | 0 | 0 | 0 | 0 | 0 | 0 | 0 | 0 | 0 | 0 | 0 | 0 | 0 | 0 | 0 | 0 | 0 | 0.25 | 0 | 0 | 0 | 0 | 0 | 0 | 0 | 0
2014-05-09 | 12時 | 0.05371 | 0 | 0.024628 | 0 | 0.032198 | 0.021512 | 0 | 0 | 0 | 0 | 0 | 0 | 0 | 0.024628 | 0 | 0 | 0 | 0 | 0 | 0 | 0 | 0 | 0 | 0.25 | 0.25 | 0 | 0 | 0 | 0 | 0 | 0 | 0 | 0.25 | 0 | 0 | 0 | 0 | 0 | 0 | 0 | 0
2014-05-09 | 13時 | 0.11604 | 0 | 0 | 0.062335 | 0.032198 | 0.021512 | 0 | 0 | 0 | 0 | 0 | 0 | 0 | 0 | 0 | 0 | 0 | 0 | 0 | 0 | 0 | 0 | 0.5 | 0.25 | 0.25 | 0 | 0 | 0 | 0 | 0 | 0 | 0 | 0 | 0 | 0 | 0 | 0 | 0 | 0 | 0 | 0
2014-05-09 | 14時 | 0.031168 | 0 | 0.050279 | 0.031168 | 0 | 0 | 0 | 0 | 0 | 0 | 0.0089431 | 0 | 0.0090124 | 0.024628 | 0.0076949 | 0 | 0 | 0 | 0 | 0 | 0 | 0 | 0.25 | 0 | 0 | 0 | 0 | 0 | 0 | 0.25 | 0 | 0.25 | 0.25 | 0.25 | 0 | 0 | 0 | 0 | 0 | 0 | 0
2014-05-09 | 15時 | 0 | 0 | 0 | 0 | 0 | 0 | 0 | 0 | 0 | 0 | 0 | 0 | 0 | 0 | 0 | 0 | 0 | 0 | 0 | 0 | 0 | 0 | 0 | 0 | 0 | 0 | 0 | 0 | 0 | 0 | 0 | 0 | 0 | 0 | 0 | 0 | 0 | 0 | 0 | 0 | 0
2014-05-09 | 16時 | 0.062335 | 0 | 0.024628 | 0.062335 | 0 | 0 | 0 | 0 | 0 | 0 | 0 | 0 | 0 | 0.024628 | 0 | 0 | 0 | 0 | 0 | 0 | 0 | 0 | 0.5 | 0 | 0 | 0 | 0 | 0 | 0 | 0 | 0 | 0 | 0.25 | 0 | 0 | 0 | 0 | 0 | 0 | 0 | 0
2014-05-09 | 17時 | 0.10536 | 0 | 0.038128 | 0.062335 | 0 | 0.043024 | 0 | 0 | 0 | 0 | 0 | 0 | 0 | 0.024628 | 0 | 0 | 0 | 0 | 0 | 0 | 0 | 0.0135 | 0.5 | 0 | 0.5 | 0 | 0 | 0 | 0 | 0 | 0 | 0 | 0.25 | 0 | 0 | 0 | 0 | 0 | 0 | 0 | 0.25
2014-05-09 | 18時 | 0.12467 | 0 | 0.038128 | 0.12467 | 0 | 0 | 0 | 0 | 0 | 0 | 0 | 0 | 0 | 0.024628 | 0 | 0 | 0 | 0 | 0 | 0 | 0 | 0.0135 | 1 | 0 | 0 | 0 | 0 | 0 | 0 | 0 | 0 | 0 | 0.25 | 0 | 0 | 0 | 0 | 0 | 0 | 0 | 0.25
2014-05-09 | 19時 | 0.21072 | 0.096374 | 0.038128 | 0.12467 | 0 | 0.086048 | 0 | 0 | 0 | 0.096374 | 0 | 0 | 0 | 0.024628 | 0 | 0 | 0 | 0 | 0 | 0 | 0 | 0.0135 | 1 | 0 | 1 | 0 | 0 | 0 | 1 | 0 | 0 | 0 | 0.25 | 0 | 0 | 0 | 0 | 0 | 0 | 0 | 0.25
2014-05-09 | 20時 | 0.14927 | 0.024412 | 0 | 0.031168 | 0.096593 | 0.021512 | 0 | 0 | 0.024412 | 0 | 0 | 0 | 0 | 0 | 0 | 0 | 0 | 0 | 0 | 0 | 0 | 0 | 0.25 | 0.75 | 0.25 | 0 | 0 | 0.25 | 0 | 0 | 0 | 0 | 0 | 0 | 0 | 0 | 0 | 0 | 0 | 0 | 0
2014-05-09 | 21時 | 0.14618 | 0.09733 | 0.11329 | 0.12467 | 0 | 0.021512 | 0 | 0 | 0.073237 | 0.024094 | 0.0089431 | 0.041749 | 0.0090124 | 0 | 0.023085 | 0 | 0.021352 | 0 | 0 | 0.0091538 | 0 | 0 | 1 | 0 | 0.25 | 0 | 0 | 0.75 | 0.25 | 0.25 | 0.5 | 0.25 | 0 | 0.75 | 0 | 0.25 | 0 | 0 | 0.25 | 0 | 0
2014-05-09 | 22時 | 0.12467 | 0.1452 | 0.13895 | 0.12467 | 0 | 0 | 0 | 0 | 0.048824 | 0.096374 | 0.017886 | 0.041749 | 0.018025 | 0 | 0.03078 | 0 | 0.021352 | 0 | 0 | 0.0091538 | 0 | 0 | 1 | 0 | 0 | 0 | 0 | 0.5 | 1 | 0.5 | 0.5 | 0.5 | 0 | 1 | 0 | 0.25 | 0 | 0 | 0.25 | 0 | 0
2014-05-09 | 23時 | 0.12467 | 0.16993 | 0.104 | 0.12467 | 0 | 0 | 0 | 0 | 0.097649 | 0.072281 | 0.0089431 | 0.041749 | 0.0090124 | 0 | 0.023085 | 0 | 0 | 0.0088247 | 0.003228 | 0.0091538 | 0 | 0 | 1 | 0 | 0 | 0 | 0 | 1 | 0.75 | 0.25 | 0.5 | 0.25 | 0 | 0.75 | 0 | 0 | 0.25 | 0.25 | 0.25 | 0 | 0
2014-05-10 | 0時 | 0 | 0.071009 | 0.042559 | 0 | 0 | 0 | 0 | 0.022185 | 0.048824 | 0 | 0 | 0 | 0 | 0 | 0 | 0 | 0.021352 | 0.0088247 | 0.003228 | 0.0091538 | 0 | 0 | 0 | 0 | 0 | 0 | 0.25 | 0.5 | 0 | 0 | 0 | 0 | 0 | 0 | 0 | 0.25 | 0.25 | 0.25 | 0.25 | 0 | 0
2014-05-10 | 1時 | 0 | 0 | 0 | 0 | 0 | 0 | 0 | 0 | 0 | 0 | 0 | 0 | 0 | 0 | 0 | 0 | 0 | 0 | 0 | 0 | 0 | 0 | 0 | 0 | 0 | 0 | 0 | 0 | 0 | 0 | 0 | 0 | 0 | 0 | 0 | 0 | 0 | 0 | 0 | 0 | 0
2014-05-10 | 2時 | 0 | 0 | 0 | 0 | 0 | 0 | 0 | 0 | 0 | 0 | 0 | 0 | 0 | 0 | 0 | 0 | 0 | 0 | 0 | 0 | 0 | 0 | 0 | 0 | 0 | 0 | 0 | 0 | 0 | 0 | 0 | 0 | 0 | 0 | 0 | 0 | 0 | 0 | 0 | 0 | 0
2014-05-10 | 3時 | 0 | 0 | 0 | 0 | 0 | 0 | 0 | 0 | 0 | 0 | 0 | 0 | 0 | 0 | 0 | 0 | 0 | 0 | 0 | 0 | 0 | 0 | 0 | 0 | 0 | 0 | 0 | 0 | 0 | 0 | 0 | 0 | 0 | 0 | 0 | 0 | 0 | 0 | 0 | 0 | 0
2014-05-10 | 4時 | 0 | 0 | 0 | 0 | 0 | 0 | 0 | 0 | 0 | 0 | 0 | 0 | 0 | 0 | 0 | 0 | 0 | 0 | 0 | 0 | 0 | 0 | 0 | 0 | 0 | 0 | 0 | 0 | 0 | 0 | 0 | 0 | 0 | 0 | 0 | 0 | 0 | 0 | 0 | 0 | 0
2014-05-10 | 5時 | 0 | 0 | 0 | 0 | 0 | 0 | 0 | 0 | 0 | 0 | 0 | 0 | 0 | 0 | 0 | 0 | 0 | 0 | 0 | 0 | 0 | 0 | 0 | 0 | 0 | 0 | 0 | 0 | 0 | 0 | 0 | 0 | 0 | 0 | 0 | 0 | 0 | 0 | 0 | 0 | 0
2014-05-10 | 6時 | 0 | 0.022185 | 0.055135 | 0 | 0 | 0 | 0 | 0.022185 | 0 | 0 | 0 | 0 | 0 | 0 | 0 | 0 | 0.021352 | 0 | 0 | 0.0091538 | 0.024628 | 0 | 0 | 0 | 0 | 0 | 0.25 | 0 | 0 | 0 | 0 | 0 | 0 | 0 | 0 | 0.25 | 0 | 0 | 0.25 | 0.25 | 0
2014-05-10 | 7時 | 0.13859 | 0.048506 | 0.10644 | 0.031168 | 0.064396 | 0.043024 | 0 | 0 | 0.024412 | 0.024094 | 0.017886 | 0 | 0.018025 | 0.024628 | 0.01539 | 0 | 0.021352 | 0 | 0 | 0.0091538 | 0 | 0 | 0.25 | 0.5 | 0.5 | 0 | 0 | 0.25 | 0.25 | 0.5 | 0 | 0.5 | 0.25 | 0.5 | 0 | 0.25 | 0 | 0 | 0.25 | 0 | 0
2014-05-10 | 8時 | 0.093503 | 0 | 0.10056 | 0.093503 | 0 | 0 | 0 | 0 | 0 | 0 | 0.017886 | 0 | 0.018025 | 0.049257 | 0.01539 | 0 | 0 | 0 | 0 | 0 | 0 | 0 | 0.75 | 0 | 0 | 0 | 0 | 0 | 0 | 0.5 | 0 | 0.5 | 0.5 | 0.5 | 0 | 0 | 0 | 0 | 0 | 0 | 0
2014-05-10 | 9時 | 0.17838 | 0.098741 | 0.15487 | 0.12467 | 0.032198 | 0.021512 | 0.028051 | 0.022185 | 0.024412 | 0.024094 | 0.0089431 | 0.020874 | 0.0090124 | 0.024628 | 0.0076949 | 0.016527 | 0.021352 | 0.0088247 | 0.003228 | 0.0091538 | 0.024628 | 0 | 1 | 0.25 | 0.25 | 0.25 | 0.25 | 0.25 | 0.25 | 0.25 | 0.25 | 0.25 | 0.25 | 0.25 | 0.25 | 0.25 | 0.25 | 0.25 | 0.25 | 0.25 | 0
2014-05-10 | 10時 | 0.093503 | 0 | 0.02565 | 0.093503 | 0 | 0 | 0 | 0 | 0 | 0 | 0.0089431 | 0 | 0.0090124 | 0 | 0.0076949 | 0 | 0 | 0 | 0 | 0 | 0 | 0 | 0.75 | 0 | 0 | 0 | 0 | 0 | 0 | 0.25 | 0 | 0.25 | 0 | 0.25 | 0 | 0 | 0 | 0 | 0 | 0 | 0
2014-05-10 | 11時 | 0 | 0 | 0.024628 | 0 | 0 | 0 | 0 | 0 | 0 | 0 | 0 | 0 | 0 | 0.024628 | 0 | 0 | 0 | 0 | 0 | 0 | 0 | 0 | 0 | 0 | 0 | 0 | 0 | 0 | 0 | 0 | 0 | 0 | 0.25 | 0 | 0 | 0 | 0 | 0 | 0 | 0 | 0
2014-05-10 | 12時 | 0.05371 | 0 | 0.024628 | 0 | 0.032198 | 0.021512 | 0 | 0 | 0 | 0 | 0 | 0 | 0 | 0.024628 | 0 | 0 | 0 | 0 | 0 | 0 | 0 | 0 | 0 | 0.25 | 0.25 | 0 | 0 | 0 | 0 | 0 | 0 | 0 | 0.25 | 0 | 0 | 0 | 0 | 0 | 0 | 0 | 0
2014-05-10 | 13時 | 0.11604 | 0 | 0 | 0.062335 | 0.032198 | 0.021512 | 0 | 0 | 0 | 0 | 0 | 0 | 0 | 0 | 0 | 0 | 0 | 0 | 0 | 0 | 0 | 0 | 0.5 | 0.25 | 0.25 | 0 | 0 | 0 | 0 | 0 | 0 | 0 | 0 | 0 | 0 | 0 | 0 | 0 | 0 | 0 | 0
2014-05-10 | 14時 | 0.031168 | 0 | 0.050279 | 0.031168 | 0 | 0 | 0 | 0 | 0 | 0 | 0.0089431 | 0 | 0.0090124 | 0.024628 | 0.0076949 | 0 | 0 | 0 | 0 | 0 | 0 | 0 | 0.25 | 0 | 0 | 0 | 0 | 0 | 0 | 0.25 | 0 | 0.25 | 0.25 | 0.25 | 0 | 0 | 0 | 0 | 0 | 0 | 0
2014-05-10 | 15時 | 0 | 0 | 0 | 0 | 0 | 0 | 0 | 0 | 0 | 0 | 0 | 0 | 0 | 0 | 0 | 0 | 0 | 0 | 0 | 0 | 0 | 0 | 0 | 0 | 0 | 0 | 0 | 0 | 0 | 0 | 0 | 0 | 0 | 0 | 0 | 0 | 0 | 0 | 0 | 0 | 0
2014-05-10 | 16時 | 0.062335 | 0 | 0.024628 | 0.062335 | 0 | 0 | 0 | 0 | 0 | 0 | 0 | 0 | 0 | 0.024628 | 0 | 0 | 0 | 0 | 0 | 0 | 0 | 0 | 0.5 | 0 | 0 | 0 | 0 | 0 | 0 | 0 | 0 | 0 | 0.25 | 0 | 0 | 0 | 0 | 0 | 0 | 0 | 0
2014-05-10 | 17時 | 0.10536 | 0 | 0.038128 | 0.062335 | 0 | 0.043024 | 0 | 0 | 0 | 0 | 0 | 0 | 0 | 0.024628 | 0 | 0 | 0 | 0 | 0 | 0 | 0 | 0.0135 | 0.5 | 0 | 0.5 | 0 | 0 | 0 | 0 | 0 | 0 | 0 | 0.25 | 0 | 0 | 0 | 0 | 0 | 0 | 0 | 0.25
2014-05-10 | 18時 | 0.12467 | 0 | 0.038128 | 0.12467 | 0 | 0 | 0 | 0 | 0 | 0 | 0 | 0 | 0 | 0.024628 | 0 | 0 | 0 | 0 | 0 | 0 | 0 | 0.0135 | 1 | 0 | 0 | 0 | 0 | 0 | 0 | 0 | 0 | 0 | 0.25 | 0 | 0 | 0 | 0 | 0 | 0 | 0 | 0.25
2014-05-10 | 19時 | 0.21072 | 0.096374 | 0.038128 | 0.12467 | 0 | 0.086048 | 0 | 0 | 0 | 0.096374 | 0 | 0 | 0 | 0.024628 | 0 | 0 | 0 | 0 | 0 | 0 | 0 | 0.0135 | 1 | 0 | 1 | 0 | 0 | 0 | 1 | 0 | 0 | 0 | 0.25 | 0 | 0 | 0 | 0 | 0 | 0 | 0 | 0.25
2014-05-10 | 20時 | 0.14927 | 0.024412 | 0 | 0.031168 | 0.096593 | 0.021512 | 0 | 0 | 0.024412 | 0 | 0 | 0 | 0 | 0 | 0 | 0 | 0 | 0 | 0 | 0 | 0 | 0 | 0.25 | 0.75 | 0.25 | 0 | 0 | 0.25 | 0 | 0 | 0 | 0 | 0 | 0 | 0 | 0 | 0 | 0 | 0 | 0 | 0
2014-05-10 | 21時 | 0.14618 | 0.09733 | 0.11329 | 0.12467 | 0 | 0.021512 | 0 | 0 | 0.073237 | 0.024094 | 0.0089431 | 0.041749 | 0.0090124 | 0 | 0.023085 | 0 | 0.021352 | 0 | 0 | 0.0091538 | 0 | 0 | 1 | 0 | 0.25 | 0 | 0 | 0.75 | 0.25 | 0.25 | 0.5 | 0.25 | 0 | 0.75 | 0 | 0.25 | 0 | 0 | 0.25 | 0 | 0
2014-05-10 | 22時 | 0.12467 | 0.1452 | 0.13895 | 0.12467 | 0 | 0 | 0 | 0 | 0.048824 | 0.096374 | 0.017886 | 0.041749 | 0.018025 | 0 | 0.03078 | 0 | 0.021352 | 0 | 0 | 0.0091538 | 0 | 0 | 1 | 0 | 0 | 0 | 0 | 0.5 | 1 | 0.5 | 0.5 | 0.5 | 0 | 1 | 0 | 0.25 | 0 | 0 | 0.25 | 0 | 0
2014-05-10 | 23時 | 0.12467 | 0.16993 | 0.104 | 0.12467 | 0 | 0 | 0 | 0 | 0.097649 | 0.072281 | 0.0089431 | 0.041749 | 0.0090124 | 0 | 0.023085 | 0 | 0 | 0.0088247 | 0.003228 | 0.0091538 | 0 | 0 | 1 | 0 | 0 | 0 | 0 | 1 | 0.75 | 0.25 | 0.5 | 0.25 | 0 | 0.75 | 0 | 0 | 0.25 | 0.25 | 0.25 | 0 | 0
2014-05-11 | 0時 | 0 | 0.071009 | 0.042559 | 0 | 0 | 0 | 0 | 0.022185 | 0.048824 | 0 | 0 | 0 | 0 | 0 | 0 | 0 | 0.021352 | 0.0088247 | 0.003228 | 0.0091538 | 0 | 0 | 0 | 0 | 0 | 0 | 0.25 | 0.5 | 0 | 0 | 0 | 0 | 0 | 0 | 0 | 0.25 | 0.25 | 0.25 | 0.25 | 0 | 0
2014-05-11 | 1時 | 0 | 0 | 0 | 0 | 0 | 0 | 0 | 0 | 0 | 0 | 0 | 0 | 0 | 0 | 0 | 0 | 0 | 0 | 0 | 0 | 0 | 0 | 0 | 0 | 0 | 0 | 0 | 0 | 0 | 0 | 0 | 0 | 0 | 0 | 0 | 0 | 0 | 0 | 0 | 0 | 0
2014-05-11 | 2時 | 0 | 0 | 0 | 0 | 0 | 0 | 0 | 0 | 0 | 0 | 0 | 0 | 0 | 0 | 0 | 0 | 0 | 0 | 0 | 0 | 0 | 0 | 0 | 0 | 0 | 0 | 0 | 0 | 0 | 0 | 0 | 0 | 0 | 0 | 0 | 0 | 0 | 0 | 0 | 0 | 0
2014-05-11 | 3時 | 0 | 0 | 0 | 0 | 0 | 0 | 0 | 0 | 0 | 0 | 0 | 0 | 0 | 0 | 0 | 0 | 0 | 0 | 0 | 0 | 0 | 0 | 0 | 0 | 0 | 0 | 0 | 0 | 0 | 0 | 0 | 0 | 0 | 0 | 0 | 0 | 0 | 0 | 0 | 0 | 0
2014-05-11 | 4時 | 0 | 0 | 0 | 0 | 0 | 0 | 0 | 0 | 0 | 0 | 0 | 0 | 0 | 0 | 0 | 0 | 0 | 0 | 0 | 0 | 0 | 0 | 0 | 0 | 0 | 0 | 0 | 0 | 0 | 0 | 0 | 0 | 0 | 0 | 0 | 0 | 0 | 0 | 0 | 0 | 0
2014-05-11 | 5時 | 0 | 0 | 0 | 0 | 0 | 0 | 0 | 0 | 0 | 0 | 0 | 0 | 0 | 0 | 0 | 0 | 0 | 0 | 0 | 0 | 0 | 0 | 0 | 0 | 0 | 0 | 0 | 0 | 0 | 0 | 0 | 0 | 0 | 0 | 0 | 0 | 0 | 0 | 0 | 0 | 0
2014-05-11 | 6時 | 0 | 0.022185 | 0.055135 | 0 | 0 | 0 | 0 | 0.022185 | 0 | 0 | 0 | 0 | 0 | 0 | 0 | 0 | 0.021352 | 0 | 0 | 0.0091538 | 0.024628 | 0 | 0 | 0 | 0 | 0 | 0.25 | 0 | 0 | 0 | 0 | 0 | 0 | 0 | 0 | 0.25 | 0 | 0 | 0.25 | 0.25 | 0
2014-05-11 | 7時 | 0.13859 | 0.048506 | 0.10644 | 0.031168 | 0.064396 | 0.043024 | 0 | 0 | 0.024412 | 0.024094 | 0.017886 | 0 | 0.018025 | 0.024628 | 0.01539 | 0 | 0.021352 | 0 | 0 | 0.0091538 | 0 | 0 | 0.25 | 0.5 | 0.5 | 0 | 0 | 0.25 | 0.25 | 0.5 | 0 | 0.5 | 0.25 | 0.5 | 0 | 0.25 | 0 | 0 | 0.25 | 0 | 0
2014-05-11 | 8時 | 0.093503 | 0 | 0.10056 | 0.093503 | 0 | 0 | 0 | 0 | 0 | 0 | 0.017886 | 0 | 0.018025 | 0.049257 | 0.01539 | 0 | 0 | 0 | 0 | 0 | 0 | 0 | 0.75 | 0 | 0 | 0 | 0 | 0 | 0 | 0.5 | 0 | 0.5 | 0.5 | 0.5 | 0 | 0 | 0 | 0 | 0 | 0 | 0
2014-05-11 | 9時 | 0.17838 | 0.098741 | 0.15487 | 0.12467 | 0.032198 | 0.021512 | 0.028051 | 0.022185 | 0.024412 | 0.024094 | 0.0089431 | 0.020874 | 0.0090124 | 0.024628 | 0.0076949 | 0.016527 | 0.021352 | 0.0088247 | 0.003228 | 0.0091538 | 0.024628 | 0 | 1 | 0.25 | 0.25 | 0.25 | 0.25 | 0.25 | 0.25 | 0.25 | 0.25 | 0.25 | 0.25 | 0.25 | 0.25 | 0.25 | 0.25 | 0.25 | 0.25 | 0.25 | 0
2014-05-11 | 10時 | 0.093503 | 0 | 0.02565 | 0.093503 | 0 | 0 | 0 | 0 | 0 | 0 | 0.0089431 | 0 | 0.0090124 | 0 | 0.0076949 | 0 | 0 | 0 | 0 | 0 | 0 | 0 | 0.75 | 0 | 0 | 0 | 0 | 0 | 0 | 0.25 | 0 | 0.25 | 0 | 0.25 | 0 | 0 | 0 | 0 | 0 | 0 | 0
2014-05-11 | 11時 | 0 | 0 | 0.024628 | 0 | 0 | 0 | 0 | 0 | 0 | 0 | 0 | 0 | 0 | 0.024628 | 0 | 0 | 0 | 0 | 0 | 0 | 0 | 0 | 0 | 0 | 0 | 0 | 0 | 0 | 0 | 0 | 0 | 0 | 0.25 | 0 | 0 | 0 | 0 | 0 | 0 | 0 | 0
2014-05-11 | 12時 | 0.05371 | 0 | 0.024628 | 0 | 0.032198 | 0.021512 | 0 | 0 | 0 | 0 | 0 | 0 | 0 | 0.024628 | 0 | 0 | 0 | 0 | 0 | 0 | 0 | 0 | 0 | 0.25 | 0.25 | 0 | 0 | 0 | 0 | 0 | 0 | 0 | 0.25 | 0 | 0 | 0 | 0 | 0 | 0 | 0 | 0
2014-05-11 | 13時 | 0.11604 | 0 | 0 | 0.062335 | 0.032198 | 0.021512 | 0 | 0 | 0 | 0 | 0 | 0 | 0 | 0 | 0 | 0 | 0 | 0 | 0 | 0 | 0 | 0 | 0.5 | 0.25 | 0.25 | 0 | 0 | 0 | 0 | 0 | 0 | 0 | 0 | 0 | 0 | 0 | 0 | 0 | 0 | 0 | 0
2014-05-11 | 14時 | 0.031168 | 0 | 0.050279 | 0.031168 | 0 | 0 | 0 | 0 | 0 | 0 | 0.0089431 | 0 | 0.0090124 | 0.024628 | 0.0076949 | 0 | 0 | 0 | 0 | 0 | 0 | 0 | 0.25 | 0 | 0 | 0 | 0 | 0 | 0 | 0.25 | 0 | 0.25 | 0.25 | 0.25 | 0 | 0 | 0 | 0 | 0 | 0 | 0
2014-05-11 | 15時 | 0 | 0 | 0 | 0 | 0 | 0 | 0 | 0 | 0 | 0 | 0 | 0 | 0 | 0 | 0 | 0 | 0 | 0 | 0 | 0 | 0 | 0 | 0 | 0 | 0 | 0 | 0 | 0 | 0 | 0 | 0 | 0 | 0 | 0 | 0 | 0 | 0 | 0 | 0 | 0 | 0
2014-05-11 | 16時 | 0.062335 | 0 | 0.024628 | 0.062335 | 0 | 0 | 0 | 0 | 0 | 0 | 0 | 0 | 0 | 0.024628 | 0 | 0 | 0 | 0 | 0 | 0 | 0 | 0 | 0.5 | 0 | 0 | 0 | 0 | 0 | 0 | 0 | 0 | 0 | 0.25 | 0 | 0 | 0 | 0 | 0 | 0 | 0 | 0
2014-05-11 | 17時 | 0.10536 | 0 | 0.038128 | 0.062335 | 0 | 0.043024 | 0 | 0 | 0 | 0 | 0 | 0 | 0 | 0.024628 | 0 | 0 | 0 | 0 | 0 | 0 | 0 | 0.0135 | 0.5 | 0 | 0.5 | 0 | 0 | 0 | 0 | 0 | 0 | 0 | 0.25 | 0 | 0 | 0 | 0 | 0 | 0 | 0 | 0.25
2014-05-11 | 18時 | 0.12467 | 0 | 0.038128 | 0.12467 | 0 | 0 | 0 | 0 | 0 | 0 | 0 | 0 | 0 | 0.024628 | 0 | 0 | 0 | 0 | 0 | 0 | 0 | 0.0135 | 1 | 0 | 0 | 0 | 0 | 0 | 0 | 0 | 0 | 0 | 0.25 | 0 | 0 | 0 | 0 | 0 | 0 | 0 | 0.25
2014-05-11 | 19時 | 0.21072 | 0.096374 | 0.038128 | 0.12467 | 0 | 0.086048 | 0 | 0 | 0 | 0.096374 | 0 | 0 | 0 | 0.024628 | 0 | 0 | 0 | 0 | 0 | 0 | 0 | 0.0135 | 1 | 0 | 1 | 0 | 0 | 0 | 1 | 0 | 0 | 0 | 0.25 | 0 | 0 | 0 | 0 | 0 | 0 | 0 | 0.25
2014-05-11 | 20時 | 0.14927 | 0.024412 | 0 | 0.031168 | 0.096593 | 0.021512 | 0 | 0 | 0.024412 | 0 | 0 | 0 | 0 | 0 | 0 | 0 | 0 | 0 | 0 | 0 | 0 | 0 | 0.25 | 0.75 | 0.25 | 0 | 0 | 0.25 | 0 | 0 | 0 | 0 | 0 | 0 | 0 | 0 | 0 | 0 | 0 | 0 | 0
2014-05-11 | 21時 | 0.14618 | 0.09733 | 0.11329 | 0.12467 | 0 | 0.021512 | 0 | 0 | 0.073237 | 0.024094 | 0.0089431 | 0.041749 | 0.0090124 | 0 | 0.023085 | 0 | 0.021352 | 0 | 0 | 0.0091538 | 0 | 0 | 1 | 0 | 0.25 | 0 | 0 | 0.75 | 0.25 | 0.25 | 0.5 | 0.25 | 0 | 0.75 | 0 | 0.25 | 0 | 0 | 0.25 | 0 | 0
2014-05-11 | 22時 | 0.12467 | 0.1452 | 0.13895 | 0.12467 | 0 | 0 | 0 | 0 | 0.048824 | 0.096374 | 0.017886 | 0.041749 | 0.018025 | 0 | 0.03078 | 0 | 0.021352 | 0 | 0 | 0.0091538 | 0 | 0 | 1 | 0 | 0 | 0 | 0 | 0.5 | 1 | 0.5 | 0.5 | 0.5 | 0 | 1 | 0 | 0.25 | 0 | 0 | 0.25 | 0 | 0
2014-05-11 | 23時 | 0.12467 | 0.16993 | 0.104 | 0.12467 | 0 | 0 | 0 | 0 | 0.097649 | 0.072281 | 0.0089431 | 0.041749 | 0.0090124 | 0 | 0.023085 | 0 | 0 | 0.0088247 | 0.003228 | 0.0091538 | 0 | 0 | 1 | 0 | 0 | 0 | 0 | 1 | 0.75 | 0.25 | 0.5 | 0.25 | 0 | 0.75 | 0 | 0 | 0.25 | 0.25 | 0.25 | 0 | 0
2014-05-12 | 0時 | 0 | 0.071009 | 0.042559 | 0 | 0 | 0 | 0 | 0.022185 | 0.048824 | 0 | 0 | 0 | 0 | 0 | 0 | 0 | 0.021352 | 0.0088247 | 0.003228 | 0.0091538 | 0 | 0 | 0 | 0 | 0 | 0 | 0.25 | 0.5 | 0 | 0 | 0 | 0 | 0 | 0 | 0 | 0.25 | 0.25 | 0.25 | 0.25 | 0 | 0
2014-05-12 | 1時 | 0 | 0 | 0 | 0 | 0 | 0 | 0 | 0 | 0 | 0 | 0 | 0 | 0 | 0 | 0 | 0 | 0 | 0 | 0 | 0 | 0 | 0 | 0 | 0 | 0 | 0 | 0 | 0 | 0 | 0 | 0 | 0 | 0 | 0 | 0 | 0 | 0 | 0 | 0 | 0 | 0
2014-05-12 | 2時 | 0 | 0 | 0 | 0 | 0 | 0 | 0 | 0 | 0 | 0 | 0 | 0 | 0 | 0 | 0 | 0 | 0 | 0 | 0 | 0 | 0 | 0 | 0 | 0 | 0 | 0 | 0 | 0 | 0 | 0 | 0 | 0 | 0 | 0 | 0 | 0 | 0 | 0 | 0 | 0 | 0
2014-05-12 | 3時 | 0 | 0 | 0 | 0 | 0 | 0 | 0 | 0 | 0 | 0 | 0 | 0 | 0 | 0 | 0 | 0 | 0 | 0 | 0 | 0 | 0 | 0 | 0 | 0 | 0 | 0 | 0 | 0 | 0 | 0 | 0 | 0 | 0 | 0 | 0 | 0 | 0 | 0 | 0 | 0 | 0
2014-05-12 | 4時 | 0 | 0 | 0 | 0 | 0 | 0 | 0 | 0 | 0 | 0 | 0 | 0 | 0 | 0 | 0 | 0 | 0 | 0 | 0 | 0 | 0 | 0 | 0 | 0 | 0 | 0 | 0 | 0 | 0 | 0 | 0 | 0 | 0 | 0 | 0 | 0 | 0 | 0 | 0 | 0 | 0
2014-05-12 | 5時 | 0 | 0 | 0 | 0 | 0 | 0 | 0 | 0 | 0 | 0 | 0 | 0 | 0 | 0 | 0 | 0 | 0 | 0 | 0 | 0 | 0 | 0 | 0 | 0 | 0 | 0 | 0 | 0 | 0 | 0 | 0 | 0 | 0 | 0 | 0 | 0 | 0 | 0 | 0 | 0 | 0
2014-05-12 | 6時 | 0 | 0.022185 | 0.055135 | 0 | 0 | 0 | 0 | 0.022185 | 0 | 0 | 0 | 0 | 0 | 0 | 0 | 0 | 0.021352 | 0 | 0 | 0.0091538 | 0.024628 | 0 | 0 | 0 | 0 | 0 | 0.25 | 0 | 0 | 0 | 0 | 0 | 0 | 0 | 0 | 0.25 | 0 | 0 | 0.25 | 0.25 | 0
2014-05-12 | 7時 | 0.13859 | 0.048506 | 0.10644 | 0.031168 | 0.064396 | 0.043024 | 0 | 0 | 0.024412 | 0.024094 | 0.017886 | 0 | 0.018025 | 0.024628 | 0.01539 | 0 | 0.021352 | 0 | 0 | 0.0091538 | 0 | 0 | 0.25 | 0.5 | 0.5 | 0 | 0 | 0.25 | 0.25 | 0.5 | 0 | 0.5 | 0.25 | 0.5 | 0 | 0.25 | 0 | 0 | 0.25 | 0 | 0
2014-05-12 | 8時 | 0.093503 | 0 | 0.10056 | 0.093503 | 0 | 0 | 0 | 0 | 0 | 0 | 0.017886 | 0 | 0.018025 | 0.049257 | 0.01539 | 0 | 0 | 0 | 0 | 0 | 0 | 0 | 0.75 | 0 | 0 | 0 | 0 | 0 | 0 | 0.5 | 0 | 0.5 | 0.5 | 0.5 | 0 | 0 | 0 | 0 | 0 | 0 | 0
2014-05-12 | 9時 | 0.17838 | 0.098741 | 0.15487 | 0.12467 | 0.032198 | 0.021512 | 0.028051 | 0.022185 | 0.024412 | 0.024094 | 0.0089431 | 0.020874 | 0.0090124 | 0.024628 | 0.0076949 | 0.016527 | 0.021352 | 0.0088247 | 0.003228 | 0.0091538 | 0.024628 | 0 | 1 | 0.25 | 0.25 | 0.25 | 0.25 | 0.25 | 0.25 | 0.25 | 0.25 | 0.25 | 0.25 | 0.25 | 0.25 | 0.25 | 0.25 | 0.25 | 0.25 | 0.25 | 0
2014-05-12 | 10時 | 0.093503 | 0 | 0.02565 | 0.093503 | 0 | 0 | 0 | 0 | 0 | 0 | 0.0089431 | 0 | 0.0090124 | 0 | 0.0076949 | 0 | 0 | 0 | 0 | 0 | 0 | 0 | 0.75 | 0 | 0 | 0 | 0 | 0 | 0 | 0.25 | 0 | 0.25 | 0 | 0.25 | 0 | 0 | 0 | 0 | 0 | 0 | 0
2014-05-12 | 11時 | 0 | 0 | 0.024628 | 0 | 0 | 0 | 0 | 0 | 0 | 0 | 0 | 0 | 0 | 0.024628 | 0 | 0 | 0 | 0 | 0 | 0 | 0 | 0 | 0 | 0 | 0 | 0 | 0 | 0 | 0 | 0 | 0 | 0 | 0.25 | 0 | 0 | 0 | 0 | 0 | 0 | 0 | 0
2014-05-12 | 12時 | 0.05371 | 0 | 0.024628 | 0 | 0.032198 | 0.021512 | 0 | 0 | 0 | 0 | 0 | 0 | 0 | 0.024628 | 0 | 0 | 0 | 0 | 0 | 0 | 0 | 0 | 0 | 0.25 | 0.25 | 0 | 0 | 0 | 0 | 0 | 0 | 0 | 0.25 | 0 | 0 | 0 | 0 | 0 | 0 | 0 | 0
2014-05-12 | 13時 | 0.11604 | 0 | 0 | 0.062335 | 0.032198 | 0.021512 | 0 | 0 | 0 | 0 | 0 | 0 | 0 | 0 | 0 | 0 | 0 | 0 | 0 | 0 | 0 | 0 | 0.5 | 0.25 | 0.25 | 0 | 0 | 0 | 0 | 0 | 0 | 0 | 0 | 0 | 0 | 0 | 0 | 0 | 0 | 0 | 0
2014-05-12 | 14時 | 0.031168 | 0 | 0.050279 | 0.031168 | 0 | 0 | 0 | 0 | 0 | 0 | 0.0089431 | 0 | 0.0090124 | 0.024628 | 0.0076949 | 0 | 0 | 0 | 0 | 0 | 0 | 0 | 0.25 | 0 | 0 | 0 | 0 | 0 | 0 | 0.25 | 0 | 0.25 | 0.25 | 0.25 | 0 | 0 | 0 | 0 | 0 | 0 | 0
2014-05-12 | 15時 | 0 | 0 | 0 | 0 | 0 | 0 | 0 | 0 | 0 | 0 | 0 | 0 | 0 | 0 | 0 | 0 | 0 | 0 | 0 | 0 | 0 | 0 | 0 | 0 | 0 | 0 | 0 | 0 | 0 | 0 | 0 | 0 | 0 | 0 | 0 | 0 | 0 | 0 | 0 | 0 | 0
2014-05-12 | 16時 | 0.062335 | 0 | 0.024628 | 0.062335 | 0 | 0 | 0 | 0 | 0 | 0 | 0 | 0 | 0 | 0.024628 | 0 | 0 | 0 | 0 | 0 | 0 | 0 | 0 | 0.5 | 0 | 0 | 0 | 0 | 0 | 0 | 0 | 0 | 0 | 0.25 | 0 | 0 | 0 | 0 | 0 | 0 | 0 | 0
2014-05-12 | 17時 | 0.10536 | 0 | 0.038128 | 0.062335 | 0 | 0.043024 | 0 | 0 | 0 | 0 | 0 | 0 | 0 | 0.024628 | 0 | 0 | 0 | 0 | 0 | 0 | 0 | 0.0135 | 0.5 | 0 | 0.5 | 0 | 0 | 0 | 0 | 0 | 0 | 0 | 0.25 | 0 | 0 | 0 | 0 | 0 | 0 | 0 | 0.25
2014-05-12 | 18時 | 0.12467 | 0 | 0.038128 | 0.12467 | 0 | 0 | 0 | 0 | 0 | 0 | 0 | 0 | 0 | 0.024628 | 0 | 0 | 0 | 0 | 0 | 0 | 0 | 0.0135 | 1 | 0 | 0 | 0 | 0 | 0 | 0 | 0 | 0 | 0 | 0.25 | 0 | 0 | 0 | 0 | 0 | 0 | 0 | 0.25
2014-05-12 | 19時 | 0.21072 | 0.096374 | 0.038128 | 0.12467 | 0 | 0.086048 | 0 | 0 | 0 | 0.096374 | 0 | 0 | 0 | 0.024628 | 0 | 0 | 0 | 0 | 0 | 0 | 0 | 0.0135 | 1 | 0 | 1 | 0 | 0 | 0 | 1 | 0 | 0 | 0 | 0.25 | 0 | 0 | 0 | 0 | 0 | 0 | 0 | 0.25
2014-05-12 | 20時 | 0.14927 | 0.024412 | 0 | 0.031168 | 0.096593 | 0.021512 | 0 | 0 | 0.024412 | 0 | 0 | 0 | 0 | 0 | 0 | 0 | 0 | 0 | 0 | 0 | 0 | 0 | 0.25 | 0.75 | 0.25 | 0 | 0 | 0.25 | 0 | 0 | 0 | 0 | 0 | 0 | 0 | 0 | 0 | 0 | 0 | 0 | 0
2014-05-12 | 21時 | 0.14618 | 0.09733 | 0.11329 | 0.12467 | 0 | 0.021512 | 0 | 0 | 0.073237 | 0.024094 | 0.0089431 | 0.041749 | 0.0090124 | 0 | 0.023085 | 0 | 0.021352 | 0 | 0 | 0.0091538 | 0 | 0 | 1 | 0 | 0.25 | 0 | 0 | 0.75 | 0.25 | 0.25 | 0.5 | 0.25 | 0 | 0.75 | 0 | 0.25 | 0 | 0 | 0.25 | 0 | 0
2014-05-12 | 22時 | 0.12467 | 0.1452 | 0.13895 | 0.12467 | 0 | 0 | 0 | 0 | 0.048824 | 0.096374 | 0.017886 | 0.041749 | 0.018025 | 0 | 0.03078 | 0 | 0.021352 | 0 | 0 | 0.0091538 | 0 | 0 | 1 | 0 | 0 | 0 | 0 | 0.5 | 1 | 0.5 | 0.5 | 0.5 | 0 | 1 | 0 | 0.25 | 0 | 0 | 0.25 | 0 | 0
2014-05-12 | 23時 | 0.12467 | 0.16993 | 0.104 | 0.12467 | 0 | 0 | 0 | 0 | 0.097649 | 0.072281 | 0.0089431 | 0.041749 | 0.0090124 | 0 | 0.023085 | 0 | 0 | 0.0088247 | 0.003228 | 0.0091538 | 0 | 0 | 1 | 0 | 0 | 0 | 0 | 1 | 0.75 | 0.25 | 0.5 | 0.25 | 0 | 0.75 | 0 | 0 | 0.25 | 0.25 | 0.25 | 0 | 0
2014-05-13 | 0時 | 0 | 0 | 0 | 0 | 0 | 0 | 0 | 0 | 0 | 0 | 0 | 0 | 0 | 0 | 0 | 0 | 0 | 0 | 0 | 0 | 0 | 0 | 0 | 0 | 0 | 0 | 0 | 0 | 0 | 0 | 0 | 0 | 0 | 0 | 0 | 0 | 0 | 0 | 0 | 0 | 0
2014-05-13 | 1時 | 0 | 0 | 0 | 0 | 0 | 0 | 0 | 0 | 0 | 0 | 0 | 0 | 0 | 0 | 0 | 0 | 0 | 0 | 0 | 0 | 0 | 0 | 0 | 0 | 0 | 0 | 0 | 0 | 0 | 0 | 0 | 0 | 0 | 0 | 0 | 0 | 0 | 0 | 0 | 0 | 0
2014-05-13 | 2時 | 0 | 0 | 0 | 0 | 0 | 0 | 0 | 0 | 0 | 0 | 0 | 0 | 0 | 0 | 0 | 0 | 0 | 0 | 0 | 0 | 0 | 0 | 0 | 0 | 0 | 0 | 0 | 0 | 0 | 0 | 0 | 0 | 0 | 0 | 0 | 0 | 0 | 0 | 0 | 0 | 0
2014-05-13 | 3時 | 0 | 0 | 0 | 0 | 0 | 0 | 0 | 0 | 0 | 0 | 0 | 0 | 0 | 0 | 0 | 0 | 0 | 0 | 0 | 0 | 0 | 0 | 0 | 0 | 0 | 0 | 0 | 0 | 0 | 0 | 0 | 0 | 0 | 0 | 0 | 0 | 0 | 0 | 0 | 0 | 0
2014-05-13 | 4時 | 0 | 0 | 0 | 0 | 0 | 0 | 0 | 0 | 0 | 0 | 0 | 0 | 0 | 0 | 0 | 0 | 0 | 0 | 0 | 0 | 0 | 0 | 0 | 0 | 0 | 0 | 0 | 0 | 0 | 0 | 0 | 0 | 0 | 0 | 0 | 0 | 0 | 0 | 0 | 0 | 0
2014-05-13 | 5時 | 0 | 0 | 0 | 0 | 0 | 0 | 0 | 0 | 0 | 0 | 0 | 0 | 0 | 0 | 0 | 0 | 0 | 0 | 0 | 0 | 0 | 0 | 0 | 0 | 0 | 0 | 0 | 0 | 0 | 0 | 0 | 0 | 0 | 0 | 0 | 0 | 0 | 0 | 0 | 0 | 0
2014-05-13 | 6時 | 0 | 0 | 0 | 0 | 0 | 0 | 0 | 0 | 0 | 0 | 0 | 0 | 0 | 0 | 0 | 0 | 0 | 0 | 0 | 0 | 0 | 0 | 0 | 0 | 0 | 0 | 0 | 0 | 0 | 0 | 0 | 0 | 0 | 0 | 0 | 0 | 0 | 0 | 0 | 0 | 0
2014-05-13 | 7時 | 0 | 0.022185 | 0.07309 | 0 | 0 | 0 | 0 | 0.022185 | 0 | 0 | 0.0089431 | 0 | 0.0090124 | 0 | 0 | 0 | 0.021352 | 0 | 0 | 0.0091538 | 0.024628 | 0 | 0 | 0 | 0 | 0 | 0.25 | 0 | 0 | 0.25 | 0 | 0.25 | 0 | 0 | 0 | 0.25 | 0 | 0 | 0.25 | 0.25 | 0
2014-05-13 | 8時 | 0.084877 | 0.07069 | 0.17022 | 0.031168 | 0.032198 | 0.021512 | 0 | 0.022185 | 0.024412 | 0.024094 | 0.035772 | 0 | 0.018025 | 0 | 0.03078 | 0 | 0.042705 | 0 | 0 | 0.018308 | 0.024628 | 0 | 0.25 | 0.25 | 0.25 | 0 | 0.25 | 0.25 | 0.25 | 1 | 0 | 0.5 | 0 | 1 | 0 | 0.5 | 0 | 0 | 0.5 | 0.25 | 0
2014-05-13 | 9時 | 0.23209 | 0.14693 | 0.14457 | 0.12467 | 0.064396 | 0.043024 | 0.028051 | 0.022185 | 0.024412 | 0.072281 | 0.026829 | 0 | 0.0090124 | 0 | 0.023085 | 0 | 0.042705 | 0 | 0 | 0.018308 | 0.024628 | 0 | 1 | 0.5 | 0.5 | 0.25 | 0.25 | 0.25 | 0.75 | 0.75 | 0 | 0.25 | 0 | 0.75 | 0 | 0.5 | 0 | 0 | 0.5 | 0.25 | 0
2014-05-13 | 10時 | 0.12467 | 0.19402 | 0.13024 | 0.12467 | 0 | 0 | 0 | 0 | 0.097649 | 0.096374 | 0.0089431 | 0.020874 | 0.0090124 | 0.024628 | 0.0076949 | 0.016527 | 0.021352 | 0.0088247 | 0.003228 | 0.0091538 | 0 | 0 | 1 | 0 | 0 | 0 | 0 | 1 | 1 | 0.25 | 0.25 | 0.25 | 0.25 | 0.25 | 0.25 | 0.25 | 0.25 | 0.25 | 0.25 | 0 | 0
2014-05-13 | 11時 | 0.12467 | 0.19402 | 0 | 0.12467 | 0 | 0 | 0 | 0 | 0.097649 | 0.096374 | 0 | 0 | 0 | 0 | 0 | 0 | 0 | 0 | 0 | 0 | 0 | 0 | 1 | 0 | 0 | 0 | 0 | 1 | 1 | 0 | 0 | 0 | 0 | 0 | 0 | 0 | 0 | 0 | 0 | 0 | 0
2014-05-13 | 12時 | 0.14721 | 0.12111 | 0.085641 | 0.093503 | 0.032198 | 0.021512 | 0 | 0 | 0.048824 | 0.072281 | 0 | 0 | 0 | 0.024628 | 0 | 0 | 0.042705 | 0 | 0 | 0.018308 | 0 | 0 | 0.75 | 0.25 | 0.25 | 0 | 0 | 0.5 | 0.75 | 0 | 0 | 0 | 0.25 | 0 | 0 | 0.5 | 0 | 0 | 0.5 | 0 | 0
2014-05-13 | 13時 | 0.13756 | 0.024094 | 0.11027 | 0.062335 | 0.032198 | 0.043024 | 0 | 0 | 0 | 0.024094 | 0 | 0 | 0 | 0.049257 | 0 | 0 | 0.042705 | 0 | 0 | 0.018308 | 0 | 0 | 0.5 | 0.25 | 0.5 | 0 | 0 | 0 | 0.25 | 0 | 0 | 0 | 0.5 | 0 | 0 | 0.5 | 0 | 0 | 0.5 | 0 | 0
2014-05-13 | 14時 | 0 | 0 | 0 | 0 | 0 | 0 | 0 | 0 | 0 | 0 | 0 | 0 | 0 | 0 | 0 | 0 | 0 | 0 | 0 | 0 | 0 | 0 | 0 | 0 | 0 | 0 | 0 | 0 | 0 | 0 | 0 | 0 | 0 | 0 | 0 | 0 | 0 | 0 | 0 | 0 | 0
2014-05-13 | 15時 | 0 | 0 | 0 | 0 | 0 | 0 | 0 | 0 | 0 | 0 | 0 | 0 | 0 | 0 | 0 | 0 | 0 | 0 | 0 | 0 | 0 | 0 | 0 | 0 | 0 | 0 | 0 | 0 | 0 | 0 | 0 | 0 | 0 | 0 | 0 | 0 | 0 | 0 | 0 | 0 | 0
2014-05-13 | 16時 | 0.062335 | 0.048824 | 0.11227 | 0.062335 | 0 | 0 | 0 | 0 | 0.048824 | 0 | 0 | 0.041749 | 0 | 0.024628 | 0.01539 | 0 | 0.021352 | 0 | 0 | 0.0091538 | 0 | 0 | 0.5 | 0 | 0 | 0 | 0 | 0.5 | 0 | 0 | 0.5 | 0 | 0.25 | 0.5 | 0 | 0.25 | 0 | 0 | 0.25 | 0 | 0
2014-05-13 | 17時 | 0.12467 | 0.097649 | 0.092348 | 0.12467 | 0 | 0 | 0 | 0 | 0.097649 | 0 | 0.0089431 | 0.020874 | 0.0090124 | 0.024628 | 0.01539 | 0 | 0 | 0 | 0 | 0 | 0 | 0.0135 | 1 | 0 | 0 | 0 | 0 | 1 | 0 | 0.25 | 0.25 | 0.25 | 0.25 | 0.5 | 0 | 0 | 0 | 0 | 0 | 0 | 0.25
2014-05-13 | 18時 | 0.21072 | 0.097649 | 0 | 0.12467 | 0 | 0.086048 | 0 | 0 | 0.097649 | 0 | 0 | 0 | 0 | 0 | 0 | 0 | 0 | 0 | 0 | 0 | 0 | 0 | 1 | 0 | 1 | 0 | 0 | 1 | 0 | 0 | 0 | 0 | 0 | 0 | 0 | 0 | 0 | 0 | 0 | 0 | 0
2014-05-13 | 19時 | 0.12879 | 0 | 0.030506 | 0 | 0.12879 | 0 | 0 | 0 | 0 | 0 | 0 | 0 | 0 | 0 | 0 | 0 | 0.021352 | 0 | 0 | 0.0091538 | 0 | 0 | 0 | 1 | 0 | 0 | 0 | 0 | 0 | 0 | 0 | 0 | 0 | 0 | 0 | 0.25 | 0 | 0 | 0.25 | 0 | 0
2014-05-13 | 20時 | 0.16769 | 0.097012 | 0.030506 | 0.12467 | 0 | 0.043024 | 0 | 0 | 0.048824 | 0.048187 | 0 | 0 | 0 | 0 | 0 | 0 | 0.021352 | 0 | 0 | 0.0091538 | 0 | 0 | 1 | 0 | 0.5 | 0 | 0 | 0.5 | 0.5 | 0 | 0 | 0 | 0 | 0 | 0 | 0.25 | 0 | 0 | 0.25 | 0 | 0
2014-05-13 | 21時 | 0.12467 | 0.16961 | 0.059075 | 0.12467 | 0 | 0 | 0 | 0 | 0.073237 | 0.096374 | 0 | 0.020874 | 0 | 0 | 0.0076949 | 0 | 0.021352 | 0 | 0 | 0.0091538 | 0 | 0 | 1 | 0 | 0 | 0 | 0 | 0.75 | 1 | 0 | 0.25 | 0 | 0 | 0.25 | 0 | 0.25 | 0 | 0 | 0.25 | 0 | 0
2014-05-13 | 22時 | 0.12467 | 0.1452 | 0.13895 | 0.12467 | 0 | 0 | 0 | 0 | 0.048824 | 0.096374 | 0.017886 | 0.041749 | 0.018025 | 0 | 0.03078 | 0 | 0.021352 | 0 | 0 | 0.0091538 | 0 | 0 | 1 | 0 | 0 | 0 | 0 | 0.5 | 1 | 0.5 | 0.5 | 0.5 | 0 | 1 | 0 | 0.25 | 0 | 0 | 0.25 | 0 | 0
2014-05-13 | 23時 | 0.062335 | 0.14138 | 0.15585 | 0.062335 | 0 | 0 | 0 | 0.044369 | 0.048824 | 0.048187 | 0.0089431 | 0.041749 | 0.0090124 | 0 | 0.023085 | 0 | 0.042705 | 0.0088247 | 0.003228 | 0.018308 | 0 | 0 | 0.5 | 0 | 0 | 0 | 0.5 | 0.5 | 0.5 | 0.25 | 0.5 | 0.25 | 0 | 0.75 | 0 | 0.5 | 0.25 | 0.25 | 0.5 | 0 | 0
2014-05-14 | 0時 | 0 | 0 | 0 | 0 | 0 | 0 | 0 | 0 | 0 | 0 | 0 | 0 | 0 | 0 | 0 | 0 | 0 | 0 | 0 | 0 | 0 | 0 | 0 | 0 | 0 | 0 | 0 | 0 | 0 | 0 | 0 | 0 | 0 | 0 | 0 | 0 | 0 | 0 | 0 | 0 | 0
2014-05-14 | 1時 | 0 | 0 | 0 | 0 | 0 | 0 | 0 | 0 | 0 | 0 | 0 | 0 | 0 | 0 | 0 | 0 | 0 | 0 | 0 | 0 | 0 | 0 | 0 | 0 | 0 | 0 | 0 | 0 | 0 | 0 | 0 | 0 | 0 | 0 | 0 | 0 | 0 | 0 | 0 | 0 | 0
2014-05-14 | 2時 | 0 | 0 | 0 | 0 | 0 | 0 | 0 | 0 | 0 | 0 | 0 | 0 | 0 | 0 | 0 | 0 | 0 | 0 | 0 | 0 | 0 | 0 | 0 | 0 | 0 | 0 | 0 | 0 | 0 | 0 | 0 | 0 | 0 | 0 | 0 | 0 | 0 | 0 | 0 | 0 | 0
2014-05-14 | 3時 | 0 | 0 | 0 | 0 | 0 | 0 | 0 | 0 | 0 | 0 | 0 | 0 | 0 | 0 | 0 | 0 | 0 | 0 | 0 | 0 | 0 | 0 | 0 | 0 | 0 | 0 | 0 | 0 | 0 | 0 | 0 | 0 | 0 | 0 | 0 | 0 | 0 | 0 | 0 | 0 | 0
2014-05-14 | 4時 | 0 | 0 | 0 | 0 | 0 | 0 | 0 | 0 | 0 | 0 | 0 | 0 | 0 | 0 | 0 | 0 | 0 | 0 | 0 | 0 | 0 | 0 | 0 | 0 | 0 | 0 | 0 | 0 | 0 | 0 | 0 | 0 | 0 | 0 | 0 | 0 | 0 | 0 | 0 | 0 | 0
2014-05-14 | 5時 | 0 | 0 | 0 | 0 | 0 | 0 | 0 | 0 | 0 | 0 | 0 | 0 | 0 | 0 | 0 | 0 | 0 | 0 | 0 | 0 | 0 | 0 | 0 | 0 | 0 | 0 | 0 | 0 | 0 | 0 | 0 | 0 | 0 | 0 | 0 | 0 | 0 | 0 | 0 | 0 | 0
2014-05-14 | 6時 | 0 | 0.022185 | 0.055135 | 0 | 0 | 0 | 0 | 0.022185 | 0 | 0 | 0 | 0 | 0 | 0 | 0 | 0 | 0.021352 | 0 | 0 | 0.0091538 | 0.024628 | 0 | 0 | 0 | 0 | 0 | 0.25 | 0 | 0 | 0 | 0 | 0 | 0 | 0 | 0 | 0.25 | 0 | 0 | 0.25 | 0.25 | 0
2014-05-14 | 7時 | 0.093503 | 0 | 0.03883 | 0.093503 | 0 | 0 | 0 | 0 | 0 | 0 | 0.0089431 | 0.020874 | 0.0090124 | 0 | 0 | 0 | 0 | 0 | 0 | 0 | 0 | 0 | 0.75 | 0 | 0 | 0 | 0 | 0 | 0 | 0.25 | 0.25 | 0.25 | 0 | 0 | 0 | 0 | 0 | 0 | 0 | 0 | 0
2014-05-14 | 8時 | 0.13653 | 0.07069 | 0.18409 | 0.093503 | 0 | 0.043024 | 0 | 0.022185 | 0.024412 | 0.024094 | 0.026829 | 0 | 0.018025 | 0 | 0.023085 | 0 | 0.064057 | 0 | 0 | 0.027461 | 0.024628 | 0 | 0.75 | 0 | 0.5 | 0 | 0.25 | 0.25 | 0.25 | 0.75 | 0 | 0.5 | 0 | 0.75 | 0 | 0.75 | 0 | 0 | 0.75 | 0.25 | 0
2014-05-14 | 9時 | 0.084877 | 0.048506 | 0.024628 | 0.031168 | 0.032198 | 0.021512 | 0 | 0 | 0.024412 | 0.024094 | 0 | 0 | 0 | 0.024628 | 0 | 0 | 0 | 0 | 0 | 0 | 0 | 0 | 0.25 | 0.25 | 0.25 | 0 | 0 | 0.25 | 0.25 | 0 | 0 | 0 | 0.25 | 0 | 0 | 0 | 0 | 0 | 0 | 0 | 0
2014-05-14 | 10時 | 0 | 0 | 0 | 0 | 0 | 0 | 0 | 0 | 0 | 0 | 0 | 0 | 0 | 0 | 0 | 0 | 0 | 0 | 0 | 0 | 0 | 0 | 0 | 0 | 0 | 0 | 0 | 0 | 0 | 0 | 0 | 0 | 0 | 0 | 0 | 0 | 0 | 0 | 0 | 0 | 0
2014-05-14 | 11時 | 0 | 0 | 0 | 0 | 0 | 0 | 0 | 0 | 0 | 0 | 0 | 0 | 0 | 0 | 0 | 0 | 0 | 0 | 0 | 0 | 0 | 0 | 0 | 0 | 0 | 0 | 0 | 0 | 0 | 0 | 0 | 0 | 0 | 0 | 0 | 0 | 0 | 0 | 0 | 0 | 0
2014-05-14 | 12時 | 0 | 0 | 0 | 0 | 0 | 0 | 0 | 0 | 0 | 0 | 0 | 0 | 0 | 0 | 0 | 0 | 0 | 0 | 0 | 0 | 0 | 0 | 0 | 0 | 0 | 0 | 0 | 0 | 0 | 0 | 0 | 0 | 0 | 0 | 0 | 0 | 0 | 0 | 0 | 0 | 0
2014-05-14 | 13時 | 0 | 0 | 0 | 0 | 0 | 0 | 0 | 0 | 0 | 0 | 0 | 0 | 0 | 0 | 0 | 0 | 0 | 0 | 0 | 0 | 0 | 0 | 0 | 0 | 0 | 0 | 0 | 0 | 0 | 0 | 0 | 0 | 0 | 0 | 0 | 0 | 0 | 0 | 0 | 0 | 0
2014-05-14 | 14時 | 0 | 0 | 0 | 0 | 0 | 0 | 0 | 0 | 0 | 0 | 0 | 0 | 0 | 0 | 0 | 0 | 0 | 0 | 0 | 0 | 0 | 0 | 0 | 0 | 0 | 0 | 0 | 0 | 0 | 0 | 0 | 0 | 0 | 0 | 0 | 0 | 0 | 0 | 0 | 0 | 0
2014-05-14 | 15時 | 0 | 0 | 0 | 0 | 0 | 0 | 0 | 0 | 0 | 0 | 0 | 0 | 0 | 0 | 0 | 0 | 0 | 0 | 0 | 0 | 0 | 0 | 0 | 0 | 0 | 0 | 0 | 0 | 0 | 0 | 0 | 0 | 0 | 0 | 0 | 0 | 0 | 0 | 0 | 0 | 0
2014-05-14 | 16時 | 0 | 0 | 0 | 0 | 0 | 0 | 0 | 0 | 0 | 0 | 0 | 0 | 0 | 0 | 0 | 0 | 0 | 0 | 0 | 0 | 0 | 0 | 0 | 0 | 0 | 0 | 0 | 0 | 0 | 0 | 0 | 0 | 0 | 0 | 0 | 0 | 0 | 0 | 0 | 0 | 0
2014-05-14 | 17時 | 0 | 0 | 0 | 0 | 0 | 0 | 0 | 0 | 0 | 0 | 0 | 0 | 0 | 0 | 0 | 0 | 0 | 0 | 0 | 0 | 0 | 0 | 0 | 0 | 0 | 0 | 0 | 0 | 0 | 0 | 0 | 0 | 0 | 0 | 0 | 0 | 0 | 0 | 0 | 0 | 0
2014-05-14 | 18時 | 0 | 0 | 0 | 0 | 0 | 0 | 0 | 0 | 0 | 0 | 0 | 0 | 0 | 0 | 0 | 0 | 0 | 0 | 0 | 0 | 0 | 0 | 0 | 0 | 0 | 0 | 0 | 0 | 0 | 0 | 0 | 0 | 0 | 0 | 0 | 0 | 0 | 0 | 0 | 0 | 0
2014-05-14 | 19時 | 0 | 0 | 0 | 0 | 0 | 0 | 0 | 0 | 0 | 0 | 0 | 0 | 0 | 0 | 0 | 0 | 0 | 0 | 0 | 0 | 0 | 0 | 0 | 0 | 0 | 0 | 0 | 0 | 0 | 0 | 0 | 0 | 0 | 0 | 0 | 0 | 0 | 0 | 0 | 0 | 0
2014-05-14 | 20時 | 0.062335 | 0 | 0.038128 | 0.062335 | 0 | 0 | 0 | 0 | 0 | 0 | 0 | 0 | 0 | 0.024628 | 0 | 0 | 0 | 0 | 0 | 0 | 0 | 0.0135 | 0.5 | 0 | 0 | 0 | 0 | 0 | 0 | 0 | 0 | 0 | 0.25 | 0 | 0 | 0 | 0 | 0 | 0 | 0 | 0.25
2014-05-14 | 21時 | 0.12467 | 0.024094 | 0.11329 | 0.12467 | 0 | 0 | 0 | 0 | 0 | 0.024094 | 0.0089431 | 0.041749 | 0.0090124 | 0 | 0.023085 | 0 | 0.021352 | 0 | 0 | 0.0091538 | 0 | 0 | 1 | 0 | 0 | 0 | 0 | 0 | 0.25 | 0.25 | 0.5 | 0.25 | 0 | 0.75 | 0 | 0.25 | 0 | 0 | 0.25 | 0 | 0
2014-05-14 | 22時 | 0.12467 | 0.1452 | 0.13895 | 0.12467 | 0 | 0 | 0 | 0 | 0.048824 | 0.096374 | 0.017886 | 0.041749 | 0.018025 | 0 | 0.03078 | 0 | 0.021352 | 0 | 0 | 0.0091538 | 0 | 0 | 1 | 0 | 0 | 0 | 0 | 0.5 | 1 | 0.5 | 0.5 | 0.5 | 0 | 1 | 0 | 0.25 | 0 | 0 | 0.25 | 0 | 0
2014-05-14 | 23時 | 0.062335 | 0.14138 | 0.16501 | 0.062335 | 0 | 0 | 0 | 0.044369 | 0.048824 | 0.048187 | 0.0089431 | 0.041749 | 0.0090124 | 0 | 0.023085 | 0 | 0.042705 | 0.0088247 | 0.003228 | 0.027461 | 0 | 0 | 0.5 | 0 | 0 | 0 | 0.5 | 0.5 | 0.5 | 0.25 | 0.5 | 0.25 | 0 | 0.75 | 0 | 0.5 | 0.25 | 0.25 | 0.75 | 0 | 0
2014-05-15 | 0時 | 0 | 0.071009 | 0.042559 | 0 | 0 | 0 | 0 | 0.022185 | 0.048824 | 0 | 0 | 0 | 0 | 0 | 0 | 0 | 0.021352 | 0.0088247 | 0.003228 | 0.0091538 | 0 | 0 | 0 | 0 | 0 | 0 | 0.25 | 0.5 | 0 | 0 | 0 | 0 | 0 | 0 | 0 | 0.25 | 0.25 | 0.25 | 0.25 | 0 | 0
2014-05-15 | 1時 | 0 | 0 | 0 | 0 | 0 | 0 | 0 | 0 | 0 | 0 | 0 | 0 | 0 | 0 | 0 | 0 | 0 | 0 | 0 | 0 | 0 | 0 | 0 | 0 | 0 | 0 | 0 | 0 | 0 | 0 | 0 | 0 | 0 | 0 | 0 | 0 | 0 | 0 | 0 | 0 | 0
2014-05-15 | 2時 | 0 | 0 | 0 | 0 | 0 | 0 | 0 | 0 | 0 | 0 | 0 | 0 | 0 | 0 | 0 | 0 | 0 | 0 | 0 | 0 | 0 | 0 | 0 | 0 | 0 | 0 | 0 | 0 | 0 | 0 | 0 | 0 | 0 | 0 | 0 | 0 | 0 | 0 | 0 | 0 | 0
2014-05-15 | 3時 | 0 | 0 | 0 | 0 | 0 | 0 | 0 | 0 | 0 | 0 | 0 | 0 | 0 | 0 | 0 | 0 | 0 | 0 | 0 | 0 | 0 | 0 | 0 | 0 | 0 | 0 | 0 | 0 | 0 | 0 | 0 | 0 | 0 | 0 | 0 | 0 | 0 | 0 | 0 | 0 | 0
2014-05-15 | 4時 | 0 | 0 | 0 | 0 | 0 | 0 | 0 | 0 | 0 | 0 | 0 | 0 | 0 | 0 | 0 | 0 | 0 | 0 | 0 | 0 | 0 | 0 | 0 | 0 | 0 | 0 | 0 | 0 | 0 | 0 | 0 | 0 | 0 | 0 | 0 | 0 | 0 | 0 | 0 | 0 | 0
2014-05-15 | 5時 | 0 | 0 | 0 | 0 | 0 | 0 | 0 | 0 | 0 | 0 | 0 | 0 | 0 | 0 | 0 | 0 | 0 | 0 | 0 | 0 | 0 | 0 | 0 | 0 | 0 | 0 | 0 | 0 | 0 | 0 | 0 | 0 | 0 | 0 | 0 | 0 | 0 | 0 | 0 | 0 | 0
2014-05-15 | 6時 | 0 | 0.022185 | 0.055135 | 0 | 0 | 0 | 0 | 0.022185 | 0 | 0 | 0 | 0 | 0 | 0 | 0 | 0 | 0.021352 | 0 | 0 | 0.0091538 | 0.024628 | 0 | 0 | 0 | 0 | 0 | 0.25 | 0 | 0 | 0 | 0 | 0 | 0 | 0 | 0 | 0.25 | 0 | 0 | 0.25 | 0.25 | 0
2014-05-15 | 7時 | 0.13859 | 0.048506 | 0.10644 | 0.031168 | 0.064396 | 0.043024 | 0 | 0 | 0.024412 | 0.024094 | 0.017886 | 0 | 0.018025 | 0.024628 | 0.01539 | 0 | 0.021352 | 0 | 0 | 0.0091538 | 0 | 0 | 0.25 | 0.5 | 0.5 | 0 | 0 | 0.25 | 0.25 | 0.5 | 0 | 0.5 | 0.25 | 0.5 | 0 | 0.25 | 0 | 0 | 0.25 | 0 | 0
2014-05-15 | 8時 | 0.093503 | 0 | 0.10056 | 0.093503 | 0 | 0 | 0 | 0 | 0 | 0 | 0.017886 | 0 | 0.018025 | 0.049257 | 0.01539 | 0 | 0 | 0 | 0 | 0 | 0 | 0 | 0.75 | 0 | 0 | 0 | 0 | 0 | 0 | 0.5 | 0 | 0.5 | 0.5 | 0.5 | 0 | 0 | 0 | 0 | 0 | 0 | 0
2014-05-15 | 9時 | 0.17838 | 0.098741 | 0.15487 | 0.12467 | 0.032198 | 0.021512 | 0.028051 | 0.022185 | 0.024412 | 0.024094 | 0.0089431 | 0.020874 | 0.0090124 | 0.024628 | 0.0076949 | 0.016527 | 0.021352 | 0.0088247 | 0.003228 | 0.0091538 | 0.024628 | 0 | 1 | 0.25 | 0.25 | 0.25 | 0.25 | 0.25 | 0.25 | 0.25 | 0.25 | 0.25 | 0.25 | 0.25 | 0.25 | 0.25 | 0.25 | 0.25 | 0.25 | 0.25 | 0
2014-05-15 | 10時 | 0.093503 | 0 | 0.02565 | 0.093503 | 0 | 0 | 0 | 0 | 0 | 0 | 0.0089431 | 0 | 0.0090124 | 0 | 0.0076949 | 0 | 0 | 0 | 0 | 0 | 0 | 0 | 0.75 | 0 | 0 | 0 | 0 | 0 | 0 | 0.25 | 0 | 0.25 | 0 | 0.25 | 0 | 0 | 0 | 0 | 0 | 0 | 0
2014-05-15 | 11時 | 0 | 0 | 0.024628 | 0 | 0 | 0 | 0 | 0 | 0 | 0 | 0 | 0 | 0 | 0.024628 | 0 | 0 | 0 | 0 | 0 | 0 | 0 | 0 | 0 | 0 | 0 | 0 | 0 | 0 | 0 | 0 | 0 | 0 | 0.25 | 0 | 0 | 0 | 0 | 0 | 0 | 0 | 0
2014-05-15 | 12時 | 0.05371 | 0 | 0.024628 | 0 | 0.032198 | 0.021512 | 0 | 0 | 0 | 0 | 0 | 0 | 0 | 0.024628 | 0 | 0 | 0 | 0 | 0 | 0 | 0 | 0 | 0 | 0.25 | 0.25 | 0 | 0 | 0 | 0 | 0 | 0 | 0 | 0.25 | 0 | 0 | 0 | 0 | 0 | 0 | 0 | 0
2014-05-15 | 13時 | 0.11604 | 0 | 0 | 0.062335 | 0.032198 | 0.021512 | 0 | 0 | 0 | 0 | 0 | 0 | 0 | 0 | 0 | 0 | 0 | 0 | 0 | 0 | 0 | 0 | 0.5 | 0.25 | 0.25 | 0 | 0 | 0 | 0 | 0 | 0 | 0 | 0 | 0 | 0 | 0 | 0 | 0 | 0 | 0 | 0
2014-05-15 | 14時 | 0.031168 | 0 | 0.050279 | 0.031168 | 0 | 0 | 0 | 0 | 0 | 0 | 0.0089431 | 0 | 0.0090124 | 0.024628 | 0.0076949 | 0 | 0 | 0 | 0 | 0 | 0 | 0 | 0.25 | 0 | 0 | 0 | 0 | 0 | 0 | 0.25 | 0 | 0.25 | 0.25 | 0.25 | 0 | 0 | 0 | 0 | 0 | 0 | 0
2014-05-15 | 15時 | 0 | 0 | 0 | 0 | 0 | 0 | 0 | 0 | 0 | 0 | 0 | 0 | 0 | 0 | 0 | 0 | 0 | 0 | 0 | 0 | 0 | 0 | 0 | 0 | 0 | 0 | 0 | 0 | 0 | 0 | 0 | 0 | 0 | 0 | 0 | 0 | 0 | 0 | 0 | 0 | 0
2014-05-15 | 16時 | 0.062335 | 0 | 0.024628 | 0.062335 | 0 | 0 | 0 | 0 | 0 | 0 | 0 | 0 | 0 | 0.024628 | 0 | 0 | 0 | 0 | 0 | 0 | 0 | 0 | 0.5 | 0 | 0 | 0 | 0 | 0 | 0 | 0 | 0 | 0 | 0.25 | 0 | 0 | 0 | 0 | 0 | 0 | 0 | 0
2014-05-15 | 17時 | 0.10536 | 0 | 0.038128 | 0.062335 | 0 | 0.043024 | 0 | 0 | 0 | 0 | 0 | 0 | 0 | 0.024628 | 0 | 0 | 0 | 0 | 0 | 0 | 0 | 0.0135 | 0.5 | 0 | 0.5 | 0 | 0 | 0 | 0 | 0 | 0 | 0 | 0.25 | 0 | 0 | 0 | 0 | 0 | 0 | 0 | 0.25
2014-05-15 | 18時 | 0.12467 | 0 | 0.038128 | 0.12467 | 0 | 0 | 0 | 0 | 0 | 0 | 0 | 0 | 0 | 0.024628 | 0 | 0 | 0 | 0 | 0 | 0 | 0 | 0.0135 | 1 | 0 | 0 | 0 | 0 | 0 | 0 | 0 | 0 | 0 | 0.25 | 0 | 0 | 0 | 0 | 0 | 0 | 0 | 0.25
2014-05-15 | 19時 | 0.21072 | 0.096374 | 0.038128 | 0.12467 | 0 | 0.086048 | 0 | 0 | 0 | 0.096374 | 0 | 0 | 0 | 0.024628 | 0 | 0 | 0 | 0 | 0 | 0 | 0 | 0.0135 | 1 | 0 | 1 | 0 | 0 | 0 | 1 | 0 | 0 | 0 | 0.25 | 0 | 0 | 0 | 0 | 0 | 0 | 0 | 0.25
2014-05-15 | 20時 | 0.14927 | 0.024412 | 0 | 0.031168 | 0.096593 | 0.021512 | 0 | 0 | 0.024412 | 0 | 0 | 0 | 0 | 0 | 0 | 0 | 0 | 0 | 0 | 0 | 0 | 0 | 0.25 | 0.75 | 0.25 | 0 | 0 | 0.25 | 0 | 0 | 0 | 0 | 0 | 0 | 0 | 0 | 0 | 0 | 0 | 0 | 0
2014-05-15 | 21時 | 0.14618 | 0.09733 | 0.11329 | 0.12467 | 0 | 0.021512 | 0 | 0 | 0.073237 | 0.024094 | 0.0089431 | 0.041749 | 0.0090124 | 0 | 0.023085 | 0 | 0.021352 | 0 | 0 | 0.0091538 | 0 | 0 | 1 | 0 | 0.25 | 0 | 0 | 0.75 | 0.25 | 0.25 | 0.5 | 0.25 | 0 | 0.75 | 0 | 0.25 | 0 | 0 | 0.25 | 0 | 0
2014-05-15 | 22時 | 0.12467 | 0.1452 | 0.13895 | 0.12467 | 0 | 0 | 0 | 0 | 0.048824 | 0.096374 | 0.017886 | 0.041749 | 0.018025 | 0 | 0.03078 | 0 | 0.021352 | 0 | 0 | 0.0091538 | 0 | 0 | 1 | 0 | 0 | 0 | 0 | 0.5 | 1 | 0.5 | 0.5 | 0.5 | 0 | 1 | 0 | 0.25 | 0 | 0 | 0.25 | 0 | 0
2014-05-15 | 23時 | 0.12467 | 0.16993 | 0.104 | 0.12467 | 0 | 0 | 0 | 0 | 0.097649 | 0.072281 | 0.0089431 | 0.041749 | 0.0090124 | 0 | 0.023085 | 0 | 0 | 0.0088247 | 0.003228 | 0.0091538 | 0 | 0 | 1 | 0 | 0 | 0 | 0 | 1 | 0.75 | 0.25 | 0.5 | 0.25 | 0 | 0.75 | 0 | 0 | 0.25 | 0.25 | 0.25 | 0 | 0
2014-05-16 | 0時 | 0 | 0.071009 | 0.042559 | 0 | 0 | 0 | 0 | 0.022185 | 0.048824 | 0 | 0 | 0 | 0 | 0 | 0 | 0 | 0.021352 | 0.0088247 | 0.003228 | 0.0091538 | 0 | 0 | 0 | 0 | 0 | 0 | 0.25 | 0.5 | 0 | 0 | 0 | 0 | 0 | 0 | 0 | 0.25 | 0.25 | 0.25 | 0.25 | 0 | 0
2014-05-16 | 1時 | 0 | 0 | 0 | 0 | 0 | 0 | 0 | 0 | 0 | 0 | 0 | 0 | 0 | 0 | 0 | 0 | 0 | 0 | 0 | 0 | 0 | 0 | 0 | 0 | 0 | 0 | 0 | 0 | 0 | 0 | 0 | 0 | 0 | 0 | 0 | 0 | 0 | 0 | 0 | 0 | 0
2014-05-16 | 2時 | 0 | 0 | 0 | 0 | 0 | 0 | 0 | 0 | 0 | 0 | 0 | 0 | 0 | 0 | 0 | 0 | 0 | 0 | 0 | 0 | 0 | 0 | 0 | 0 | 0 | 0 | 0 | 0 | 0 | 0 | 0 | 0 | 0 | 0 | 0 | 0 | 0 | 0 | 0 | 0 | 0
2014-05-16 | 3時 | 0 | 0 | 0 | 0 | 0 | 0 | 0 | 0 | 0 | 0 | 0 | 0 | 0 | 0 | 0 | 0 | 0 | 0 | 0 | 0 | 0 | 0 | 0 | 0 | 0 | 0 | 0 | 0 | 0 | 0 | 0 | 0 | 0 | 0 | 0 | 0 | 0 | 0 | 0 | 0 | 0
2014-05-16 | 4時 | 0 | 0 | 0 | 0 | 0 | 0 | 0 | 0 | 0 | 0 | 0 | 0 | 0 | 0 | 0 | 0 | 0 | 0 | 0 | 0 | 0 | 0 | 0 | 0 | 0 | 0 | 0 | 0 | 0 | 0 | 0 | 0 | 0 | 0 | 0 | 0 | 0 | 0 | 0 | 0 | 0
2014-05-16 | 5時 | 0 | 0 | 0 | 0 | 0 | 0 | 0 | 0 | 0 | 0 | 0 | 0 | 0 | 0 | 0 | 0 | 0 | 0 | 0 | 0 | 0 | 0 | 0 | 0 | 0 | 0 | 0 | 0 | 0 | 0 | 0 | 0 | 0 | 0 | 0 | 0 | 0 | 0 | 0 | 0 | 0
2014-05-16 | 6時 | 0 | 0.022185 | 0.055135 | 0 | 0 | 0 | 0 | 0.022185 | 0 | 0 | 0 | 0 | 0 | 0 | 0 | 0 | 0.021352 | 0 | 0 | 0.0091538 | 0.024628 | 0 | 0 | 0 | 0 | 0 | 0.25 | 0 | 0 | 0 | 0 | 0 | 0 | 0 | 0 | 0.25 | 0 | 0 | 0.25 | 0.25 | 0
2014-05-16 | 7時 | 0.13859 | 0.048506 | 0.10644 | 0.031168 | 0.064396 | 0.043024 | 0 | 0 | 0.024412 | 0.024094 | 0.017886 | 0 | 0.018025 | 0.024628 | 0.01539 | 0 | 0.021352 | 0 | 0 | 0.0091538 | 0 | 0 | 0.25 | 0.5 | 0.5 | 0 | 0 | 0.25 | 0.25 | 0.5 | 0 | 0.5 | 0.25 | 0.5 | 0 | 0.25 | 0 | 0 | 0.25 | 0 | 0
2014-05-16 | 8時 | 0.093503 | 0 | 0.10056 | 0.093503 | 0 | 0 | 0 | 0 | 0 | 0 | 0.017886 | 0 | 0.018025 | 0.049257 | 0.01539 | 0 | 0 | 0 | 0 | 0 | 0 | 0 | 0.75 | 0 | 0 | 0 | 0 | 0 | 0 | 0.5 | 0 | 0.5 | 0.5 | 0.5 | 0 | 0 | 0 | 0 | 0 | 0 | 0
2014-05-16 | 9時 | 0.17838 | 0.098741 | 0.15487 | 0.12467 | 0.032198 | 0.021512 | 0.028051 | 0.022185 | 0.024412 | 0.024094 | 0.0089431 | 0.020874 | 0.0090124 | 0.024628 | 0.0076949 | 0.016527 | 0.021352 | 0.0088247 | 0.003228 | 0.0091538 | 0.024628 | 0 | 1 | 0.25 | 0.25 | 0.25 | 0.25 | 0.25 | 0.25 | 0.25 | 0.25 | 0.25 | 0.25 | 0.25 | 0.25 | 0.25 | 0.25 | 0.25 | 0.25 | 0.25 | 0
2014-05-16 | 10時 | 0.093503 | 0 | 0.02565 | 0.093503 | 0 | 0 | 0 | 0 | 0 | 0 | 0.0089431 | 0 | 0.0090124 | 0 | 0.0076949 | 0 | 0 | 0 | 0 | 0 | 0 | 0 | 0.75 | 0 | 0 | 0 | 0 | 0 | 0 | 0.25 | 0 | 0.25 | 0 | 0.25 | 0 | 0 | 0 | 0 | 0 | 0 | 0
2014-05-16 | 11時 | 0 | 0 | 0.024628 | 0 | 0 | 0 | 0 | 0 | 0 | 0 | 0 | 0 | 0 | 0.024628 | 0 | 0 | 0 | 0 | 0 | 0 | 0 | 0 | 0 | 0 | 0 | 0 | 0 | 0 | 0 | 0 | 0 | 0 | 0.25 | 0 | 0 | 0 | 0 | 0 | 0 | 0 | 0
2014-05-16 | 12時 | 0.05371 | 0 | 0.024628 | 0 | 0.032198 | 0.021512 | 0 | 0 | 0 | 0 | 0 | 0 | 0 | 0.024628 | 0 | 0 | 0 | 0 | 0 | 0 | 0 | 0 | 0 | 0.25 | 0.25 | 0 | 0 | 0 | 0 | 0 | 0 | 0 | 0.25 | 0 | 0 | 0 | 0 | 0 | 0 | 0 | 0
2014-05-16 | 13時 | 0.11604 | 0 | 0 | 0.062335 | 0.032198 | 0.021512 | 0 | 0 | 0 | 0 | 0 | 0 | 0 | 0 | 0 | 0 | 0 | 0 | 0 | 0 | 0 | 0 | 0.5 | 0.25 | 0.25 | 0 | 0 | 0 | 0 | 0 | 0 | 0 | 0 | 0 | 0 | 0 | 0 | 0 | 0 | 0 | 0
2014-05-16 | 14時 | 0.031168 | 0 | 0.050279 | 0.031168 | 0 | 0 | 0 | 0 | 0 | 0 | 0.0089431 | 0 | 0.0090124 | 0.024628 | 0.0076949 | 0 | 0 | 0 | 0 | 0 | 0 | 0 | 0.25 | 0 | 0 | 0 | 0 | 0 | 0 | 0.25 | 0 | 0.25 | 0.25 | 0.25 | 0 | 0 | 0 | 0 | 0 | 0 | 0
2014-05-16 | 15時 | 0 | 0 | 0 | 0 | 0 | 0 | 0 | 0 | 0 | 0 | 0 | 0 | 0 | 0 | 0 | 0 | 0 | 0 | 0 | 0 | 0 | 0 | 0 | 0 | 0 | 0 | 0 | 0 | 0 | 0 | 0 | 0 | 0 | 0 | 0 | 0 | 0 | 0 | 0 | 0 | 0
2014-05-16 | 16時 | 0.062335 | 0 | 0.024628 | 0.062335 | 0 | 0 | 0 | 0 | 0 | 0 | 0 | 0 | 0 | 0.024628 | 0 | 0 | 0 | 0 | 0 | 0 | 0 | 0 | 0.5 | 0 | 0 | 0 | 0 | 0 | 0 | 0 | 0 | 0 | 0.25 | 0 | 0 | 0 | 0 | 0 | 0 | 0 | 0
2014-05-16 | 17時 | 0.10536 | 0 | 0.038128 | 0.062335 | 0 | 0.043024 | 0 | 0 | 0 | 0 | 0 | 0 | 0 | 0.024628 | 0 | 0 | 0 | 0 | 0 | 0 | 0 | 0.0135 | 0.5 | 0 | 0.5 | 0 | 0 | 0 | 0 | 0 | 0 | 0 | 0.25 | 0 | 0 | 0 | 0 | 0 | 0 | 0 | 0.25
2014-05-16 | 18時 | 0.12467 | 0 | 0.038128 | 0.12467 | 0 | 0 | 0 | 0 | 0 | 0 | 0 | 0 | 0 | 0.024628 | 0 | 0 | 0 | 0 | 0 | 0 | 0 | 0.0135 | 1 | 0 | 0 | 0 | 0 | 0 | 0 | 0 | 0 | 0 | 0.25 | 0 | 0 | 0 | 0 | 0 | 0 | 0 | 0.25
2014-05-16 | 19時 | 0.21072 | 0.096374 | 0.038128 | 0.12467 | 0 | 0.086048 | 0 | 0 | 0 | 0.096374 | 0 | 0 | 0 | 0.024628 | 0 | 0 | 0 | 0 | 0 | 0 | 0 | 0.0135 | 1 | 0 | 1 | 0 | 0 | 0 | 1 | 0 | 0 | 0 | 0.25 | 0 | 0 | 0 | 0 | 0 | 0 | 0 | 0.25
2014-05-16 | 20時 | 0.14927 | 0.024412 | 0 | 0.031168 | 0.096593 | 0.021512 | 0 | 0 | 0.024412 | 0 | 0 | 0 | 0 | 0 | 0 | 0 | 0 | 0 | 0 | 0 | 0 | 0 | 0.25 | 0.75 | 0.25 | 0 | 0 | 0.25 | 0 | 0 | 0 | 0 | 0 | 0 | 0 | 0 | 0 | 0 | 0 | 0 | 0
2014-05-16 | 21時 | 0.14618 | 0.09733 | 0.11329 | 0.12467 | 0 | 0.021512 | 0 | 0 | 0.073237 | 0.024094 | 0.0089431 | 0.041749 | 0.0090124 | 0 | 0.023085 | 0 | 0.021352 | 0 | 0 | 0.0091538 | 0 | 0 | 1 | 0 | 0.25 | 0 | 0 | 0.75 | 0.25 | 0.25 | 0.5 | 0.25 | 0 | 0.75 | 0 | 0.25 | 0 | 0 | 0.25 | 0 | 0
2014-05-16 | 22時 | 0.12467 | 0.1452 | 0.13895 | 0.12467 | 0 | 0 | 0 | 0 | 0.048824 | 0.096374 | 0.017886 | 0.041749 | 0.018025 | 0 | 0.03078 | 0 | 0.021352 | 0 | 0 | 0.0091538 | 0 | 0 | 1 | 0 | 0 | 0 | 0 | 0.5 | 1 | 0.5 | 0.5 | 0.5 | 0 | 1 | 0 | 0.25 | 0 | 0 | 0.25 | 0 | 0
2014-05-16 | 23時 | 0.12467 | 0.16993 | 0.104 | 0.12467 | 0 | 0 | 0 | 0 | 0.097649 | 0.072281 | 0.0089431 | 0.041749 | 0.0090124 | 0 | 0.023085 | 0 | 0 | 0.0088247 | 0.003228 | 0.0091538 | 0 | 0 | 1 | 0 | 0 | 0 | 0 | 1 | 0.75 | 0.25 | 0.5 | 0.25 | 0 | 0.75 | 0 | 0 | 0.25 | 0.25 | 0.25 | 0 | 0
2014-05-17 | 0時 | 0 | 0.071009 | 0.042559 | 0 | 0 | 0 | 0 | 0.022185 | 0.048824 | 0 | 0 | 0 | 0 | 0 | 0 | 0 | 0.021352 | 0.0088247 | 0.003228 | 0.0091538 | 0 | 0 | 0 | 0 | 0 | 0 | 0.25 | 0.5 | 0 | 0 | 0 | 0 | 0 | 0 | 0 | 0.25 | 0.25 | 0.25 | 0.25 | 0 | 0
2014-05-17 | 1時 | 0 | 0 | 0 | 0 | 0 | 0 | 0 | 0 | 0 | 0 | 0 | 0 | 0 | 0 | 0 | 0 | 0 | 0 | 0 | 0 | 0 | 0 | 0 | 0 | 0 | 0 | 0 | 0 | 0 | 0 | 0 | 0 | 0 | 0 | 0 | 0 | 0 | 0 | 0 | 0 | 0
2014-05-17 | 2時 | 0 | 0 | 0 | 0 | 0 | 0 | 0 | 0 | 0 | 0 | 0 | 0 | 0 | 0 | 0 | 0 | 0 | 0 | 0 | 0 | 0 | 0 | 0 | 0 | 0 | 0 | 0 | 0 | 0 | 0 | 0 | 0 | 0 | 0 | 0 | 0 | 0 | 0 | 0 | 0 | 0
2014-05-17 | 3時 | 0 | 0 | 0 | 0 | 0 | 0 | 0 | 0 | 0 | 0 | 0 | 0 | 0 | 0 | 0 | 0 | 0 | 0 | 0 | 0 | 0 | 0 | 0 | 0 | 0 | 0 | 0 | 0 | 0 | 0 | 0 | 0 | 0 | 0 | 0 | 0 | 0 | 0 | 0 | 0 | 0
2014-05-17 | 4時 | 0 | 0 | 0 | 0 | 0 | 0 | 0 | 0 | 0 | 0 | 0 | 0 | 0 | 0 | 0 | 0 | 0 | 0 | 0 | 0 | 0 | 0 | 0 | 0 | 0 | 0 | 0 | 0 | 0 | 0 | 0 | 0 | 0 | 0 | 0 | 0 | 0 | 0 | 0 | 0 | 0
2014-05-17 | 5時 | 0 | 0 | 0 | 0 | 0 | 0 | 0 | 0 | 0 | 0 | 0 | 0 | 0 | 0 | 0 | 0 | 0 | 0 | 0 | 0 | 0 | 0 | 0 | 0 | 0 | 0 | 0 | 0 | 0 | 0 | 0 | 0 | 0 | 0 | 0 | 0 | 0 | 0 | 0 | 0 | 0
2014-05-17 | 6時 | 0 | 0.022185 | 0.055135 | 0 | 0 | 0 | 0 | 0.022185 | 0 | 0 | 0 | 0 | 0 | 0 | 0 | 0 | 0.021352 | 0 | 0 | 0.0091538 | 0.024628 | 0 | 0 | 0 | 0 | 0 | 0.25 | 0 | 0 | 0 | 0 | 0 | 0 | 0 | 0 | 0.25 | 0 | 0 | 0.25 | 0.25 | 0
2014-05-17 | 7時 | 0.13859 | 0.048506 | 0.10644 | 0.031168 | 0.064396 | 0.043024 | 0 | 0 | 0.024412 | 0.024094 | 0.017886 | 0 | 0.018025 | 0.024628 | 0.01539 | 0 | 0.021352 | 0 | 0 | 0.0091538 | 0 | 0 | 0.25 | 0.5 | 0.5 | 0 | 0 | 0.25 | 0.25 | 0.5 | 0 | 0.5 | 0.25 | 0.5 | 0 | 0.25 | 0 | 0 | 0.25 | 0 | 0
2014-05-17 | 8時 | 0.093503 | 0 | 0.10056 | 0.093503 | 0 | 0 | 0 | 0 | 0 | 0 | 0.017886 | 0 | 0.018025 | 0.049257 | 0.01539 | 0 | 0 | 0 | 0 | 0 | 0 | 0 | 0.75 | 0 | 0 | 0 | 0 | 0 | 0 | 0.5 | 0 | 0.5 | 0.5 | 0.5 | 0 | 0 | 0 | 0 | 0 | 0 | 0
2014-05-17 | 9時 | 0.17838 | 0.098741 | 0.15487 | 0.12467 | 0.032198 | 0.021512 | 0.028051 | 0.022185 | 0.024412 | 0.024094 | 0.0089431 | 0.020874 | 0.0090124 | 0.024628 | 0.0076949 | 0.016527 | 0.021352 | 0.0088247 | 0.003228 | 0.0091538 | 0.024628 | 0 | 1 | 0.25 | 0.25 | 0.25 | 0.25 | 0.25 | 0.25 | 0.25 | 0.25 | 0.25 | 0.25 | 0.25 | 0.25 | 0.25 | 0.25 | 0.25 | 0.25 | 0.25 | 0
2014-05-17 | 10時 | 0.093503 | 0 | 0.02565 | 0.093503 | 0 | 0 | 0 | 0 | 0 | 0 | 0.0089431 | 0 | 0.0090124 | 0 | 0.0076949 | 0 | 0 | 0 | 0 | 0 | 0 | 0 | 0.75 | 0 | 0 | 0 | 0 | 0 | 0 | 0.25 | 0 | 0.25 | 0 | 0.25 | 0 | 0 | 0 | 0 | 0 | 0 | 0
2014-05-17 | 11時 | 0 | 0 | 0.024628 | 0 | 0 | 0 | 0 | 0 | 0 | 0 | 0 | 0 | 0 | 0.024628 | 0 | 0 | 0 | 0 | 0 | 0 | 0 | 0 | 0 | 0 | 0 | 0 | 0 | 0 | 0 | 0 | 0 | 0 | 0.25 | 0 | 0 | 0 | 0 | 0 | 0 | 0 | 0
2014-05-17 | 12時 | 0.05371 | 0 | 0.024628 | 0 | 0.032198 | 0.021512 | 0 | 0 | 0 | 0 | 0 | 0 | 0 | 0.024628 | 0 | 0 | 0 | 0 | 0 | 0 | 0 | 0 | 0 | 0.25 | 0.25 | 0 | 0 | 0 | 0 | 0 | 0 | 0 | 0.25 | 0 | 0 | 0 | 0 | 0 | 0 | 0 | 0
2014-05-17 | 13時 | 0.11604 | 0 | 0 | 0.062335 | 0.032198 | 0.021512 | 0 | 0 | 0 | 0 | 0 | 0 | 0 | 0 | 0 | 0 | 0 | 0 | 0 | 0 | 0 | 0 | 0.5 | 0.25 | 0.25 | 0 | 0 | 0 | 0 | 0 | 0 | 0 | 0 | 0 | 0 | 0 | 0 | 0 | 0 | 0 | 0
2014-05-17 | 14時 | 0.031168 | 0 | 0.050279 | 0.031168 | 0 | 0 | 0 | 0 | 0 | 0 | 0.0089431 | 0 | 0.0090124 | 0.024628 | 0.0076949 | 0 | 0 | 0 | 0 | 0 | 0 | 0 | 0.25 | 0 | 0 | 0 | 0 | 0 | 0 | 0.25 | 0 | 0.25 | 0.25 | 0.25 | 0 | 0 | 0 | 0 | 0 | 0 | 0
2014-05-17 | 15時 | 0 | 0 | 0 | 0 | 0 | 0 | 0 | 0 | 0 | 0 | 0 | 0 | 0 | 0 | 0 | 0 | 0 | 0 | 0 | 0 | 0 | 0 | 0 | 0 | 0 | 0 | 0 | 0 | 0 | 0 | 0 | 0 | 0 | 0 | 0 | 0 | 0 | 0 | 0 | 0 | 0
2014-05-17 | 16時 | 0.062335 | 0 | 0.024628 | 0.062335 | 0 | 0 | 0 | 0 | 0 | 0 | 0 | 0 | 0 | 0.024628 | 0 | 0 | 0 | 0 | 0 | 0 | 0 | 0 | 0.5 | 0 | 0 | 0 | 0 | 0 | 0 | 0 | 0 | 0 | 0.25 | 0 | 0 | 0 | 0 | 0 | 0 | 0 | 0
2014-05-17 | 17時 | 0.10536 | 0 | 0.038128 | 0.062335 | 0 | 0.043024 | 0 | 0 | 0 | 0 | 0 | 0 | 0 | 0.024628 | 0 | 0 | 0 | 0 | 0 | 0 | 0 | 0.0135 | 0.5 | 0 | 0.5 | 0 | 0 | 0 | 0 | 0 | 0 | 0 | 0.25 | 0 | 0 | 0 | 0 | 0 | 0 | 0 | 0.25
2014-05-17 | 18時 | 0.12467 | 0 | 0.038128 | 0.12467 | 0 | 0 | 0 | 0 | 0 | 0 | 0 | 0 | 0 | 0.024628 | 0 | 0 | 0 | 0 | 0 | 0 | 0 | 0.0135 | 1 | 0 | 0 | 0 | 0 | 0 | 0 | 0 | 0 | 0 | 0.25 | 0 | 0 | 0 | 0 | 0 | 0 | 0 | 0.25
2014-05-17 | 19時 | 0.21072 | 0.096374 | 0.038128 | 0.12467 | 0 | 0.086048 | 0 | 0 | 0 | 0.096374 | 0 | 0 | 0 | 0.024628 | 0 | 0 | 0 | 0 | 0 | 0 | 0 | 0.0135 | 1 | 0 | 1 | 0 | 0 | 0 | 1 | 0 | 0 | 0 | 0.25 | 0 | 0 | 0 | 0 | 0 | 0 | 0 | 0.25
2014-05-17 | 20時 | 0.14927 | 0.024412 | 0 | 0.031168 | 0.096593 | 0.021512 | 0 | 0 | 0.024412 | 0 | 0 | 0 | 0 | 0 | 0 | 0 | 0 | 0 | 0 | 0 | 0 | 0 | 0.25 | 0.75 | 0.25 | 0 | 0 | 0.25 | 0 | 0 | 0 | 0 | 0 | 0 | 0 | 0 | 0 | 0 | 0 | 0 | 0
2014-05-17 | 21時 | 0.14618 | 0.09733 | 0.11329 | 0.12467 | 0 | 0.021512 | 0 | 0 | 0.073237 | 0.024094 | 0.0089431 | 0.041749 | 0.0090124 | 0 | 0.023085 | 0 | 0.021352 | 0 | 0 | 0.0091538 | 0 | 0 | 1 | 0 | 0.25 | 0 | 0 | 0.75 | 0.25 | 0.25 | 0.5 | 0.25 | 0 | 0.75 | 0 | 0.25 | 0 | 0 | 0.25 | 0 | 0
2014-05-17 | 22時 | 0.12467 | 0.1452 | 0.13895 | 0.12467 | 0 | 0 | 0 | 0 | 0.048824 | 0.096374 | 0.017886 | 0.041749 | 0.018025 | 0 | 0.03078 | 0 | 0.021352 | 0 | 0 | 0.0091538 | 0 | 0 | 1 | 0 | 0 | 0 | 0 | 0.5 | 1 | 0.5 | 0.5 | 0.5 | 0 | 1 | 0 | 0.25 | 0 | 0 | 0.25 | 0 | 0
2014-05-17 | 23時 | 0.12467 | 0.16993 | 0.104 | 0.12467 | 0 | 0 | 0 | 0 | 0.097649 | 0.072281 | 0.0089431 | 0.041749 | 0.0090124 | 0 | 0.023085 | 0 | 0 | 0.0088247 | 0.003228 | 0.0091538 | 0 | 0 | 1 | 0 | 0 | 0 | 0 | 1 | 0.75 | 0.25 | 0.5 | 0.25 | 0 | 0.75 | 0 | 0 | 0.25 | 0.25 | 0.25 | 0 | 0
2014-05-18 | 0時 | 0 | 0.071009 | 0.042559 | 0 | 0 | 0 | 0 | 0.022185 | 0.048824 | 0 | 0 | 0 | 0 | 0 | 0 | 0 | 0.021352 | 0.0088247 | 0.003228 | 0.0091538 | 0 | 0 | 0 | 0 | 0 | 0 | 0.25 | 0.5 | 0 | 0 | 0 | 0 | 0 | 0 | 0 | 0.25 | 0.25 | 0.25 | 0.25 | 0 | 0
2014-05-18 | 1時 | 0 | 0 | 0 | 0 | 0 | 0 | 0 | 0 | 0 | 0 | 0 | 0 | 0 | 0 | 0 | 0 | 0 | 0 | 0 | 0 | 0 | 0 | 0 | 0 | 0 | 0 | 0 | 0 | 0 | 0 | 0 | 0 | 0 | 0 | 0 | 0 | 0 | 0 | 0 | 0 | 0
2014-05-18 | 2時 | 0 | 0 | 0 | 0 | 0 | 0 | 0 | 0 | 0 | 0 | 0 | 0 | 0 | 0 | 0 | 0 | 0 | 0 | 0 | 0 | 0 | 0 | 0 | 0 | 0 | 0 | 0 | 0 | 0 | 0 | 0 | 0 | 0 | 0 | 0 | 0 | 0 | 0 | 0 | 0 | 0
2014-05-18 | 3時 | 0 | 0 | 0 | 0 | 0 | 0 | 0 | 0 | 0 | 0 | 0 | 0 | 0 | 0 | 0 | 0 | 0 | 0 | 0 | 0 | 0 | 0 | 0 | 0 | 0 | 0 | 0 | 0 | 0 | 0 | 0 | 0 | 0 | 0 | 0 | 0 | 0 | 0 | 0 | 0 | 0
2014-05-18 | 4時 | 0 | 0 | 0 | 0 | 0 | 0 | 0 | 0 | 0 | 0 | 0 | 0 | 0 | 0 | 0 | 0 | 0 | 0 | 0 | 0 | 0 | 0 | 0 | 0 | 0 | 0 | 0 | 0 | 0 | 0 | 0 | 0 | 0 | 0 | 0 | 0 | 0 | 0 | 0 | 0 | 0
2014-05-18 | 5時 | 0 | 0 | 0 | 0 | 0 | 0 | 0 | 0 | 0 | 0 | 0 | 0 | 0 | 0 | 0 | 0 | 0 | 0 | 0 | 0 | 0 | 0 | 0 | 0 | 0 | 0 | 0 | 0 | 0 | 0 | 0 | 0 | 0 | 0 | 0 | 0 | 0 | 0 | 0 | 0 | 0
2014-05-18 | 6時 | 0 | 0.022185 | 0.055135 | 0 | 0 | 0 | 0 | 0.022185 | 0 | 0 | 0 | 0 | 0 | 0 | 0 | 0 | 0.021352 | 0 | 0 | 0.0091538 | 0.024628 | 0 | 0 | 0 | 0 | 0 | 0.25 | 0 | 0 | 0 | 0 | 0 | 0 | 0 | 0 | 0.25 | 0 | 0 | 0.25 | 0.25 | 0
2014-05-18 | 7時 | 0.13859 | 0.048506 | 0.10644 | 0.031168 | 0.064396 | 0.043024 | 0 | 0 | 0.024412 | 0.024094 | 0.017886 | 0 | 0.018025 | 0.024628 | 0.01539 | 0 | 0.021352 | 0 | 0 | 0.0091538 | 0 | 0 | 0.25 | 0.5 | 0.5 | 0 | 0 | 0.25 | 0.25 | 0.5 | 0 | 0.5 | 0.25 | 0.5 | 0 | 0.25 | 0 | 0 | 0.25 | 0 | 0
2014-05-18 | 8時 | 0.093503 | 0 | 0.10056 | 0.093503 | 0 | 0 | 0 | 0 | 0 | 0 | 0.017886 | 0 | 0.018025 | 0.049257 | 0.01539 | 0 | 0 | 0 | 0 | 0 | 0 | 0 | 0.75 | 0 | 0 | 0 | 0 | 0 | 0 | 0.5 | 0 | 0.5 | 0.5 | 0.5 | 0 | 0 | 0 | 0 | 0 | 0 | 0
2014-05-18 | 9時 | 0.17838 | 0.098741 | 0.15487 | 0.12467 | 0.032198 | 0.021512 | 0.028051 | 0.022185 | 0.024412 | 0.024094 | 0.0089431 | 0.020874 | 0.0090124 | 0.024628 | 0.0076949 | 0.016527 | 0.021352 | 0.0088247 | 0.003228 | 0.0091538 | 0.024628 | 0 | 1 | 0.25 | 0.25 | 0.25 | 0.25 | 0.25 | 0.25 | 0.25 | 0.25 | 0.25 | 0.25 | 0.25 | 0.25 | 0.25 | 0.25 | 0.25 | 0.25 | 0.25 | 0
2014-05-18 | 10時 | 0.093503 | 0 | 0.02565 | 0.093503 | 0 | 0 | 0 | 0 | 0 | 0 | 0.0089431 | 0 | 0.0090124 | 0 | 0.0076949 | 0 | 0 | 0 | 0 | 0 | 0 | 0 | 0.75 | 0 | 0 | 0 | 0 | 0 | 0 | 0.25 | 0 | 0.25 | 0 | 0.25 | 0 | 0 | 0 | 0 | 0 | 0 | 0
2014-05-18 | 11時 | 0 | 0 | 0.024628 | 0 | 0 | 0 | 0 | 0 | 0 | 0 | 0 | 0 | 0 | 0.024628 | 0 | 0 | 0 | 0 | 0 | 0 | 0 | 0 | 0 | 0 | 0 | 0 | 0 | 0 | 0 | 0 | 0 | 0 | 0.25 | 0 | 0 | 0 | 0 | 0 | 0 | 0 | 0
2014-05-18 | 12時 | 0.05371 | 0 | 0.024628 | 0 | 0.032198 | 0.021512 | 0 | 0 | 0 | 0 | 0 | 0 | 0 | 0.024628 | 0 | 0 | 0 | 0 | 0 | 0 | 0 | 0 | 0 | 0.25 | 0.25 | 0 | 0 | 0 | 0 | 0 | 0 | 0 | 0.25 | 0 | 0 | 0 | 0 | 0 | 0 | 0 | 0
2014-05-18 | 13時 | 0.11604 | 0 | 0 | 0.062335 | 0.032198 | 0.021512 | 0 | 0 | 0 | 0 | 0 | 0 | 0 | 0 | 0 | 0 | 0 | 0 | 0 | 0 | 0 | 0 | 0.5 | 0.25 | 0.25 | 0 | 0 | 0 | 0 | 0 | 0 | 0 | 0 | 0 | 0 | 0 | 0 | 0 | 0 | 0 | 0
2014-05-18 | 14時 | 0.031168 | 0 | 0.050279 | 0.031168 | 0 | 0 | 0 | 0 | 0 | 0 | 0.0089431 | 0 | 0.0090124 | 0.024628 | 0.0076949 | 0 | 0 | 0 | 0 | 0 | 0 | 0 | 0.25 | 0 | 0 | 0 | 0 | 0 | 0 | 0.25 | 0 | 0.25 | 0.25 | 0.25 | 0 | 0 | 0 | 0 | 0 | 0 | 0
2014-05-18 | 15時 | 0 | 0 | 0 | 0 | 0 | 0 | 0 | 0 | 0 | 0 | 0 | 0 | 0 | 0 | 0 | 0 | 0 | 0 | 0 | 0 | 0 | 0 | 0 | 0 | 0 | 0 | 0 | 0 | 0 | 0 | 0 | 0 | 0 | 0 | 0 | 0 | 0 | 0 | 0 | 0 | 0
2014-05-18 | 16時 | 0.062335 | 0 | 0.024628 | 0.062335 | 0 | 0 | 0 | 0 | 0 | 0 | 0 | 0 | 0 | 0.024628 | 0 | 0 | 0 | 0 | 0 | 0 | 0 | 0 | 0.5 | 0 | 0 | 0 | 0 | 0 | 0 | 0 | 0 | 0 | 0.25 | 0 | 0 | 0 | 0 | 0 | 0 | 0 | 0
2014-05-18 | 17時 | 0.10536 | 0 | 0.038128 | 0.062335 | 0 | 0.043024 | 0 | 0 | 0 | 0 | 0 | 0 | 0 | 0.024628 | 0 | 0 | 0 | 0 | 0 | 0 | 0 | 0.0135 | 0.5 | 0 | 0.5 | 0 | 0 | 0 | 0 | 0 | 0 | 0 | 0.25 | 0 | 0 | 0 | 0 | 0 | 0 | 0 | 0.25
2014-05-18 | 18時 | 0.12467 | 0 | 0.038128 | 0.12467 | 0 | 0 | 0 | 0 | 0 | 0 | 0 | 0 | 0 | 0.024628 | 0 | 0 | 0 | 0 | 0 | 0 | 0 | 0.0135 | 1 | 0 | 0 | 0 | 0 | 0 | 0 | 0 | 0 | 0 | 0.25 | 0 | 0 | 0 | 0 | 0 | 0 | 0 | 0.25
2014-05-18 | 19時 | 0.21072 | 0.096374 | 0.038128 | 0.12467 | 0 | 0.086048 | 0 | 0 | 0 | 0.096374 | 0 | 0 | 0 | 0.024628 | 0 | 0 | 0 | 0 | 0 | 0 | 0 | 0.0135 | 1 | 0 | 1 | 0 | 0 | 0 | 1 | 0 | 0 | 0 | 0.25 | 0 | 0 | 0 | 0 | 0 | 0 | 0 | 0.25
2014-05-18 | 20時 | 0.14927 | 0.024412 | 0 | 0.031168 | 0.096593 | 0.021512 | 0 | 0 | 0.024412 | 0 | 0 | 0 | 0 | 0 | 0 | 0 | 0 | 0 | 0 | 0 | 0 | 0 | 0.25 | 0.75 | 0.25 | 0 | 0 | 0.25 | 0 | 0 | 0 | 0 | 0 | 0 | 0 | 0 | 0 | 0 | 0 | 0 | 0
2014-05-18 | 21時 | 0.14618 | 0.09733 | 0.11329 | 0.12467 | 0 | 0.021512 | 0 | 0 | 0.073237 | 0.024094 | 0.0089431 | 0.041749 | 0.0090124 | 0 | 0.023085 | 0 | 0.021352 | 0 | 0 | 0.0091538 | 0 | 0 | 1 | 0 | 0.25 | 0 | 0 | 0.75 | 0.25 | 0.25 | 0.5 | 0.25 | 0 | 0.75 | 0 | 0.25 | 0 | 0 | 0.25 | 0 | 0
2014-05-18 | 22時 | 0.12467 | 0.1452 | 0.13895 | 0.12467 | 0 | 0 | 0 | 0 | 0.048824 | 0.096374 | 0.017886 | 0.041749 | 0.018025 | 0 | 0.03078 | 0 | 0.021352 | 0 | 0 | 0.0091538 | 0 | 0 | 1 | 0 | 0 | 0 | 0 | 0.5 | 1 | 0.5 | 0.5 | 0.5 | 0 | 1 | 0 | 0.25 | 0 | 0 | 0.25 | 0 | 0
2014-05-18 | 23時 | 0.12467 | 0.16993 | 0.104 | 0.12467 | 0 | 0 | 0 | 0 | 0.097649 | 0.072281 | 0.0089431 | 0.041749 | 0.0090124 | 0 | 0.023085 | 0 | 0 | 0.0088247 | 0.003228 | 0.0091538 | 0 | 0 | 1 | 0 | 0 | 0 | 0 | 1 | 0.75 | 0.25 | 0.5 | 0.25 | 0 | 0.75 | 0 | 0 | 0.25 | 0.25 | 0.25 | 0 | 0
2014-05-19 | 0時 | 0 | 0.071009 | 0.042559 | 0 | 0 | 0 | 0 | 0.022185 | 0.048824 | 0 | 0 | 0 | 0 | 0 | 0 | 0 | 0.021352 | 0.0088247 | 0.003228 | 0.0091538 | 0 | 0 | 0 | 0 | 0 | 0 | 0.25 | 0.5 | 0 | 0 | 0 | 0 | 0 | 0 | 0 | 0.25 | 0.25 | 0.25 | 0.25 | 0 | 0
2014-05-19 | 1時 | 0 | 0 | 0 | 0 | 0 | 0 | 0 | 0 | 0 | 0 | 0 | 0 | 0 | 0 | 0 | 0 | 0 | 0 | 0 | 0 | 0 | 0 | 0 | 0 | 0 | 0 | 0 | 0 | 0 | 0 | 0 | 0 | 0 | 0 | 0 | 0 | 0 | 0 | 0 | 0 | 0
2014-05-19 | 2時 | 0 | 0 | 0 | 0 | 0 | 0 | 0 | 0 | 0 | 0 | 0 | 0 | 0 | 0 | 0 | 0 | 0 | 0 | 0 | 0 | 0 | 0 | 0 | 0 | 0 | 0 | 0 | 0 | 0 | 0 | 0 | 0 | 0 | 0 | 0 | 0 | 0 | 0 | 0 | 0 | 0
2014-05-19 | 3時 | 0 | 0 | 0 | 0 | 0 | 0 | 0 | 0 | 0 | 0 | 0 | 0 | 0 | 0 | 0 | 0 | 0 | 0 | 0 | 0 | 0 | 0 | 0 | 0 | 0 | 0 | 0 | 0 | 0 | 0 | 0 | 0 | 0 | 0 | 0 | 0 | 0 | 0 | 0 | 0 | 0
2014-05-19 | 4時 | 0 | 0 | 0 | 0 | 0 | 0 | 0 | 0 | 0 | 0 | 0 | 0 | 0 | 0 | 0 | 0 | 0 | 0 | 0 | 0 | 0 | 0 | 0 | 0 | 0 | 0 | 0 | 0 | 0 | 0 | 0 | 0 | 0 | 0 | 0 | 0 | 0 | 0 | 0 | 0 | 0
2014-05-19 | 5時 | 0 | 0 | 0 | 0 | 0 | 0 | 0 | 0 | 0 | 0 | 0 | 0 | 0 | 0 | 0 | 0 | 0 | 0 | 0 | 0 | 0 | 0 | 0 | 0 | 0 | 0 | 0 | 0 | 0 | 0 | 0 | 0 | 0 | 0 | 0 | 0 | 0 | 0 | 0 | 0 | 0
2014-05-19 | 6時 | 0 | 0.022185 | 0.055135 | 0 | 0 | 0 | 0 | 0.022185 | 0 | 0 | 0 | 0 | 0 | 0 | 0 | 0 | 0.021352 | 0 | 0 | 0.0091538 | 0.024628 | 0 | 0 | 0 | 0 | 0 | 0.25 | 0 | 0 | 0 | 0 | 0 | 0 | 0 | 0 | 0.25 | 0 | 0 | 0.25 | 0.25 | 0
2014-05-19 | 7時 | 0.13859 | 0.048506 | 0.10644 | 0.031168 | 0.064396 | 0.043024 | 0 | 0 | 0.024412 | 0.024094 | 0.017886 | 0 | 0.018025 | 0.024628 | 0.01539 | 0 | 0.021352 | 0 | 0 | 0.0091538 | 0 | 0 | 0.25 | 0.5 | 0.5 | 0 | 0 | 0.25 | 0.25 | 0.5 | 0 | 0.5 | 0.25 | 0.5 | 0 | 0.25 | 0 | 0 | 0.25 | 0 | 0
2014-05-19 | 8時 | 0.093503 | 0 | 0.10056 | 0.093503 | 0 | 0 | 0 | 0 | 0 | 0 | 0.017886 | 0 | 0.018025 | 0.049257 | 0.01539 | 0 | 0 | 0 | 0 | 0 | 0 | 0 | 0.75 | 0 | 0 | 0 | 0 | 0 | 0 | 0.5 | 0 | 0.5 | 0.5 | 0.5 | 0 | 0 | 0 | 0 | 0 | 0 | 0
2014-05-19 | 9時 | 0.17838 | 0.098741 | 0.15487 | 0.12467 | 0.032198 | 0.021512 | 0.028051 | 0.022185 | 0.024412 | 0.024094 | 0.0089431 | 0.020874 | 0.0090124 | 0.024628 | 0.0076949 | 0.016527 | 0.021352 | 0.0088247 | 0.003228 | 0.0091538 | 0.024628 | 0 | 1 | 0.25 | 0.25 | 0.25 | 0.25 | 0.25 | 0.25 | 0.25 | 0.25 | 0.25 | 0.25 | 0.25 | 0.25 | 0.25 | 0.25 | 0.25 | 0.25 | 0.25 | 0
2014-05-19 | 10時 | 0.093503 | 0 | 0.02565 | 0.093503 | 0 | 0 | 0 | 0 | 0 | 0 | 0.0089431 | 0 | 0.0090124 | 0 | 0.0076949 | 0 | 0 | 0 | 0 | 0 | 0 | 0 | 0.75 | 0 | 0 | 0 | 0 | 0 | 0 | 0.25 | 0 | 0.25 | 0 | 0.25 | 0 | 0 | 0 | 0 | 0 | 0 | 0
2014-05-19 | 11時 | 0 | 0 | 0.024628 | 0 | 0 | 0 | 0 | 0 | 0 | 0 | 0 | 0 | 0 | 0.024628 | 0 | 0 | 0 | 0 | 0 | 0 | 0 | 0 | 0 | 0 | 0 | 0 | 0 | 0 | 0 | 0 | 0 | 0 | 0.25 | 0 | 0 | 0 | 0 | 0 | 0 | 0 | 0
2014-05-19 | 12時 | 0.05371 | 0 | 0.024628 | 0 | 0.032198 | 0.021512 | 0 | 0 | 0 | 0 | 0 | 0 | 0 | 0.024628 | 0 | 0 | 0 | 0 | 0 | 0 | 0 | 0 | 0 | 0.25 | 0.25 | 0 | 0 | 0 | 0 | 0 | 0 | 0 | 0.25 | 0 | 0 | 0 | 0 | 0 | 0 | 0 | 0
2014-05-19 | 13時 | 0.11604 | 0 | 0 | 0.062335 | 0.032198 | 0.021512 | 0 | 0 | 0 | 0 | 0 | 0 | 0 | 0 | 0 | 0 | 0 | 0 | 0 | 0 | 0 | 0 | 0.5 | 0.25 | 0.25 | 0 | 0 | 0 | 0 | 0 | 0 | 0 | 0 | 0 | 0 | 0 | 0 | 0 | 0 | 0 | 0
2014-05-19 | 14時 | 0.031168 | 0 | 0.050279 | 0.031168 | 0 | 0 | 0 | 0 | 0 | 0 | 0.0089431 | 0 | 0.0090124 | 0.024628 | 0.0076949 | 0 | 0 | 0 | 0 | 0 | 0 | 0 | 0.25 | 0 | 0 | 0 | 0 | 0 | 0 | 0.25 | 0 | 0.25 | 0.25 | 0.25 | 0 | 0 | 0 | 0 | 0 | 0 | 0
2014-05-19 | 15時 | 0 | 0 | 0 | 0 | 0 | 0 | 0 | 0 | 0 | 0 | 0 | 0 | 0 | 0 | 0 | 0 | 0 | 0 | 0 | 0 | 0 | 0 | 0 | 0 | 0 | 0 | 0 | 0 | 0 | 0 | 0 | 0 | 0 | 0 | 0 | 0 | 0 | 0 | 0 | 0 | 0
2014-05-19 | 16時 | 0.062335 | 0 | 0.024628 | 0.062335 | 0 | 0 | 0 | 0 | 0 | 0 | 0 | 0 | 0 | 0.024628 | 0 | 0 | 0 | 0 | 0 | 0 | 0 | 0 | 0.5 | 0 | 0 | 0 | 0 | 0 | 0 | 0 | 0 | 0 | 0.25 | 0 | 0 | 0 | 0 | 0 | 0 | 0 | 0
2014-05-19 | 17時 | 0.10536 | 0 | 0.038128 | 0.062335 | 0 | 0.043024 | 0 | 0 | 0 | 0 | 0 | 0 | 0 | 0.024628 | 0 | 0 | 0 | 0 | 0 | 0 | 0 | 0.0135 | 0.5 | 0 | 0.5 | 0 | 0 | 0 | 0 | 0 | 0 | 0 | 0.25 | 0 | 0 | 0 | 0 | 0 | 0 | 0 | 0.25
2014-05-19 | 18時 | 0.12467 | 0 | 0.038128 | 0.12467 | 0 | 0 | 0 | 0 | 0 | 0 | 0 | 0 | 0 | 0.024628 | 0 | 0 | 0 | 0 | 0 | 0 | 0 | 0.0135 | 1 | 0 | 0 | 0 | 0 | 0 | 0 | 0 | 0 | 0 | 0.25 | 0 | 0 | 0 | 0 | 0 | 0 | 0 | 0.25
2014-05-19 | 19時 | 0.21072 | 0.096374 | 0.038128 | 0.12467 | 0 | 0.086048 | 0 | 0 | 0 | 0.096374 | 0 | 0 | 0 | 0.024628 | 0 | 0 | 0 | 0 | 0 | 0 | 0 | 0.0135 | 1 | 0 | 1 | 0 | 0 | 0 | 1 | 0 | 0 | 0 | 0.25 | 0 | 0 | 0 | 0 | 0 | 0 | 0 | 0.25
2014-05-19 | 20時 | 0.14927 | 0.024412 | 0 | 0.031168 | 0.096593 | 0.021512 | 0 | 0 | 0.024412 | 0 | 0 | 0 | 0 | 0 | 0 | 0 | 0 | 0 | 0 | 0 | 0 | 0 | 0.25 | 0.75 | 0.25 | 0 | 0 | 0.25 | 0 | 0 | 0 | 0 | 0 | 0 | 0 | 0 | 0 | 0 | 0 | 0 | 0
2014-05-19 | 21時 | 0.14618 | 0.09733 | 0.11329 | 0.12467 | 0 | 0.021512 | 0 | 0 | 0.073237 | 0.024094 | 0.0089431 | 0.041749 | 0.0090124 | 0 | 0.023085 | 0 | 0.021352 | 0 | 0 | 0.0091538 | 0 | 0 | 1 | 0 | 0.25 | 0 | 0 | 0.75 | 0.25 | 0.25 | 0.5 | 0.25 | 0 | 0.75 | 0 | 0.25 | 0 | 0 | 0.25 | 0 | 0
2014-05-19 | 22時 | 0.12467 | 0.1452 | 0.13895 | 0.12467 | 0 | 0 | 0 | 0 | 0.048824 | 0.096374 | 0.017886 | 0.041749 | 0.018025 | 0 | 0.03078 | 0 | 0.021352 | 0 | 0 | 0.0091538 | 0 | 0 | 1 | 0 | 0 | 0 | 0 | 0.5 | 1 | 0.5 | 0.5 | 0.5 | 0 | 1 | 0 | 0.25 | 0 | 0 | 0.25 | 0 | 0
2014-05-19 | 23時 | 0.12467 | 0.16993 | 0.104 | 0.12467 | 0 | 0 | 0 | 0 | 0.097649 | 0.072281 | 0.0089431 | 0.041749 | 0.0090124 | 0 | 0.023085 | 0 | 0 | 0.0088247 | 0.003228 | 0.0091538 | 0 | 0 | 1 | 0 | 0 | 0 | 0 | 1 | 0.75 | 0.25 | 0.5 | 0.25 | 0 | 0.75 | 0 | 0 | 0.25 | 0.25 | 0.25 | 0 | 0
2014-05-20 | 0時 | 0 | 0 | 0 | 0 | 0 | 0 | 0 | 0 | 0 | 0 | 0 | 0 | 0 | 0 | 0 | 0 | 0 | 0 | 0 | 0 | 0 | 0 | 0 | 0 | 0 | 0 | 0 | 0 | 0 | 0 | 0 | 0 | 0 | 0 | 0 | 0 | 0 | 0 | 0 | 0 | 0
2014-05-20 | 1時 | 0 | 0 | 0 | 0 | 0 | 0 | 0 | 0 | 0 | 0 | 0 | 0 | 0 | 0 | 0 | 0 | 0 | 0 | 0 | 0 | 0 | 0 | 0 | 0 | 0 | 0 | 0 | 0 | 0 | 0 | 0 | 0 | 0 | 0 | 0 | 0 | 0 | 0 | 0 | 0 | 0
2014-05-20 | 2時 | 0 | 0 | 0 | 0 | 0 | 0 | 0 | 0 | 0 | 0 | 0 | 0 | 0 | 0 | 0 | 0 | 0 | 0 | 0 | 0 | 0 | 0 | 0 | 0 | 0 | 0 | 0 | 0 | 0 | 0 | 0 | 0 | 0 | 0 | 0 | 0 | 0 | 0 | 0 | 0 | 0
2014-05-20 | 3時 | 0 | 0 | 0 | 0 | 0 | 0 | 0 | 0 | 0 | 0 | 0 | 0 | 0 | 0 | 0 | 0 | 0 | 0 | 0 | 0 | 0 | 0 | 0 | 0 | 0 | 0 | 0 | 0 | 0 | 0 | 0 | 0 | 0 | 0 | 0 | 0 | 0 | 0 | 0 | 0 | 0
2014-05-20 | 4時 | 0 | 0 | 0 | 0 | 0 | 0 | 0 | 0 | 0 | 0 | 0 | 0 | 0 | 0 | 0 | 0 | 0 | 0 | 0 | 0 | 0 | 0 | 0 | 0 | 0 | 0 | 0 | 0 | 0 | 0 | 0 | 0 | 0 | 0 | 0 | 0 | 0 | 0 | 0 | 0 | 0
2014-05-20 | 5時 | 0 | 0 | 0 | 0 | 0 | 0 | 0 | 0 | 0 | 0 | 0 | 0 | 0 | 0 | 0 | 0 | 0 | 0 | 0 | 0 | 0 | 0 | 0 | 0 | 0 | 0 | 0 | 0 | 0 | 0 | 0 | 0 | 0 | 0 | 0 | 0 | 0 | 0 | 0 | 0 | 0
2014-05-20 | 6時 | 0 | 0 | 0 | 0 | 0 | 0 | 0 | 0 | 0 | 0 | 0 | 0 | 0 | 0 | 0 | 0 | 0 | 0 | 0 | 0 | 0 | 0 | 0 | 0 | 0 | 0 | 0 | 0 | 0 | 0 | 0 | 0 | 0 | 0 | 0 | 0 | 0 | 0 | 0 | 0 | 0
2014-05-20 | 7時 | 0 | 0.022185 | 0.07309 | 0 | 0 | 0 | 0 | 0.022185 | 0 | 0 | 0.0089431 | 0 | 0.0090124 | 0 | 0 | 0 | 0.021352 | 0 | 0 | 0.0091538 | 0.024628 | 0 | 0 | 0 | 0 | 0 | 0.25 | 0 | 0 | 0.25 | 0 | 0.25 | 0 | 0 | 0 | 0.25 | 0 | 0 | 0.25 | 0.25 | 0
2014-05-20 | 8時 | 0.084877 | 0.07069 | 0.17022 | 0.031168 | 0.032198 | 0.021512 | 0 | 0.022185 | 0.024412 | 0.024094 | 0.035772 | 0 | 0.018025 | 0 | 0.03078 | 0 | 0.042705 | 0 | 0 | 0.018308 | 0.024628 | 0 | 0.25 | 0.25 | 0.25 | 0 | 0.25 | 0.25 | 0.25 | 1 | 0 | 0.5 | 0 | 1 | 0 | 0.5 | 0 | 0 | 0.5 | 0.25 | 0
2014-05-20 | 9時 | 0.23209 | 0.14693 | 0.14457 | 0.12467 | 0.064396 | 0.043024 | 0.028051 | 0.022185 | 0.024412 | 0.072281 | 0.026829 | 0 | 0.0090124 | 0 | 0.023085 | 0 | 0.042705 | 0 | 0 | 0.018308 | 0.024628 | 0 | 1 | 0.5 | 0.5 | 0.25 | 0.25 | 0.25 | 0.75 | 0.75 | 0 | 0.25 | 0 | 0.75 | 0 | 0.5 | 0 | 0 | 0.5 | 0.25 | 0
2014-05-20 | 10時 | 0.12467 | 0.19402 | 0.13024 | 0.12467 | 0 | 0 | 0 | 0 | 0.097649 | 0.096374 | 0.0089431 | 0.020874 | 0.0090124 | 0.024628 | 0.0076949 | 0.016527 | 0.021352 | 0.0088247 | 0.003228 | 0.0091538 | 0 | 0 | 1 | 0 | 0 | 0 | 0 | 1 | 1 | 0.25 | 0.25 | 0.25 | 0.25 | 0.25 | 0.25 | 0.25 | 0.25 | 0.25 | 0.25 | 0 | 0
2014-05-20 | 11時 | 0.12467 | 0.19402 | 0 | 0.12467 | 0 | 0 | 0 | 0 | 0.097649 | 0.096374 | 0 | 0 | 0 | 0 | 0 | 0 | 0 | 0 | 0 | 0 | 0 | 0 | 1 | 0 | 0 | 0 | 0 | 1 | 1 | 0 | 0 | 0 | 0 | 0 | 0 | 0 | 0 | 0 | 0 | 0 | 0
2014-05-20 | 12時 | 0.14721 | 0.12111 | 0.085641 | 0.093503 | 0.032198 | 0.021512 | 0 | 0 | 0.048824 | 0.072281 | 0 | 0 | 0 | 0.024628 | 0 | 0 | 0.042705 | 0 | 0 | 0.018308 | 0 | 0 | 0.75 | 0.25 | 0.25 | 0 | 0 | 0.5 | 0.75 | 0 | 0 | 0 | 0.25 | 0 | 0 | 0.5 | 0 | 0 | 0.5 | 0 | 0
2014-05-20 | 13時 | 0.13756 | 0.024094 | 0.11027 | 0.062335 | 0.032198 | 0.043024 | 0 | 0 | 0 | 0.024094 | 0 | 0 | 0 | 0.049257 | 0 | 0 | 0.042705 | 0 | 0 | 0.018308 | 0 | 0 | 0.5 | 0.25 | 0.5 | 0 | 0 | 0 | 0.25 | 0 | 0 | 0 | 0.5 | 0 | 0 | 0.5 | 0 | 0 | 0.5 | 0 | 0
2014-05-20 | 14時 | 0 | 0 | 0 | 0 | 0 | 0 | 0 | 0 | 0 | 0 | 0 | 0 | 0 | 0 | 0 | 0 | 0 | 0 | 0 | 0 | 0 | 0 | 0 | 0 | 0 | 0 | 0 | 0 | 0 | 0 | 0 | 0 | 0 | 0 | 0 | 0 | 0 | 0 | 0 | 0 | 0
2014-05-20 | 15時 | 0 | 0 | 0 | 0 | 0 | 0 | 0 | 0 | 0 | 0 | 0 | 0 | 0 | 0 | 0 | 0 | 0 | 0 | 0 | 0 | 0 | 0 | 0 | 0 | 0 | 0 | 0 | 0 | 0 | 0 | 0 | 0 | 0 | 0 | 0 | 0 | 0 | 0 | 0 | 0 | 0
2014-05-20 | 16時 | 0.062335 | 0.048824 | 0.11227 | 0.062335 | 0 | 0 | 0 | 0 | 0.048824 | 0 | 0 | 0.041749 | 0 | 0.024628 | 0.01539 | 0 | 0.021352 | 0 | 0 | 0.0091538 | 0 | 0 | 0.5 | 0 | 0 | 0 | 0 | 0.5 | 0 | 0 | 0.5 | 0 | 0.25 | 0.5 | 0 | 0.25 | 0 | 0 | 0.25 | 0 | 0
2014-05-20 | 17時 | 0.12467 | 0.097649 | 0.092348 | 0.12467 | 0 | 0 | 0 | 0 | 0.097649 | 0 | 0.0089431 | 0.020874 | 0.0090124 | 0.024628 | 0.01539 | 0 | 0 | 0 | 0 | 0 | 0 | 0.0135 | 1 | 0 | 0 | 0 | 0 | 1 | 0 | 0.25 | 0.25 | 0.25 | 0.25 | 0.5 | 0 | 0 | 0 | 0 | 0 | 0 | 0.25
2014-05-20 | 18時 | 0.21072 | 0.097649 | 0 | 0.12467 | 0 | 0.086048 | 0 | 0 | 0.097649 | 0 | 0 | 0 | 0 | 0 | 0 | 0 | 0 | 0 | 0 | 0 | 0 | 0 | 1 | 0 | 1 | 0 | 0 | 1 | 0 | 0 | 0 | 0 | 0 | 0 | 0 | 0 | 0 | 0 | 0 | 0 | 0
2014-05-20 | 19時 | 0.12879 | 0 | 0.030506 | 0 | 0.12879 | 0 | 0 | 0 | 0 | 0 | 0 | 0 | 0 | 0 | 0 | 0 | 0.021352 | 0 | 0 | 0.0091538 | 0 | 0 | 0 | 1 | 0 | 0 | 0 | 0 | 0 | 0 | 0 | 0 | 0 | 0 | 0 | 0.25 | 0 | 0 | 0.25 | 0 | 0
2014-05-20 | 20時 | 0.16769 | 0.097012 | 0.030506 | 0.12467 | 0 | 0.043024 | 0 | 0 | 0.048824 | 0.048187 | 0 | 0 | 0 | 0 | 0 | 0 | 0.021352 | 0 | 0 | 0.0091538 | 0 | 0 | 1 | 0 | 0.5 | 0 | 0 | 0.5 | 0.5 | 0 | 0 | 0 | 0 | 0 | 0 | 0.25 | 0 | 0 | 0.25 | 0 | 0
2014-05-20 | 21時 | 0.12467 | 0.16961 | 0.059075 | 0.12467 | 0 | 0 | 0 | 0 | 0.073237 | 0.096374 | 0 | 0.020874 | 0 | 0 | 0.0076949 | 0 | 0.021352 | 0 | 0 | 0.0091538 | 0 | 0 | 1 | 0 | 0 | 0 | 0 | 0.75 | 1 | 0 | 0.25 | 0 | 0 | 0.25 | 0 | 0.25 | 0 | 0 | 0.25 | 0 | 0
2014-05-20 | 22時 | 0.12467 | 0.1452 | 0.13895 | 0.12467 | 0 | 0 | 0 | 0 | 0.048824 | 0.096374 | 0.017886 | 0.041749 | 0.018025 | 0 | 0.03078 | 0 | 0.021352 | 0 | 0 | 0.0091538 | 0 | 0 | 1 | 0 | 0 | 0 | 0 | 0.5 | 1 | 0.5 | 0.5 | 0.5 | 0 | 1 | 0 | 0.25 | 0 | 0 | 0.25 | 0 | 0
2014-05-20 | 23時 | 0.062335 | 0.14138 | 0.15585 | 0.062335 | 0 | 0 | 0 | 0.044369 | 0.048824 | 0.048187 | 0.0089431 | 0.041749 | 0.0090124 | 0 | 0.023085 | 0 | 0.042705 | 0.0088247 | 0.003228 | 0.018308 | 0 | 0 | 0.5 | 0 | 0 | 0 | 0.5 | 0.5 | 0.5 | 0.25 | 0.5 | 0.25 | 0 | 0.75 | 0 | 0.5 | 0.25 | 0.25 | 0.5 | 0 | 0
2014-05-21 | 0時 | 0 | 0 | 0 | 0 | 0 | 0 | 0 | 0 | 0 | 0 | 0 | 0 | 0 | 0 | 0 | 0 | 0 | 0 | 0 | 0 | 0 | 0 | 0 | 0 | 0 | 0 | 0 | 0 | 0 | 0 | 0 | 0 | 0 | 0 | 0 | 0 | 0 | 0 | 0 | 0 | 0
2014-05-21 | 1時 | 0 | 0 | 0 | 0 | 0 | 0 | 0 | 0 | 0 | 0 | 0 | 0 | 0 | 0 | 0 | 0 | 0 | 0 | 0 | 0 | 0 | 0 | 0 | 0 | 0 | 0 | 0 | 0 | 0 | 0 | 0 | 0 | 0 | 0 | 0 | 0 | 0 | 0 | 0 | 0 | 0
2014-05-21 | 2時 | 0 | 0 | 0 | 0 | 0 | 0 | 0 | 0 | 0 | 0 | 0 | 0 | 0 | 0 | 0 | 0 | 0 | 0 | 0 | 0 | 0 | 0 | 0 | 0 | 0 | 0 | 0 | 0 | 0 | 0 | 0 | 0 | 0 | 0 | 0 | 0 | 0 | 0 | 0 | 0 | 0
2014-05-21 | 3時 | 0 | 0 | 0 | 0 | 0 | 0 | 0 | 0 | 0 | 0 | 0 | 0 | 0 | 0 | 0 | 0 | 0 | 0 | 0 | 0 | 0 | 0 | 0 | 0 | 0 | 0 | 0 | 0 | 0 | 0 | 0 | 0 | 0 | 0 | 0 | 0 | 0 | 0 | 0 | 0 | 0
2014-05-21 | 4時 | 0 | 0 | 0 | 0 | 0 | 0 | 0 | 0 | 0 | 0 | 0 | 0 | 0 | 0 | 0 | 0 | 0 | 0 | 0 | 0 | 0 | 0 | 0 | 0 | 0 | 0 | 0 | 0 | 0 | 0 | 0 | 0 | 0 | 0 | 0 | 0 | 0 | 0 | 0 | 0 | 0
2014-05-21 | 5時 | 0 | 0 | 0 | 0 | 0 | 0 | 0 | 0 | 0 | 0 | 0 | 0 | 0 | 0 | 0 | 0 | 0 | 0 | 0 | 0 | 0 | 0 | 0 | 0 | 0 | 0 | 0 | 0 | 0 | 0 | 0 | 0 | 0 | 0 | 0 | 0 | 0 | 0 | 0 | 0 | 0
2014-05-21 | 6時 | 0 | 0 | 0 | 0 | 0 | 0 | 0 | 0 | 0 | 0 | 0 | 0 | 0 | 0 | 0 | 0 | 0 | 0 | 0 | 0 | 0 | 0 | 0 | 0 | 0 | 0 | 0 | 0 | 0 | 0 | 0 | 0 | 0 | 0 | 0 | 0 | 0 | 0 | 0 | 0 | 0
2014-05-21 | 7時 | 0 | 0.022185 | 0.07309 | 0 | 0 | 0 | 0 | 0.022185 | 0 | 0 | 0.0089431 | 0 | 0.0090124 | 0 | 0 | 0 | 0.021352 | 0 | 0 | 0.0091538 | 0.024628 | 0 | 0 | 0 | 0 | 0 | 0.25 | 0 | 0 | 0.25 | 0 | 0.25 | 0 | 0 | 0 | 0.25 | 0 | 0 | 0.25 | 0.25 | 0
2014-05-21 | 8時 | 0.084877 | 0.07069 | 0.17022 | 0.031168 | 0.032198 | 0.021512 | 0 | 0.022185 | 0.024412 | 0.024094 | 0.035772 | 0 | 0.018025 | 0 | 0.03078 | 0 | 0.042705 | 0 | 0 | 0.018308 | 0.024628 | 0 | 0.25 | 0.25 | 0.25 | 0 | 0.25 | 0.25 | 0.25 | 1 | 0 | 0.5 | 0 | 1 | 0 | 0.5 | 0 | 0 | 0.5 | 0.25 | 0
2014-05-21 | 9時 | 0.23209 | 0.14693 | 0.14457 | 0.12467 | 0.064396 | 0.043024 | 0.028051 | 0.022185 | 0.024412 | 0.072281 | 0.026829 | 0 | 0.0090124 | 0 | 0.023085 | 0 | 0.042705 | 0 | 0 | 0.018308 | 0.024628 | 0 | 1 | 0.5 | 0.5 | 0.25 | 0.25 | 0.25 | 0.75 | 0.75 | 0 | 0.25 | 0 | 0.75 | 0 | 0.5 | 0 | 0 | 0.5 | 0.25 | 0
2014-05-21 | 10時 | 0.12467 | 0.19402 | 0.13024 | 0.12467 | 0 | 0 | 0 | 0 | 0.097649 | 0.096374 | 0.0089431 | 0.020874 | 0.0090124 | 0.024628 | 0.0076949 | 0.016527 | 0.021352 | 0.0088247 | 0.003228 | 0.0091538 | 0 | 0 | 1 | 0 | 0 | 0 | 0 | 1 | 1 | 0.25 | 0.25 | 0.25 | 0.25 | 0.25 | 0.25 | 0.25 | 0.25 | 0.25 | 0.25 | 0 | 0
2014-05-21 | 11時 | 0.12467 | 0.19402 | 0 | 0.12467 | 0 | 0 | 0 | 0 | 0.097649 | 0.096374 | 0 | 0 | 0 | 0 | 0 | 0 | 0 | 0 | 0 | 0 | 0 | 0 | 1 | 0 | 0 | 0 | 0 | 1 | 1 | 0 | 0 | 0 | 0 | 0 | 0 | 0 | 0 | 0 | 0 | 0 | 0
2014-05-21 | 12時 | 0.14721 | 0.12111 | 0.085641 | 0.093503 | 0.032198 | 0.021512 | 0 | 0 | 0.048824 | 0.072281 | 0 | 0 | 0 | 0.024628 | 0 | 0 | 0.042705 | 0 | 0 | 0.018308 | 0 | 0 | 0.75 | 0.25 | 0.25 | 0 | 0 | 0.5 | 0.75 | 0 | 0 | 0 | 0.25 | 0 | 0 | 0.5 | 0 | 0 | 0.5 | 0 | 0
2014-05-21 | 13時 | 0.13756 | 0.024094 | 0.11027 | 0.062335 | 0.032198 | 0.043024 | 0 | 0 | 0 | 0.024094 | 0 | 0 | 0 | 0.049257 | 0 | 0 | 0.042705 | 0 | 0 | 0.018308 | 0 | 0 | 0.5 | 0.25 | 0.5 | 0 | 0 | 0 | 0.25 | 0 | 0 | 0 | 0.5 | 0 | 0 | 0.5 | 0 | 0 | 0.5 | 0 | 0
2014-05-21 | 14時 | 0 | 0 | 0 | 0 | 0 | 0 | 0 | 0 | 0 | 0 | 0 | 0 | 0 | 0 | 0 | 0 | 0 | 0 | 0 | 0 | 0 | 0 | 0 | 0 | 0 | 0 | 0 | 0 | 0 | 0 | 0 | 0 | 0 | 0 | 0 | 0 | 0 | 0 | 0 | 0 | 0
2014-05-21 | 15時 | 0 | 0 | 0 | 0 | 0 | 0 | 0 | 0 | 0 | 0 | 0 | 0 | 0 | 0 | 0 | 0 | 0 | 0 | 0 | 0 | 0 | 0 | 0 | 0 | 0 | 0 | 0 | 0 | 0 | 0 | 0 | 0 | 0 | 0 | 0 | 0 | 0 | 0 | 0 | 0 | 0
2014-05-21 | 16時 | 0.062335 | 0.048824 | 0.11227 | 0.062335 | 0 | 0 | 0 | 0 | 0.048824 | 0 | 0 | 0.041749 | 0 | 0.024628 | 0.01539 | 0 | 0.021352 | 0 | 0 | 0.0091538 | 0 | 0 | 0.5 | 0 | 0 | 0 | 0 | 0.5 | 0 | 0 | 0.5 | 0 | 0.25 | 0.5 | 0 | 0.25 | 0 | 0 | 0.25 | 0 | 0
2014-05-21 | 17時 | 0.12467 | 0.097649 | 0.092348 | 0.12467 | 0 | 0 | 0 | 0 | 0.097649 | 0 | 0.0089431 | 0.020874 | 0.0090124 | 0.024628 | 0.01539 | 0 | 0 | 0 | 0 | 0 | 0 | 0.0135 | 1 | 0 | 0 | 0 | 0 | 1 | 0 | 0.25 | 0.25 | 0.25 | 0.25 | 0.5 | 0 | 0 | 0 | 0 | 0 | 0 | 0.25
2014-05-21 | 18時 | 0.21072 | 0.097649 | 0 | 0.12467 | 0 | 0.086048 | 0 | 0 | 0.097649 | 0 | 0 | 0 | 0 | 0 | 0 | 0 | 0 | 0 | 0 | 0 | 0 | 0 | 1 | 0 | 1 | 0 | 0 | 1 | 0 | 0 | 0 | 0 | 0 | 0 | 0 | 0 | 0 | 0 | 0 | 0 | 0
2014-05-21 | 19時 | 0.12879 | 0 | 0.030506 | 0 | 0.12879 | 0 | 0 | 0 | 0 | 0 | 0 | 0 | 0 | 0 | 0 | 0 | 0.021352 | 0 | 0 | 0.0091538 | 0 | 0 | 0 | 1 | 0 | 0 | 0 | 0 | 0 | 0 | 0 | 0 | 0 | 0 | 0 | 0.25 | 0 | 0 | 0.25 | 0 | 0
2014-05-21 | 20時 | 0.16769 | 0.097012 | 0.030506 | 0.12467 | 0 | 0.043024 | 0 | 0 | 0.048824 | 0.048187 | 0 | 0 | 0 | 0 | 0 | 0 | 0.021352 | 0 | 0 | 0.0091538 | 0 | 0 | 1 | 0 | 0.5 | 0 | 0 | 0.5 | 0.5 | 0 | 0 | 0 | 0 | 0 | 0 | 0.25 | 0 | 0 | 0.25 | 0 | 0
2014-05-21 | 21時 | 0.12467 | 0.16961 | 0.059075 | 0.12467 | 0 | 0 | 0 | 0 | 0.073237 | 0.096374 | 0 | 0.020874 | 0 | 0 | 0.0076949 | 0 | 0.021352 | 0 | 0 | 0.0091538 | 0 | 0 | 1 | 0 | 0 | 0 | 0 | 0.75 | 1 | 0 | 0.25 | 0 | 0 | 0.25 | 0 | 0.25 | 0 | 0 | 0.25 | 0 | 0
2014-05-21 | 22時 | 0.12467 | 0.1452 | 0.13895 | 0.12467 | 0 | 0 | 0 | 0 | 0.048824 | 0.096374 | 0.017886 | 0.041749 | 0.018025 | 0 | 0.03078 | 0 | 0.021352 | 0 | 0 | 0.0091538 | 0 | 0 | 1 | 0 | 0 | 0 | 0 | 0.5 | 1 | 0.5 | 0.5 | 0.5 | 0 | 1 | 0 | 0.25 | 0 | 0 | 0.25 | 0 | 0
2014-05-21 | 23時 | 0.062335 | 0.14138 | 0.15585 | 0.062335 | 0 | 0 | 0 | 0.044369 | 0.048824 | 0.048187 | 0.0089431 | 0.041749 | 0.0090124 | 0 | 0.023085 | 0 | 0.042705 | 0.0088247 | 0.003228 | 0.018308 | 0 | 0 | 0.5 | 0 | 0 | 0 | 0.5 | 0.5 | 0.5 | 0.25 | 0.5 | 0.25 | 0 | 0.75 | 0 | 0.5 | 0.25 | 0.25 | 0.5 | 0 | 0
2014-05-22 | 0時 | 0 | 0.071009 | 0.042559 | 0 | 0 | 0 | 0 | 0.022185 | 0.048824 | 0 | 0 | 0 | 0 | 0 | 0 | 0 | 0.021352 | 0.0088247 | 0.003228 | 0.0091538 | 0 | 0 | 0 | 0 | 0 | 0 | 0.25 | 0.5 | 0 | 0 | 0 | 0 | 0 | 0 | 0 | 0.25 | 0.25 | 0.25 | 0.25 | 0 | 0
2014-05-22 | 1時 | 0 | 0 | 0 | 0 | 0 | 0 | 0 | 0 | 0 | 0 | 0 | 0 | 0 | 0 | 0 | 0 | 0 | 0 | 0 | 0 | 0 | 0 | 0 | 0 | 0 | 0 | 0 | 0 | 0 | 0 | 0 | 0 | 0 | 0 | 0 | 0 | 0 | 0 | 0 | 0 | 0
2014-05-22 | 2時 | 0 | 0 | 0 | 0 | 0 | 0 | 0 | 0 | 0 | 0 | 0 | 0 | 0 | 0 | 0 | 0 | 0 | 0 | 0 | 0 | 0 | 0 | 0 | 0 | 0 | 0 | 0 | 0 | 0 | 0 | 0 | 0 | 0 | 0 | 0 | 0 | 0 | 0 | 0 | 0 | 0
2014-05-22 | 3時 | 0 | 0 | 0 | 0 | 0 | 0 | 0 | 0 | 0 | 0 | 0 | 0 | 0 | 0 | 0 | 0 | 0 | 0 | 0 | 0 | 0 | 0 | 0 | 0 | 0 | 0 | 0 | 0 | 0 | 0 | 0 | 0 | 0 | 0 | 0 | 0 | 0 | 0 | 0 | 0 | 0
2014-05-22 | 4時 | 0 | 0 | 0 | 0 | 0 | 0 | 0 | 0 | 0 | 0 | 0 | 0 | 0 | 0 | 0 | 0 | 0 | 0 | 0 | 0 | 0 | 0 | 0 | 0 | 0 | 0 | 0 | 0 | 0 | 0 | 0 | 0 | 0 | 0 | 0 | 0 | 0 | 0 | 0 | 0 | 0
2014-05-22 | 5時 | 0 | 0 | 0 | 0 | 0 | 0 | 0 | 0 | 0 | 0 | 0 | 0 | 0 | 0 | 0 | 0 | 0 | 0 | 0 | 0 | 0 | 0 | 0 | 0 | 0 | 0 | 0 | 0 | 0 | 0 | 0 | 0 | 0 | 0 | 0 | 0 | 0 | 0 | 0 | 0 | 0
2014-05-22 | 6時 | 0 | 0.022185 | 0.055135 | 0 | 0 | 0 | 0 | 0.022185 | 0 | 0 | 0 | 0 | 0 | 0 | 0 | 0 | 0.021352 | 0 | 0 | 0.0091538 | 0.024628 | 0 | 0 | 0 | 0 | 0 | 0.25 | 0 | 0 | 0 | 0 | 0 | 0 | 0 | 0 | 0.25 | 0 | 0 | 0.25 | 0.25 | 0
2014-05-22 | 7時 | 0.13859 | 0.048506 | 0.10644 | 0.031168 | 0.064396 | 0.043024 | 0 | 0 | 0.024412 | 0.024094 | 0.017886 | 0 | 0.018025 | 0.024628 | 0.01539 | 0 | 0.021352 | 0 | 0 | 0.0091538 | 0 | 0 | 0.25 | 0.5 | 0.5 | 0 | 0 | 0.25 | 0.25 | 0.5 | 0 | 0.5 | 0.25 | 0.5 | 0 | 0.25 | 0 | 0 | 0.25 | 0 | 0
2014-05-22 | 8時 | 0.093503 | 0 | 0.10056 | 0.093503 | 0 | 0 | 0 | 0 | 0 | 0 | 0.017886 | 0 | 0.018025 | 0.049257 | 0.01539 | 0 | 0 | 0 | 0 | 0 | 0 | 0 | 0.75 | 0 | 0 | 0 | 0 | 0 | 0 | 0.5 | 0 | 0.5 | 0.5 | 0.5 | 0 | 0 | 0 | 0 | 0 | 0 | 0
2014-05-22 | 9時 | 0.17838 | 0.098741 | 0.15487 | 0.12467 | 0.032198 | 0.021512 | 0.028051 | 0.022185 | 0.024412 | 0.024094 | 0.0089431 | 0.020874 | 0.0090124 | 0.024628 | 0.0076949 | 0.016527 | 0.021352 | 0.0088247 | 0.003228 | 0.0091538 | 0.024628 | 0 | 1 | 0.25 | 0.25 | 0.25 | 0.25 | 0.25 | 0.25 | 0.25 | 0.25 | 0.25 | 0.25 | 0.25 | 0.25 | 0.25 | 0.25 | 0.25 | 0.25 | 0.25 | 0
2014-05-22 | 10時 | 0.093503 | 0 | 0.02565 | 0.093503 | 0 | 0 | 0 | 0 | 0 | 0 | 0.0089431 | 0 | 0.0090124 | 0 | 0.0076949 | 0 | 0 | 0 | 0 | 0 | 0 | 0 | 0.75 | 0 | 0 | 0 | 0 | 0 | 0 | 0.25 | 0 | 0.25 | 0 | 0.25 | 0 | 0 | 0 | 0 | 0 | 0 | 0
2014-05-22 | 11時 | 0 | 0 | 0.024628 | 0 | 0 | 0 | 0 | 0 | 0 | 0 | 0 | 0 | 0 | 0.024628 | 0 | 0 | 0 | 0 | 0 | 0 | 0 | 0 | 0 | 0 | 0 | 0 | 0 | 0 | 0 | 0 | 0 | 0 | 0.25 | 0 | 0 | 0 | 0 | 0 | 0 | 0 | 0
2014-05-22 | 12時 | 0.05371 | 0 | 0.024628 | 0 | 0.032198 | 0.021512 | 0 | 0 | 0 | 0 | 0 | 0 | 0 | 0.024628 | 0 | 0 | 0 | 0 | 0 | 0 | 0 | 0 | 0 | 0.25 | 0.25 | 0 | 0 | 0 | 0 | 0 | 0 | 0 | 0.25 | 0 | 0 | 0 | 0 | 0 | 0 | 0 | 0
2014-05-22 | 13時 | 0.11604 | 0 | 0 | 0.062335 | 0.032198 | 0.021512 | 0 | 0 | 0 | 0 | 0 | 0 | 0 | 0 | 0 | 0 | 0 | 0 | 0 | 0 | 0 | 0 | 0.5 | 0.25 | 0.25 | 0 | 0 | 0 | 0 | 0 | 0 | 0 | 0 | 0 | 0 | 0 | 0 | 0 | 0 | 0 | 0
2014-05-22 | 14時 | 0.031168 | 0 | 0.050279 | 0.031168 | 0 | 0 | 0 | 0 | 0 | 0 | 0.0089431 | 0 | 0.0090124 | 0.024628 | 0.0076949 | 0 | 0 | 0 | 0 | 0 | 0 | 0 | 0.25 | 0 | 0 | 0 | 0 | 0 | 0 | 0.25 | 0 | 0.25 | 0.25 | 0.25 | 0 | 0 | 0 | 0 | 0 | 0 | 0
2014-05-22 | 15時 | 0 | 0 | 0 | 0 | 0 | 0 | 0 | 0 | 0 | 0 | 0 | 0 | 0 | 0 | 0 | 0 | 0 | 0 | 0 | 0 | 0 | 0 | 0 | 0 | 0 | 0 | 0 | 0 | 0 | 0 | 0 | 0 | 0 | 0 | 0 | 0 | 0 | 0 | 0 | 0 | 0
2014-05-22 | 16時 | 0.062335 | 0 | 0.024628 | 0.062335 | 0 | 0 | 0 | 0 | 0 | 0 | 0 | 0 | 0 | 0.024628 | 0 | 0 | 0 | 0 | 0 | 0 | 0 | 0 | 0.5 | 0 | 0 | 0 | 0 | 0 | 0 | 0 | 0 | 0 | 0.25 | 0 | 0 | 0 | 0 | 0 | 0 | 0 | 0
2014-05-22 | 17時 | 0.10536 | 0 | 0.038128 | 0.062335 | 0 | 0.043024 | 0 | 0 | 0 | 0 | 0 | 0 | 0 | 0.024628 | 0 | 0 | 0 | 0 | 0 | 0 | 0 | 0.0135 | 0.5 | 0 | 0.5 | 0 | 0 | 0 | 0 | 0 | 0 | 0 | 0.25 | 0 | 0 | 0 | 0 | 0 | 0 | 0 | 0.25
2014-05-22 | 18時 | 0.12467 | 0 | 0.038128 | 0.12467 | 0 | 0 | 0 | 0 | 0 | 0 | 0 | 0 | 0 | 0.024628 | 0 | 0 | 0 | 0 | 0 | 0 | 0 | 0.0135 | 1 | 0 | 0 | 0 | 0 | 0 | 0 | 0 | 0 | 0 | 0.25 | 0 | 0 | 0 | 0 | 0 | 0 | 0 | 0.25
2014-05-22 | 19時 | 0.21072 | 0.096374 | 0.038128 | 0.12467 | 0 | 0.086048 | 0 | 0 | 0 | 0.096374 | 0 | 0 | 0 | 0.024628 | 0 | 0 | 0 | 0 | 0 | 0 | 0 | 0.0135 | 1 | 0 | 1 | 0 | 0 | 0 | 1 | 0 | 0 | 0 | 0.25 | 0 | 0 | 0 | 0 | 0 | 0 | 0 | 0.25
2014-05-22 | 20時 | 0.14927 | 0.024412 | 0 | 0.031168 | 0.096593 | 0.021512 | 0 | 0 | 0.024412 | 0 | 0 | 0 | 0 | 0 | 0 | 0 | 0 | 0 | 0 | 0 | 0 | 0 | 0.25 | 0.75 | 0.25 | 0 | 0 | 0.25 | 0 | 0 | 0 | 0 | 0 | 0 | 0 | 0 | 0 | 0 | 0 | 0 | 0
2014-05-22 | 21時 | 0.14618 | 0.09733 | 0.11329 | 0.12467 | 0 | 0.021512 | 0 | 0 | 0.073237 | 0.024094 | 0.0089431 | 0.041749 | 0.0090124 | 0 | 0.023085 | 0 | 0.021352 | 0 | 0 | 0.0091538 | 0 | 0 | 1 | 0 | 0.25 | 0 | 0 | 0.75 | 0.25 | 0.25 | 0.5 | 0.25 | 0 | 0.75 | 0 | 0.25 | 0 | 0 | 0.25 | 0 | 0
2014-05-22 | 22時 | 0.12467 | 0.1452 | 0.13895 | 0.12467 | 0 | 0 | 0 | 0 | 0.048824 | 0.096374 | 0.017886 | 0.041749 | 0.018025 | 0 | 0.03078 | 0 | 0.021352 | 0 | 0 | 0.0091538 | 0 | 0 | 1 | 0 | 0 | 0 | 0 | 0.5 | 1 | 0.5 | 0.5 | 0.5 | 0 | 1 | 0 | 0.25 | 0 | 0 | 0.25 | 0 | 0
2014-05-22 | 23時 | 0.12467 | 0.16993 | 0.104 | 0.12467 | 0 | 0 | 0 | 0 | 0.097649 | 0.072281 | 0.0089431 | 0.041749 | 0.0090124 | 0 | 0.023085 | 0 | 0 | 0.0088247 | 0.003228 | 0.0091538 | 0 | 0 | 1 | 0 | 0 | 0 | 0 | 1 | 0.75 | 0.25 | 0.5 | 0.25 | 0 | 0.75 | 0 | 0 | 0.25 | 0.25 | 0.25 | 0 | 0
2014-05-23 | 0時 | 0 | 0.071009 | 0.042559 | 0 | 0 | 0 | 0 | 0.022185 | 0.048824 | 0 | 0 | 0 | 0 | 0 | 0 | 0 | 0.021352 | 0.0088247 | 0.003228 | 0.0091538 | 0 | 0 | 0 | 0 | 0 | 0 | 0.25 | 0.5 | 0 | 0 | 0 | 0 | 0 | 0 | 0 | 0.25 | 0.25 | 0.25 | 0.25 | 0 | 0
2014-05-23 | 1時 | 0 | 0 | 0 | 0 | 0 | 0 | 0 | 0 | 0 | 0 | 0 | 0 | 0 | 0 | 0 | 0 | 0 | 0 | 0 | 0 | 0 | 0 | 0 | 0 | 0 | 0 | 0 | 0 | 0 | 0 | 0 | 0 | 0 | 0 | 0 | 0 | 0 | 0 | 0 | 0 | 0
2014-05-23 | 2時 | 0 | 0 | 0 | 0 | 0 | 0 | 0 | 0 | 0 | 0 | 0 | 0 | 0 | 0 | 0 | 0 | 0 | 0 | 0 | 0 | 0 | 0 | 0 | 0 | 0 | 0 | 0 | 0 | 0 | 0 | 0 | 0 | 0 | 0 | 0 | 0 | 0 | 0 | 0 | 0 | 0
2014-05-23 | 3時 | 0 | 0 | 0 | 0 | 0 | 0 | 0 | 0 | 0 | 0 | 0 | 0 | 0 | 0 | 0 | 0 | 0 | 0 | 0 | 0 | 0 | 0 | 0 | 0 | 0 | 0 | 0 | 0 | 0 | 0 | 0 | 0 | 0 | 0 | 0 | 0 | 0 | 0 | 0 | 0 | 0
2014-05-23 | 4時 | 0 | 0 | 0 | 0 | 0 | 0 | 0 | 0 | 0 | 0 | 0 | 0 | 0 | 0 | 0 | 0 | 0 | 0 | 0 | 0 | 0 | 0 | 0 | 0 | 0 | 0 | 0 | 0 | 0 | 0 | 0 | 0 | 0 | 0 | 0 | 0 | 0 | 0 | 0 | 0 | 0
2014-05-23 | 5時 | 0 | 0 | 0 | 0 | 0 | 0 | 0 | 0 | 0 | 0 | 0 | 0 | 0 | 0 | 0 | 0 | 0 | 0 | 0 | 0 | 0 | 0 | 0 | 0 | 0 | 0 | 0 | 0 | 0 | 0 | 0 | 0 | 0 | 0 | 0 | 0 | 0 | 0 | 0 | 0 | 0
2014-05-23 | 6時 | 0 | 0.022185 | 0.055135 | 0 | 0 | 0 | 0 | 0.022185 | 0 | 0 | 0 | 0 | 0 | 0 | 0 | 0 | 0.021352 | 0 | 0 | 0.0091538 | 0.024628 | 0 | 0 | 0 | 0 | 0 | 0.25 | 0 | 0 | 0 | 0 | 0 | 0 | 0 | 0 | 0.25 | 0 | 0 | 0.25 | 0.25 | 0
2014-05-23 | 7時 | 0.13859 | 0.048506 | 0.10644 | 0.031168 | 0.064396 | 0.043024 | 0 | 0 | 0.024412 | 0.024094 | 0.017886 | 0 | 0.018025 | 0.024628 | 0.01539 | 0 | 0.021352 | 0 | 0 | 0.0091538 | 0 | 0 | 0.25 | 0.5 | 0.5 | 0 | 0 | 0.25 | 0.25 | 0.5 | 0 | 0.5 | 0.25 | 0.5 | 0 | 0.25 | 0 | 0 | 0.25 | 0 | 0
2014-05-23 | 8時 | 0.093503 | 0 | 0.10056 | 0.093503 | 0 | 0 | 0 | 0 | 0 | 0 | 0.017886 | 0 | 0.018025 | 0.049257 | 0.01539 | 0 | 0 | 0 | 0 | 0 | 0 | 0 | 0.75 | 0 | 0 | 0 | 0 | 0 | 0 | 0.5 | 0 | 0.5 | 0.5 | 0.5 | 0 | 0 | 0 | 0 | 0 | 0 | 0
2014-05-23 | 9時 | 0.17838 | 0.098741 | 0.15487 | 0.12467 | 0.032198 | 0.021512 | 0.028051 | 0.022185 | 0.024412 | 0.024094 | 0.0089431 | 0.020874 | 0.0090124 | 0.024628 | 0.0076949 | 0.016527 | 0.021352 | 0.0088247 | 0.003228 | 0.0091538 | 0.024628 | 0 | 1 | 0.25 | 0.25 | 0.25 | 0.25 | 0.25 | 0.25 | 0.25 | 0.25 | 0.25 | 0.25 | 0.25 | 0.25 | 0.25 | 0.25 | 0.25 | 0.25 | 0.25 | 0
2014-05-23 | 10時 | 0.093503 | 0 | 0.02565 | 0.093503 | 0 | 0 | 0 | 0 | 0 | 0 | 0.0089431 | 0 | 0.0090124 | 0 | 0.0076949 | 0 | 0 | 0 | 0 | 0 | 0 | 0 | 0.75 | 0 | 0 | 0 | 0 | 0 | 0 | 0.25 | 0 | 0.25 | 0 | 0.25 | 0 | 0 | 0 | 0 | 0 | 0 | 0
2014-05-23 | 11時 | 0 | 0 | 0.024628 | 0 | 0 | 0 | 0 | 0 | 0 | 0 | 0 | 0 | 0 | 0.024628 | 0 | 0 | 0 | 0 | 0 | 0 | 0 | 0 | 0 | 0 | 0 | 0 | 0 | 0 | 0 | 0 | 0 | 0 | 0.25 | 0 | 0 | 0 | 0 | 0 | 0 | 0 | 0
2014-05-23 | 12時 | 0.05371 | 0 | 0.024628 | 0 | 0.032198 | 0.021512 | 0 | 0 | 0 | 0 | 0 | 0 | 0 | 0.024628 | 0 | 0 | 0 | 0 | 0 | 0 | 0 | 0 | 0 | 0.25 | 0.25 | 0 | 0 | 0 | 0 | 0 | 0 | 0 | 0.25 | 0 | 0 | 0 | 0 | 0 | 0 | 0 | 0
2014-05-23 | 13時 | 0.11604 | 0 | 0 | 0.062335 | 0.032198 | 0.021512 | 0 | 0 | 0 | 0 | 0 | 0 | 0 | 0 | 0 | 0 | 0 | 0 | 0 | 0 | 0 | 0 | 0.5 | 0.25 | 0.25 | 0 | 0 | 0 | 0 | 0 | 0 | 0 | 0 | 0 | 0 | 0 | 0 | 0 | 0 | 0 | 0
2014-05-23 | 14時 | 0.031168 | 0 | 0.050279 | 0.031168 | 0 | 0 | 0 | 0 | 0 | 0 | 0.0089431 | 0 | 0.0090124 | 0.024628 | 0.0076949 | 0 | 0 | 0 | 0 | 0 | 0 | 0 | 0.25 | 0 | 0 | 0 | 0 | 0 | 0 | 0.25 | 0 | 0.25 | 0.25 | 0.25 | 0 | 0 | 0 | 0 | 0 | 0 | 0
2014-05-23 | 15時 | 0 | 0 | 0 | 0 | 0 | 0 | 0 | 0 | 0 | 0 | 0 | 0 | 0 | 0 | 0 | 0 | 0 | 0 | 0 | 0 | 0 | 0 | 0 | 0 | 0 | 0 | 0 | 0 | 0 | 0 | 0 | 0 | 0 | 0 | 0 | 0 | 0 | 0 | 0 | 0 | 0
2014-05-23 | 16時 | 0.062335 | 0 | 0.024628 | 0.062335 | 0 | 0 | 0 | 0 | 0 | 0 | 0 | 0 | 0 | 0.024628 | 0 | 0 | 0 | 0 | 0 | 0 | 0 | 0 | 0.5 | 0 | 0 | 0 | 0 | 0 | 0 | 0 | 0 | 0 | 0.25 | 0 | 0 | 0 | 0 | 0 | 0 | 0 | 0
2014-05-23 | 17時 | 0.10536 | 0 | 0.038128 | 0.062335 | 0 | 0.043024 | 0 | 0 | 0 | 0 | 0 | 0 | 0 | 0.024628 | 0 | 0 | 0 | 0 | 0 | 0 | 0 | 0.0135 | 0.5 | 0 | 0.5 | 0 | 0 | 0 | 0 | 0 | 0 | 0 | 0.25 | 0 | 0 | 0 | 0 | 0 | 0 | 0 | 0.25
2014-05-23 | 18時 | 0.12467 | 0 | 0.038128 | 0.12467 | 0 | 0 | 0 | 0 | 0 | 0 | 0 | 0 | 0 | 0.024628 | 0 | 0 | 0 | 0 | 0 | 0 | 0 | 0.0135 | 1 | 0 | 0 | 0 | 0 | 0 | 0 | 0 | 0 | 0 | 0.25 | 0 | 0 | 0 | 0 | 0 | 0 | 0 | 0.25
2014-05-23 | 19時 | 0.21072 | 0.096374 | 0.038128 | 0.12467 | 0 | 0.086048 | 0 | 0 | 0 | 0.096374 | 0 | 0 | 0 | 0.024628 | 0 | 0 | 0 | 0 | 0 | 0 | 0 | 0.0135 | 1 | 0 | 1 | 0 | 0 | 0 | 1 | 0 | 0 | 0 | 0.25 | 0 | 0 | 0 | 0 | 0 | 0 | 0 | 0.25
2014-05-23 | 20時 | 0.14927 | 0.024412 | 0 | 0.031168 | 0.096593 | 0.021512 | 0 | 0 | 0.024412 | 0 | 0 | 0 | 0 | 0 | 0 | 0 | 0 | 0 | 0 | 0 | 0 | 0 | 0.25 | 0.75 | 0.25 | 0 | 0 | 0.25 | 0 | 0 | 0 | 0 | 0 | 0 | 0 | 0 | 0 | 0 | 0 | 0 | 0
2014-05-23 | 21時 | 0.14618 | 0.09733 | 0.11329 | 0.12467 | 0 | 0.021512 | 0 | 0 | 0.073237 | 0.024094 | 0.0089431 | 0.041749 | 0.0090124 | 0 | 0.023085 | 0 | 0.021352 | 0 | 0 | 0.0091538 | 0 | 0 | 1 | 0 | 0.25 | 0 | 0 | 0.75 | 0.25 | 0.25 | 0.5 | 0.25 | 0 | 0.75 | 0 | 0.25 | 0 | 0 | 0.25 | 0 | 0
2014-05-23 | 22時 | 0.12467 | 0.1452 | 0.13895 | 0.12467 | 0 | 0 | 0 | 0 | 0.048824 | 0.096374 | 0.017886 | 0.041749 | 0.018025 | 0 | 0.03078 | 0 | 0.021352 | 0 | 0 | 0.0091538 | 0 | 0 | 1 | 0 | 0 | 0 | 0 | 0.5 | 1 | 0.5 | 0.5 | 0.5 | 0 | 1 | 0 | 0.25 | 0 | 0 | 0.25 | 0 | 0
2014-05-23 | 23時 | 0.12467 | 0.16993 | 0.104 | 0.12467 | 0 | 0 | 0 | 0 | 0.097649 | 0.072281 | 0.0089431 | 0.041749 | 0.0090124 | 0 | 0.023085 | 0 | 0 | 0.0088247 | 0.003228 | 0.0091538 | 0 | 0 | 1 | 0 | 0 | 0 | 0 | 1 | 0.75 | 0.25 | 0.5 | 0.25 | 0 | 0.75 | 0 | 0 | 0.25 | 0.25 | 0.25 | 0 | 0
2014-05-24 | 0時 | 0 | 0.071009 | 0.042559 | 0 | 0 | 0 | 0 | 0.022185 | 0.048824 | 0 | 0 | 0 | 0 | 0 | 0 | 0 | 0.021352 | 0.0088247 | 0.003228 | 0.0091538 | 0 | 0 | 0 | 0 | 0 | 0 | 0.25 | 0.5 | 0 | 0 | 0 | 0 | 0 | 0 | 0 | 0.25 | 0.25 | 0.25 | 0.25 | 0 | 0
2014-05-24 | 1時 | 0 | 0 | 0 | 0 | 0 | 0 | 0 | 0 | 0 | 0 | 0 | 0 | 0 | 0 | 0 | 0 | 0 | 0 | 0 | 0 | 0 | 0 | 0 | 0 | 0 | 0 | 0 | 0 | 0 | 0 | 0 | 0 | 0 | 0 | 0 | 0 | 0 | 0 | 0 | 0 | 0
2014-05-24 | 2時 | 0 | 0 | 0 | 0 | 0 | 0 | 0 | 0 | 0 | 0 | 0 | 0 | 0 | 0 | 0 | 0 | 0 | 0 | 0 | 0 | 0 | 0 | 0 | 0 | 0 | 0 | 0 | 0 | 0 | 0 | 0 | 0 | 0 | 0 | 0 | 0 | 0 | 0 | 0 | 0 | 0
2014-05-24 | 3時 | 0 | 0 | 0 | 0 | 0 | 0 | 0 | 0 | 0 | 0 | 0 | 0 | 0 | 0 | 0 | 0 | 0 | 0 | 0 | 0 | 0 | 0 | 0 | 0 | 0 | 0 | 0 | 0 | 0 | 0 | 0 | 0 | 0 | 0 | 0 | 0 | 0 | 0 | 0 | 0 | 0
2014-05-24 | 4時 | 0 | 0 | 0 | 0 | 0 | 0 | 0 | 0 | 0 | 0 | 0 | 0 | 0 | 0 | 0 | 0 | 0 | 0 | 0 | 0 | 0 | 0 | 0 | 0 | 0 | 0 | 0 | 0 | 0 | 0 | 0 | 0 | 0 | 0 | 0 | 0 | 0 | 0 | 0 | 0 | 0
2014-05-24 | 5時 | 0 | 0 | 0 | 0 | 0 | 0 | 0 | 0 | 0 | 0 | 0 | 0 | 0 | 0 | 0 | 0 | 0 | 0 | 0 | 0 | 0 | 0 | 0 | 0 | 0 | 0 | 0 | 0 | 0 | 0 | 0 | 0 | 0 | 0 | 0 | 0 | 0 | 0 | 0 | 0 | 0
2014-05-24 | 6時 | 0 | 0.022185 | 0.055135 | 0 | 0 | 0 | 0 | 0.022185 | 0 | 0 | 0 | 0 | 0 | 0 | 0 | 0 | 0.021352 | 0 | 0 | 0.0091538 | 0.024628 | 0 | 0 | 0 | 0 | 0 | 0.25 | 0 | 0 | 0 | 0 | 0 | 0 | 0 | 0 | 0.25 | 0 | 0 | 0.25 | 0.25 | 0
2014-05-24 | 7時 | 0.13859 | 0.048506 | 0.10644 | 0.031168 | 0.064396 | 0.043024 | 0 | 0 | 0.024412 | 0.024094 | 0.017886 | 0 | 0.018025 | 0.024628 | 0.01539 | 0 | 0.021352 | 0 | 0 | 0.0091538 | 0 | 0 | 0.25 | 0.5 | 0.5 | 0 | 0 | 0.25 | 0.25 | 0.5 | 0 | 0.5 | 0.25 | 0.5 | 0 | 0.25 | 0 | 0 | 0.25 | 0 | 0
2014-05-24 | 8時 | 0.093503 | 0 | 0.10056 | 0.093503 | 0 | 0 | 0 | 0 | 0 | 0 | 0.017886 | 0 | 0.018025 | 0.049257 | 0.01539 | 0 | 0 | 0 | 0 | 0 | 0 | 0 | 0.75 | 0 | 0 | 0 | 0 | 0 | 0 | 0.5 | 0 | 0.5 | 0.5 | 0.5 | 0 | 0 | 0 | 0 | 0 | 0 | 0
2014-05-24 | 9時 | 0.17838 | 0.098741 | 0.15487 | 0.12467 | 0.032198 | 0.021512 | 0.028051 | 0.022185 | 0.024412 | 0.024094 | 0.0089431 | 0.020874 | 0.0090124 | 0.024628 | 0.0076949 | 0.016527 | 0.021352 | 0.0088247 | 0.003228 | 0.0091538 | 0.024628 | 0 | 1 | 0.25 | 0.25 | 0.25 | 0.25 | 0.25 | 0.25 | 0.25 | 0.25 | 0.25 | 0.25 | 0.25 | 0.25 | 0.25 | 0.25 | 0.25 | 0.25 | 0.25 | 0
2014-05-24 | 10時 | 0.093503 | 0 | 0.02565 | 0.093503 | 0 | 0 | 0 | 0 | 0 | 0 | 0.0089431 | 0 | 0.0090124 | 0 | 0.0076949 | 0 | 0 | 0 | 0 | 0 | 0 | 0 | 0.75 | 0 | 0 | 0 | 0 | 0 | 0 | 0.25 | 0 | 0.25 | 0 | 0.25 | 0 | 0 | 0 | 0 | 0 | 0 | 0
2014-05-24 | 11時 | 0 | 0 | 0.024628 | 0 | 0 | 0 | 0 | 0 | 0 | 0 | 0 | 0 | 0 | 0.024628 | 0 | 0 | 0 | 0 | 0 | 0 | 0 | 0 | 0 | 0 | 0 | 0 | 0 | 0 | 0 | 0 | 0 | 0 | 0.25 | 0 | 0 | 0 | 0 | 0 | 0 | 0 | 0
2014-05-24 | 12時 | 0.05371 | 0 | 0.024628 | 0 | 0.032198 | 0.021512 | 0 | 0 | 0 | 0 | 0 | 0 | 0 | 0.024628 | 0 | 0 | 0 | 0 | 0 | 0 | 0 | 0 | 0 | 0.25 | 0.25 | 0 | 0 | 0 | 0 | 0 | 0 | 0 | 0.25 | 0 | 0 | 0 | 0 | 0 | 0 | 0 | 0
2014-05-24 | 13時 | 0.11604 | 0 | 0 | 0.062335 | 0.032198 | 0.021512 | 0 | 0 | 0 | 0 | 0 | 0 | 0 | 0 | 0 | 0 | 0 | 0 | 0 | 0 | 0 | 0 | 0.5 | 0.25 | 0.25 | 0 | 0 | 0 | 0 | 0 | 0 | 0 | 0 | 0 | 0 | 0 | 0 | 0 | 0 | 0 | 0
2014-05-24 | 14時 | 0.031168 | 0 | 0.050279 | 0.031168 | 0 | 0 | 0 | 0 | 0 | 0 | 0.0089431 | 0 | 0.0090124 | 0.024628 | 0.0076949 | 0 | 0 | 0 | 0 | 0 | 0 | 0 | 0.25 | 0 | 0 | 0 | 0 | 0 | 0 | 0.25 | 0 | 0.25 | 0.25 | 0.25 | 0 | 0 | 0 | 0 | 0 | 0 | 0
2014-05-24 | 15時 | 0 | 0 | 0 | 0 | 0 | 0 | 0 | 0 | 0 | 0 | 0 | 0 | 0 | 0 | 0 | 0 | 0 | 0 | 0 | 0 | 0 | 0 | 0 | 0 | 0 | 0 | 0 | 0 | 0 | 0 | 0 | 0 | 0 | 0 | 0 | 0 | 0 | 0 | 0 | 0 | 0
2014-05-24 | 16時 | 0.062335 | 0 | 0.024628 | 0.062335 | 0 | 0 | 0 | 0 | 0 | 0 | 0 | 0 | 0 | 0.024628 | 0 | 0 | 0 | 0 | 0 | 0 | 0 | 0 | 0.5 | 0 | 0 | 0 | 0 | 0 | 0 | 0 | 0 | 0 | 0.25 | 0 | 0 | 0 | 0 | 0 | 0 | 0 | 0
2014-05-24 | 17時 | 0.10536 | 0 | 0.038128 | 0.062335 | 0 | 0.043024 | 0 | 0 | 0 | 0 | 0 | 0 | 0 | 0.024628 | 0 | 0 | 0 | 0 | 0 | 0 | 0 | 0.0135 | 0.5 | 0 | 0.5 | 0 | 0 | 0 | 0 | 0 | 0 | 0 | 0.25 | 0 | 0 | 0 | 0 | 0 | 0 | 0 | 0.25
2014-05-24 | 18時 | 0.12467 | 0 | 0.038128 | 0.12467 | 0 | 0 | 0 | 0 | 0 | 0 | 0 | 0 | 0 | 0.024628 | 0 | 0 | 0 | 0 | 0 | 0 | 0 | 0.0135 | 1 | 0 | 0 | 0 | 0 | 0 | 0 | 0 | 0 | 0 | 0.25 | 0 | 0 | 0 | 0 | 0 | 0 | 0 | 0.25
2014-05-24 | 19時 | 0.21072 | 0.096374 | 0.038128 | 0.12467 | 0 | 0.086048 | 0 | 0 | 0 | 0.096374 | 0 | 0 | 0 | 0.024628 | 0 | 0 | 0 | 0 | 0 | 0 | 0 | 0.0135 | 1 | 0 | 1 | 0 | 0 | 0 | 1 | 0 | 0 | 0 | 0.25 | 0 | 0 | 0 | 0 | 0 | 0 | 0 | 0.25
2014-05-24 | 20時 | 0.14927 | 0.024412 | 0 | 0.031168 | 0.096593 | 0.021512 | 0 | 0 | 0.024412 | 0 | 0 | 0 | 0 | 0 | 0 | 0 | 0 | 0 | 0 | 0 | 0 | 0 | 0.25 | 0.75 | 0.25 | 0 | 0 | 0.25 | 0 | 0 | 0 | 0 | 0 | 0 | 0 | 0 | 0 | 0 | 0 | 0 | 0
2014-05-24 | 21時 | 0.14618 | 0.09733 | 0.11329 | 0.12467 | 0 | 0.021512 | 0 | 0 | 0.073237 | 0.024094 | 0.0089431 | 0.041749 | 0.0090124 | 0 | 0.023085 | 0 | 0.021352 | 0 | 0 | 0.0091538 | 0 | 0 | 1 | 0 | 0.25 | 0 | 0 | 0.75 | 0.25 | 0.25 | 0.5 | 0.25 | 0 | 0.75 | 0 | 0.25 | 0 | 0 | 0.25 | 0 | 0
2014-05-24 | 22時 | 0.12467 | 0.1452 | 0.13895 | 0.12467 | 0 | 0 | 0 | 0 | 0.048824 | 0.096374 | 0.017886 | 0.041749 | 0.018025 | 0 | 0.03078 | 0 | 0.021352 | 0 | 0 | 0.0091538 | 0 | 0 | 1 | 0 | 0 | 0 | 0 | 0.5 | 1 | 0.5 | 0.5 | 0.5 | 0 | 1 | 0 | 0.25 | 0 | 0 | 0.25 | 0 | 0
2014-05-24 | 23時 | 0.12467 | 0.16993 | 0.104 | 0.12467 | 0 | 0 | 0 | 0 | 0.097649 | 0.072281 | 0.0089431 | 0.041749 | 0.0090124 | 0 | 0.023085 | 0 | 0 | 0.0088247 | 0.003228 | 0.0091538 | 0 | 0 | 1 | 0 | 0 | 0 | 0 | 1 | 0.75 | 0.25 | 0.5 | 0.25 | 0 | 0.75 | 0 | 0 | 0.25 | 0.25 | 0.25 | 0 | 0
2014-05-25 | 0時 | 0 | 0.071009 | 0.042559 | 0 | 0 | 0 | 0 | 0.022185 | 0.048824 | 0 | 0 | 0 | 0 | 0 | 0 | 0 | 0.021352 | 0.0088247 | 0.003228 | 0.0091538 | 0 | 0 | 0 | 0 | 0 | 0 | 0.25 | 0.5 | 0 | 0 | 0 | 0 | 0 | 0 | 0 | 0.25 | 0.25 | 0.25 | 0.25 | 0 | 0
2014-05-25 | 1時 | 0 | 0 | 0 | 0 | 0 | 0 | 0 | 0 | 0 | 0 | 0 | 0 | 0 | 0 | 0 | 0 | 0 | 0 | 0 | 0 | 0 | 0 | 0 | 0 | 0 | 0 | 0 | 0 | 0 | 0 | 0 | 0 | 0 | 0 | 0 | 0 | 0 | 0 | 0 | 0 | 0
2014-05-25 | 2時 | 0 | 0 | 0 | 0 | 0 | 0 | 0 | 0 | 0 | 0 | 0 | 0 | 0 | 0 | 0 | 0 | 0 | 0 | 0 | 0 | 0 | 0 | 0 | 0 | 0 | 0 | 0 | 0 | 0 | 0 | 0 | 0 | 0 | 0 | 0 | 0 | 0 | 0 | 0 | 0 | 0
2014-05-25 | 3時 | 0 | 0 | 0 | 0 | 0 | 0 | 0 | 0 | 0 | 0 | 0 | 0 | 0 | 0 | 0 | 0 | 0 | 0 | 0 | 0 | 0 | 0 | 0 | 0 | 0 | 0 | 0 | 0 | 0 | 0 | 0 | 0 | 0 | 0 | 0 | 0 | 0 | 0 | 0 | 0 | 0
2014-05-25 | 4時 | 0 | 0 | 0 | 0 | 0 | 0 | 0 | 0 | 0 | 0 | 0 | 0 | 0 | 0 | 0 | 0 | 0 | 0 | 0 | 0 | 0 | 0 | 0 | 0 | 0 | 0 | 0 | 0 | 0 | 0 | 0 | 0 | 0 | 0 | 0 | 0 | 0 | 0 | 0 | 0 | 0
2014-05-25 | 5時 | 0 | 0 | 0 | 0 | 0 | 0 | 0 | 0 | 0 | 0 | 0 | 0 | 0 | 0 | 0 | 0 | 0 | 0 | 0 | 0 | 0 | 0 | 0 | 0 | 0 | 0 | 0 | 0 | 0 | 0 | 0 | 0 | 0 | 0 | 0 | 0 | 0 | 0 | 0 | 0 | 0
2014-05-25 | 6時 | 0 | 0.022185 | 0.055135 | 0 | 0 | 0 | 0 | 0.022185 | 0 | 0 | 0 | 0 | 0 | 0 | 0 | 0 | 0.021352 | 0 | 0 | 0.0091538 | 0.024628 | 0 | 0 | 0 | 0 | 0 | 0.25 | 0 | 0 | 0 | 0 | 0 | 0 | 0 | 0 | 0.25 | 0 | 0 | 0.25 | 0.25 | 0
2014-05-25 | 7時 | 0.13859 | 0.048506 | 0.10644 | 0.031168 | 0.064396 | 0.043024 | 0 | 0 | 0.024412 | 0.024094 | 0.017886 | 0 | 0.018025 | 0.024628 | 0.01539 | 0 | 0.021352 | 0 | 0 | 0.0091538 | 0 | 0 | 0.25 | 0.5 | 0.5 | 0 | 0 | 0.25 | 0.25 | 0.5 | 0 | 0.5 | 0.25 | 0.5 | 0 | 0.25 | 0 | 0 | 0.25 | 0 | 0
2014-05-25 | 8時 | 0.093503 | 0 | 0.10056 | 0.093503 | 0 | 0 | 0 | 0 | 0 | 0 | 0.017886 | 0 | 0.018025 | 0.049257 | 0.01539 | 0 | 0 | 0 | 0 | 0 | 0 | 0 | 0.75 | 0 | 0 | 0 | 0 | 0 | 0 | 0.5 | 0 | 0.5 | 0.5 | 0.5 | 0 | 0 | 0 | 0 | 0 | 0 | 0
2014-05-25 | 9時 | 0.17838 | 0.098741 | 0.15487 | 0.12467 | 0.032198 | 0.021512 | 0.028051 | 0.022185 | 0.024412 | 0.024094 | 0.0089431 | 0.020874 | 0.0090124 | 0.024628 | 0.0076949 | 0.016527 | 0.021352 | 0.0088247 | 0.003228 | 0.0091538 | 0.024628 | 0 | 1 | 0.25 | 0.25 | 0.25 | 0.25 | 0.25 | 0.25 | 0.25 | 0.25 | 0.25 | 0.25 | 0.25 | 0.25 | 0.25 | 0.25 | 0.25 | 0.25 | 0.25 | 0
2014-05-25 | 10時 | 0.093503 | 0 | 0.02565 | 0.093503 | 0 | 0 | 0 | 0 | 0 | 0 | 0.0089431 | 0 | 0.0090124 | 0 | 0.0076949 | 0 | 0 | 0 | 0 | 0 | 0 | 0 | 0.75 | 0 | 0 | 0 | 0 | 0 | 0 | 0.25 | 0 | 0.25 | 0 | 0.25 | 0 | 0 | 0 | 0 | 0 | 0 | 0
2014-05-25 | 11時 | 0 | 0 | 0.024628 | 0 | 0 | 0 | 0 | 0 | 0 | 0 | 0 | 0 | 0 | 0.024628 | 0 | 0 | 0 | 0 | 0 | 0 | 0 | 0 | 0 | 0 | 0 | 0 | 0 | 0 | 0 | 0 | 0 | 0 | 0.25 | 0 | 0 | 0 | 0 | 0 | 0 | 0 | 0
2014-05-25 | 12時 | 0.05371 | 0 | 0.024628 | 0 | 0.032198 | 0.021512 | 0 | 0 | 0 | 0 | 0 | 0 | 0 | 0.024628 | 0 | 0 | 0 | 0 | 0 | 0 | 0 | 0 | 0 | 0.25 | 0.25 | 0 | 0 | 0 | 0 | 0 | 0 | 0 | 0.25 | 0 | 0 | 0 | 0 | 0 | 0 | 0 | 0
2014-05-25 | 13時 | 0.11604 | 0 | 0 | 0.062335 | 0.032198 | 0.021512 | 0 | 0 | 0 | 0 | 0 | 0 | 0 | 0 | 0 | 0 | 0 | 0 | 0 | 0 | 0 | 0 | 0.5 | 0.25 | 0.25 | 0 | 0 | 0 | 0 | 0 | 0 | 0 | 0 | 0 | 0 | 0 | 0 | 0 | 0 | 0 | 0
2014-05-25 | 14時 | 0.031168 | 0 | 0.050279 | 0.031168 | 0 | 0 | 0 | 0 | 0 | 0 | 0.0089431 | 0 | 0.0090124 | 0.024628 | 0.0076949 | 0 | 0 | 0 | 0 | 0 | 0 | 0 | 0.25 | 0 | 0 | 0 | 0 | 0 | 0 | 0.25 | 0 | 0.25 | 0.25 | 0.25 | 0 | 0 | 0 | 0 | 0 | 0 | 0
2014-05-25 | 15時 | 0 | 0 | 0 | 0 | 0 | 0 | 0 | 0 | 0 | 0 | 0 | 0 | 0 | 0 | 0 | 0 | 0 | 0 | 0 | 0 | 0 | 0 | 0 | 0 | 0 | 0 | 0 | 0 | 0 | 0 | 0 | 0 | 0 | 0 | 0 | 0 | 0 | 0 | 0 | 0 | 0
2014-05-25 | 16時 | 0.062335 | 0 | 0.024628 | 0.062335 | 0 | 0 | 0 | 0 | 0 | 0 | 0 | 0 | 0 | 0.024628 | 0 | 0 | 0 | 0 | 0 | 0 | 0 | 0 | 0.5 | 0 | 0 | 0 | 0 | 0 | 0 | 0 | 0 | 0 | 0.25 | 0 | 0 | 0 | 0 | 0 | 0 | 0 | 0
2014-05-25 | 17時 | 0.10536 | 0 | 0.038128 | 0.062335 | 0 | 0.043024 | 0 | 0 | 0 | 0 | 0 | 0 | 0 | 0.024628 | 0 | 0 | 0 | 0 | 0 | 0 | 0 | 0.0135 | 0.5 | 0 | 0.5 | 0 | 0 | 0 | 0 | 0 | 0 | 0 | 0.25 | 0 | 0 | 0 | 0 | 0 | 0 | 0 | 0.25
2014-05-25 | 18時 | 0.12467 | 0 | 0.038128 | 0.12467 | 0 | 0 | 0 | 0 | 0 | 0 | 0 | 0 | 0 | 0.024628 | 0 | 0 | 0 | 0 | 0 | 0 | 0 | 0.0135 | 1 | 0 | 0 | 0 | 0 | 0 | 0 | 0 | 0 | 0 | 0.25 | 0 | 0 | 0 | 0 | 0 | 0 | 0 | 0.25
2014-05-25 | 19時 | 0.21072 | 0.096374 | 0.038128 | 0.12467 | 0 | 0.086048 | 0 | 0 | 0 | 0.096374 | 0 | 0 | 0 | 0.024628 | 0 | 0 | 0 | 0 | 0 | 0 | 0 | 0.0135 | 1 | 0 | 1 | 0 | 0 | 0 | 1 | 0 | 0 | 0 | 0.25 | 0 | 0 | 0 | 0 | 0 | 0 | 0 | 0.25
2014-05-25 | 20時 | 0.14927 | 0.024412 | 0 | 0.031168 | 0.096593 | 0.021512 | 0 | 0 | 0.024412 | 0 | 0 | 0 | 0 | 0 | 0 | 0 | 0 | 0 | 0 | 0 | 0 | 0 | 0.25 | 0.75 | 0.25 | 0 | 0 | 0.25 | 0 | 0 | 0 | 0 | 0 | 0 | 0 | 0 | 0 | 0 | 0 | 0 | 0
2014-05-25 | 21時 | 0.14618 | 0.09733 | 0.11329 | 0.12467 | 0 | 0.021512 | 0 | 0 | 0.073237 | 0.024094 | 0.0089431 | 0.041749 | 0.0090124 | 0 | 0.023085 | 0 | 0.021352 | 0 | 0 | 0.0091538 | 0 | 0 | 1 | 0 | 0.25 | 0 | 0 | 0.75 | 0.25 | 0.25 | 0.5 | 0.25 | 0 | 0.75 | 0 | 0.25 | 0 | 0 | 0.25 | 0 | 0
2014-05-25 | 22時 | 0.12467 | 0.1452 | 0.13895 | 0.12467 | 0 | 0 | 0 | 0 | 0.048824 | 0.096374 | 0.017886 | 0.041749 | 0.018025 | 0 | 0.03078 | 0 | 0.021352 | 0 | 0 | 0.0091538 | 0 | 0 | 1 | 0 | 0 | 0 | 0 | 0.5 | 1 | 0.5 | 0.5 | 0.5 | 0 | 1 | 0 | 0.25 | 0 | 0 | 0.25 | 0 | 0
2014-05-25 | 23時 | 0.12467 | 0.16993 | 0.104 | 0.12467 | 0 | 0 | 0 | 0 | 0.097649 | 0.072281 | 0.0089431 | 0.041749 | 0.0090124 | 0 | 0.023085 | 0 | 0 | 0.0088247 | 0.003228 | 0.0091538 | 0 | 0 | 1 | 0 | 0 | 0 | 0 | 1 | 0.75 | 0.25 | 0.5 | 0.25 | 0 | 0.75 | 0 | 0 | 0.25 | 0.25 | 0.25 | 0 | 0
2014-05-26 | 0時 | 0 | 0.071009 | 0.042559 | 0 | 0 | 0 | 0 | 0.022185 | 0.048824 | 0 | 0 | 0 | 0 | 0 | 0 | 0 | 0.021352 | 0.0088247 | 0.003228 | 0.0091538 | 0 | 0 | 0 | 0 | 0 | 0 | 0.25 | 0.5 | 0 | 0 | 0 | 0 | 0 | 0 | 0 | 0.25 | 0.25 | 0.25 | 0.25 | 0 | 0
2014-05-26 | 1時 | 0 | 0 | 0 | 0 | 0 | 0 | 0 | 0 | 0 | 0 | 0 | 0 | 0 | 0 | 0 | 0 | 0 | 0 | 0 | 0 | 0 | 0 | 0 | 0 | 0 | 0 | 0 | 0 | 0 | 0 | 0 | 0 | 0 | 0 | 0 | 0 | 0 | 0 | 0 | 0 | 0
2014-05-26 | 2時 | 0 | 0 | 0 | 0 | 0 | 0 | 0 | 0 | 0 | 0 | 0 | 0 | 0 | 0 | 0 | 0 | 0 | 0 | 0 | 0 | 0 | 0 | 0 | 0 | 0 | 0 | 0 | 0 | 0 | 0 | 0 | 0 | 0 | 0 | 0 | 0 | 0 | 0 | 0 | 0 | 0
2014-05-26 | 3時 | 0 | 0 | 0 | 0 | 0 | 0 | 0 | 0 | 0 | 0 | 0 | 0 | 0 | 0 | 0 | 0 | 0 | 0 | 0 | 0 | 0 | 0 | 0 | 0 | 0 | 0 | 0 | 0 | 0 | 0 | 0 | 0 | 0 | 0 | 0 | 0 | 0 | 0 | 0 | 0 | 0
2014-05-26 | 4時 | 0 | 0 | 0 | 0 | 0 | 0 | 0 | 0 | 0 | 0 | 0 | 0 | 0 | 0 | 0 | 0 | 0 | 0 | 0 | 0 | 0 | 0 | 0 | 0 | 0 | 0 | 0 | 0 | 0 | 0 | 0 | 0 | 0 | 0 | 0 | 0 | 0 | 0 | 0 | 0 | 0
2014-05-26 | 5時 | 0 | 0 | 0 | 0 | 0 | 0 | 0 | 0 | 0 | 0 | 0 | 0 | 0 | 0 | 0 | 0 | 0 | 0 | 0 | 0 | 0 | 0 | 0 | 0 | 0 | 0 | 0 | 0 | 0 | 0 | 0 | 0 | 0 | 0 | 0 | 0 | 0 | 0 | 0 | 0 | 0
2014-05-26 | 6時 | 0 | 0.022185 | 0.055135 | 0 | 0 | 0 | 0 | 0.022185 | 0 | 0 | 0 | 0 | 0 | 0 | 0 | 0 | 0.021352 | 0 | 0 | 0.0091538 | 0.024628 | 0 | 0 | 0 | 0 | 0 | 0.25 | 0 | 0 | 0 | 0 | 0 | 0 | 0 | 0 | 0.25 | 0 | 0 | 0.25 | 0.25 | 0
2014-05-26 | 7時 | 0.13859 | 0.048506 | 0.10644 | 0.031168 | 0.064396 | 0.043024 | 0 | 0 | 0.024412 | 0.024094 | 0.017886 | 0 | 0.018025 | 0.024628 | 0.01539 | 0 | 0.021352 | 0 | 0 | 0.0091538 | 0 | 0 | 0.25 | 0.5 | 0.5 | 0 | 0 | 0.25 | 0.25 | 0.5 | 0 | 0.5 | 0.25 | 0.5 | 0 | 0.25 | 0 | 0 | 0.25 | 0 | 0
2014-05-26 | 8時 | 0.093503 | 0 | 0.10056 | 0.093503 | 0 | 0 | 0 | 0 | 0 | 0 | 0.017886 | 0 | 0.018025 | 0.049257 | 0.01539 | 0 | 0 | 0 | 0 | 0 | 0 | 0 | 0.75 | 0 | 0 | 0 | 0 | 0 | 0 | 0.5 | 0 | 0.5 | 0.5 | 0.5 | 0 | 0 | 0 | 0 | 0 | 0 | 0
2014-05-26 | 9時 | 0.17838 | 0.098741 | 0.15487 | 0.12467 | 0.032198 | 0.021512 | 0.028051 | 0.022185 | 0.024412 | 0.024094 | 0.0089431 | 0.020874 | 0.0090124 | 0.024628 | 0.0076949 | 0.016527 | 0.021352 | 0.0088247 | 0.003228 | 0.0091538 | 0.024628 | 0 | 1 | 0.25 | 0.25 | 0.25 | 0.25 | 0.25 | 0.25 | 0.25 | 0.25 | 0.25 | 0.25 | 0.25 | 0.25 | 0.25 | 0.25 | 0.25 | 0.25 | 0.25 | 0
2014-05-26 | 10時 | 0.093503 | 0 | 0.02565 | 0.093503 | 0 | 0 | 0 | 0 | 0 | 0 | 0.0089431 | 0 | 0.0090124 | 0 | 0.0076949 | 0 | 0 | 0 | 0 | 0 | 0 | 0 | 0.75 | 0 | 0 | 0 | 0 | 0 | 0 | 0.25 | 0 | 0.25 | 0 | 0.25 | 0 | 0 | 0 | 0 | 0 | 0 | 0
2014-05-26 | 11時 | 0 | 0 | 0.024628 | 0 | 0 | 0 | 0 | 0 | 0 | 0 | 0 | 0 | 0 | 0.024628 | 0 | 0 | 0 | 0 | 0 | 0 | 0 | 0 | 0 | 0 | 0 | 0 | 0 | 0 | 0 | 0 | 0 | 0 | 0.25 | 0 | 0 | 0 | 0 | 0 | 0 | 0 | 0
2014-05-26 | 12時 | 0.05371 | 0 | 0.024628 | 0 | 0.032198 | 0.021512 | 0 | 0 | 0 | 0 | 0 | 0 | 0 | 0.024628 | 0 | 0 | 0 | 0 | 0 | 0 | 0 | 0 | 0 | 0.25 | 0.25 | 0 | 0 | 0 | 0 | 0 | 0 | 0 | 0.25 | 0 | 0 | 0 | 0 | 0 | 0 | 0 | 0
2014-05-26 | 13時 | 0.11604 | 0 | 0 | 0.062335 | 0.032198 | 0.021512 | 0 | 0 | 0 | 0 | 0 | 0 | 0 | 0 | 0 | 0 | 0 | 0 | 0 | 0 | 0 | 0 | 0.5 | 0.25 | 0.25 | 0 | 0 | 0 | 0 | 0 | 0 | 0 | 0 | 0 | 0 | 0 | 0 | 0 | 0 | 0 | 0
2014-05-26 | 14時 | 0.031168 | 0 | 0.050279 | 0.031168 | 0 | 0 | 0 | 0 | 0 | 0 | 0.0089431 | 0 | 0.0090124 | 0.024628 | 0.0076949 | 0 | 0 | 0 | 0 | 0 | 0 | 0 | 0.25 | 0 | 0 | 0 | 0 | 0 | 0 | 0.25 | 0 | 0.25 | 0.25 | 0.25 | 0 | 0 | 0 | 0 | 0 | 0 | 0
2014-05-26 | 15時 | 0 | 0 | 0 | 0 | 0 | 0 | 0 | 0 | 0 | 0 | 0 | 0 | 0 | 0 | 0 | 0 | 0 | 0 | 0 | 0 | 0 | 0 | 0 | 0 | 0 | 0 | 0 | 0 | 0 | 0 | 0 | 0 | 0 | 0 | 0 | 0 | 0 | 0 | 0 | 0 | 0
2014-05-26 | 16時 | 0.062335 | 0 | 0.024628 | 0.062335 | 0 | 0 | 0 | 0 | 0 | 0 | 0 | 0 | 0 | 0.024628 | 0 | 0 | 0 | 0 | 0 | 0 | 0 | 0 | 0.5 | 0 | 0 | 0 | 0 | 0 | 0 | 0 | 0 | 0 | 0.25 | 0 | 0 | 0 | 0 | 0 | 0 | 0 | 0
2014-05-26 | 17時 | 0.10536 | 0 | 0.038128 | 0.062335 | 0 | 0.043024 | 0 | 0 | 0 | 0 | 0 | 0 | 0 | 0.024628 | 0 | 0 | 0 | 0 | 0 | 0 | 0 | 0.0135 | 0.5 | 0 | 0.5 | 0 | 0 | 0 | 0 | 0 | 0 | 0 | 0.25 | 0 | 0 | 0 | 0 | 0 | 0 | 0 | 0.25
2014-05-26 | 18時 | 0.12467 | 0 | 0.038128 | 0.12467 | 0 | 0 | 0 | 0 | 0 | 0 | 0 | 0 | 0 | 0.024628 | 0 | 0 | 0 | 0 | 0 | 0 | 0 | 0.0135 | 1 | 0 | 0 | 0 | 0 | 0 | 0 | 0 | 0 | 0 | 0.25 | 0 | 0 | 0 | 0 | 0 | 0 | 0 | 0.25
2014-05-26 | 19時 | 0.21072 | 0.096374 | 0.038128 | 0.12467 | 0 | 0.086048 | 0 | 0 | 0 | 0.096374 | 0 | 0 | 0 | 0.024628 | 0 | 0 | 0 | 0 | 0 | 0 | 0 | 0.0135 | 1 | 0 | 1 | 0 | 0 | 0 | 1 | 0 | 0 | 0 | 0.25 | 0 | 0 | 0 | 0 | 0 | 0 | 0 | 0.25
2014-05-26 | 20時 | 0.14927 | 0.024412 | 0 | 0.031168 | 0.096593 | 0.021512 | 0 | 0 | 0.024412 | 0 | 0 | 0 | 0 | 0 | 0 | 0 | 0 | 0 | 0 | 0 | 0 | 0 | 0.25 | 0.75 | 0.25 | 0 | 0 | 0.25 | 0 | 0 | 0 | 0 | 0 | 0 | 0 | 0 | 0 | 0 | 0 | 0 | 0
2014-05-26 | 21時 | 0.14618 | 0.09733 | 0.11329 | 0.12467 | 0 | 0.021512 | 0 | 0 | 0.073237 | 0.024094 | 0.0089431 | 0.041749 | 0.0090124 | 0 | 0.023085 | 0 | 0.021352 | 0 | 0 | 0.0091538 | 0 | 0 | 1 | 0 | 0.25 | 0 | 0 | 0.75 | 0.25 | 0.25 | 0.5 | 0.25 | 0 | 0.75 | 0 | 0.25 | 0 | 0 | 0.25 | 0 | 0
2014-05-26 | 22時 | 0.12467 | 0.1452 | 0.13895 | 0.12467 | 0 | 0 | 0 | 0 | 0.048824 | 0.096374 | 0.017886 | 0.041749 | 0.018025 | 0 | 0.03078 | 0 | 0.021352 | 0 | 0 | 0.0091538 | 0 | 0 | 1 | 0 | 0 | 0 | 0 | 0.5 | 1 | 0.5 | 0.5 | 0.5 | 0 | 1 | 0 | 0.25 | 0 | 0 | 0.25 | 0 | 0
2014-05-26 | 23時 | 0.12467 | 0.16993 | 0.104 | 0.12467 | 0 | 0 | 0 | 0 | 0.097649 | 0.072281 | 0.0089431 | 0.041749 | 0.0090124 | 0 | 0.023085 | 0 | 0 | 0.0088247 | 0.003228 | 0.0091538 | 0 | 0 | 1 | 0 | 0 | 0 | 0 | 1 | 0.75 | 0.25 | 0.5 | 0.25 | 0 | 0.75 | 0 | 0 | 0.25 | 0.25 | 0.25 | 0 | 0
2014-05-27 | 0時 | 0 | 0 | 0 | 0 | 0 | 0 | 0 | 0 | 0 | 0 | 0 | 0 | 0 | 0 | 0 | 0 | 0 | 0 | 0 | 0 | 0 | 0 | 0 | 0 | 0 | 0 | 0 | 0 | 0 | 0 | 0 | 0 | 0 | 0 | 0 | 0 | 0 | 0 | 0 | 0 | 0
2014-05-27 | 1時 | 0 | 0 | 0 | 0 | 0 | 0 | 0 | 0 | 0 | 0 | 0 | 0 | 0 | 0 | 0 | 0 | 0 | 0 | 0 | 0 | 0 | 0 | 0 | 0 | 0 | 0 | 0 | 0 | 0 | 0 | 0 | 0 | 0 | 0 | 0 | 0 | 0 | 0 | 0 | 0 | 0
2014-05-27 | 2時 | 0 | 0 | 0 | 0 | 0 | 0 | 0 | 0 | 0 | 0 | 0 | 0 | 0 | 0 | 0 | 0 | 0 | 0 | 0 | 0 | 0 | 0 | 0 | 0 | 0 | 0 | 0 | 0 | 0 | 0 | 0 | 0 | 0 | 0 | 0 | 0 | 0 | 0 | 0 | 0 | 0
2014-05-27 | 3時 | 0 | 0 | 0 | 0 | 0 | 0 | 0 | 0 | 0 | 0 | 0 | 0 | 0 | 0 | 0 | 0 | 0 | 0 | 0 | 0 | 0 | 0 | 0 | 0 | 0 | 0 | 0 | 0 | 0 | 0 | 0 | 0 | 0 | 0 | 0 | 0 | 0 | 0 | 0 | 0 | 0
2014-05-27 | 4時 | 0 | 0 | 0 | 0 | 0 | 0 | 0 | 0 | 0 | 0 | 0 | 0 | 0 | 0 | 0 | 0 | 0 | 0 | 0 | 0 | 0 | 0 | 0 | 0 | 0 | 0 | 0 | 0 | 0 | 0 | 0 | 0 | 0 | 0 | 0 | 0 | 0 | 0 | 0 | 0 | 0
2014-05-27 | 5時 | 0 | 0 | 0 | 0 | 0 | 0 | 0 | 0 | 0 | 0 | 0 | 0 | 0 | 0 | 0 | 0 | 0 | 0 | 0 | 0 | 0 | 0 | 0 | 0 | 0 | 0 | 0 | 0 | 0 | 0 | 0 | 0 | 0 | 0 | 0 | 0 | 0 | 0 | 0 | 0 | 0
2014-05-27 | 6時 | 0 | 0 | 0 | 0 | 0 | 0 | 0 | 0 | 0 | 0 | 0 | 0 | 0 | 0 | 0 | 0 | 0 | 0 | 0 | 0 | 0 | 0 | 0 | 0 | 0 | 0 | 0 | 0 | 0 | 0 | 0 | 0 | 0 | 0 | 0 | 0 | 0 | 0 | 0 | 0 | 0
2014-05-27 | 7時 | 0 | 0.022185 | 0.07309 | 0 | 0 | 0 | 0 | 0.022185 | 0 | 0 | 0.0089431 | 0 | 0.0090124 | 0 | 0 | 0 | 0.021352 | 0 | 0 | 0.0091538 | 0.024628 | 0 | 0 | 0 | 0 | 0 | 0.25 | 0 | 0 | 0.25 | 0 | 0.25 | 0 | 0 | 0 | 0.25 | 0 | 0 | 0.25 | 0.25 | 0
2014-05-27 | 8時 | 0.084877 | 0.07069 | 0.17022 | 0.031168 | 0.032198 | 0.021512 | 0 | 0.022185 | 0.024412 | 0.024094 | 0.035772 | 0 | 0.018025 | 0 | 0.03078 | 0 | 0.042705 | 0 | 0 | 0.018308 | 0.024628 | 0 | 0.25 | 0.25 | 0.25 | 0 | 0.25 | 0.25 | 0.25 | 1 | 0 | 0.5 | 0 | 1 | 0 | 0.5 | 0 | 0 | 0.5 | 0.25 | 0
2014-05-27 | 9時 | 0.23209 | 0.14693 | 0.14457 | 0.12467 | 0.064396 | 0.043024 | 0.028051 | 0.022185 | 0.024412 | 0.072281 | 0.026829 | 0 | 0.0090124 | 0 | 0.023085 | 0 | 0.042705 | 0 | 0 | 0.018308 | 0.024628 | 0 | 1 | 0.5 | 0.5 | 0.25 | 0.25 | 0.25 | 0.75 | 0.75 | 0 | 0.25 | 0 | 0.75 | 0 | 0.5 | 0 | 0 | 0.5 | 0.25 | 0
2014-05-27 | 10時 | 0.12467 | 0.19402 | 0.13024 | 0.12467 | 0 | 0 | 0 | 0 | 0.097649 | 0.096374 | 0.0089431 | 0.020874 | 0.0090124 | 0.024628 | 0.0076949 | 0.016527 | 0.021352 | 0.0088247 | 0.003228 | 0.0091538 | 0 | 0 | 1 | 0 | 0 | 0 | 0 | 1 | 1 | 0.25 | 0.25 | 0.25 | 0.25 | 0.25 | 0.25 | 0.25 | 0.25 | 0.25 | 0.25 | 0 | 0
2014-05-27 | 11時 | 0.12467 | 0.19402 | 0 | 0.12467 | 0 | 0 | 0 | 0 | 0.097649 | 0.096374 | 0 | 0 | 0 | 0 | 0 | 0 | 0 | 0 | 0 | 0 | 0 | 0 | 1 | 0 | 0 | 0 | 0 | 1 | 1 | 0 | 0 | 0 | 0 | 0 | 0 | 0 | 0 | 0 | 0 | 0 | 0
2014-05-27 | 12時 | 0.14721 | 0.12111 | 0.085641 | 0.093503 | 0.032198 | 0.021512 | 0 | 0 | 0.048824 | 0.072281 | 0 | 0 | 0 | 0.024628 | 0 | 0 | 0.042705 | 0 | 0 | 0.018308 | 0 | 0 | 0.75 | 0.25 | 0.25 | 0 | 0 | 0.5 | 0.75 | 0 | 0 | 0 | 0.25 | 0 | 0 | 0.5 | 0 | 0 | 0.5 | 0 | 0
2014-05-27 | 13時 | 0.13756 | 0.024094 | 0.11027 | 0.062335 | 0.032198 | 0.043024 | 0 | 0 | 0 | 0.024094 | 0 | 0 | 0 | 0.049257 | 0 | 0 | 0.042705 | 0 | 0 | 0.018308 | 0 | 0 | 0.5 | 0.25 | 0.5 | 0 | 0 | 0 | 0.25 | 0 | 0 | 0 | 0.5 | 0 | 0 | 0.5 | 0 | 0 | 0.5 | 0 | 0
2014-05-27 | 14時 | 0 | 0 | 0 | 0 | 0 | 0 | 0 | 0 | 0 | 0 | 0 | 0 | 0 | 0 | 0 | 0 | 0 | 0 | 0 | 0 | 0 | 0 | 0 | 0 | 0 | 0 | 0 | 0 | 0 | 0 | 0 | 0 | 0 | 0 | 0 | 0 | 0 | 0 | 0 | 0 | 0
2014-05-27 | 15時 | 0 | 0 | 0 | 0 | 0 | 0 | 0 | 0 | 0 | 0 | 0 | 0 | 0 | 0 | 0 | 0 | 0 | 0 | 0 | 0 | 0 | 0 | 0 | 0 | 0 | 0 | 0 | 0 | 0 | 0 | 0 | 0 | 0 | 0 | 0 | 0 | 0 | 0 | 0 | 0 | 0
2014-05-27 | 16時 | 0.062335 | 0.048824 | 0.11227 | 0.062335 | 0 | 0 | 0 | 0 | 0.048824 | 0 | 0 | 0.041749 | 0 | 0.024628 | 0.01539 | 0 | 0.021352 | 0 | 0 | 0.0091538 | 0 | 0 | 0.5 | 0 | 0 | 0 | 0 | 0.5 | 0 | 0 | 0.5 | 0 | 0.25 | 0.5 | 0 | 0.25 | 0 | 0 | 0.25 | 0 | 0
2014-05-27 | 17時 | 0.12467 | 0.097649 | 0.092348 | 0.12467 | 0 | 0 | 0 | 0 | 0.097649 | 0 | 0.0089431 | 0.020874 | 0.0090124 | 0.024628 | 0.01539 | 0 | 0 | 0 | 0 | 0 | 0 | 0.0135 | 1 | 0 | 0 | 0 | 0 | 1 | 0 | 0.25 | 0.25 | 0.25 | 0.25 | 0.5 | 0 | 0 | 0 | 0 | 0 | 0 | 0.25
2014-05-27 | 18時 | 0.21072 | 0.097649 | 0 | 0.12467 | 0 | 0.086048 | 0 | 0 | 0.097649 | 0 | 0 | 0 | 0 | 0 | 0 | 0 | 0 | 0 | 0 | 0 | 0 | 0 | 1 | 0 | 1 | 0 | 0 | 1 | 0 | 0 | 0 | 0 | 0 | 0 | 0 | 0 | 0 | 0 | 0 | 0 | 0
2014-05-27 | 19時 | 0.12879 | 0 | 0.030506 | 0 | 0.12879 | 0 | 0 | 0 | 0 | 0 | 0 | 0 | 0 | 0 | 0 | 0 | 0.021352 | 0 | 0 | 0.0091538 | 0 | 0 | 0 | 1 | 0 | 0 | 0 | 0 | 0 | 0 | 0 | 0 | 0 | 0 | 0 | 0.25 | 0 | 0 | 0.25 | 0 | 0
2014-05-27 | 20時 | 0.16769 | 0.097012 | 0.030506 | 0.12467 | 0 | 0.043024 | 0 | 0 | 0.048824 | 0.048187 | 0 | 0 | 0 | 0 | 0 | 0 | 0.021352 | 0 | 0 | 0.0091538 | 0 | 0 | 1 | 0 | 0.5 | 0 | 0 | 0.5 | 0.5 | 0 | 0 | 0 | 0 | 0 | 0 | 0.25 | 0 | 0 | 0.25 | 0 | 0
2014-05-27 | 21時 | 0.12467 | 0.16961 | 0.059075 | 0.12467 | 0 | 0 | 0 | 0 | 0.073237 | 0.096374 | 0 | 0.020874 | 0 | 0 | 0.0076949 | 0 | 0.021352 | 0 | 0 | 0.0091538 | 0 | 0 | 1 | 0 | 0 | 0 | 0 | 0.75 | 1 | 0 | 0.25 | 0 | 0 | 0.25 | 0 | 0.25 | 0 | 0 | 0.25 | 0 | 0
2014-05-27 | 22時 | 0.12467 | 0.1452 | 0.13895 | 0.12467 | 0 | 0 | 0 | 0 | 0.048824 | 0.096374 | 0.017886 | 0.041749 | 0.018025 | 0 | 0.03078 | 0 | 0.021352 | 0 | 0 | 0.0091538 | 0 | 0 | 1 | 0 | 0 | 0 | 0 | 0.5 | 1 | 0.5 | 0.5 | 0.5 | 0 | 1 | 0 | 0.25 | 0 | 0 | 0.25 | 0 | 0
2014-05-27 | 23時 | 0.062335 | 0.14138 | 0.15585 | 0.062335 | 0 | 0 | 0 | 0.044369 | 0.048824 | 0.048187 | 0.0089431 | 0.041749 | 0.0090124 | 0 | 0.023085 | 0 | 0.042705 | 0.0088247 | 0.003228 | 0.018308 | 0 | 0 | 0.5 | 0 | 0 | 0 | 0.5 | 0.5 | 0.5 | 0.25 | 0.5 | 0.25 | 0 | 0.75 | 0 | 0.5 | 0.25 | 0.25 | 0.5 | 0 | 0
2014-05-28 | 0時 | 0 | 0 | 0 | 0 | 0 | 0 | 0 | 0 | 0 | 0 | 0 | 0 | 0 | 0 | 0 | 0 | 0 | 0 | 0 | 0 | 0 | 0 | 0 | 0 | 0 | 0 | 0 | 0 | 0 | 0 | 0 | 0 | 0 | 0 | 0 | 0 | 0 | 0 | 0 | 0 | 0
2014-05-28 | 1時 | 0 | 0 | 0 | 0 | 0 | 0 | 0 | 0 | 0 | 0 | 0 | 0 | 0 | 0 | 0 | 0 | 0 | 0 | 0 | 0 | 0 | 0 | 0 | 0 | 0 | 0 | 0 | 0 | 0 | 0 | 0 | 0 | 0 | 0 | 0 | 0 | 0 | 0 | 0 | 0 | 0
2014-05-28 | 2時 | 0 | 0 | 0 | 0 | 0 | 0 | 0 | 0 | 0 | 0 | 0 | 0 | 0 | 0 | 0 | 0 | 0 | 0 | 0 | 0 | 0 | 0 | 0 | 0 | 0 | 0 | 0 | 0 | 0 | 0 | 0 | 0 | 0 | 0 | 0 | 0 | 0 | 0 | 0 | 0 | 0
2014-05-28 | 3時 | 0 | 0 | 0 | 0 | 0 | 0 | 0 | 0 | 0 | 0 | 0 | 0 | 0 | 0 | 0 | 0 | 0 | 0 | 0 | 0 | 0 | 0 | 0 | 0 | 0 | 0 | 0 | 0 | 0 | 0 | 0 | 0 | 0 | 0 | 0 | 0 | 0 | 0 | 0 | 0 | 0
2014-05-28 | 4時 | 0 | 0 | 0 | 0 | 0 | 0 | 0 | 0 | 0 | 0 | 0 | 0 | 0 | 0 | 0 | 0 | 0 | 0 | 0 | 0 | 0 | 0 | 0 | 0 | 0 | 0 | 0 | 0 | 0 | 0 | 0 | 0 | 0 | 0 | 0 | 0 | 0 | 0 | 0 | 0 | 0
2014-05-28 | 5時 | 0 | 0 | 0 | 0 | 0 | 0 | 0 | 0 | 0 | 0 | 0 | 0 | 0 | 0 | 0 | 0 | 0 | 0 | 0 | 0 | 0 | 0 | 0 | 0 | 0 | 0 | 0 | 0 | 0 | 0 | 0 | 0 | 0 | 0 | 0 | 0 | 0 | 0 | 0 | 0 | 0
2014-05-28 | 6時 | 0 | 0.022185 | 0.055135 | 0 | 0 | 0 | 0 | 0.022185 | 0 | 0 | 0 | 0 | 0 | 0 | 0 | 0 | 0.021352 | 0 | 0 | 0.0091538 | 0.024628 | 0 | 0 | 0 | 0 | 0 | 0.25 | 0 | 0 | 0 | 0 | 0 | 0 | 0 | 0 | 0.25 | 0 | 0 | 0.25 | 0.25 | 0
2014-05-28 | 7時 | 0.093503 | 0 | 0.03883 | 0.093503 | 0 | 0 | 0 | 0 | 0 | 0 | 0.0089431 | 0.020874 | 0.0090124 | 0 | 0 | 0 | 0 | 0 | 0 | 0 | 0 | 0 | 0.75 | 0 | 0 | 0 | 0 | 0 | 0 | 0.25 | 0.25 | 0.25 | 0 | 0 | 0 | 0 | 0 | 0 | 0 | 0 | 0
2014-05-28 | 8時 | 0.13653 | 0.07069 | 0.18409 | 0.093503 | 0 | 0.043024 | 0 | 0.022185 | 0.024412 | 0.024094 | 0.026829 | 0 | 0.018025 | 0 | 0.023085 | 0 | 0.064057 | 0 | 0 | 0.027461 | 0.024628 | 0 | 0.75 | 0 | 0.5 | 0 | 0.25 | 0.25 | 0.25 | 0.75 | 0 | 0.5 | 0 | 0.75 | 0 | 0.75 | 0 | 0 | 0.75 | 0.25 | 0
2014-05-28 | 9時 | 0.084877 | 0.048506 | 0.024628 | 0.031168 | 0.032198 | 0.021512 | 0 | 0 | 0.024412 | 0.024094 | 0 | 0 | 0 | 0.024628 | 0 | 0 | 0 | 0 | 0 | 0 | 0 | 0 | 0.25 | 0.25 | 0.25 | 0 | 0 | 0.25 | 0.25 | 0 | 0 | 0 | 0.25 | 0 | 0 | 0 | 0 | 0 | 0 | 0 | 0
2014-05-28 | 10時 | 0 | 0 | 0 | 0 | 0 | 0 | 0 | 0 | 0 | 0 | 0 | 0 | 0 | 0 | 0 | 0 | 0 | 0 | 0 | 0 | 0 | 0 | 0 | 0 | 0 | 0 | 0 | 0 | 0 | 0 | 0 | 0 | 0 | 0 | 0 | 0 | 0 | 0 | 0 | 0 | 0
2014-05-28 | 11時 | 0 | 0 | 0 | 0 | 0 | 0 | 0 | 0 | 0 | 0 | 0 | 0 | 0 | 0 | 0 | 0 | 0 | 0 | 0 | 0 | 0 | 0 | 0 | 0 | 0 | 0 | 0 | 0 | 0 | 0 | 0 | 0 | 0 | 0 | 0 | 0 | 0 | 0 | 0 | 0 | 0
2014-05-28 | 12時 | 0 | 0 | 0 | 0 | 0 | 0 | 0 | 0 | 0 | 0 | 0 | 0 | 0 | 0 | 0 | 0 | 0 | 0 | 0 | 0 | 0 | 0 | 0 | 0 | 0 | 0 | 0 | 0 | 0 | 0 | 0 | 0 | 0 | 0 | 0 | 0 | 0 | 0 | 0 | 0 | 0
2014-05-28 | 13時 | 0 | 0 | 0 | 0 | 0 | 0 | 0 | 0 | 0 | 0 | 0 | 0 | 0 | 0 | 0 | 0 | 0 | 0 | 0 | 0 | 0 | 0 | 0 | 0 | 0 | 0 | 0 | 0 | 0 | 0 | 0 | 0 | 0 | 0 | 0 | 0 | 0 | 0 | 0 | 0 | 0
2014-05-28 | 14時 | 0 | 0 | 0 | 0 | 0 | 0 | 0 | 0 | 0 | 0 | 0 | 0 | 0 | 0 | 0 | 0 | 0 | 0 | 0 | 0 | 0 | 0 | 0 | 0 | 0 | 0 | 0 | 0 | 0 | 0 | 0 | 0 | 0 | 0 | 0 | 0 | 0 | 0 | 0 | 0 | 0
2014-05-28 | 15時 | 0 | 0 | 0 | 0 | 0 | 0 | 0 | 0 | 0 | 0 | 0 | 0 | 0 | 0 | 0 | 0 | 0 | 0 | 0 | 0 | 0 | 0 | 0 | 0 | 0 | 0 | 0 | 0 | 0 | 0 | 0 | 0 | 0 | 0 | 0 | 0 | 0 | 0 | 0 | 0 | 0
2014-05-28 | 16時 | 0 | 0 | 0 | 0 | 0 | 0 | 0 | 0 | 0 | 0 | 0 | 0 | 0 | 0 | 0 | 0 | 0 | 0 | 0 | 0 | 0 | 0 | 0 | 0 | 0 | 0 | 0 | 0 | 0 | 0 | 0 | 0 | 0 | 0 | 0 | 0 | 0 | 0 | 0 | 0 | 0
2014-05-28 | 17時 | 0 | 0 | 0 | 0 | 0 | 0 | 0 | 0 | 0 | 0 | 0 | 0 | 0 | 0 | 0 | 0 | 0 | 0 | 0 | 0 | 0 | 0 | 0 | 0 | 0 | 0 | 0 | 0 | 0 | 0 | 0 | 0 | 0 | 0 | 0 | 0 | 0 | 0 | 0 | 0 | 0
2014-05-28 | 18時 | 0 | 0 | 0 | 0 | 0 | 0 | 0 | 0 | 0 | 0 | 0 | 0 | 0 | 0 | 0 | 0 | 0 | 0 | 0 | 0 | 0 | 0 | 0 | 0 | 0 | 0 | 0 | 0 | 0 | 0 | 0 | 0 | 0 | 0 | 0 | 0 | 0 | 0 | 0 | 0 | 0
2014-05-28 | 19時 | 0 | 0 | 0 | 0 | 0 | 0 | 0 | 0 | 0 | 0 | 0 | 0 | 0 | 0 | 0 | 0 | 0 | 0 | 0 | 0 | 0 | 0 | 0 | 0 | 0 | 0 | 0 | 0 | 0 | 0 | 0 | 0 | 0 | 0 | 0 | 0 | 0 | 0 | 0 | 0 | 0
2014-05-28 | 20時 | 0.062335 | 0 | 0.038128 | 0.062335 | 0 | 0 | 0 | 0 | 0 | 0 | 0 | 0 | 0 | 0.024628 | 0 | 0 | 0 | 0 | 0 | 0 | 0 | 0.0135 | 0.5 | 0 | 0 | 0 | 0 | 0 | 0 | 0 | 0 | 0 | 0.25 | 0 | 0 | 0 | 0 | 0 | 0 | 0 | 0.25
2014-05-28 | 21時 | 0.12467 | 0.024094 | 0.11329 | 0.12467 | 0 | 0 | 0 | 0 | 0 | 0.024094 | 0.0089431 | 0.041749 | 0.0090124 | 0 | 0.023085 | 0 | 0.021352 | 0 | 0 | 0.0091538 | 0 | 0 | 1 | 0 | 0 | 0 | 0 | 0 | 0.25 | 0.25 | 0.5 | 0.25 | 0 | 0.75 | 0 | 0.25 | 0 | 0 | 0.25 | 0 | 0
2014-05-28 | 22時 | 0.12467 | 0.1452 | 0.13895 | 0.12467 | 0 | 0 | 0 | 0 | 0.048824 | 0.096374 | 0.017886 | 0.041749 | 0.018025 | 0 | 0.03078 | 0 | 0.021352 | 0 | 0 | 0.0091538 | 0 | 0 | 1 | 0 | 0 | 0 | 0 | 0.5 | 1 | 0.5 | 0.5 | 0.5 | 0 | 1 | 0 | 0.25 | 0 | 0 | 0.25 | 0 | 0
2014-05-28 | 23時 | 0.062335 | 0.14138 | 0.16501 | 0.062335 | 0 | 0 | 0 | 0.044369 | 0.048824 | 0.048187 | 0.0089431 | 0.041749 | 0.0090124 | 0 | 0.023085 | 0 | 0.042705 | 0.0088247 | 0.003228 | 0.027461 | 0 | 0 | 0.5 | 0 | 0 | 0 | 0.5 | 0.5 | 0.5 | 0.25 | 0.5 | 0.25 | 0 | 0.75 | 0 | 0.5 | 0.25 | 0.25 | 0.75 | 0 | 0
2014-05-29 | 0時 | 0 | 0.071009 | 0.042559 | 0 | 0 | 0 | 0 | 0.022185 | 0.048824 | 0 | 0 | 0 | 0 | 0 | 0 | 0 | 0.021352 | 0.0088247 | 0.003228 | 0.0091538 | 0 | 0 | 0 | 0 | 0 | 0 | 0.25 | 0.5 | 0 | 0 | 0 | 0 | 0 | 0 | 0 | 0.25 | 0.25 | 0.25 | 0.25 | 0 | 0
2014-05-29 | 1時 | 0 | 0 | 0 | 0 | 0 | 0 | 0 | 0 | 0 | 0 | 0 | 0 | 0 | 0 | 0 | 0 | 0 | 0 | 0 | 0 | 0 | 0 | 0 | 0 | 0 | 0 | 0 | 0 | 0 | 0 | 0 | 0 | 0 | 0 | 0 | 0 | 0 | 0 | 0 | 0 | 0
2014-05-29 | 2時 | 0 | 0 | 0 | 0 | 0 | 0 | 0 | 0 | 0 | 0 | 0 | 0 | 0 | 0 | 0 | 0 | 0 | 0 | 0 | 0 | 0 | 0 | 0 | 0 | 0 | 0 | 0 | 0 | 0 | 0 | 0 | 0 | 0 | 0 | 0 | 0 | 0 | 0 | 0 | 0 | 0
2014-05-29 | 3時 | 0 | 0 | 0 | 0 | 0 | 0 | 0 | 0 | 0 | 0 | 0 | 0 | 0 | 0 | 0 | 0 | 0 | 0 | 0 | 0 | 0 | 0 | 0 | 0 | 0 | 0 | 0 | 0 | 0 | 0 | 0 | 0 | 0 | 0 | 0 | 0 | 0 | 0 | 0 | 0 | 0
2014-05-29 | 4時 | 0 | 0 | 0 | 0 | 0 | 0 | 0 | 0 | 0 | 0 | 0 | 0 | 0 | 0 | 0 | 0 | 0 | 0 | 0 | 0 | 0 | 0 | 0 | 0 | 0 | 0 | 0 | 0 | 0 | 0 | 0 | 0 | 0 | 0 | 0 | 0 | 0 | 0 | 0 | 0 | 0
2014-05-29 | 5時 | 0 | 0 | 0 | 0 | 0 | 0 | 0 | 0 | 0 | 0 | 0 | 0 | 0 | 0 | 0 | 0 | 0 | 0 | 0 | 0 | 0 | 0 | 0 | 0 | 0 | 0 | 0 | 0 | 0 | 0 | 0 | 0 | 0 | 0 | 0 | 0 | 0 | 0 | 0 | 0 | 0
2014-05-29 | 6時 | 0 | 0.022185 | 0.055135 | 0 | 0 | 0 | 0 | 0.022185 | 0 | 0 | 0 | 0 | 0 | 0 | 0 | 0 | 0.021352 | 0 | 0 | 0.0091538 | 0.024628 | 0 | 0 | 0 | 0 | 0 | 0.25 | 0 | 0 | 0 | 0 | 0 | 0 | 0 | 0 | 0.25 | 0 | 0 | 0.25 | 0.25 | 0
2014-05-29 | 7時 | 0.13859 | 0.048506 | 0.10644 | 0.031168 | 0.064396 | 0.043024 | 0 | 0 | 0.024412 | 0.024094 | 0.017886 | 0 | 0.018025 | 0.024628 | 0.01539 | 0 | 0.021352 | 0 | 0 | 0.0091538 | 0 | 0 | 0.25 | 0.5 | 0.5 | 0 | 0 | 0.25 | 0.25 | 0.5 | 0 | 0.5 | 0.25 | 0.5 | 0 | 0.25 | 0 | 0 | 0.25 | 0 | 0
2014-05-29 | 8時 | 0.093503 | 0 | 0.10056 | 0.093503 | 0 | 0 | 0 | 0 | 0 | 0 | 0.017886 | 0 | 0.018025 | 0.049257 | 0.01539 | 0 | 0 | 0 | 0 | 0 | 0 | 0 | 0.75 | 0 | 0 | 0 | 0 | 0 | 0 | 0.5 | 0 | 0.5 | 0.5 | 0.5 | 0 | 0 | 0 | 0 | 0 | 0 | 0
2014-05-29 | 9時 | 0.17838 | 0.098741 | 0.15487 | 0.12467 | 0.032198 | 0.021512 | 0.028051 | 0.022185 | 0.024412 | 0.024094 | 0.0089431 | 0.020874 | 0.0090124 | 0.024628 | 0.0076949 | 0.016527 | 0.021352 | 0.0088247 | 0.003228 | 0.0091538 | 0.024628 | 0 | 1 | 0.25 | 0.25 | 0.25 | 0.25 | 0.25 | 0.25 | 0.25 | 0.25 | 0.25 | 0.25 | 0.25 | 0.25 | 0.25 | 0.25 | 0.25 | 0.25 | 0.25 | 0
2014-05-29 | 10時 | 0.093503 | 0 | 0.02565 | 0.093503 | 0 | 0 | 0 | 0 | 0 | 0 | 0.0089431 | 0 | 0.0090124 | 0 | 0.0076949 | 0 | 0 | 0 | 0 | 0 | 0 | 0 | 0.75 | 0 | 0 | 0 | 0 | 0 | 0 | 0.25 | 0 | 0.25 | 0 | 0.25 | 0 | 0 | 0 | 0 | 0 | 0 | 0
2014-05-29 | 11時 | 0 | 0 | 0.024628 | 0 | 0 | 0 | 0 | 0 | 0 | 0 | 0 | 0 | 0 | 0.024628 | 0 | 0 | 0 | 0 | 0 | 0 | 0 | 0 | 0 | 0 | 0 | 0 | 0 | 0 | 0 | 0 | 0 | 0 | 0.25 | 0 | 0 | 0 | 0 | 0 | 0 | 0 | 0
2014-05-29 | 12時 | 0.05371 | 0 | 0.024628 | 0 | 0.032198 | 0.021512 | 0 | 0 | 0 | 0 | 0 | 0 | 0 | 0.024628 | 0 | 0 | 0 | 0 | 0 | 0 | 0 | 0 | 0 | 0.25 | 0.25 | 0 | 0 | 0 | 0 | 0 | 0 | 0 | 0.25 | 0 | 0 | 0 | 0 | 0 | 0 | 0 | 0
2014-05-29 | 13時 | 0.11604 | 0 | 0 | 0.062335 | 0.032198 | 0.021512 | 0 | 0 | 0 | 0 | 0 | 0 | 0 | 0 | 0 | 0 | 0 | 0 | 0 | 0 | 0 | 0 | 0.5 | 0.25 | 0.25 | 0 | 0 | 0 | 0 | 0 | 0 | 0 | 0 | 0 | 0 | 0 | 0 | 0 | 0 | 0 | 0
2014-05-29 | 14時 | 0.031168 | 0 | 0.050279 | 0.031168 | 0 | 0 | 0 | 0 | 0 | 0 | 0.0089431 | 0 | 0.0090124 | 0.024628 | 0.0076949 | 0 | 0 | 0 | 0 | 0 | 0 | 0 | 0.25 | 0 | 0 | 0 | 0 | 0 | 0 | 0.25 | 0 | 0.25 | 0.25 | 0.25 | 0 | 0 | 0 | 0 | 0 | 0 | 0
2014-05-29 | 15時 | 0 | 0 | 0 | 0 | 0 | 0 | 0 | 0 | 0 | 0 | 0 | 0 | 0 | 0 | 0 | 0 | 0 | 0 | 0 | 0 | 0 | 0 | 0 | 0 | 0 | 0 | 0 | 0 | 0 | 0 | 0 | 0 | 0 | 0 | 0 | 0 | 0 | 0 | 0 | 0 | 0
2014-05-29 | 16時 | 0.062335 | 0 | 0.024628 | 0.062335 | 0 | 0 | 0 | 0 | 0 | 0 | 0 | 0 | 0 | 0.024628 | 0 | 0 | 0 | 0 | 0 | 0 | 0 | 0 | 0.5 | 0 | 0 | 0 | 0 | 0 | 0 | 0 | 0 | 0 | 0.25 | 0 | 0 | 0 | 0 | 0 | 0 | 0 | 0
2014-05-29 | 17時 | 0.10536 | 0 | 0.038128 | 0.062335 | 0 | 0.043024 | 0 | 0 | 0 | 0 | 0 | 0 | 0 | 0.024628 | 0 | 0 | 0 | 0 | 0 | 0 | 0 | 0.0135 | 0.5 | 0 | 0.5 | 0 | 0 | 0 | 0 | 0 | 0 | 0 | 0.25 | 0 | 0 | 0 | 0 | 0 | 0 | 0 | 0.25
2014-05-29 | 18時 | 0.12467 | 0 | 0.038128 | 0.12467 | 0 | 0 | 0 | 0 | 0 | 0 | 0 | 0 | 0 | 0.024628 | 0 | 0 | 0 | 0 | 0 | 0 | 0 | 0.0135 | 1 | 0 | 0 | 0 | 0 | 0 | 0 | 0 | 0 | 0 | 0.25 | 0 | 0 | 0 | 0 | 0 | 0 | 0 | 0.25
2014-05-29 | 19時 | 0.21072 | 0.096374 | 0.038128 | 0.12467 | 0 | 0.086048 | 0 | 0 | 0 | 0.096374 | 0 | 0 | 0 | 0.024628 | 0 | 0 | 0 | 0 | 0 | 0 | 0 | 0.0135 | 1 | 0 | 1 | 0 | 0 | 0 | 1 | 0 | 0 | 0 | 0.25 | 0 | 0 | 0 | 0 | 0 | 0 | 0 | 0.25
2014-05-29 | 20時 | 0.14927 | 0.024412 | 0 | 0.031168 | 0.096593 | 0.021512 | 0 | 0 | 0.024412 | 0 | 0 | 0 | 0 | 0 | 0 | 0 | 0 | 0 | 0 | 0 | 0 | 0 | 0.25 | 0.75 | 0.25 | 0 | 0 | 0.25 | 0 | 0 | 0 | 0 | 0 | 0 | 0 | 0 | 0 | 0 | 0 | 0 | 0
2014-05-29 | 21時 | 0.14618 | 0.09733 | 0.11329 | 0.12467 | 0 | 0.021512 | 0 | 0 | 0.073237 | 0.024094 | 0.0089431 | 0.041749 | 0.0090124 | 0 | 0.023085 | 0 | 0.021352 | 0 | 0 | 0.0091538 | 0 | 0 | 1 | 0 | 0.25 | 0 | 0 | 0.75 | 0.25 | 0.25 | 0.5 | 0.25 | 0 | 0.75 | 0 | 0.25 | 0 | 0 | 0.25 | 0 | 0
2014-05-29 | 22時 | 0.12467 | 0.1452 | 0.13895 | 0.12467 | 0 | 0 | 0 | 0 | 0.048824 | 0.096374 | 0.017886 | 0.041749 | 0.018025 | 0 | 0.03078 | 0 | 0.021352 | 0 | 0 | 0.0091538 | 0 | 0 | 1 | 0 | 0 | 0 | 0 | 0.5 | 1 | 0.5 | 0.5 | 0.5 | 0 | 1 | 0 | 0.25 | 0 | 0 | 0.25 | 0 | 0
2014-05-29 | 23時 | 0.12467 | 0.16993 | 0.104 | 0.12467 | 0 | 0 | 0 | 0 | 0.097649 | 0.072281 | 0.0089431 | 0.041749 | 0.0090124 | 0 | 0.023085 | 0 | 0 | 0.0088247 | 0.003228 | 0.0091538 | 0 | 0 | 1 | 0 | 0 | 0 | 0 | 1 | 0.75 | 0.25 | 0.5 | 0.25 | 0 | 0.75 | 0 | 0 | 0.25 | 0.25 | 0.25 | 0 | 0
2014-05-30 | 0時 | 0 | 0.071009 | 0.042559 | 0 | 0 | 0 | 0 | 0.022185 | 0.048824 | 0 | 0 | 0 | 0 | 0 | 0 | 0 | 0.021352 | 0.0088247 | 0.003228 | 0.0091538 | 0 | 0 | 0 | 0 | 0 | 0 | 0.25 | 0.5 | 0 | 0 | 0 | 0 | 0 | 0 | 0 | 0.25 | 0.25 | 0.25 | 0.25 | 0 | 0
2014-05-30 | 1時 | 0 | 0 | 0 | 0 | 0 | 0 | 0 | 0 | 0 | 0 | 0 | 0 | 0 | 0 | 0 | 0 | 0 | 0 | 0 | 0 | 0 | 0 | 0 | 0 | 0 | 0 | 0 | 0 | 0 | 0 | 0 | 0 | 0 | 0 | 0 | 0 | 0 | 0 | 0 | 0 | 0
2014-05-30 | 2時 | 0 | 0 | 0 | 0 | 0 | 0 | 0 | 0 | 0 | 0 | 0 | 0 | 0 | 0 | 0 | 0 | 0 | 0 | 0 | 0 | 0 | 0 | 0 | 0 | 0 | 0 | 0 | 0 | 0 | 0 | 0 | 0 | 0 | 0 | 0 | 0 | 0 | 0 | 0 | 0 | 0
2014-05-30 | 3時 | 0 | 0 | 0 | 0 | 0 | 0 | 0 | 0 | 0 | 0 | 0 | 0 | 0 | 0 | 0 | 0 | 0 | 0 | 0 | 0 | 0 | 0 | 0 | 0 | 0 | 0 | 0 | 0 | 0 | 0 | 0 | 0 | 0 | 0 | 0 | 0 | 0 | 0 | 0 | 0 | 0
2014-05-30 | 4時 | 0 | 0 | 0 | 0 | 0 | 0 | 0 | 0 | 0 | 0 | 0 | 0 | 0 | 0 | 0 | 0 | 0 | 0 | 0 | 0 | 0 | 0 | 0 | 0 | 0 | 0 | 0 | 0 | 0 | 0 | 0 | 0 | 0 | 0 | 0 | 0 | 0 | 0 | 0 | 0 | 0
2014-05-30 | 5時 | 0 | 0 | 0 | 0 | 0 | 0 | 0 | 0 | 0 | 0 | 0 | 0 | 0 | 0 | 0 | 0 | 0 | 0 | 0 | 0 | 0 | 0 | 0 | 0 | 0 | 0 | 0 | 0 | 0 | 0 | 0 | 0 | 0 | 0 | 0 | 0 | 0 | 0 | 0 | 0 | 0
2014-05-30 | 6時 | 0 | 0.022185 | 0.055135 | 0 | 0 | 0 | 0 | 0.022185 | 0 | 0 | 0 | 0 | 0 | 0 | 0 | 0 | 0.021352 | 0 | 0 | 0.0091538 | 0.024628 | 0 | 0 | 0 | 0 | 0 | 0.25 | 0 | 0 | 0 | 0 | 0 | 0 | 0 | 0 | 0.25 | 0 | 0 | 0.25 | 0.25 | 0
2014-05-30 | 7時 | 0.13859 | 0.048506 | 0.10644 | 0.031168 | 0.064396 | 0.043024 | 0 | 0 | 0.024412 | 0.024094 | 0.017886 | 0 | 0.018025 | 0.024628 | 0.01539 | 0 | 0.021352 | 0 | 0 | 0.0091538 | 0 | 0 | 0.25 | 0.5 | 0.5 | 0 | 0 | 0.25 | 0.25 | 0.5 | 0 | 0.5 | 0.25 | 0.5 | 0 | 0.25 | 0 | 0 | 0.25 | 0 | 0
2014-05-30 | 8時 | 0.093503 | 0 | 0.10056 | 0.093503 | 0 | 0 | 0 | 0 | 0 | 0 | 0.017886 | 0 | 0.018025 | 0.049257 | 0.01539 | 0 | 0 | 0 | 0 | 0 | 0 | 0 | 0.75 | 0 | 0 | 0 | 0 | 0 | 0 | 0.5 | 0 | 0.5 | 0.5 | 0.5 | 0 | 0 | 0 | 0 | 0 | 0 | 0
2014-05-30 | 9時 | 0.17838 | 0.098741 | 0.15487 | 0.12467 | 0.032198 | 0.021512 | 0.028051 | 0.022185 | 0.024412 | 0.024094 | 0.0089431 | 0.020874 | 0.0090124 | 0.024628 | 0.0076949 | 0.016527 | 0.021352 | 0.0088247 | 0.003228 | 0.0091538 | 0.024628 | 0 | 1 | 0.25 | 0.25 | 0.25 | 0.25 | 0.25 | 0.25 | 0.25 | 0.25 | 0.25 | 0.25 | 0.25 | 0.25 | 0.25 | 0.25 | 0.25 | 0.25 | 0.25 | 0
2014-05-30 | 10時 | 0.093503 | 0 | 0.02565 | 0.093503 | 0 | 0 | 0 | 0 | 0 | 0 | 0.0089431 | 0 | 0.0090124 | 0 | 0.0076949 | 0 | 0 | 0 | 0 | 0 | 0 | 0 | 0.75 | 0 | 0 | 0 | 0 | 0 | 0 | 0.25 | 0 | 0.25 | 0 | 0.25 | 0 | 0 | 0 | 0 | 0 | 0 | 0
2014-05-30 | 11時 | 0 | 0 | 0.024628 | 0 | 0 | 0 | 0 | 0 | 0 | 0 | 0 | 0 | 0 | 0.024628 | 0 | 0 | 0 | 0 | 0 | 0 | 0 | 0 | 0 | 0 | 0 | 0 | 0 | 0 | 0 | 0 | 0 | 0 | 0.25 | 0 | 0 | 0 | 0 | 0 | 0 | 0 | 0
2014-05-30 | 12時 | 0.05371 | 0 | 0.024628 | 0 | 0.032198 | 0.021512 | 0 | 0 | 0 | 0 | 0 | 0 | 0 | 0.024628 | 0 | 0 | 0 | 0 | 0 | 0 | 0 | 0 | 0 | 0.25 | 0.25 | 0 | 0 | 0 | 0 | 0 | 0 | 0 | 0.25 | 0 | 0 | 0 | 0 | 0 | 0 | 0 | 0
2014-05-30 | 13時 | 0.11604 | 0 | 0 | 0.062335 | 0.032198 | 0.021512 | 0 | 0 | 0 | 0 | 0 | 0 | 0 | 0 | 0 | 0 | 0 | 0 | 0 | 0 | 0 | 0 | 0.5 | 0.25 | 0.25 | 0 | 0 | 0 | 0 | 0 | 0 | 0 | 0 | 0 | 0 | 0 | 0 | 0 | 0 | 0 | 0
2014-05-30 | 14時 | 0.031168 | 0 | 0.050279 | 0.031168 | 0 | 0 | 0 | 0 | 0 | 0 | 0.0089431 | 0 | 0.0090124 | 0.024628 | 0.0076949 | 0 | 0 | 0 | 0 | 0 | 0 | 0 | 0.25 | 0 | 0 | 0 | 0 | 0 | 0 | 0.25 | 0 | 0.25 | 0.25 | 0.25 | 0 | 0 | 0 | 0 | 0 | 0 | 0
2014-05-30 | 15時 | 0 | 0 | 0 | 0 | 0 | 0 | 0 | 0 | 0 | 0 | 0 | 0 | 0 | 0 | 0 | 0 | 0 | 0 | 0 | 0 | 0 | 0 | 0 | 0 | 0 | 0 | 0 | 0 | 0 | 0 | 0 | 0 | 0 | 0 | 0 | 0 | 0 | 0 | 0 | 0 | 0
2014-05-30 | 16時 | 0.062335 | 0 | 0.024628 | 0.062335 | 0 | 0 | 0 | 0 | 0 | 0 | 0 | 0 | 0 | 0.024628 | 0 | 0 | 0 | 0 | 0 | 0 | 0 | 0 | 0.5 | 0 | 0 | 0 | 0 | 0 | 0 | 0 | 0 | 0 | 0.25 | 0 | 0 | 0 | 0 | 0 | 0 | 0 | 0
2014-05-30 | 17時 | 0.10536 | 0 | 0.038128 | 0.062335 | 0 | 0.043024 | 0 | 0 | 0 | 0 | 0 | 0 | 0 | 0.024628 | 0 | 0 | 0 | 0 | 0 | 0 | 0 | 0.0135 | 0.5 | 0 | 0.5 | 0 | 0 | 0 | 0 | 0 | 0 | 0 | 0.25 | 0 | 0 | 0 | 0 | 0 | 0 | 0 | 0.25
2014-05-30 | 18時 | 0.12467 | 0 | 0.038128 | 0.12467 | 0 | 0 | 0 | 0 | 0 | 0 | 0 | 0 | 0 | 0.024628 | 0 | 0 | 0 | 0 | 0 | 0 | 0 | 0.0135 | 1 | 0 | 0 | 0 | 0 | 0 | 0 | 0 | 0 | 0 | 0.25 | 0 | 0 | 0 | 0 | 0 | 0 | 0 | 0.25
2014-05-30 | 19時 | 0.21072 | 0.096374 | 0.038128 | 0.12467 | 0 | 0.086048 | 0 | 0 | 0 | 0.096374 | 0 | 0 | 0 | 0.024628 | 0 | 0 | 0 | 0 | 0 | 0 | 0 | 0.0135 | 1 | 0 | 1 | 0 | 0 | 0 | 1 | 0 | 0 | 0 | 0.25 | 0 | 0 | 0 | 0 | 0 | 0 | 0 | 0.25
2014-05-30 | 20時 | 0.14927 | 0.024412 | 0 | 0.031168 | 0.096593 | 0.021512 | 0 | 0 | 0.024412 | 0 | 0 | 0 | 0 | 0 | 0 | 0 | 0 | 0 | 0 | 0 | 0 | 0 | 0.25 | 0.75 | 0.25 | 0 | 0 | 0.25 | 0 | 0 | 0 | 0 | 0 | 0 | 0 | 0 | 0 | 0 | 0 | 0 | 0
2014-05-30 | 21時 | 0.14618 | 0.09733 | 0.11329 | 0.12467 | 0 | 0.021512 | 0 | 0 | 0.073237 | 0.024094 | 0.0089431 | 0.041749 | 0.0090124 | 0 | 0.023085 | 0 | 0.021352 | 0 | 0 | 0.0091538 | 0 | 0 | 1 | 0 | 0.25 | 0 | 0 | 0.75 | 0.25 | 0.25 | 0.5 | 0.25 | 0 | 0.75 | 0 | 0.25 | 0 | 0 | 0.25 | 0 | 0
2014-05-30 | 22時 | 0.12467 | 0.1452 | 0.13895 | 0.12467 | 0 | 0 | 0 | 0 | 0.048824 | 0.096374 | 0.017886 | 0.041749 | 0.018025 | 0 | 0.03078 | 0 | 0.021352 | 0 | 0 | 0.0091538 | 0 | 0 | 1 | 0 | 0 | 0 | 0 | 0.5 | 1 | 0.5 | 0.5 | 0.5 | 0 | 1 | 0 | 0.25 | 0 | 0 | 0.25 | 0 | 0
2014-05-30 | 23時 | 0.12467 | 0.16993 | 0.104 | 0.12467 | 0 | 0 | 0 | 0 | 0.097649 | 0.072281 | 0.0089431 | 0.041749 | 0.0090124 | 0 | 0.023085 | 0 | 0 | 0.0088247 | 0.003228 | 0.0091538 | 0 | 0 | 1 | 0 | 0 | 0 | 0 | 1 | 0.75 | 0.25 | 0.5 | 0.25 | 0 | 0.75 | 0 | 0 | 0.25 | 0.25 | 0.25 | 0 | 0
2014-05-31 | 0時 | 0 | 0.071009 | 0.042559 | 0 | 0 | 0 | 0 | 0.022185 | 0.048824 | 0 | 0 | 0 | 0 | 0 | 0 | 0 | 0.021352 | 0.0088247 | 0.003228 | 0.0091538 | 0 | 0 | 0 | 0 | 0 | 0 | 0.25 | 0.5 | 0 | 0 | 0 | 0 | 0 | 0 | 0 | 0.25 | 0.25 | 0.25 | 0.25 | 0 | 0
2014-05-31 | 1時 | 0 | 0 | 0 | 0 | 0 | 0 | 0 | 0 | 0 | 0 | 0 | 0 | 0 | 0 | 0 | 0 | 0 | 0 | 0 | 0 | 0 | 0 | 0 | 0 | 0 | 0 | 0 | 0 | 0 | 0 | 0 | 0 | 0 | 0 | 0 | 0 | 0 | 0 | 0 | 0 | 0
2014-05-31 | 2時 | 0 | 0 | 0 | 0 | 0 | 0 | 0 | 0 | 0 | 0 | 0 | 0 | 0 | 0 | 0 | 0 | 0 | 0 | 0 | 0 | 0 | 0 | 0 | 0 | 0 | 0 | 0 | 0 | 0 | 0 | 0 | 0 | 0 | 0 | 0 | 0 | 0 | 0 | 0 | 0 | 0
2014-05-31 | 3時 | 0 | 0 | 0 | 0 | 0 | 0 | 0 | 0 | 0 | 0 | 0 | 0 | 0 | 0 | 0 | 0 | 0 | 0 | 0 | 0 | 0 | 0 | 0 | 0 | 0 | 0 | 0 | 0 | 0 | 0 | 0 | 0 | 0 | 0 | 0 | 0 | 0 | 0 | 0 | 0 | 0
2014-05-31 | 4時 | 0 | 0 | 0 | 0 | 0 | 0 | 0 | 0 | 0 | 0 | 0 | 0 | 0 | 0 | 0 | 0 | 0 | 0 | 0 | 0 | 0 | 0 | 0 | 0 | 0 | 0 | 0 | 0 | 0 | 0 | 0 | 0 | 0 | 0 | 0 | 0 | 0 | 0 | 0 | 0 | 0
2014-05-31 | 5時 | 0 | 0 | 0 | 0 | 0 | 0 | 0 | 0 | 0 | 0 | 0 | 0 | 0 | 0 | 0 | 0 | 0 | 0 | 0 | 0 | 0 | 0 | 0 | 0 | 0 | 0 | 0 | 0 | 0 | 0 | 0 | 0 | 0 | 0 | 0 | 0 | 0 | 0 | 0 | 0 | 0
2014-05-31 | 6時 | 0 | 0.022185 | 0.055135 | 0 | 0 | 0 | 0 | 0.022185 | 0 | 0 | 0 | 0 | 0 | 0 | 0 | 0 | 0.021352 | 0 | 0 | 0.0091538 | 0.024628 | 0 | 0 | 0 | 0 | 0 | 0.25 | 0 | 0 | 0 | 0 | 0 | 0 | 0 | 0 | 0.25 | 0 | 0 | 0.25 | 0.25 | 0
2014-05-31 | 7時 | 0.13859 | 0.048506 | 0.10644 | 0.031168 | 0.064396 | 0.043024 | 0 | 0 | 0.024412 | 0.024094 | 0.017886 | 0 | 0.018025 | 0.024628 | 0.01539 | 0 | 0.021352 | 0 | 0 | 0.0091538 | 0 | 0 | 0.25 | 0.5 | 0.5 | 0 | 0 | 0.25 | 0.25 | 0.5 | 0 | 0.5 | 0.25 | 0.5 | 0 | 0.25 | 0 | 0 | 0.25 | 0 | 0
2014-05-31 | 8時 | 0.093503 | 0 | 0.10056 | 0.093503 | 0 | 0 | 0 | 0 | 0 | 0 | 0.017886 | 0 | 0.018025 | 0.049257 | 0.01539 | 0 | 0 | 0 | 0 | 0 | 0 | 0 | 0.75 | 0 | 0 | 0 | 0 | 0 | 0 | 0.5 | 0 | 0.5 | 0.5 | 0.5 | 0 | 0 | 0 | 0 | 0 | 0 | 0
2014-05-31 | 9時 | 0.17838 | 0.098741 | 0.15487 | 0.12467 | 0.032198 | 0.021512 | 0.028051 | 0.022185 | 0.024412 | 0.024094 | 0.0089431 | 0.020874 | 0.0090124 | 0.024628 | 0.0076949 | 0.016527 | 0.021352 | 0.0088247 | 0.003228 | 0.0091538 | 0.024628 | 0 | 1 | 0.25 | 0.25 | 0.25 | 0.25 | 0.25 | 0.25 | 0.25 | 0.25 | 0.25 | 0.25 | 0.25 | 0.25 | 0.25 | 0.25 | 0.25 | 0.25 | 0.25 | 0
2014-05-31 | 10時 | 0.093503 | 0 | 0.02565 | 0.093503 | 0 | 0 | 0 | 0 | 0 | 0 | 0.0089431 | 0 | 0.0090124 | 0 | 0.0076949 | 0 | 0 | 0 | 0 | 0 | 0 | 0 | 0.75 | 0 | 0 | 0 | 0 | 0 | 0 | 0.25 | 0 | 0.25 | 0 | 0.25 | 0 | 0 | 0 | 0 | 0 | 0 | 0
2014-05-31 | 11時 | 0 | 0 | 0.024628 | 0 | 0 | 0 | 0 | 0 | 0 | 0 | 0 | 0 | 0 | 0.024628 | 0 | 0 | 0 | 0 | 0 | 0 | 0 | 0 | 0 | 0 | 0 | 0 | 0 | 0 | 0 | 0 | 0 | 0 | 0.25 | 0 | 0 | 0 | 0 | 0 | 0 | 0 | 0
2014-05-31 | 12時 | 0.05371 | 0 | 0.024628 | 0 | 0.032198 | 0.021512 | 0 | 0 | 0 | 0 | 0 | 0 | 0 | 0.024628 | 0 | 0 | 0 | 0 | 0 | 0 | 0 | 0 | 0 | 0.25 | 0.25 | 0 | 0 | 0 | 0 | 0 | 0 | 0 | 0.25 | 0 | 0 | 0 | 0 | 0 | 0 | 0 | 0
2014-05-31 | 13時 | 0.11604 | 0 | 0 | 0.062335 | 0.032198 | 0.021512 | 0 | 0 | 0 | 0 | 0 | 0 | 0 | 0 | 0 | 0 | 0 | 0 | 0 | 0 | 0 | 0 | 0.5 | 0.25 | 0.25 | 0 | 0 | 0 | 0 | 0 | 0 | 0 | 0 | 0 | 0 | 0 | 0 | 0 | 0 | 0 | 0
2014-05-31 | 14時 | 0.031168 | 0 | 0.050279 | 0.031168 | 0 | 0 | 0 | 0 | 0 | 0 | 0.0089431 | 0 | 0.0090124 | 0.024628 | 0.0076949 | 0 | 0 | 0 | 0 | 0 | 0 | 0 | 0.25 | 0 | 0 | 0 | 0 | 0 | 0 | 0.25 | 0 | 0.25 | 0.25 | 0.25 | 0 | 0 | 0 | 0 | 0 | 0 | 0
2014-05-31 | 15時 | 0 | 0 | 0 | 0 | 0 | 0 | 0 | 0 | 0 | 0 | 0 | 0 | 0 | 0 | 0 | 0 | 0 | 0 | 0 | 0 | 0 | 0 | 0 | 0 | 0 | 0 | 0 | 0 | 0 | 0 | 0 | 0 | 0 | 0 | 0 | 0 | 0 | 0 | 0 | 0 | 0
2014-05-31 | 16時 | 0.062335 | 0 | 0.024628 | 0.062335 | 0 | 0 | 0 | 0 | 0 | 0 | 0 | 0 | 0 | 0.024628 | 0 | 0 | 0 | 0 | 0 | 0 | 0 | 0 | 0.5 | 0 | 0 | 0 | 0 | 0 | 0 | 0 | 0 | 0 | 0.25 | 0 | 0 | 0 | 0 | 0 | 0 | 0 | 0
2014-05-31 | 17時 | 0.10536 | 0 | 0.038128 | 0.062335 | 0 | 0.043024 | 0 | 0 | 0 | 0 | 0 | 0 | 0 | 0.024628 | 0 | 0 | 0 | 0 | 0 | 0 | 0 | 0.0135 | 0.5 | 0 | 0.5 | 0 | 0 | 0 | 0 | 0 | 0 | 0 | 0.25 | 0 | 0 | 0 | 0 | 0 | 0 | 0 | 0.25
2014-05-31 | 18時 | 0.12467 | 0 | 0.038128 | 0.12467 | 0 | 0 | 0 | 0 | 0 | 0 | 0 | 0 | 0 | 0.024628 | 0 | 0 | 0 | 0 | 0 | 0 | 0 | 0.0135 | 1 | 0 | 0 | 0 | 0 | 0 | 0 | 0 | 0 | 0 | 0.25 | 0 | 0 | 0 | 0 | 0 | 0 | 0 | 0.25
2014-05-31 | 19時 | 0.21072 | 0.096374 | 0.038128 | 0.12467 | 0 | 0.086048 | 0 | 0 | 0 | 0.096374 | 0 | 0 | 0 | 0.024628 | 0 | 0 | 0 | 0 | 0 | 0 | 0 | 0.0135 | 1 | 0 | 1 | 0 | 0 | 0 | 1 | 0 | 0 | 0 | 0.25 | 0 | 0 | 0 | 0 | 0 | 0 | 0 | 0.25
2014-05-31 | 20時 | 0.14927 | 0.024412 | 0 | 0.031168 | 0.096593 | 0.021512 | 0 | 0 | 0.024412 | 0 | 0 | 0 | 0 | 0 | 0 | 0 | 0 | 0 | 0 | 0 | 0 | 0 | 0.25 | 0.75 | 0.25 | 0 | 0 | 0.25 | 0 | 0 | 0 | 0 | 0 | 0 | 0 | 0 | 0 | 0 | 0 | 0 | 0
2014-05-31 | 21時 | 0.14618 | 0.09733 | 0.11329 | 0.12467 | 0 | 0.021512 | 0 | 0 | 0.073237 | 0.024094 | 0.0089431 | 0.041749 | 0.0090124 | 0 | 0.023085 | 0 | 0.021352 | 0 | 0 | 0.0091538 | 0 | 0 | 1 | 0 | 0.25 | 0 | 0 | 0.75 | 0.25 | 0.25 | 0.5 | 0.25 | 0 | 0.75 | 0 | 0.25 | 0 | 0 | 0.25 | 0 | 0
2014-05-31 | 22時 | 0.12467 | 0.1452 | 0.13895 | 0.12467 | 0 | 0 | 0 | 0 | 0.048824 | 0.096374 | 0.017886 | 0.041749 | 0.018025 | 0 | 0.03078 | 0 | 0.021352 | 0 | 0 | 0.0091538 | 0 | 0 | 1 | 0 | 0 | 0 | 0 | 0.5 | 1 | 0.5 | 0.5 | 0.5 | 0 | 1 | 0 | 0.25 | 0 | 0 | 0.25 | 0 | 0
2014-05-31 | 23時 | 0.12467 | 0.16993 | 0.104 | 0.12467 | 0 | 0 | 0 | 0 | 0.097649 | 0.072281 | 0.0089431 | 0.041749 | 0.0090124 | 0 | 0.023085 | 0 | 0 | 0.0088247 | 0.003228 | 0.0091538 | 0 | 0 | 1 | 0 | 0 | 0 | 0 | 1 | 0.75 | 0.25 | 0.5 | 0.25 | 0 | 0.75 | 0 | 0 | 0.25 | 0.25 | 0.25 | 0 | 0
2014-06-01 | 0時 | 0 | 0.071009 | 0.042559 | 0 | 0 | 0 | 0 | 0.022185 | 0.048824 | 0 | 0 | 0 | 0 | 0 | 0 | 0 | 0.021352 | 0.0088247 | 0.003228 | 0.0091538 | 0 | 0 | 0 | 0 | 0 | 0 | 0.25 | 0.5 | 0 | 0 | 0 | 0 | 0 | 0 | 0 | 0.25 | 0.25 | 0.25 | 0.25 | 0 | 0
2014-06-01 | 1時 | 0 | 0 | 0 | 0 | 0 | 0 | 0 | 0 | 0 | 0 | 0 | 0 | 0 | 0 | 0 | 0 | 0 | 0 | 0 | 0 | 0 | 0 | 0 | 0 | 0 | 0 | 0 | 0 | 0 | 0 | 0 | 0 | 0 | 0 | 0 | 0 | 0 | 0 | 0 | 0 | 0
2014-06-01 | 2時 | 0 | 0 | 0 | 0 | 0 | 0 | 0 | 0 | 0 | 0 | 0 | 0 | 0 | 0 | 0 | 0 | 0 | 0 | 0 | 0 | 0 | 0 | 0 | 0 | 0 | 0 | 0 | 0 | 0 | 0 | 0 | 0 | 0 | 0 | 0 | 0 | 0 | 0 | 0 | 0 | 0
2014-06-01 | 3時 | 0 | 0 | 0 | 0 | 0 | 0 | 0 | 0 | 0 | 0 | 0 | 0 | 0 | 0 | 0 | 0 | 0 | 0 | 0 | 0 | 0 | 0 | 0 | 0 | 0 | 0 | 0 | 0 | 0 | 0 | 0 | 0 | 0 | 0 | 0 | 0 | 0 | 0 | 0 | 0 | 0
2014-06-01 | 4時 | 0 | 0 | 0 | 0 | 0 | 0 | 0 | 0 | 0 | 0 | 0 | 0 | 0 | 0 | 0 | 0 | 0 | 0 | 0 | 0 | 0 | 0 | 0 | 0 | 0 | 0 | 0 | 0 | 0 | 0 | 0 | 0 | 0 | 0 | 0 | 0 | 0 | 0 | 0 | 0 | 0
2014-06-01 | 5時 | 0 | 0 | 0 | 0 | 0 | 0 | 0 | 0 | 0 | 0 | 0 | 0 | 0 | 0 | 0 | 0 | 0 | 0 | 0 | 0 | 0 | 0 | 0 | 0 | 0 | 0 | 0 | 0 | 0 | 0 | 0 | 0 | 0 | 0 | 0 | 0 | 0 | 0 | 0 | 0 | 0
2014-06-01 | 6時 | 0 | 0.022185 | 0.055135 | 0 | 0 | 0 | 0 | 0.022185 | 0 | 0 | 0 | 0 | 0 | 0 | 0 | 0 | 0.021352 | 0 | 0 | 0.0091538 | 0.024628 | 0 | 0 | 0 | 0 | 0 | 0.25 | 0 | 0 | 0 | 0 | 0 | 0 | 0 | 0 | 0.25 | 0 | 0 | 0.25 | 0.25 | 0
2014-06-01 | 7時 | 0.13859 | 0.048506 | 0.10644 | 0.031168 | 0.064396 | 0.043024 | 0 | 0 | 0.024412 | 0.024094 | 0.017886 | 0 | 0.018025 | 0.024628 | 0.01539 | 0 | 0.021352 | 0 | 0 | 0.0091538 | 0 | 0 | 0.25 | 0.5 | 0.5 | 0 | 0 | 0.25 | 0.25 | 0.5 | 0 | 0.5 | 0.25 | 0.5 | 0 | 0.25 | 0 | 0 | 0.25 | 0 | 0
2014-06-01 | 8時 | 0.093503 | 0 | 0.10056 | 0.093503 | 0 | 0 | 0 | 0 | 0 | 0 | 0.017886 | 0 | 0.018025 | 0.049257 | 0.01539 | 0 | 0 | 0 | 0 | 0 | 0 | 0 | 0.75 | 0 | 0 | 0 | 0 | 0 | 0 | 0.5 | 0 | 0.5 | 0.5 | 0.5 | 0 | 0 | 0 | 0 | 0 | 0 | 0
2014-06-01 | 9時 | 0.17838 | 0.098741 | 0.15487 | 0.12467 | 0.032198 | 0.021512 | 0.028051 | 0.022185 | 0.024412 | 0.024094 | 0.0089431 | 0.020874 | 0.0090124 | 0.024628 | 0.0076949 | 0.016527 | 0.021352 | 0.0088247 | 0.003228 | 0.0091538 | 0.024628 | 0 | 1 | 0.25 | 0.25 | 0.25 | 0.25 | 0.25 | 0.25 | 0.25 | 0.25 | 0.25 | 0.25 | 0.25 | 0.25 | 0.25 | 0.25 | 0.25 | 0.25 | 0.25 | 0
2014-06-01 | 10時 | 0.093503 | 0 | 0.02565 | 0.093503 | 0 | 0 | 0 | 0 | 0 | 0 | 0.0089431 | 0 | 0.0090124 | 0 | 0.0076949 | 0 | 0 | 0 | 0 | 0 | 0 | 0 | 0.75 | 0 | 0 | 0 | 0 | 0 | 0 | 0.25 | 0 | 0.25 | 0 | 0.25 | 0 | 0 | 0 | 0 | 0 | 0 | 0
2014-06-01 | 11時 | 0 | 0 | 0.024628 | 0 | 0 | 0 | 0 | 0 | 0 | 0 | 0 | 0 | 0 | 0.024628 | 0 | 0 | 0 | 0 | 0 | 0 | 0 | 0 | 0 | 0 | 0 | 0 | 0 | 0 | 0 | 0 | 0 | 0 | 0.25 | 0 | 0 | 0 | 0 | 0 | 0 | 0 | 0
2014-06-01 | 12時 | 0.05371 | 0 | 0.024628 | 0 | 0.032198 | 0.021512 | 0 | 0 | 0 | 0 | 0 | 0 | 0 | 0.024628 | 0 | 0 | 0 | 0 | 0 | 0 | 0 | 0 | 0 | 0.25 | 0.25 | 0 | 0 | 0 | 0 | 0 | 0 | 0 | 0.25 | 0 | 0 | 0 | 0 | 0 | 0 | 0 | 0
2014-06-01 | 13時 | 0.11604 | 0 | 0 | 0.062335 | 0.032198 | 0.021512 | 0 | 0 | 0 | 0 | 0 | 0 | 0 | 0 | 0 | 0 | 0 | 0 | 0 | 0 | 0 | 0 | 0.5 | 0.25 | 0.25 | 0 | 0 | 0 | 0 | 0 | 0 | 0 | 0 | 0 | 0 | 0 | 0 | 0 | 0 | 0 | 0
2014-06-01 | 14時 | 0.031168 | 0 | 0.050279 | 0.031168 | 0 | 0 | 0 | 0 | 0 | 0 | 0.0089431 | 0 | 0.0090124 | 0.024628 | 0.0076949 | 0 | 0 | 0 | 0 | 0 | 0 | 0 | 0.25 | 0 | 0 | 0 | 0 | 0 | 0 | 0.25 | 0 | 0.25 | 0.25 | 0.25 | 0 | 0 | 0 | 0 | 0 | 0 | 0
2014-06-01 | 15時 | 0 | 0 | 0 | 0 | 0 | 0 | 0 | 0 | 0 | 0 | 0 | 0 | 0 | 0 | 0 | 0 | 0 | 0 | 0 | 0 | 0 | 0 | 0 | 0 | 0 | 0 | 0 | 0 | 0 | 0 | 0 | 0 | 0 | 0 | 0 | 0 | 0 | 0 | 0 | 0 | 0
2014-06-01 | 16時 | 0.062335 | 0 | 0.024628 | 0.062335 | 0 | 0 | 0 | 0 | 0 | 0 | 0 | 0 | 0 | 0.024628 | 0 | 0 | 0 | 0 | 0 | 0 | 0 | 0 | 0.5 | 0 | 0 | 0 | 0 | 0 | 0 | 0 | 0 | 0 | 0.25 | 0 | 0 | 0 | 0 | 0 | 0 | 0 | 0
2014-06-01 | 17時 | 0.10536 | 0 | 0.038128 | 0.062335 | 0 | 0.043024 | 0 | 0 | 0 | 0 | 0 | 0 | 0 | 0.024628 | 0 | 0 | 0 | 0 | 0 | 0 | 0 | 0.0135 | 0.5 | 0 | 0.5 | 0 | 0 | 0 | 0 | 0 | 0 | 0 | 0.25 | 0 | 0 | 0 | 0 | 0 | 0 | 0 | 0.25
2014-06-01 | 18時 | 0.12467 | 0 | 0.038128 | 0.12467 | 0 | 0 | 0 | 0 | 0 | 0 | 0 | 0 | 0 | 0.024628 | 0 | 0 | 0 | 0 | 0 | 0 | 0 | 0.0135 | 1 | 0 | 0 | 0 | 0 | 0 | 0 | 0 | 0 | 0 | 0.25 | 0 | 0 | 0 | 0 | 0 | 0 | 0 | 0.25
2014-06-01 | 19時 | 0.21072 | 0.096374 | 0.038128 | 0.12467 | 0 | 0.086048 | 0 | 0 | 0 | 0.096374 | 0 | 0 | 0 | 0.024628 | 0 | 0 | 0 | 0 | 0 | 0 | 0 | 0.0135 | 1 | 0 | 1 | 0 | 0 | 0 | 1 | 0 | 0 | 0 | 0.25 | 0 | 0 | 0 | 0 | 0 | 0 | 0 | 0.25
2014-06-01 | 20時 | 0.14927 | 0.024412 | 0 | 0.031168 | 0.096593 | 0.021512 | 0 | 0 | 0.024412 | 0 | 0 | 0 | 0 | 0 | 0 | 0 | 0 | 0 | 0 | 0 | 0 | 0 | 0.25 | 0.75 | 0.25 | 0 | 0 | 0.25 | 0 | 0 | 0 | 0 | 0 | 0 | 0 | 0 | 0 | 0 | 0 | 0 | 0
2014-06-01 | 21時 | 0.14618 | 0.09733 | 0.11329 | 0.12467 | 0 | 0.021512 | 0 | 0 | 0.073237 | 0.024094 | 0.0089431 | 0.041749 | 0.0090124 | 0 | 0.023085 | 0 | 0.021352 | 0 | 0 | 0.0091538 | 0 | 0 | 1 | 0 | 0.25 | 0 | 0 | 0.75 | 0.25 | 0.25 | 0.5 | 0.25 | 0 | 0.75 | 0 | 0.25 | 0 | 0 | 0.25 | 0 | 0
2014-06-01 | 22時 | 0.12467 | 0.1452 | 0.13895 | 0.12467 | 0 | 0 | 0 | 0 | 0.048824 | 0.096374 | 0.017886 | 0.041749 | 0.018025 | 0 | 0.03078 | 0 | 0.021352 | 0 | 0 | 0.0091538 | 0 | 0 | 1 | 0 | 0 | 0 | 0 | 0.5 | 1 | 0.5 | 0.5 | 0.5 | 0 | 1 | 0 | 0.25 | 0 | 0 | 0.25 | 0 | 0
2014-06-01 | 23時 | 0.12467 | 0.16993 | 0.104 | 0.12467 | 0 | 0 | 0 | 0 | 0.097649 | 0.072281 | 0.0089431 | 0.041749 | 0.0090124 | 0 | 0.023085 | 0 | 0 | 0.0088247 | 0.003228 | 0.0091538 | 0 | 0 | 1 | 0 | 0 | 0 | 0 | 1 | 0.75 | 0.25 | 0.5 | 0.25 | 0 | 0.75 | 0 | 0 | 0.25 | 0.25 | 0.25 | 0 | 0
2014-06-02 | 0時 | 0 | 0.071009 | 0.042559 | 0 | 0 | 0 | 0 | 0.022185 | 0.048824 | 0 | 0 | 0 | 0 | 0 | 0 | 0 | 0.021352 | 0.0088247 | 0.003228 | 0.0091538 | 0 | 0 | 0 | 0 | 0 | 0 | 0.25 | 0.5 | 0 | 0 | 0 | 0 | 0 | 0 | 0 | 0.25 | 0.25 | 0.25 | 0.25 | 0 | 0
2014-06-02 | 1時 | 0 | 0 | 0 | 0 | 0 | 0 | 0 | 0 | 0 | 0 | 0 | 0 | 0 | 0 | 0 | 0 | 0 | 0 | 0 | 0 | 0 | 0 | 0 | 0 | 0 | 0 | 0 | 0 | 0 | 0 | 0 | 0 | 0 | 0 | 0 | 0 | 0 | 0 | 0 | 0 | 0
2014-06-02 | 2時 | 0 | 0 | 0 | 0 | 0 | 0 | 0 | 0 | 0 | 0 | 0 | 0 | 0 | 0 | 0 | 0 | 0 | 0 | 0 | 0 | 0 | 0 | 0 | 0 | 0 | 0 | 0 | 0 | 0 | 0 | 0 | 0 | 0 | 0 | 0 | 0 | 0 | 0 | 0 | 0 | 0
2014-06-02 | 3時 | 0 | 0 | 0 | 0 | 0 | 0 | 0 | 0 | 0 | 0 | 0 | 0 | 0 | 0 | 0 | 0 | 0 | 0 | 0 | 0 | 0 | 0 | 0 | 0 | 0 | 0 | 0 | 0 | 0 | 0 | 0 | 0 | 0 | 0 | 0 | 0 | 0 | 0 | 0 | 0 | 0
2014-06-02 | 4時 | 0 | 0 | 0 | 0 | 0 | 0 | 0 | 0 | 0 | 0 | 0 | 0 | 0 | 0 | 0 | 0 | 0 | 0 | 0 | 0 | 0 | 0 | 0 | 0 | 0 | 0 | 0 | 0 | 0 | 0 | 0 | 0 | 0 | 0 | 0 | 0 | 0 | 0 | 0 | 0 | 0
2014-06-02 | 5時 | 0 | 0 | 0 | 0 | 0 | 0 | 0 | 0 | 0 | 0 | 0 | 0 | 0 | 0 | 0 | 0 | 0 | 0 | 0 | 0 | 0 | 0 | 0 | 0 | 0 | 0 | 0 | 0 | 0 | 0 | 0 | 0 | 0 | 0 | 0 | 0 | 0 | 0 | 0 | 0 | 0
2014-06-02 | 6時 | 0 | 0.022185 | 0.055135 | 0 | 0 | 0 | 0 | 0.022185 | 0 | 0 | 0 | 0 | 0 | 0 | 0 | 0 | 0.021352 | 0 | 0 | 0.0091538 | 0.024628 | 0 | 0 | 0 | 0 | 0 | 0.25 | 0 | 0 | 0 | 0 | 0 | 0 | 0 | 0 | 0.25 | 0 | 0 | 0.25 | 0.25 | 0
2014-06-02 | 7時 | 0.13859 | 0.048506 | 0.10644 | 0.031168 | 0.064396 | 0.043024 | 0 | 0 | 0.024412 | 0.024094 | 0.017886 | 0 | 0.018025 | 0.024628 | 0.01539 | 0 | 0.021352 | 0 | 0 | 0.0091538 | 0 | 0 | 0.25 | 0.5 | 0.5 | 0 | 0 | 0.25 | 0.25 | 0.5 | 0 | 0.5 | 0.25 | 0.5 | 0 | 0.25 | 0 | 0 | 0.25 | 0 | 0
2014-06-02 | 8時 | 0.093503 | 0 | 0.10056 | 0.093503 | 0 | 0 | 0 | 0 | 0 | 0 | 0.017886 | 0 | 0.018025 | 0.049257 | 0.01539 | 0 | 0 | 0 | 0 | 0 | 0 | 0 | 0.75 | 0 | 0 | 0 | 0 | 0 | 0 | 0.5 | 0 | 0.5 | 0.5 | 0.5 | 0 | 0 | 0 | 0 | 0 | 0 | 0
2014-06-02 | 9時 | 0.17838 | 0.098741 | 0.15487 | 0.12467 | 0.032198 | 0.021512 | 0.028051 | 0.022185 | 0.024412 | 0.024094 | 0.0089431 | 0.020874 | 0.0090124 | 0.024628 | 0.0076949 | 0.016527 | 0.021352 | 0.0088247 | 0.003228 | 0.0091538 | 0.024628 | 0 | 1 | 0.25 | 0.25 | 0.25 | 0.25 | 0.25 | 0.25 | 0.25 | 0.25 | 0.25 | 0.25 | 0.25 | 0.25 | 0.25 | 0.25 | 0.25 | 0.25 | 0.25 | 0
2014-06-02 | 10時 | 0.093503 | 0 | 0.02565 | 0.093503 | 0 | 0 | 0 | 0 | 0 | 0 | 0.0089431 | 0 | 0.0090124 | 0 | 0.0076949 | 0 | 0 | 0 | 0 | 0 | 0 | 0 | 0.75 | 0 | 0 | 0 | 0 | 0 | 0 | 0.25 | 0 | 0.25 | 0 | 0.25 | 0 | 0 | 0 | 0 | 0 | 0 | 0
2014-06-02 | 11時 | 0 | 0 | 0.024628 | 0 | 0 | 0 | 0 | 0 | 0 | 0 | 0 | 0 | 0 | 0.024628 | 0 | 0 | 0 | 0 | 0 | 0 | 0 | 0 | 0 | 0 | 0 | 0 | 0 | 0 | 0 | 0 | 0 | 0 | 0.25 | 0 | 0 | 0 | 0 | 0 | 0 | 0 | 0
2014-06-02 | 12時 | 0.05371 | 0 | 0.024628 | 0 | 0.032198 | 0.021512 | 0 | 0 | 0 | 0 | 0 | 0 | 0 | 0.024628 | 0 | 0 | 0 | 0 | 0 | 0 | 0 | 0 | 0 | 0.25 | 0.25 | 0 | 0 | 0 | 0 | 0 | 0 | 0 | 0.25 | 0 | 0 | 0 | 0 | 0 | 0 | 0 | 0
2014-06-02 | 13時 | 0.11604 | 0 | 0 | 0.062335 | 0.032198 | 0.021512 | 0 | 0 | 0 | 0 | 0 | 0 | 0 | 0 | 0 | 0 | 0 | 0 | 0 | 0 | 0 | 0 | 0.5 | 0.25 | 0.25 | 0 | 0 | 0 | 0 | 0 | 0 | 0 | 0 | 0 | 0 | 0 | 0 | 0 | 0 | 0 | 0
2014-06-02 | 14時 | 0.031168 | 0 | 0.050279 | 0.031168 | 0 | 0 | 0 | 0 | 0 | 0 | 0.0089431 | 0 | 0.0090124 | 0.024628 | 0.0076949 | 0 | 0 | 0 | 0 | 0 | 0 | 0 | 0.25 | 0 | 0 | 0 | 0 | 0 | 0 | 0.25 | 0 | 0.25 | 0.25 | 0.25 | 0 | 0 | 0 | 0 | 0 | 0 | 0
2014-06-02 | 15時 | 0 | 0 | 0 | 0 | 0 | 0 | 0 | 0 | 0 | 0 | 0 | 0 | 0 | 0 | 0 | 0 | 0 | 0 | 0 | 0 | 0 | 0 | 0 | 0 | 0 | 0 | 0 | 0 | 0 | 0 | 0 | 0 | 0 | 0 | 0 | 0 | 0 | 0 | 0 | 0 | 0
2014-06-02 | 16時 | 0.062335 | 0 | 0.024628 | 0.062335 | 0 | 0 | 0 | 0 | 0 | 0 | 0 | 0 | 0 | 0.024628 | 0 | 0 | 0 | 0 | 0 | 0 | 0 | 0 | 0.5 | 0 | 0 | 0 | 0 | 0 | 0 | 0 | 0 | 0 | 0.25 | 0 | 0 | 0 | 0 | 0 | 0 | 0 | 0
2014-06-02 | 17時 | 0.10536 | 0 | 0.038128 | 0.062335 | 0 | 0.043024 | 0 | 0 | 0 | 0 | 0 | 0 | 0 | 0.024628 | 0 | 0 | 0 | 0 | 0 | 0 | 0 | 0.0135 | 0.5 | 0 | 0.5 | 0 | 0 | 0 | 0 | 0 | 0 | 0 | 0.25 | 0 | 0 | 0 | 0 | 0 | 0 | 0 | 0.25
2014-06-02 | 18時 | 0.12467 | 0 | 0.038128 | 0.12467 | 0 | 0 | 0 | 0 | 0 | 0 | 0 | 0 | 0 | 0.024628 | 0 | 0 | 0 | 0 | 0 | 0 | 0 | 0.0135 | 1 | 0 | 0 | 0 | 0 | 0 | 0 | 0 | 0 | 0 | 0.25 | 0 | 0 | 0 | 0 | 0 | 0 | 0 | 0.25
2014-06-02 | 19時 | 0.21072 | 0.096374 | 0.038128 | 0.12467 | 0 | 0.086048 | 0 | 0 | 0 | 0.096374 | 0 | 0 | 0 | 0.024628 | 0 | 0 | 0 | 0 | 0 | 0 | 0 | 0.0135 | 1 | 0 | 1 | 0 | 0 | 0 | 1 | 0 | 0 | 0 | 0.25 | 0 | 0 | 0 | 0 | 0 | 0 | 0 | 0.25
2014-06-02 | 20時 | 0.14927 | 0.024412 | 0 | 0.031168 | 0.096593 | 0.021512 | 0 | 0 | 0.024412 | 0 | 0 | 0 | 0 | 0 | 0 | 0 | 0 | 0 | 0 | 0 | 0 | 0 | 0.25 | 0.75 | 0.25 | 0 | 0 | 0.25 | 0 | 0 | 0 | 0 | 0 | 0 | 0 | 0 | 0 | 0 | 0 | 0 | 0
2014-06-02 | 21時 | 0.14618 | 0.09733 | 0.11329 | 0.12467 | 0 | 0.021512 | 0 | 0 | 0.073237 | 0.024094 | 0.0089431 | 0.041749 | 0.0090124 | 0 | 0.023085 | 0 | 0.021352 | 0 | 0 | 0.0091538 | 0 | 0 | 1 | 0 | 0.25 | 0 | 0 | 0.75 | 0.25 | 0.25 | 0.5 | 0.25 | 0 | 0.75 | 0 | 0.25 | 0 | 0 | 0.25 | 0 | 0
2014-06-02 | 22時 | 0.12467 | 0.1452 | 0.13895 | 0.12467 | 0 | 0 | 0 | 0 | 0.048824 | 0.096374 | 0.017886 | 0.041749 | 0.018025 | 0 | 0.03078 | 0 | 0.021352 | 0 | 0 | 0.0091538 | 0 | 0 | 1 | 0 | 0 | 0 | 0 | 0.5 | 1 | 0.5 | 0.5 | 0.5 | 0 | 1 | 0 | 0.25 | 0 | 0 | 0.25 | 0 | 0
2014-06-02 | 23時 | 0.12467 | 0.16993 | 0.104 | 0.12467 | 0 | 0 | 0 | 0 | 0.097649 | 0.072281 | 0.0089431 | 0.041749 | 0.0090124 | 0 | 0.023085 | 0 | 0 | 0.0088247 | 0.003228 | 0.0091538 | 0 | 0 | 1 | 0 | 0 | 0 | 0 | 1 | 0.75 | 0.25 | 0.5 | 0.25 | 0 | 0.75 | 0 | 0 | 0.25 | 0.25 | 0.25 | 0 | 0
2014-06-03 | 0時 | 0 | 0 | 0 | 0 | 0 | 0 | 0 | 0 | 0 | 0 | 0 | 0 | 0 | 0 | 0 | 0 | 0 | 0 | 0 | 0 | 0 | 0 | 0 | 0 | 0 | 0 | 0 | 0 | 0 | 0 | 0 | 0 | 0 | 0 | 0 | 0 | 0 | 0 | 0 | 0 | 0
2014-06-03 | 1時 | 0 | 0 | 0 | 0 | 0 | 0 | 0 | 0 | 0 | 0 | 0 | 0 | 0 | 0 | 0 | 0 | 0 | 0 | 0 | 0 | 0 | 0 | 0 | 0 | 0 | 0 | 0 | 0 | 0 | 0 | 0 | 0 | 0 | 0 | 0 | 0 | 0 | 0 | 0 | 0 | 0
2014-06-03 | 2時 | 0 | 0 | 0 | 0 | 0 | 0 | 0 | 0 | 0 | 0 | 0 | 0 | 0 | 0 | 0 | 0 | 0 | 0 | 0 | 0 | 0 | 0 | 0 | 0 | 0 | 0 | 0 | 0 | 0 | 0 | 0 | 0 | 0 | 0 | 0 | 0 | 0 | 0 | 0 | 0 | 0
2014-06-03 | 3時 | 0 | 0 | 0 | 0 | 0 | 0 | 0 | 0 | 0 | 0 | 0 | 0 | 0 | 0 | 0 | 0 | 0 | 0 | 0 | 0 | 0 | 0 | 0 | 0 | 0 | 0 | 0 | 0 | 0 | 0 | 0 | 0 | 0 | 0 | 0 | 0 | 0 | 0 | 0 | 0 | 0
2014-06-03 | 4時 | 0 | 0 | 0 | 0 | 0 | 0 | 0 | 0 | 0 | 0 | 0 | 0 | 0 | 0 | 0 | 0 | 0 | 0 | 0 | 0 | 0 | 0 | 0 | 0 | 0 | 0 | 0 | 0 | 0 | 0 | 0 | 0 | 0 | 0 | 0 | 0 | 0 | 0 | 0 | 0 | 0
2014-06-03 | 5時 | 0 | 0 | 0 | 0 | 0 | 0 | 0 | 0 | 0 | 0 | 0 | 0 | 0 | 0 | 0 | 0 | 0 | 0 | 0 | 0 | 0 | 0 | 0 | 0 | 0 | 0 | 0 | 0 | 0 | 0 | 0 | 0 | 0 | 0 | 0 | 0 | 0 | 0 | 0 | 0 | 0
2014-06-03 | 6時 | 0 | 0 | 0 | 0 | 0 | 0 | 0 | 0 | 0 | 0 | 0 | 0 | 0 | 0 | 0 | 0 | 0 | 0 | 0 | 0 | 0 | 0 | 0 | 0 | 0 | 0 | 0 | 0 | 0 | 0 | 0 | 0 | 0 | 0 | 0 | 0 | 0 | 0 | 0 | 0 | 0
2014-06-03 | 7時 | 0 | 0.022185 | 0.07309 | 0 | 0 | 0 | 0 | 0.022185 | 0 | 0 | 0.0089431 | 0 | 0.0090124 | 0 | 0 | 0 | 0.021352 | 0 | 0 | 0.0091538 | 0.024628 | 0 | 0 | 0 | 0 | 0 | 0.25 | 0 | 0 | 0.25 | 0 | 0.25 | 0 | 0 | 0 | 0.25 | 0 | 0 | 0.25 | 0.25 | 0
2014-06-03 | 8時 | 0.084877 | 0.07069 | 0.17022 | 0.031168 | 0.032198 | 0.021512 | 0 | 0.022185 | 0.024412 | 0.024094 | 0.035772 | 0 | 0.018025 | 0 | 0.03078 | 0 | 0.042705 | 0 | 0 | 0.018308 | 0.024628 | 0 | 0.25 | 0.25 | 0.25 | 0 | 0.25 | 0.25 | 0.25 | 1 | 0 | 0.5 | 0 | 1 | 0 | 0.5 | 0 | 0 | 0.5 | 0.25 | 0
2014-06-03 | 9時 | 0.23209 | 0.14693 | 0.14457 | 0.12467 | 0.064396 | 0.043024 | 0.028051 | 0.022185 | 0.024412 | 0.072281 | 0.026829 | 0 | 0.0090124 | 0 | 0.023085 | 0 | 0.042705 | 0 | 0 | 0.018308 | 0.024628 | 0 | 1 | 0.5 | 0.5 | 0.25 | 0.25 | 0.25 | 0.75 | 0.75 | 0 | 0.25 | 0 | 0.75 | 0 | 0.5 | 0 | 0 | 0.5 | 0.25 | 0
2014-06-03 | 10時 | 0.12467 | 0.19402 | 0.13024 | 0.12467 | 0 | 0 | 0 | 0 | 0.097649 | 0.096374 | 0.0089431 | 0.020874 | 0.0090124 | 0.024628 | 0.0076949 | 0.016527 | 0.021352 | 0.0088247 | 0.003228 | 0.0091538 | 0 | 0 | 1 | 0 | 0 | 0 | 0 | 1 | 1 | 0.25 | 0.25 | 0.25 | 0.25 | 0.25 | 0.25 | 0.25 | 0.25 | 0.25 | 0.25 | 0 | 0
2014-06-03 | 11時 | 0.12467 | 0.19402 | 0 | 0.12467 | 0 | 0 | 0 | 0 | 0.097649 | 0.096374 | 0 | 0 | 0 | 0 | 0 | 0 | 0 | 0 | 0 | 0 | 0 | 0 | 1 | 0 | 0 | 0 | 0 | 1 | 1 | 0 | 0 | 0 | 0 | 0 | 0 | 0 | 0 | 0 | 0 | 0 | 0
2014-06-03 | 12時 | 0.14721 | 0.12111 | 0.085641 | 0.093503 | 0.032198 | 0.021512 | 0 | 0 | 0.048824 | 0.072281 | 0 | 0 | 0 | 0.024628 | 0 | 0 | 0.042705 | 0 | 0 | 0.018308 | 0 | 0 | 0.75 | 0.25 | 0.25 | 0 | 0 | 0.5 | 0.75 | 0 | 0 | 0 | 0.25 | 0 | 0 | 0.5 | 0 | 0 | 0.5 | 0 | 0
2014-06-03 | 13時 | 0.13756 | 0.024094 | 0.11027 | 0.062335 | 0.032198 | 0.043024 | 0 | 0 | 0 | 0.024094 | 0 | 0 | 0 | 0.049257 | 0 | 0 | 0.042705 | 0 | 0 | 0.018308 | 0 | 0 | 0.5 | 0.25 | 0.5 | 0 | 0 | 0 | 0.25 | 0 | 0 | 0 | 0.5 | 0 | 0 | 0.5 | 0 | 0 | 0.5 | 0 | 0
2014-06-03 | 14時 | 0 | 0 | 0 | 0 | 0 | 0 | 0 | 0 | 0 | 0 | 0 | 0 | 0 | 0 | 0 | 0 | 0 | 0 | 0 | 0 | 0 | 0 | 0 | 0 | 0 | 0 | 0 | 0 | 0 | 0 | 0 | 0 | 0 | 0 | 0 | 0 | 0 | 0 | 0 | 0 | 0
2014-06-03 | 15時 | 0 | 0 | 0 | 0 | 0 | 0 | 0 | 0 | 0 | 0 | 0 | 0 | 0 | 0 | 0 | 0 | 0 | 0 | 0 | 0 | 0 | 0 | 0 | 0 | 0 | 0 | 0 | 0 | 0 | 0 | 0 | 0 | 0 | 0 | 0 | 0 | 0 | 0 | 0 | 0 | 0
2014-06-03 | 16時 | 0.062335 | 0.048824 | 0.11227 | 0.062335 | 0 | 0 | 0 | 0 | 0.048824 | 0 | 0 | 0.041749 | 0 | 0.024628 | 0.01539 | 0 | 0.021352 | 0 | 0 | 0.0091538 | 0 | 0 | 0.5 | 0 | 0 | 0 | 0 | 0.5 | 0 | 0 | 0.5 | 0 | 0.25 | 0.5 | 0 | 0.25 | 0 | 0 | 0.25 | 0 | 0
2014-06-03 | 17時 | 0.12467 | 0.097649 | 0.092348 | 0.12467 | 0 | 0 | 0 | 0 | 0.097649 | 0 | 0.0089431 | 0.020874 | 0.0090124 | 0.024628 | 0.01539 | 0 | 0 | 0 | 0 | 0 | 0 | 0.0135 | 1 | 0 | 0 | 0 | 0 | 1 | 0 | 0.25 | 0.25 | 0.25 | 0.25 | 0.5 | 0 | 0 | 0 | 0 | 0 | 0 | 0.25
2014-06-03 | 18時 | 0.21072 | 0.097649 | 0 | 0.12467 | 0 | 0.086048 | 0 | 0 | 0.097649 | 0 | 0 | 0 | 0 | 0 | 0 | 0 | 0 | 0 | 0 | 0 | 0 | 0 | 1 | 0 | 1 | 0 | 0 | 1 | 0 | 0 | 0 | 0 | 0 | 0 | 0 | 0 | 0 | 0 | 0 | 0 | 0
2014-06-03 | 19時 | 0.12879 | 0 | 0.030506 | 0 | 0.12879 | 0 | 0 | 0 | 0 | 0 | 0 | 0 | 0 | 0 | 0 | 0 | 0.021352 | 0 | 0 | 0.0091538 | 0 | 0 | 0 | 1 | 0 | 0 | 0 | 0 | 0 | 0 | 0 | 0 | 0 | 0 | 0 | 0.25 | 0 | 0 | 0.25 | 0 | 0
2014-06-03 | 20時 | 0.16769 | 0.097012 | 0.030506 | 0.12467 | 0 | 0.043024 | 0 | 0 | 0.048824 | 0.048187 | 0 | 0 | 0 | 0 | 0 | 0 | 0.021352 | 0 | 0 | 0.0091538 | 0 | 0 | 1 | 0 | 0.5 | 0 | 0 | 0.5 | 0.5 | 0 | 0 | 0 | 0 | 0 | 0 | 0.25 | 0 | 0 | 0.25 | 0 | 0
2014-06-03 | 21時 | 0.12467 | 0.16961 | 0.059075 | 0.12467 | 0 | 0 | 0 | 0 | 0.073237 | 0.096374 | 0 | 0.020874 | 0 | 0 | 0.0076949 | 0 | 0.021352 | 0 | 0 | 0.0091538 | 0 | 0 | 1 | 0 | 0 | 0 | 0 | 0.75 | 1 | 0 | 0.25 | 0 | 0 | 0.25 | 0 | 0.25 | 0 | 0 | 0.25 | 0 | 0
2014-06-03 | 22時 | 0.12467 | 0.1452 | 0.13895 | 0.12467 | 0 | 0 | 0 | 0 | 0.048824 | 0.096374 | 0.017886 | 0.041749 | 0.018025 | 0 | 0.03078 | 0 | 0.021352 | 0 | 0 | 0.0091538 | 0 | 0 | 1 | 0 | 0 | 0 | 0 | 0.5 | 1 | 0.5 | 0.5 | 0.5 | 0 | 1 | 0 | 0.25 | 0 | 0 | 0.25 | 0 | 0
2014-06-03 | 23時 | 0.062335 | 0.14138 | 0.15585 | 0.062335 | 0 | 0 | 0 | 0.044369 | 0.048824 | 0.048187 | 0.0089431 | 0.041749 | 0.0090124 | 0 | 0.023085 | 0 | 0.042705 | 0.0088247 | 0.003228 | 0.018308 | 0 | 0 | 0.5 | 0 | 0 | 0 | 0.5 | 0.5 | 0.5 | 0.25 | 0.5 | 0.25 | 0 | 0.75 | 0 | 0.5 | 0.25 | 0.25 | 0.5 | 0 | 0
2014-06-04 | 0時 | 0 | 0 | 0 | 0 | 0 | 0 | 0 | 0 | 0 | 0 | 0 | 0 | 0 | 0 | 0 | 0 | 0 | 0 | 0 | 0 | 0 | 0 | 0 | 0 | 0 | 0 | 0 | 0 | 0 | 0 | 0 | 0 | 0 | 0 | 0 | 0 | 0 | 0 | 0 | 0 | 0
2014-06-04 | 1時 | 0 | 0 | 0 | 0 | 0 | 0 | 0 | 0 | 0 | 0 | 0 | 0 | 0 | 0 | 0 | 0 | 0 | 0 | 0 | 0 | 0 | 0 | 0 | 0 | 0 | 0 | 0 | 0 | 0 | 0 | 0 | 0 | 0 | 0 | 0 | 0 | 0 | 0 | 0 | 0 | 0
2014-06-04 | 2時 | 0 | 0 | 0 | 0 | 0 | 0 | 0 | 0 | 0 | 0 | 0 | 0 | 0 | 0 | 0 | 0 | 0 | 0 | 0 | 0 | 0 | 0 | 0 | 0 | 0 | 0 | 0 | 0 | 0 | 0 | 0 | 0 | 0 | 0 | 0 | 0 | 0 | 0 | 0 | 0 | 0
2014-06-04 | 3時 | 0 | 0 | 0 | 0 | 0 | 0 | 0 | 0 | 0 | 0 | 0 | 0 | 0 | 0 | 0 | 0 | 0 | 0 | 0 | 0 | 0 | 0 | 0 | 0 | 0 | 0 | 0 | 0 | 0 | 0 | 0 | 0 | 0 | 0 | 0 | 0 | 0 | 0 | 0 | 0 | 0
2014-06-04 | 4時 | 0 | 0 | 0 | 0 | 0 | 0 | 0 | 0 | 0 | 0 | 0 | 0 | 0 | 0 | 0 | 0 | 0 | 0 | 0 | 0 | 0 | 0 | 0 | 0 | 0 | 0 | 0 | 0 | 0 | 0 | 0 | 0 | 0 | 0 | 0 | 0 | 0 | 0 | 0 | 0 | 0
2014-06-04 | 5時 | 0 | 0 | 0 | 0 | 0 | 0 | 0 | 0 | 0 | 0 | 0 | 0 | 0 | 0 | 0 | 0 | 0 | 0 | 0 | 0 | 0 | 0 | 0 | 0 | 0 | 0 | 0 | 0 | 0 | 0 | 0 | 0 | 0 | 0 | 0 | 0 | 0 | 0 | 0 | 0 | 0
2014-06-04 | 6時 | 0 | 0 | 0 | 0 | 0 | 0 | 0 | 0 | 0 | 0 | 0 | 0 | 0 | 0 | 0 | 0 | 0 | 0 | 0 | 0 | 0 | 0 | 0 | 0 | 0 | 0 | 0 | 0 | 0 | 0 | 0 | 0 | 0 | 0 | 0 | 0 | 0 | 0 | 0 | 0 | 0
2014-06-04 | 7時 | 0 | 0.022185 | 0.07309 | 0 | 0 | 0 | 0 | 0.022185 | 0 | 0 | 0.0089431 | 0 | 0.0090124 | 0 | 0 | 0 | 0.021352 | 0 | 0 | 0.0091538 | 0.024628 | 0 | 0 | 0 | 0 | 0 | 0.25 | 0 | 0 | 0.25 | 0 | 0.25 | 0 | 0 | 0 | 0.25 | 0 | 0 | 0.25 | 0.25 | 0
2014-06-04 | 8時 | 0.084877 | 0.07069 | 0.17022 | 0.031168 | 0.032198 | 0.021512 | 0 | 0.022185 | 0.024412 | 0.024094 | 0.035772 | 0 | 0.018025 | 0 | 0.03078 | 0 | 0.042705 | 0 | 0 | 0.018308 | 0.024628 | 0 | 0.25 | 0.25 | 0.25 | 0 | 0.25 | 0.25 | 0.25 | 1 | 0 | 0.5 | 0 | 1 | 0 | 0.5 | 0 | 0 | 0.5 | 0.25 | 0
2014-06-04 | 9時 | 0.23209 | 0.14693 | 0.14457 | 0.12467 | 0.064396 | 0.043024 | 0.028051 | 0.022185 | 0.024412 | 0.072281 | 0.026829 | 0 | 0.0090124 | 0 | 0.023085 | 0 | 0.042705 | 0 | 0 | 0.018308 | 0.024628 | 0 | 1 | 0.5 | 0.5 | 0.25 | 0.25 | 0.25 | 0.75 | 0.75 | 0 | 0.25 | 0 | 0.75 | 0 | 0.5 | 0 | 0 | 0.5 | 0.25 | 0
2014-06-04 | 10時 | 0.12467 | 0.19402 | 0.13024 | 0.12467 | 0 | 0 | 0 | 0 | 0.097649 | 0.096374 | 0.0089431 | 0.020874 | 0.0090124 | 0.024628 | 0.0076949 | 0.016527 | 0.021352 | 0.0088247 | 0.003228 | 0.0091538 | 0 | 0 | 1 | 0 | 0 | 0 | 0 | 1 | 1 | 0.25 | 0.25 | 0.25 | 0.25 | 0.25 | 0.25 | 0.25 | 0.25 | 0.25 | 0.25 | 0 | 0
2014-06-04 | 11時 | 0.12467 | 0.19402 | 0 | 0.12467 | 0 | 0 | 0 | 0 | 0.097649 | 0.096374 | 0 | 0 | 0 | 0 | 0 | 0 | 0 | 0 | 0 | 0 | 0 | 0 | 1 | 0 | 0 | 0 | 0 | 1 | 1 | 0 | 0 | 0 | 0 | 0 | 0 | 0 | 0 | 0 | 0 | 0 | 0
2014-06-04 | 12時 | 0.14721 | 0.12111 | 0.085641 | 0.093503 | 0.032198 | 0.021512 | 0 | 0 | 0.048824 | 0.072281 | 0 | 0 | 0 | 0.024628 | 0 | 0 | 0.042705 | 0 | 0 | 0.018308 | 0 | 0 | 0.75 | 0.25 | 0.25 | 0 | 0 | 0.5 | 0.75 | 0 | 0 | 0 | 0.25 | 0 | 0 | 0.5 | 0 | 0 | 0.5 | 0 | 0
2014-06-04 | 13時 | 0.13756 | 0.024094 | 0.11027 | 0.062335 | 0.032198 | 0.043024 | 0 | 0 | 0 | 0.024094 | 0 | 0 | 0 | 0.049257 | 0 | 0 | 0.042705 | 0 | 0 | 0.018308 | 0 | 0 | 0.5 | 0.25 | 0.5 | 0 | 0 | 0 | 0.25 | 0 | 0 | 0 | 0.5 | 0 | 0 | 0.5 | 0 | 0 | 0.5 | 0 | 0
2014-06-04 | 14時 | 0 | 0 | 0 | 0 | 0 | 0 | 0 | 0 | 0 | 0 | 0 | 0 | 0 | 0 | 0 | 0 | 0 | 0 | 0 | 0 | 0 | 0 | 0 | 0 | 0 | 0 | 0 | 0 | 0 | 0 | 0 | 0 | 0 | 0 | 0 | 0 | 0 | 0 | 0 | 0 | 0
2014-06-04 | 15時 | 0 | 0 | 0 | 0 | 0 | 0 | 0 | 0 | 0 | 0 | 0 | 0 | 0 | 0 | 0 | 0 | 0 | 0 | 0 | 0 | 0 | 0 | 0 | 0 | 0 | 0 | 0 | 0 | 0 | 0 | 0 | 0 | 0 | 0 | 0 | 0 | 0 | 0 | 0 | 0 | 0
2014-06-04 | 16時 | 0.062335 | 0.048824 | 0.11227 | 0.062335 | 0 | 0 | 0 | 0 | 0.048824 | 0 | 0 | 0.041749 | 0 | 0.024628 | 0.01539 | 0 | 0.021352 | 0 | 0 | 0.0091538 | 0 | 0 | 0.5 | 0 | 0 | 0 | 0 | 0.5 | 0 | 0 | 0.5 | 0 | 0.25 | 0.5 | 0 | 0.25 | 0 | 0 | 0.25 | 0 | 0
2014-06-04 | 17時 | 0.12467 | 0.097649 | 0.092348 | 0.12467 | 0 | 0 | 0 | 0 | 0.097649 | 0 | 0.0089431 | 0.020874 | 0.0090124 | 0.024628 | 0.01539 | 0 | 0 | 0 | 0 | 0 | 0 | 0.0135 | 1 | 0 | 0 | 0 | 0 | 1 | 0 | 0.25 | 0.25 | 0.25 | 0.25 | 0.5 | 0 | 0 | 0 | 0 | 0 | 0 | 0.25
2014-06-04 | 18時 | 0.21072 | 0.097649 | 0 | 0.12467 | 0 | 0.086048 | 0 | 0 | 0.097649 | 0 | 0 | 0 | 0 | 0 | 0 | 0 | 0 | 0 | 0 | 0 | 0 | 0 | 1 | 0 | 1 | 0 | 0 | 1 | 0 | 0 | 0 | 0 | 0 | 0 | 0 | 0 | 0 | 0 | 0 | 0 | 0
2014-06-04 | 19時 | 0.12879 | 0 | 0.030506 | 0 | 0.12879 | 0 | 0 | 0 | 0 | 0 | 0 | 0 | 0 | 0 | 0 | 0 | 0.021352 | 0 | 0 | 0.0091538 | 0 | 0 | 0 | 1 | 0 | 0 | 0 | 0 | 0 | 0 | 0 | 0 | 0 | 0 | 0 | 0.25 | 0 | 0 | 0.25 | 0 | 0
2014-06-04 | 20時 | 0.16769 | 0.097012 | 0.030506 | 0.12467 | 0 | 0.043024 | 0 | 0 | 0.048824 | 0.048187 | 0 | 0 | 0 | 0 | 0 | 0 | 0.021352 | 0 | 0 | 0.0091538 | 0 | 0 | 1 | 0 | 0.5 | 0 | 0 | 0.5 | 0.5 | 0 | 0 | 0 | 0 | 0 | 0 | 0.25 | 0 | 0 | 0.25 | 0 | 0
2014-06-04 | 21時 | 0.12467 | 0.16961 | 0.059075 | 0.12467 | 0 | 0 | 0 | 0 | 0.073237 | 0.096374 | 0 | 0.020874 | 0 | 0 | 0.0076949 | 0 | 0.021352 | 0 | 0 | 0.0091538 | 0 | 0 | 1 | 0 | 0 | 0 | 0 | 0.75 | 1 | 0 | 0.25 | 0 | 0 | 0.25 | 0 | 0.25 | 0 | 0 | 0.25 | 0 | 0
2014-06-04 | 22時 | 0.12467 | 0.1452 | 0.13895 | 0.12467 | 0 | 0 | 0 | 0 | 0.048824 | 0.096374 | 0.017886 | 0.041749 | 0.018025 | 0 | 0.03078 | 0 | 0.021352 | 0 | 0 | 0.0091538 | 0 | 0 | 1 | 0 | 0 | 0 | 0 | 0.5 | 1 | 0.5 | 0.5 | 0.5 | 0 | 1 | 0 | 0.25 | 0 | 0 | 0.25 | 0 | 0
2014-06-04 | 23時 | 0.062335 | 0.14138 | 0.15585 | 0.062335 | 0 | 0 | 0 | 0.044369 | 0.048824 | 0.048187 | 0.0089431 | 0.041749 | 0.0090124 | 0 | 0.023085 | 0 | 0.042705 | 0.0088247 | 0.003228 | 0.018308 | 0 | 0 | 0.5 | 0 | 0 | 0 | 0.5 | 0.5 | 0.5 | 0.25 | 0.5 | 0.25 | 0 | 0.75 | 0 | 0.5 | 0.25 | 0.25 | 0.5 | 0 | 0
2014-06-05 | 0時 | 0 | 0.071009 | 0.042559 | 0 | 0 | 0 | 0 | 0.022185 | 0.048824 | 0 | 0 | 0 | 0 | 0 | 0 | 0 | 0.021352 | 0.0088247 | 0.003228 | 0.0091538 | 0 | 0 | 0 | 0 | 0 | 0 | 0.25 | 0.5 | 0 | 0 | 0 | 0 | 0 | 0 | 0 | 0.25 | 0.25 | 0.25 | 0.25 | 0 | 0
2014-06-05 | 1時 | 0 | 0 | 0 | 0 | 0 | 0 | 0 | 0 | 0 | 0 | 0 | 0 | 0 | 0 | 0 | 0 | 0 | 0 | 0 | 0 | 0 | 0 | 0 | 0 | 0 | 0 | 0 | 0 | 0 | 0 | 0 | 0 | 0 | 0 | 0 | 0 | 0 | 0 | 0 | 0 | 0
2014-06-05 | 2時 | 0 | 0 | 0 | 0 | 0 | 0 | 0 | 0 | 0 | 0 | 0 | 0 | 0 | 0 | 0 | 0 | 0 | 0 | 0 | 0 | 0 | 0 | 0 | 0 | 0 | 0 | 0 | 0 | 0 | 0 | 0 | 0 | 0 | 0 | 0 | 0 | 0 | 0 | 0 | 0 | 0
2014-06-05 | 3時 | 0 | 0 | 0 | 0 | 0 | 0 | 0 | 0 | 0 | 0 | 0 | 0 | 0 | 0 | 0 | 0 | 0 | 0 | 0 | 0 | 0 | 0 | 0 | 0 | 0 | 0 | 0 | 0 | 0 | 0 | 0 | 0 | 0 | 0 | 0 | 0 | 0 | 0 | 0 | 0 | 0
2014-06-05 | 4時 | 0 | 0 | 0 | 0 | 0 | 0 | 0 | 0 | 0 | 0 | 0 | 0 | 0 | 0 | 0 | 0 | 0 | 0 | 0 | 0 | 0 | 0 | 0 | 0 | 0 | 0 | 0 | 0 | 0 | 0 | 0 | 0 | 0 | 0 | 0 | 0 | 0 | 0 | 0 | 0 | 0
2014-06-05 | 5時 | 0 | 0 | 0 | 0 | 0 | 0 | 0 | 0 | 0 | 0 | 0 | 0 | 0 | 0 | 0 | 0 | 0 | 0 | 0 | 0 | 0 | 0 | 0 | 0 | 0 | 0 | 0 | 0 | 0 | 0 | 0 | 0 | 0 | 0 | 0 | 0 | 0 | 0 | 0 | 0 | 0
2014-06-05 | 6時 | 0 | 0.022185 | 0.055135 | 0 | 0 | 0 | 0 | 0.022185 | 0 | 0 | 0 | 0 | 0 | 0 | 0 | 0 | 0.021352 | 0 | 0 | 0.0091538 | 0.024628 | 0 | 0 | 0 | 0 | 0 | 0.25 | 0 | 0 | 0 | 0 | 0 | 0 | 0 | 0 | 0.25 | 0 | 0 | 0.25 | 0.25 | 0
2014-06-05 | 7時 | 0.13859 | 0.048506 | 0.10644 | 0.031168 | 0.064396 | 0.043024 | 0 | 0 | 0.024412 | 0.024094 | 0.017886 | 0 | 0.018025 | 0.024628 | 0.01539 | 0 | 0.021352 | 0 | 0 | 0.0091538 | 0 | 0 | 0.25 | 0.5 | 0.5 | 0 | 0 | 0.25 | 0.25 | 0.5 | 0 | 0.5 | 0.25 | 0.5 | 0 | 0.25 | 0 | 0 | 0.25 | 0 | 0
2014-06-05 | 8時 | 0.093503 | 0 | 0.10056 | 0.093503 | 0 | 0 | 0 | 0 | 0 | 0 | 0.017886 | 0 | 0.018025 | 0.049257 | 0.01539 | 0 | 0 | 0 | 0 | 0 | 0 | 0 | 0.75 | 0 | 0 | 0 | 0 | 0 | 0 | 0.5 | 0 | 0.5 | 0.5 | 0.5 | 0 | 0 | 0 | 0 | 0 | 0 | 0
2014-06-05 | 9時 | 0.17838 | 0.098741 | 0.15487 | 0.12467 | 0.032198 | 0.021512 | 0.028051 | 0.022185 | 0.024412 | 0.024094 | 0.0089431 | 0.020874 | 0.0090124 | 0.024628 | 0.0076949 | 0.016527 | 0.021352 | 0.0088247 | 0.003228 | 0.0091538 | 0.024628 | 0 | 1 | 0.25 | 0.25 | 0.25 | 0.25 | 0.25 | 0.25 | 0.25 | 0.25 | 0.25 | 0.25 | 0.25 | 0.25 | 0.25 | 0.25 | 0.25 | 0.25 | 0.25 | 0
2014-06-05 | 10時 | 0.093503 | 0 | 0.02565 | 0.093503 | 0 | 0 | 0 | 0 | 0 | 0 | 0.0089431 | 0 | 0.0090124 | 0 | 0.0076949 | 0 | 0 | 0 | 0 | 0 | 0 | 0 | 0.75 | 0 | 0 | 0 | 0 | 0 | 0 | 0.25 | 0 | 0.25 | 0 | 0.25 | 0 | 0 | 0 | 0 | 0 | 0 | 0
2014-06-05 | 11時 | 0 | 0 | 0.024628 | 0 | 0 | 0 | 0 | 0 | 0 | 0 | 0 | 0 | 0 | 0.024628 | 0 | 0 | 0 | 0 | 0 | 0 | 0 | 0 | 0 | 0 | 0 | 0 | 0 | 0 | 0 | 0 | 0 | 0 | 0.25 | 0 | 0 | 0 | 0 | 0 | 0 | 0 | 0
2014-06-05 | 12時 | 0.05371 | 0 | 0.024628 | 0 | 0.032198 | 0.021512 | 0 | 0 | 0 | 0 | 0 | 0 | 0 | 0.024628 | 0 | 0 | 0 | 0 | 0 | 0 | 0 | 0 | 0 | 0.25 | 0.25 | 0 | 0 | 0 | 0 | 0 | 0 | 0 | 0.25 | 0 | 0 | 0 | 0 | 0 | 0 | 0 | 0
2014-06-05 | 13時 | 0.11604 | 0 | 0 | 0.062335 | 0.032198 | 0.021512 | 0 | 0 | 0 | 0 | 0 | 0 | 0 | 0 | 0 | 0 | 0 | 0 | 0 | 0 | 0 | 0 | 0.5 | 0.25 | 0.25 | 0 | 0 | 0 | 0 | 0 | 0 | 0 | 0 | 0 | 0 | 0 | 0 | 0 | 0 | 0 | 0
2014-06-05 | 14時 | 0.031168 | 0 | 0.050279 | 0.031168 | 0 | 0 | 0 | 0 | 0 | 0 | 0.0089431 | 0 | 0.0090124 | 0.024628 | 0.0076949 | 0 | 0 | 0 | 0 | 0 | 0 | 0 | 0.25 | 0 | 0 | 0 | 0 | 0 | 0 | 0.25 | 0 | 0.25 | 0.25 | 0.25 | 0 | 0 | 0 | 0 | 0 | 0 | 0
2014-06-05 | 15時 | 0 | 0 | 0 | 0 | 0 | 0 | 0 | 0 | 0 | 0 | 0 | 0 | 0 | 0 | 0 | 0 | 0 | 0 | 0 | 0 | 0 | 0 | 0 | 0 | 0 | 0 | 0 | 0 | 0 | 0 | 0 | 0 | 0 | 0 | 0 | 0 | 0 | 0 | 0 | 0 | 0
2014-06-05 | 16時 | 0.062335 | 0 | 0.024628 | 0.062335 | 0 | 0 | 0 | 0 | 0 | 0 | 0 | 0 | 0 | 0.024628 | 0 | 0 | 0 | 0 | 0 | 0 | 0 | 0 | 0.5 | 0 | 0 | 0 | 0 | 0 | 0 | 0 | 0 | 0 | 0.25 | 0 | 0 | 0 | 0 | 0 | 0 | 0 | 0
2014-06-05 | 17時 | 0.10536 | 0 | 0.038128 | 0.062335 | 0 | 0.043024 | 0 | 0 | 0 | 0 | 0 | 0 | 0 | 0.024628 | 0 | 0 | 0 | 0 | 0 | 0 | 0 | 0.0135 | 0.5 | 0 | 0.5 | 0 | 0 | 0 | 0 | 0 | 0 | 0 | 0.25 | 0 | 0 | 0 | 0 | 0 | 0 | 0 | 0.25
2014-06-05 | 18時 | 0.12467 | 0 | 0.038128 | 0.12467 | 0 | 0 | 0 | 0 | 0 | 0 | 0 | 0 | 0 | 0.024628 | 0 | 0 | 0 | 0 | 0 | 0 | 0 | 0.0135 | 1 | 0 | 0 | 0 | 0 | 0 | 0 | 0 | 0 | 0 | 0.25 | 0 | 0 | 0 | 0 | 0 | 0 | 0 | 0.25
2014-06-05 | 19時 | 0.21072 | 0.096374 | 0.038128 | 0.12467 | 0 | 0.086048 | 0 | 0 | 0 | 0.096374 | 0 | 0 | 0 | 0.024628 | 0 | 0 | 0 | 0 | 0 | 0 | 0 | 0.0135 | 1 | 0 | 1 | 0 | 0 | 0 | 1 | 0 | 0 | 0 | 0.25 | 0 | 0 | 0 | 0 | 0 | 0 | 0 | 0.25
2014-06-05 | 20時 | 0.14927 | 0.024412 | 0 | 0.031168 | 0.096593 | 0.021512 | 0 | 0 | 0.024412 | 0 | 0 | 0 | 0 | 0 | 0 | 0 | 0 | 0 | 0 | 0 | 0 | 0 | 0.25 | 0.75 | 0.25 | 0 | 0 | 0.25 | 0 | 0 | 0 | 0 | 0 | 0 | 0 | 0 | 0 | 0 | 0 | 0 | 0
2014-06-05 | 21時 | 0.14618 | 0.09733 | 0.11329 | 0.12467 | 0 | 0.021512 | 0 | 0 | 0.073237 | 0.024094 | 0.0089431 | 0.041749 | 0.0090124 | 0 | 0.023085 | 0 | 0.021352 | 0 | 0 | 0.0091538 | 0 | 0 | 1 | 0 | 0.25 | 0 | 0 | 0.75 | 0.25 | 0.25 | 0.5 | 0.25 | 0 | 0.75 | 0 | 0.25 | 0 | 0 | 0.25 | 0 | 0
2014-06-05 | 22時 | 0.12467 | 0.1452 | 0.13895 | 0.12467 | 0 | 0 | 0 | 0 | 0.048824 | 0.096374 | 0.017886 | 0.041749 | 0.018025 | 0 | 0.03078 | 0 | 0.021352 | 0 | 0 | 0.0091538 | 0 | 0 | 1 | 0 | 0 | 0 | 0 | 0.5 | 1 | 0.5 | 0.5 | 0.5 | 0 | 1 | 0 | 0.25 | 0 | 0 | 0.25 | 0 | 0
2014-06-05 | 23時 | 0.12467 | 0.16993 | 0.104 | 0.12467 | 0 | 0 | 0 | 0 | 0.097649 | 0.072281 | 0.0089431 | 0.041749 | 0.0090124 | 0 | 0.023085 | 0 | 0 | 0.0088247 | 0.003228 | 0.0091538 | 0 | 0 | 1 | 0 | 0 | 0 | 0 | 1 | 0.75 | 0.25 | 0.5 | 0.25 | 0 | 0.75 | 0 | 0 | 0.25 | 0.25 | 0.25 | 0 | 0
2014-06-06 | 0時 | 0 | 0.071009 | 0.042559 | 0 | 0 | 0 | 0 | 0.022185 | 0.048824 | 0 | 0 | 0 | 0 | 0 | 0 | 0 | 0.021352 | 0.0088247 | 0.003228 | 0.0091538 | 0 | 0 | 0 | 0 | 0 | 0 | 0.25 | 0.5 | 0 | 0 | 0 | 0 | 0 | 0 | 0 | 0.25 | 0.25 | 0.25 | 0.25 | 0 | 0
2014-06-06 | 1時 | 0 | 0 | 0 | 0 | 0 | 0 | 0 | 0 | 0 | 0 | 0 | 0 | 0 | 0 | 0 | 0 | 0 | 0 | 0 | 0 | 0 | 0 | 0 | 0 | 0 | 0 | 0 | 0 | 0 | 0 | 0 | 0 | 0 | 0 | 0 | 0 | 0 | 0 | 0 | 0 | 0
2014-06-06 | 2時 | 0 | 0 | 0 | 0 | 0 | 0 | 0 | 0 | 0 | 0 | 0 | 0 | 0 | 0 | 0 | 0 | 0 | 0 | 0 | 0 | 0 | 0 | 0 | 0 | 0 | 0 | 0 | 0 | 0 | 0 | 0 | 0 | 0 | 0 | 0 | 0 | 0 | 0 | 0 | 0 | 0
2014-06-06 | 3時 | 0 | 0 | 0 | 0 | 0 | 0 | 0 | 0 | 0 | 0 | 0 | 0 | 0 | 0 | 0 | 0 | 0 | 0 | 0 | 0 | 0 | 0 | 0 | 0 | 0 | 0 | 0 | 0 | 0 | 0 | 0 | 0 | 0 | 0 | 0 | 0 | 0 | 0 | 0 | 0 | 0
2014-06-06 | 4時 | 0 | 0 | 0 | 0 | 0 | 0 | 0 | 0 | 0 | 0 | 0 | 0 | 0 | 0 | 0 | 0 | 0 | 0 | 0 | 0 | 0 | 0 | 0 | 0 | 0 | 0 | 0 | 0 | 0 | 0 | 0 | 0 | 0 | 0 | 0 | 0 | 0 | 0 | 0 | 0 | 0
2014-06-06 | 5時 | 0 | 0 | 0 | 0 | 0 | 0 | 0 | 0 | 0 | 0 | 0 | 0 | 0 | 0 | 0 | 0 | 0 | 0 | 0 | 0 | 0 | 0 | 0 | 0 | 0 | 0 | 0 | 0 | 0 | 0 | 0 | 0 | 0 | 0 | 0 | 0 | 0 | 0 | 0 | 0 | 0
2014-06-06 | 6時 | 0 | 0.022185 | 0.055135 | 0 | 0 | 0 | 0 | 0.022185 | 0 | 0 | 0 | 0 | 0 | 0 | 0 | 0 | 0.021352 | 0 | 0 | 0.0091538 | 0.024628 | 0 | 0 | 0 | 0 | 0 | 0.25 | 0 | 0 | 0 | 0 | 0 | 0 | 0 | 0 | 0.25 | 0 | 0 | 0.25 | 0.25 | 0
2014-06-06 | 7時 | 0.13859 | 0.048506 | 0.10644 | 0.031168 | 0.064396 | 0.043024 | 0 | 0 | 0.024412 | 0.024094 | 0.017886 | 0 | 0.018025 | 0.024628 | 0.01539 | 0 | 0.021352 | 0 | 0 | 0.0091538 | 0 | 0 | 0.25 | 0.5 | 0.5 | 0 | 0 | 0.25 | 0.25 | 0.5 | 0 | 0.5 | 0.25 | 0.5 | 0 | 0.25 | 0 | 0 | 0.25 | 0 | 0
2014-06-06 | 8時 | 0.093503 | 0 | 0.10056 | 0.093503 | 0 | 0 | 0 | 0 | 0 | 0 | 0.017886 | 0 | 0.018025 | 0.049257 | 0.01539 | 0 | 0 | 0 | 0 | 0 | 0 | 0 | 0.75 | 0 | 0 | 0 | 0 | 0 | 0 | 0.5 | 0 | 0.5 | 0.5 | 0.5 | 0 | 0 | 0 | 0 | 0 | 0 | 0
2014-06-06 | 9時 | 0.17838 | 0.098741 | 0.15487 | 0.12467 | 0.032198 | 0.021512 | 0.028051 | 0.022185 | 0.024412 | 0.024094 | 0.0089431 | 0.020874 | 0.0090124 | 0.024628 | 0.0076949 | 0.016527 | 0.021352 | 0.0088247 | 0.003228 | 0.0091538 | 0.024628 | 0 | 1 | 0.25 | 0.25 | 0.25 | 0.25 | 0.25 | 0.25 | 0.25 | 0.25 | 0.25 | 0.25 | 0.25 | 0.25 | 0.25 | 0.25 | 0.25 | 0.25 | 0.25 | 0
2014-06-06 | 10時 | 0.093503 | 0 | 0.02565 | 0.093503 | 0 | 0 | 0 | 0 | 0 | 0 | 0.0089431 | 0 | 0.0090124 | 0 | 0.0076949 | 0 | 0 | 0 | 0 | 0 | 0 | 0 | 0.75 | 0 | 0 | 0 | 0 | 0 | 0 | 0.25 | 0 | 0.25 | 0 | 0.25 | 0 | 0 | 0 | 0 | 0 | 0 | 0
2014-06-06 | 11時 | 0 | 0 | 0.024628 | 0 | 0 | 0 | 0 | 0 | 0 | 0 | 0 | 0 | 0 | 0.024628 | 0 | 0 | 0 | 0 | 0 | 0 | 0 | 0 | 0 | 0 | 0 | 0 | 0 | 0 | 0 | 0 | 0 | 0 | 0.25 | 0 | 0 | 0 | 0 | 0 | 0 | 0 | 0
2014-06-06 | 12時 | 0.05371 | 0 | 0.024628 | 0 | 0.032198 | 0.021512 | 0 | 0 | 0 | 0 | 0 | 0 | 0 | 0.024628 | 0 | 0 | 0 | 0 | 0 | 0 | 0 | 0 | 0 | 0.25 | 0.25 | 0 | 0 | 0 | 0 | 0 | 0 | 0 | 0.25 | 0 | 0 | 0 | 0 | 0 | 0 | 0 | 0
2014-06-06 | 13時 | 0.11604 | 0 | 0 | 0.062335 | 0.032198 | 0.021512 | 0 | 0 | 0 | 0 | 0 | 0 | 0 | 0 | 0 | 0 | 0 | 0 | 0 | 0 | 0 | 0 | 0.5 | 0.25 | 0.25 | 0 | 0 | 0 | 0 | 0 | 0 | 0 | 0 | 0 | 0 | 0 | 0 | 0 | 0 | 0 | 0
2014-06-06 | 14時 | 0.031168 | 0 | 0.050279 | 0.031168 | 0 | 0 | 0 | 0 | 0 | 0 | 0.0089431 | 0 | 0.0090124 | 0.024628 | 0.0076949 | 0 | 0 | 0 | 0 | 0 | 0 | 0 | 0.25 | 0 | 0 | 0 | 0 | 0 | 0 | 0.25 | 0 | 0.25 | 0.25 | 0.25 | 0 | 0 | 0 | 0 | 0 | 0 | 0
2014-06-06 | 15時 | 0 | 0 | 0 | 0 | 0 | 0 | 0 | 0 | 0 | 0 | 0 | 0 | 0 | 0 | 0 | 0 | 0 | 0 | 0 | 0 | 0 | 0 | 0 | 0 | 0 | 0 | 0 | 0 | 0 | 0 | 0 | 0 | 0 | 0 | 0 | 0 | 0 | 0 | 0 | 0 | 0
2014-06-06 | 16時 | 0.062335 | 0 | 0.024628 | 0.062335 | 0 | 0 | 0 | 0 | 0 | 0 | 0 | 0 | 0 | 0.024628 | 0 | 0 | 0 | 0 | 0 | 0 | 0 | 0 | 0.5 | 0 | 0 | 0 | 0 | 0 | 0 | 0 | 0 | 0 | 0.25 | 0 | 0 | 0 | 0 | 0 | 0 | 0 | 0
2014-06-06 | 17時 | 0.10536 | 0 | 0.038128 | 0.062335 | 0 | 0.043024 | 0 | 0 | 0 | 0 | 0 | 0 | 0 | 0.024628 | 0 | 0 | 0 | 0 | 0 | 0 | 0 | 0.0135 | 0.5 | 0 | 0.5 | 0 | 0 | 0 | 0 | 0 | 0 | 0 | 0.25 | 0 | 0 | 0 | 0 | 0 | 0 | 0 | 0.25
2014-06-06 | 18時 | 0.12467 | 0 | 0.038128 | 0.12467 | 0 | 0 | 0 | 0 | 0 | 0 | 0 | 0 | 0 | 0.024628 | 0 | 0 | 0 | 0 | 0 | 0 | 0 | 0.0135 | 1 | 0 | 0 | 0 | 0 | 0 | 0 | 0 | 0 | 0 | 0.25 | 0 | 0 | 0 | 0 | 0 | 0 | 0 | 0.25
2014-06-06 | 19時 | 0.21072 | 0.096374 | 0.038128 | 0.12467 | 0 | 0.086048 | 0 | 0 | 0 | 0.096374 | 0 | 0 | 0 | 0.024628 | 0 | 0 | 0 | 0 | 0 | 0 | 0 | 0.0135 | 1 | 0 | 1 | 0 | 0 | 0 | 1 | 0 | 0 | 0 | 0.25 | 0 | 0 | 0 | 0 | 0 | 0 | 0 | 0.25
2014-06-06 | 20時 | 0.14927 | 0.024412 | 0 | 0.031168 | 0.096593 | 0.021512 | 0 | 0 | 0.024412 | 0 | 0 | 0 | 0 | 0 | 0 | 0 | 0 | 0 | 0 | 0 | 0 | 0 | 0.25 | 0.75 | 0.25 | 0 | 0 | 0.25 | 0 | 0 | 0 | 0 | 0 | 0 | 0 | 0 | 0 | 0 | 0 | 0 | 0
2014-06-06 | 21時 | 0.14618 | 0.09733 | 0.11329 | 0.12467 | 0 | 0.021512 | 0 | 0 | 0.073237 | 0.024094 | 0.0089431 | 0.041749 | 0.0090124 | 0 | 0.023085 | 0 | 0.021352 | 0 | 0 | 0.0091538 | 0 | 0 | 1 | 0 | 0.25 | 0 | 0 | 0.75 | 0.25 | 0.25 | 0.5 | 0.25 | 0 | 0.75 | 0 | 0.25 | 0 | 0 | 0.25 | 0 | 0
2014-06-06 | 22時 | 0.12467 | 0.1452 | 0.13895 | 0.12467 | 0 | 0 | 0 | 0 | 0.048824 | 0.096374 | 0.017886 | 0.041749 | 0.018025 | 0 | 0.03078 | 0 | 0.021352 | 0 | 0 | 0.0091538 | 0 | 0 | 1 | 0 | 0 | 0 | 0 | 0.5 | 1 | 0.5 | 0.5 | 0.5 | 0 | 1 | 0 | 0.25 | 0 | 0 | 0.25 | 0 | 0
2014-06-06 | 23時 | 0.12467 | 0.16993 | 0.104 | 0.12467 | 0 | 0 | 0 | 0 | 0.097649 | 0.072281 | 0.0089431 | 0.041749 | 0.0090124 | 0 | 0.023085 | 0 | 0 | 0.0088247 | 0.003228 | 0.0091538 | 0 | 0 | 1 | 0 | 0 | 0 | 0 | 1 | 0.75 | 0.25 | 0.5 | 0.25 | 0 | 0.75 | 0 | 0 | 0.25 | 0.25 | 0.25 | 0 | 0
2014-06-07 | 0時 | 0 | 0.071009 | 0.042559 | 0 | 0 | 0 | 0 | 0.022185 | 0.048824 | 0 | 0 | 0 | 0 | 0 | 0 | 0 | 0.021352 | 0.0088247 | 0.003228 | 0.0091538 | 0 | 0 | 0 | 0 | 0 | 0 | 0.25 | 0.5 | 0 | 0 | 0 | 0 | 0 | 0 | 0 | 0.25 | 0.25 | 0.25 | 0.25 | 0 | 0
2014-06-07 | 1時 | 0 | 0 | 0 | 0 | 0 | 0 | 0 | 0 | 0 | 0 | 0 | 0 | 0 | 0 | 0 | 0 | 0 | 0 | 0 | 0 | 0 | 0 | 0 | 0 | 0 | 0 | 0 | 0 | 0 | 0 | 0 | 0 | 0 | 0 | 0 | 0 | 0 | 0 | 0 | 0 | 0
2014-06-07 | 2時 | 0 | 0 | 0 | 0 | 0 | 0 | 0 | 0 | 0 | 0 | 0 | 0 | 0 | 0 | 0 | 0 | 0 | 0 | 0 | 0 | 0 | 0 | 0 | 0 | 0 | 0 | 0 | 0 | 0 | 0 | 0 | 0 | 0 | 0 | 0 | 0 | 0 | 0 | 0 | 0 | 0
2014-06-07 | 3時 | 0 | 0 | 0 | 0 | 0 | 0 | 0 | 0 | 0 | 0 | 0 | 0 | 0 | 0 | 0 | 0 | 0 | 0 | 0 | 0 | 0 | 0 | 0 | 0 | 0 | 0 | 0 | 0 | 0 | 0 | 0 | 0 | 0 | 0 | 0 | 0 | 0 | 0 | 0 | 0 | 0
2014-06-07 | 4時 | 0 | 0 | 0 | 0 | 0 | 0 | 0 | 0 | 0 | 0 | 0 | 0 | 0 | 0 | 0 | 0 | 0 | 0 | 0 | 0 | 0 | 0 | 0 | 0 | 0 | 0 | 0 | 0 | 0 | 0 | 0 | 0 | 0 | 0 | 0 | 0 | 0 | 0 | 0 | 0 | 0
2014-06-07 | 5時 | 0 | 0 | 0 | 0 | 0 | 0 | 0 | 0 | 0 | 0 | 0 | 0 | 0 | 0 | 0 | 0 | 0 | 0 | 0 | 0 | 0 | 0 | 0 | 0 | 0 | 0 | 0 | 0 | 0 | 0 | 0 | 0 | 0 | 0 | 0 | 0 | 0 | 0 | 0 | 0 | 0
2014-06-07 | 6時 | 0 | 0.022185 | 0.055135 | 0 | 0 | 0 | 0 | 0.022185 | 0 | 0 | 0 | 0 | 0 | 0 | 0 | 0 | 0.021352 | 0 | 0 | 0.0091538 | 0.024628 | 0 | 0 | 0 | 0 | 0 | 0.25 | 0 | 0 | 0 | 0 | 0 | 0 | 0 | 0 | 0.25 | 0 | 0 | 0.25 | 0.25 | 0
2014-06-07 | 7時 | 0.13859 | 0.048506 | 0.10644 | 0.031168 | 0.064396 | 0.043024 | 0 | 0 | 0.024412 | 0.024094 | 0.017886 | 0 | 0.018025 | 0.024628 | 0.01539 | 0 | 0.021352 | 0 | 0 | 0.0091538 | 0 | 0 | 0.25 | 0.5 | 0.5 | 0 | 0 | 0.25 | 0.25 | 0.5 | 0 | 0.5 | 0.25 | 0.5 | 0 | 0.25 | 0 | 0 | 0.25 | 0 | 0
2014-06-07 | 8時 | 0.093503 | 0 | 0.10056 | 0.093503 | 0 | 0 | 0 | 0 | 0 | 0 | 0.017886 | 0 | 0.018025 | 0.049257 | 0.01539 | 0 | 0 | 0 | 0 | 0 | 0 | 0 | 0.75 | 0 | 0 | 0 | 0 | 0 | 0 | 0.5 | 0 | 0.5 | 0.5 | 0.5 | 0 | 0 | 0 | 0 | 0 | 0 | 0
2014-06-07 | 9時 | 0.17838 | 0.098741 | 0.15487 | 0.12467 | 0.032198 | 0.021512 | 0.028051 | 0.022185 | 0.024412 | 0.024094 | 0.0089431 | 0.020874 | 0.0090124 | 0.024628 | 0.0076949 | 0.016527 | 0.021352 | 0.0088247 | 0.003228 | 0.0091538 | 0.024628 | 0 | 1 | 0.25 | 0.25 | 0.25 | 0.25 | 0.25 | 0.25 | 0.25 | 0.25 | 0.25 | 0.25 | 0.25 | 0.25 | 0.25 | 0.25 | 0.25 | 0.25 | 0.25 | 0
2014-06-07 | 10時 | 0.093503 | 0 | 0.02565 | 0.093503 | 0 | 0 | 0 | 0 | 0 | 0 | 0.0089431 | 0 | 0.0090124 | 0 | 0.0076949 | 0 | 0 | 0 | 0 | 0 | 0 | 0 | 0.75 | 0 | 0 | 0 | 0 | 0 | 0 | 0.25 | 0 | 0.25 | 0 | 0.25 | 0 | 0 | 0 | 0 | 0 | 0 | 0
2014-06-07 | 11時 | 0 | 0 | 0.024628 | 0 | 0 | 0 | 0 | 0 | 0 | 0 | 0 | 0 | 0 | 0.024628 | 0 | 0 | 0 | 0 | 0 | 0 | 0 | 0 | 0 | 0 | 0 | 0 | 0 | 0 | 0 | 0 | 0 | 0 | 0.25 | 0 | 0 | 0 | 0 | 0 | 0 | 0 | 0
2014-06-07 | 12時 | 0.05371 | 0 | 0.024628 | 0 | 0.032198 | 0.021512 | 0 | 0 | 0 | 0 | 0 | 0 | 0 | 0.024628 | 0 | 0 | 0 | 0 | 0 | 0 | 0 | 0 | 0 | 0.25 | 0.25 | 0 | 0 | 0 | 0 | 0 | 0 | 0 | 0.25 | 0 | 0 | 0 | 0 | 0 | 0 | 0 | 0
2014-06-07 | 13時 | 0.11604 | 0 | 0 | 0.062335 | 0.032198 | 0.021512 | 0 | 0 | 0 | 0 | 0 | 0 | 0 | 0 | 0 | 0 | 0 | 0 | 0 | 0 | 0 | 0 | 0.5 | 0.25 | 0.25 | 0 | 0 | 0 | 0 | 0 | 0 | 0 | 0 | 0 | 0 | 0 | 0 | 0 | 0 | 0 | 0
2014-06-07 | 14時 | 0.031168 | 0 | 0.050279 | 0.031168 | 0 | 0 | 0 | 0 | 0 | 0 | 0.0089431 | 0 | 0.0090124 | 0.024628 | 0.0076949 | 0 | 0 | 0 | 0 | 0 | 0 | 0 | 0.25 | 0 | 0 | 0 | 0 | 0 | 0 | 0.25 | 0 | 0.25 | 0.25 | 0.25 | 0 | 0 | 0 | 0 | 0 | 0 | 0
2014-06-07 | 15時 | 0 | 0 | 0 | 0 | 0 | 0 | 0 | 0 | 0 | 0 | 0 | 0 | 0 | 0 | 0 | 0 | 0 | 0 | 0 | 0 | 0 | 0 | 0 | 0 | 0 | 0 | 0 | 0 | 0 | 0 | 0 | 0 | 0 | 0 | 0 | 0 | 0 | 0 | 0 | 0 | 0
2014-06-07 | 16時 | 0.062335 | 0 | 0.024628 | 0.062335 | 0 | 0 | 0 | 0 | 0 | 0 | 0 | 0 | 0 | 0.024628 | 0 | 0 | 0 | 0 | 0 | 0 | 0 | 0 | 0.5 | 0 | 0 | 0 | 0 | 0 | 0 | 0 | 0 | 0 | 0.25 | 0 | 0 | 0 | 0 | 0 | 0 | 0 | 0
2014-06-07 | 17時 | 0.10536 | 0 | 0.038128 | 0.062335 | 0 | 0.043024 | 0 | 0 | 0 | 0 | 0 | 0 | 0 | 0.024628 | 0 | 0 | 0 | 0 | 0 | 0 | 0 | 0.0135 | 0.5 | 0 | 0.5 | 0 | 0 | 0 | 0 | 0 | 0 | 0 | 0.25 | 0 | 0 | 0 | 0 | 0 | 0 | 0 | 0.25
2014-06-07 | 18時 | 0.12467 | 0 | 0.038128 | 0.12467 | 0 | 0 | 0 | 0 | 0 | 0 | 0 | 0 | 0 | 0.024628 | 0 | 0 | 0 | 0 | 0 | 0 | 0 | 0.0135 | 1 | 0 | 0 | 0 | 0 | 0 | 0 | 0 | 0 | 0 | 0.25 | 0 | 0 | 0 | 0 | 0 | 0 | 0 | 0.25
2014-06-07 | 19時 | 0.21072 | 0.096374 | 0.038128 | 0.12467 | 0 | 0.086048 | 0 | 0 | 0 | 0.096374 | 0 | 0 | 0 | 0.024628 | 0 | 0 | 0 | 0 | 0 | 0 | 0 | 0.0135 | 1 | 0 | 1 | 0 | 0 | 0 | 1 | 0 | 0 | 0 | 0.25 | 0 | 0 | 0 | 0 | 0 | 0 | 0 | 0.25
2014-06-07 | 20時 | 0.14927 | 0.024412 | 0 | 0.031168 | 0.096593 | 0.021512 | 0 | 0 | 0.024412 | 0 | 0 | 0 | 0 | 0 | 0 | 0 | 0 | 0 | 0 | 0 | 0 | 0 | 0.25 | 0.75 | 0.25 | 0 | 0 | 0.25 | 0 | 0 | 0 | 0 | 0 | 0 | 0 | 0 | 0 | 0 | 0 | 0 | 0
2014-06-07 | 21時 | 0.14618 | 0.09733 | 0.11329 | 0.12467 | 0 | 0.021512 | 0 | 0 | 0.073237 | 0.024094 | 0.0089431 | 0.041749 | 0.0090124 | 0 | 0.023085 | 0 | 0.021352 | 0 | 0 | 0.0091538 | 0 | 0 | 1 | 0 | 0.25 | 0 | 0 | 0.75 | 0.25 | 0.25 | 0.5 | 0.25 | 0 | 0.75 | 0 | 0.25 | 0 | 0 | 0.25 | 0 | 0
2014-06-07 | 22時 | 0.12467 | 0.1452 | 0.13895 | 0.12467 | 0 | 0 | 0 | 0 | 0.048824 | 0.096374 | 0.017886 | 0.041749 | 0.018025 | 0 | 0.03078 | 0 | 0.021352 | 0 | 0 | 0.0091538 | 0 | 0 | 1 | 0 | 0 | 0 | 0 | 0.5 | 1 | 0.5 | 0.5 | 0.5 | 0 | 1 | 0 | 0.25 | 0 | 0 | 0.25 | 0 | 0
2014-06-07 | 23時 | 0.12467 | 0.16993 | 0.104 | 0.12467 | 0 | 0 | 0 | 0 | 0.097649 | 0.072281 | 0.0089431 | 0.041749 | 0.0090124 | 0 | 0.023085 | 0 | 0 | 0.0088247 | 0.003228 | 0.0091538 | 0 | 0 | 1 | 0 | 0 | 0 | 0 | 1 | 0.75 | 0.25 | 0.5 | 0.25 | 0 | 0.75 | 0 | 0 | 0.25 | 0.25 | 0.25 | 0 | 0
2014-06-08 | 0時 | 0 | 0.071009 | 0.042559 | 0 | 0 | 0 | 0 | 0.022185 | 0.048824 | 0 | 0 | 0 | 0 | 0 | 0 | 0 | 0.021352 | 0.0088247 | 0.003228 | 0.0091538 | 0 | 0 | 0 | 0 | 0 | 0 | 0.25 | 0.5 | 0 | 0 | 0 | 0 | 0 | 0 | 0 | 0.25 | 0.25 | 0.25 | 0.25 | 0 | 0
2014-06-08 | 1時 | 0 | 0 | 0 | 0 | 0 | 0 | 0 | 0 | 0 | 0 | 0 | 0 | 0 | 0 | 0 | 0 | 0 | 0 | 0 | 0 | 0 | 0 | 0 | 0 | 0 | 0 | 0 | 0 | 0 | 0 | 0 | 0 | 0 | 0 | 0 | 0 | 0 | 0 | 0 | 0 | 0
2014-06-08 | 2時 | 0 | 0 | 0 | 0 | 0 | 0 | 0 | 0 | 0 | 0 | 0 | 0 | 0 | 0 | 0 | 0 | 0 | 0 | 0 | 0 | 0 | 0 | 0 | 0 | 0 | 0 | 0 | 0 | 0 | 0 | 0 | 0 | 0 | 0 | 0 | 0 | 0 | 0 | 0 | 0 | 0
2014-06-08 | 3時 | 0 | 0 | 0 | 0 | 0 | 0 | 0 | 0 | 0 | 0 | 0 | 0 | 0 | 0 | 0 | 0 | 0 | 0 | 0 | 0 | 0 | 0 | 0 | 0 | 0 | 0 | 0 | 0 | 0 | 0 | 0 | 0 | 0 | 0 | 0 | 0 | 0 | 0 | 0 | 0 | 0
2014-06-08 | 4時 | 0 | 0 | 0 | 0 | 0 | 0 | 0 | 0 | 0 | 0 | 0 | 0 | 0 | 0 | 0 | 0 | 0 | 0 | 0 | 0 | 0 | 0 | 0 | 0 | 0 | 0 | 0 | 0 | 0 | 0 | 0 | 0 | 0 | 0 | 0 | 0 | 0 | 0 | 0 | 0 | 0
2014-06-08 | 5時 | 0 | 0 | 0 | 0 | 0 | 0 | 0 | 0 | 0 | 0 | 0 | 0 | 0 | 0 | 0 | 0 | 0 | 0 | 0 | 0 | 0 | 0 | 0 | 0 | 0 | 0 | 0 | 0 | 0 | 0 | 0 | 0 | 0 | 0 | 0 | 0 | 0 | 0 | 0 | 0 | 0
2014-06-08 | 6時 | 0 | 0.022185 | 0.055135 | 0 | 0 | 0 | 0 | 0.022185 | 0 | 0 | 0 | 0 | 0 | 0 | 0 | 0 | 0.021352 | 0 | 0 | 0.0091538 | 0.024628 | 0 | 0 | 0 | 0 | 0 | 0.25 | 0 | 0 | 0 | 0 | 0 | 0 | 0 | 0 | 0.25 | 0 | 0 | 0.25 | 0.25 | 0
2014-06-08 | 7時 | 0.13859 | 0.048506 | 0.10644 | 0.031168 | 0.064396 | 0.043024 | 0 | 0 | 0.024412 | 0.024094 | 0.017886 | 0 | 0.018025 | 0.024628 | 0.01539 | 0 | 0.021352 | 0 | 0 | 0.0091538 | 0 | 0 | 0.25 | 0.5 | 0.5 | 0 | 0 | 0.25 | 0.25 | 0.5 | 0 | 0.5 | 0.25 | 0.5 | 0 | 0.25 | 0 | 0 | 0.25 | 0 | 0
2014-06-08 | 8時 | 0.093503 | 0 | 0.10056 | 0.093503 | 0 | 0 | 0 | 0 | 0 | 0 | 0.017886 | 0 | 0.018025 | 0.049257 | 0.01539 | 0 | 0 | 0 | 0 | 0 | 0 | 0 | 0.75 | 0 | 0 | 0 | 0 | 0 | 0 | 0.5 | 0 | 0.5 | 0.5 | 0.5 | 0 | 0 | 0 | 0 | 0 | 0 | 0
2014-06-08 | 9時 | 0.17838 | 0.098741 | 0.15487 | 0.12467 | 0.032198 | 0.021512 | 0.028051 | 0.022185 | 0.024412 | 0.024094 | 0.0089431 | 0.020874 | 0.0090124 | 0.024628 | 0.0076949 | 0.016527 | 0.021352 | 0.0088247 | 0.003228 | 0.0091538 | 0.024628 | 0 | 1 | 0.25 | 0.25 | 0.25 | 0.25 | 0.25 | 0.25 | 0.25 | 0.25 | 0.25 | 0.25 | 0.25 | 0.25 | 0.25 | 0.25 | 0.25 | 0.25 | 0.25 | 0
2014-06-08 | 10時 | 0.093503 | 0 | 0.02565 | 0.093503 | 0 | 0 | 0 | 0 | 0 | 0 | 0.0089431 | 0 | 0.0090124 | 0 | 0.0076949 | 0 | 0 | 0 | 0 | 0 | 0 | 0 | 0.75 | 0 | 0 | 0 | 0 | 0 | 0 | 0.25 | 0 | 0.25 | 0 | 0.25 | 0 | 0 | 0 | 0 | 0 | 0 | 0
2014-06-08 | 11時 | 0 | 0 | 0.024628 | 0 | 0 | 0 | 0 | 0 | 0 | 0 | 0 | 0 | 0 | 0.024628 | 0 | 0 | 0 | 0 | 0 | 0 | 0 | 0 | 0 | 0 | 0 | 0 | 0 | 0 | 0 | 0 | 0 | 0 | 0.25 | 0 | 0 | 0 | 0 | 0 | 0 | 0 | 0
2014-06-08 | 12時 | 0.05371 | 0 | 0.024628 | 0 | 0.032198 | 0.021512 | 0 | 0 | 0 | 0 | 0 | 0 | 0 | 0.024628 | 0 | 0 | 0 | 0 | 0 | 0 | 0 | 0 | 0 | 0.25 | 0.25 | 0 | 0 | 0 | 0 | 0 | 0 | 0 | 0.25 | 0 | 0 | 0 | 0 | 0 | 0 | 0 | 0
2014-06-08 | 13時 | 0.11604 | 0 | 0 | 0.062335 | 0.032198 | 0.021512 | 0 | 0 | 0 | 0 | 0 | 0 | 0 | 0 | 0 | 0 | 0 | 0 | 0 | 0 | 0 | 0 | 0.5 | 0.25 | 0.25 | 0 | 0 | 0 | 0 | 0 | 0 | 0 | 0 | 0 | 0 | 0 | 0 | 0 | 0 | 0 | 0
2014-06-08 | 14時 | 0.031168 | 0 | 0.050279 | 0.031168 | 0 | 0 | 0 | 0 | 0 | 0 | 0.0089431 | 0 | 0.0090124 | 0.024628 | 0.0076949 | 0 | 0 | 0 | 0 | 0 | 0 | 0 | 0.25 | 0 | 0 | 0 | 0 | 0 | 0 | 0.25 | 0 | 0.25 | 0.25 | 0.25 | 0 | 0 | 0 | 0 | 0 | 0 | 0
2014-06-08 | 15時 | 0 | 0 | 0 | 0 | 0 | 0 | 0 | 0 | 0 | 0 | 0 | 0 | 0 | 0 | 0 | 0 | 0 | 0 | 0 | 0 | 0 | 0 | 0 | 0 | 0 | 0 | 0 | 0 | 0 | 0 | 0 | 0 | 0 | 0 | 0 | 0 | 0 | 0 | 0 | 0 | 0
2014-06-08 | 16時 | 0.062335 | 0 | 0.024628 | 0.062335 | 0 | 0 | 0 | 0 | 0 | 0 | 0 | 0 | 0 | 0.024628 | 0 | 0 | 0 | 0 | 0 | 0 | 0 | 0 | 0.5 | 0 | 0 | 0 | 0 | 0 | 0 | 0 | 0 | 0 | 0.25 | 0 | 0 | 0 | 0 | 0 | 0 | 0 | 0
2014-06-08 | 17時 | 0.10536 | 0 | 0.038128 | 0.062335 | 0 | 0.043024 | 0 | 0 | 0 | 0 | 0 | 0 | 0 | 0.024628 | 0 | 0 | 0 | 0 | 0 | 0 | 0 | 0.0135 | 0.5 | 0 | 0.5 | 0 | 0 | 0 | 0 | 0 | 0 | 0 | 0.25 | 0 | 0 | 0 | 0 | 0 | 0 | 0 | 0.25
2014-06-08 | 18時 | 0.12467 | 0 | 0.038128 | 0.12467 | 0 | 0 | 0 | 0 | 0 | 0 | 0 | 0 | 0 | 0.024628 | 0 | 0 | 0 | 0 | 0 | 0 | 0 | 0.0135 | 1 | 0 | 0 | 0 | 0 | 0 | 0 | 0 | 0 | 0 | 0.25 | 0 | 0 | 0 | 0 | 0 | 0 | 0 | 0.25
2014-06-08 | 19時 | 0.21072 | 0.096374 | 0.038128 | 0.12467 | 0 | 0.086048 | 0 | 0 | 0 | 0.096374 | 0 | 0 | 0 | 0.024628 | 0 | 0 | 0 | 0 | 0 | 0 | 0 | 0.0135 | 1 | 0 | 1 | 0 | 0 | 0 | 1 | 0 | 0 | 0 | 0.25 | 0 | 0 | 0 | 0 | 0 | 0 | 0 | 0.25
2014-06-08 | 20時 | 0.14927 | 0.024412 | 0 | 0.031168 | 0.096593 | 0.021512 | 0 | 0 | 0.024412 | 0 | 0 | 0 | 0 | 0 | 0 | 0 | 0 | 0 | 0 | 0 | 0 | 0 | 0.25 | 0.75 | 0.25 | 0 | 0 | 0.25 | 0 | 0 | 0 | 0 | 0 | 0 | 0 | 0 | 0 | 0 | 0 | 0 | 0
2014-06-08 | 21時 | 0.14618 | 0.09733 | 0.11329 | 0.12467 | 0 | 0.021512 | 0 | 0 | 0.073237 | 0.024094 | 0.0089431 | 0.041749 | 0.0090124 | 0 | 0.023085 | 0 | 0.021352 | 0 | 0 | 0.0091538 | 0 | 0 | 1 | 0 | 0.25 | 0 | 0 | 0.75 | 0.25 | 0.25 | 0.5 | 0.25 | 0 | 0.75 | 0 | 0.25 | 0 | 0 | 0.25 | 0 | 0
2014-06-08 | 22時 | 0.12467 | 0.1452 | 0.13895 | 0.12467 | 0 | 0 | 0 | 0 | 0.048824 | 0.096374 | 0.017886 | 0.041749 | 0.018025 | 0 | 0.03078 | 0 | 0.021352 | 0 | 0 | 0.0091538 | 0 | 0 | 1 | 0 | 0 | 0 | 0 | 0.5 | 1 | 0.5 | 0.5 | 0.5 | 0 | 1 | 0 | 0.25 | 0 | 0 | 0.25 | 0 | 0
2014-06-08 | 23時 | 0.12467 | 0.16993 | 0.104 | 0.12467 | 0 | 0 | 0 | 0 | 0.097649 | 0.072281 | 0.0089431 | 0.041749 | 0.0090124 | 0 | 0.023085 | 0 | 0 | 0.0088247 | 0.003228 | 0.0091538 | 0 | 0 | 1 | 0 | 0 | 0 | 0 | 1 | 0.75 | 0.25 | 0.5 | 0.25 | 0 | 0.75 | 0 | 0 | 0.25 | 0.25 | 0.25 | 0 | 0
2014-06-09 | 0時 | 0 | 0.071009 | 0.042559 | 0 | 0 | 0 | 0 | 0.022185 | 0.048824 | 0 | 0 | 0 | 0 | 0 | 0 | 0 | 0.021352 | 0.0088247 | 0.003228 | 0.0091538 | 0 | 0 | 0 | 0 | 0 | 0 | 0.25 | 0.5 | 0 | 0 | 0 | 0 | 0 | 0 | 0 | 0.25 | 0.25 | 0.25 | 0.25 | 0 | 0
2014-06-09 | 1時 | 0 | 0 | 0 | 0 | 0 | 0 | 0 | 0 | 0 | 0 | 0 | 0 | 0 | 0 | 0 | 0 | 0 | 0 | 0 | 0 | 0 | 0 | 0 | 0 | 0 | 0 | 0 | 0 | 0 | 0 | 0 | 0 | 0 | 0 | 0 | 0 | 0 | 0 | 0 | 0 | 0
2014-06-09 | 2時 | 0 | 0 | 0 | 0 | 0 | 0 | 0 | 0 | 0 | 0 | 0 | 0 | 0 | 0 | 0 | 0 | 0 | 0 | 0 | 0 | 0 | 0 | 0 | 0 | 0 | 0 | 0 | 0 | 0 | 0 | 0 | 0 | 0 | 0 | 0 | 0 | 0 | 0 | 0 | 0 | 0
2014-06-09 | 3時 | 0 | 0 | 0 | 0 | 0 | 0 | 0 | 0 | 0 | 0 | 0 | 0 | 0 | 0 | 0 | 0 | 0 | 0 | 0 | 0 | 0 | 0 | 0 | 0 | 0 | 0 | 0 | 0 | 0 | 0 | 0 | 0 | 0 | 0 | 0 | 0 | 0 | 0 | 0 | 0 | 0
2014-06-09 | 4時 | 0 | 0 | 0 | 0 | 0 | 0 | 0 | 0 | 0 | 0 | 0 | 0 | 0 | 0 | 0 | 0 | 0 | 0 | 0 | 0 | 0 | 0 | 0 | 0 | 0 | 0 | 0 | 0 | 0 | 0 | 0 | 0 | 0 | 0 | 0 | 0 | 0 | 0 | 0 | 0 | 0
2014-06-09 | 5時 | 0 | 0 | 0 | 0 | 0 | 0 | 0 | 0 | 0 | 0 | 0 | 0 | 0 | 0 | 0 | 0 | 0 | 0 | 0 | 0 | 0 | 0 | 0 | 0 | 0 | 0 | 0 | 0 | 0 | 0 | 0 | 0 | 0 | 0 | 0 | 0 | 0 | 0 | 0 | 0 | 0
2014-06-09 | 6時 | 0 | 0.022185 | 0.055135 | 0 | 0 | 0 | 0 | 0.022185 | 0 | 0 | 0 | 0 | 0 | 0 | 0 | 0 | 0.021352 | 0 | 0 | 0.0091538 | 0.024628 | 0 | 0 | 0 | 0 | 0 | 0.25 | 0 | 0 | 0 | 0 | 0 | 0 | 0 | 0 | 0.25 | 0 | 0 | 0.25 | 0.25 | 0
2014-06-09 | 7時 | 0.13859 | 0.048506 | 0.10644 | 0.031168 | 0.064396 | 0.043024 | 0 | 0 | 0.024412 | 0.024094 | 0.017886 | 0 | 0.018025 | 0.024628 | 0.01539 | 0 | 0.021352 | 0 | 0 | 0.0091538 | 0 | 0 | 0.25 | 0.5 | 0.5 | 0 | 0 | 0.25 | 0.25 | 0.5 | 0 | 0.5 | 0.25 | 0.5 | 0 | 0.25 | 0 | 0 | 0.25 | 0 | 0
2014-06-09 | 8時 | 0.093503 | 0 | 0.10056 | 0.093503 | 0 | 0 | 0 | 0 | 0 | 0 | 0.017886 | 0 | 0.018025 | 0.049257 | 0.01539 | 0 | 0 | 0 | 0 | 0 | 0 | 0 | 0.75 | 0 | 0 | 0 | 0 | 0 | 0 | 0.5 | 0 | 0.5 | 0.5 | 0.5 | 0 | 0 | 0 | 0 | 0 | 0 | 0
2014-06-09 | 9時 | 0.17838 | 0.098741 | 0.15487 | 0.12467 | 0.032198 | 0.021512 | 0.028051 | 0.022185 | 0.024412 | 0.024094 | 0.0089431 | 0.020874 | 0.0090124 | 0.024628 | 0.0076949 | 0.016527 | 0.021352 | 0.0088247 | 0.003228 | 0.0091538 | 0.024628 | 0 | 1 | 0.25 | 0.25 | 0.25 | 0.25 | 0.25 | 0.25 | 0.25 | 0.25 | 0.25 | 0.25 | 0.25 | 0.25 | 0.25 | 0.25 | 0.25 | 0.25 | 0.25 | 0
2014-06-09 | 10時 | 0.093503 | 0 | 0.02565 | 0.093503 | 0 | 0 | 0 | 0 | 0 | 0 | 0.0089431 | 0 | 0.0090124 | 0 | 0.0076949 | 0 | 0 | 0 | 0 | 0 | 0 | 0 | 0.75 | 0 | 0 | 0 | 0 | 0 | 0 | 0.25 | 0 | 0.25 | 0 | 0.25 | 0 | 0 | 0 | 0 | 0 | 0 | 0
2014-06-09 | 11時 | 0 | 0 | 0.024628 | 0 | 0 | 0 | 0 | 0 | 0 | 0 | 0 | 0 | 0 | 0.024628 | 0 | 0 | 0 | 0 | 0 | 0 | 0 | 0 | 0 | 0 | 0 | 0 | 0 | 0 | 0 | 0 | 0 | 0 | 0.25 | 0 | 0 | 0 | 0 | 0 | 0 | 0 | 0
2014-06-09 | 12時 | 0.05371 | 0 | 0.024628 | 0 | 0.032198 | 0.021512 | 0 | 0 | 0 | 0 | 0 | 0 | 0 | 0.024628 | 0 | 0 | 0 | 0 | 0 | 0 | 0 | 0 | 0 | 0.25 | 0.25 | 0 | 0 | 0 | 0 | 0 | 0 | 0 | 0.25 | 0 | 0 | 0 | 0 | 0 | 0 | 0 | 0
2014-06-09 | 13時 | 0.11604 | 0 | 0 | 0.062335 | 0.032198 | 0.021512 | 0 | 0 | 0 | 0 | 0 | 0 | 0 | 0 | 0 | 0 | 0 | 0 | 0 | 0 | 0 | 0 | 0.5 | 0.25 | 0.25 | 0 | 0 | 0 | 0 | 0 | 0 | 0 | 0 | 0 | 0 | 0 | 0 | 0 | 0 | 0 | 0
2014-06-09 | 14時 | 0.031168 | 0 | 0.050279 | 0.031168 | 0 | 0 | 0 | 0 | 0 | 0 | 0.0089431 | 0 | 0.0090124 | 0.024628 | 0.0076949 | 0 | 0 | 0 | 0 | 0 | 0 | 0 | 0.25 | 0 | 0 | 0 | 0 | 0 | 0 | 0.25 | 0 | 0.25 | 0.25 | 0.25 | 0 | 0 | 0 | 0 | 0 | 0 | 0
2014-06-09 | 15時 | 0 | 0 | 0 | 0 | 0 | 0 | 0 | 0 | 0 | 0 | 0 | 0 | 0 | 0 | 0 | 0 | 0 | 0 | 0 | 0 | 0 | 0 | 0 | 0 | 0 | 0 | 0 | 0 | 0 | 0 | 0 | 0 | 0 | 0 | 0 | 0 | 0 | 0 | 0 | 0 | 0
2014-06-09 | 16時 | 0.062335 | 0 | 0.024628 | 0.062335 | 0 | 0 | 0 | 0 | 0 | 0 | 0 | 0 | 0 | 0.024628 | 0 | 0 | 0 | 0 | 0 | 0 | 0 | 0 | 0.5 | 0 | 0 | 0 | 0 | 0 | 0 | 0 | 0 | 0 | 0.25 | 0 | 0 | 0 | 0 | 0 | 0 | 0 | 0
2014-06-09 | 17時 | 0.10536 | 0 | 0.038128 | 0.062335 | 0 | 0.043024 | 0 | 0 | 0 | 0 | 0 | 0 | 0 | 0.024628 | 0 | 0 | 0 | 0 | 0 | 0 | 0 | 0.0135 | 0.5 | 0 | 0.5 | 0 | 0 | 0 | 0 | 0 | 0 | 0 | 0.25 | 0 | 0 | 0 | 0 | 0 | 0 | 0 | 0.25
2014-06-09 | 18時 | 0.12467 | 0 | 0.038128 | 0.12467 | 0 | 0 | 0 | 0 | 0 | 0 | 0 | 0 | 0 | 0.024628 | 0 | 0 | 0 | 0 | 0 | 0 | 0 | 0.0135 | 1 | 0 | 0 | 0 | 0 | 0 | 0 | 0 | 0 | 0 | 0.25 | 0 | 0 | 0 | 0 | 0 | 0 | 0 | 0.25
2014-06-09 | 19時 | 0.21072 | 0.096374 | 0.038128 | 0.12467 | 0 | 0.086048 | 0 | 0 | 0 | 0.096374 | 0 | 0 | 0 | 0.024628 | 0 | 0 | 0 | 0 | 0 | 0 | 0 | 0.0135 | 1 | 0 | 1 | 0 | 0 | 0 | 1 | 0 | 0 | 0 | 0.25 | 0 | 0 | 0 | 0 | 0 | 0 | 0 | 0.25
2014-06-09 | 20時 | 0.14927 | 0.024412 | 0 | 0.031168 | 0.096593 | 0.021512 | 0 | 0 | 0.024412 | 0 | 0 | 0 | 0 | 0 | 0 | 0 | 0 | 0 | 0 | 0 | 0 | 0 | 0.25 | 0.75 | 0.25 | 0 | 0 | 0.25 | 0 | 0 | 0 | 0 | 0 | 0 | 0 | 0 | 0 | 0 | 0 | 0 | 0
2014-06-09 | 21時 | 0.14618 | 0.09733 | 0.11329 | 0.12467 | 0 | 0.021512 | 0 | 0 | 0.073237 | 0.024094 | 0.0089431 | 0.041749 | 0.0090124 | 0 | 0.023085 | 0 | 0.021352 | 0 | 0 | 0.0091538 | 0 | 0 | 1 | 0 | 0.25 | 0 | 0 | 0.75 | 0.25 | 0.25 | 0.5 | 0.25 | 0 | 0.75 | 0 | 0.25 | 0 | 0 | 0.25 | 0 | 0
2014-06-09 | 22時 | 0.12467 | 0.1452 | 0.13895 | 0.12467 | 0 | 0 | 0 | 0 | 0.048824 | 0.096374 | 0.017886 | 0.041749 | 0.018025 | 0 | 0.03078 | 0 | 0.021352 | 0 | 0 | 0.0091538 | 0 | 0 | 1 | 0 | 0 | 0 | 0 | 0.5 | 1 | 0.5 | 0.5 | 0.5 | 0 | 1 | 0 | 0.25 | 0 | 0 | 0.25 | 0 | 0
2014-06-09 | 23時 | 0.12467 | 0.16993 | 0.104 | 0.12467 | 0 | 0 | 0 | 0 | 0.097649 | 0.072281 | 0.0089431 | 0.041749 | 0.0090124 | 0 | 0.023085 | 0 | 0 | 0.0088247 | 0.003228 | 0.0091538 | 0 | 0 | 1 | 0 | 0 | 0 | 0 | 1 | 0.75 | 0.25 | 0.5 | 0.25 | 0 | 0.75 | 0 | 0 | 0.25 | 0.25 | 0.25 | 0 | 0
2014-06-10 | 0時 | 0 | 0 | 0 | 0 | 0 | 0 | 0 | 0 | 0 | 0 | 0 | 0 | 0 | 0 | 0 | 0 | 0 | 0 | 0 | 0 | 0 | 0 | 0 | 0 | 0 | 0 | 0 | 0 | 0 | 0 | 0 | 0 | 0 | 0 | 0 | 0 | 0 | 0 | 0 | 0 | 0
2014-06-10 | 1時 | 0 | 0 | 0 | 0 | 0 | 0 | 0 | 0 | 0 | 0 | 0 | 0 | 0 | 0 | 0 | 0 | 0 | 0 | 0 | 0 | 0 | 0 | 0 | 0 | 0 | 0 | 0 | 0 | 0 | 0 | 0 | 0 | 0 | 0 | 0 | 0 | 0 | 0 | 0 | 0 | 0
2014-06-10 | 2時 | 0 | 0 | 0 | 0 | 0 | 0 | 0 | 0 | 0 | 0 | 0 | 0 | 0 | 0 | 0 | 0 | 0 | 0 | 0 | 0 | 0 | 0 | 0 | 0 | 0 | 0 | 0 | 0 | 0 | 0 | 0 | 0 | 0 | 0 | 0 | 0 | 0 | 0 | 0 | 0 | 0
2014-06-10 | 3時 | 0 | 0 | 0 | 0 | 0 | 0 | 0 | 0 | 0 | 0 | 0 | 0 | 0 | 0 | 0 | 0 | 0 | 0 | 0 | 0 | 0 | 0 | 0 | 0 | 0 | 0 | 0 | 0 | 0 | 0 | 0 | 0 | 0 | 0 | 0 | 0 | 0 | 0 | 0 | 0 | 0
2014-06-10 | 4時 | 0 | 0 | 0 | 0 | 0 | 0 | 0 | 0 | 0 | 0 | 0 | 0 | 0 | 0 | 0 | 0 | 0 | 0 | 0 | 0 | 0 | 0 | 0 | 0 | 0 | 0 | 0 | 0 | 0 | 0 | 0 | 0 | 0 | 0 | 0 | 0 | 0 | 0 | 0 | 0 | 0
2014-06-10 | 5時 | 0 | 0 | 0 | 0 | 0 | 0 | 0 | 0 | 0 | 0 | 0 | 0 | 0 | 0 | 0 | 0 | 0 | 0 | 0 | 0 | 0 | 0 | 0 | 0 | 0 | 0 | 0 | 0 | 0 | 0 | 0 | 0 | 0 | 0 | 0 | 0 | 0 | 0 | 0 | 0 | 0
2014-06-10 | 6時 | 0 | 0 | 0 | 0 | 0 | 0 | 0 | 0 | 0 | 0 | 0 | 0 | 0 | 0 | 0 | 0 | 0 | 0 | 0 | 0 | 0 | 0 | 0 | 0 | 0 | 0 | 0 | 0 | 0 | 0 | 0 | 0 | 0 | 0 | 0 | 0 | 0 | 0 | 0 | 0 | 0
2014-06-10 | 7時 | 0 | 0.022185 | 0.07309 | 0 | 0 | 0 | 0 | 0.022185 | 0 | 0 | 0.0089431 | 0 | 0.0090124 | 0 | 0 | 0 | 0.021352 | 0 | 0 | 0.0091538 | 0.024628 | 0 | 0 | 0 | 0 | 0 | 0.25 | 0 | 0 | 0.25 | 0 | 0.25 | 0 | 0 | 0 | 0.25 | 0 | 0 | 0.25 | 0.25 | 0
2014-06-10 | 8時 | 0.084877 | 0.07069 | 0.17022 | 0.031168 | 0.032198 | 0.021512 | 0 | 0.022185 | 0.024412 | 0.024094 | 0.035772 | 0 | 0.018025 | 0 | 0.03078 | 0 | 0.042705 | 0 | 0 | 0.018308 | 0.024628 | 0 | 0.25 | 0.25 | 0.25 | 0 | 0.25 | 0.25 | 0.25 | 1 | 0 | 0.5 | 0 | 1 | 0 | 0.5 | 0 | 0 | 0.5 | 0.25 | 0
2014-06-10 | 9時 | 0.23209 | 0.14693 | 0.14457 | 0.12467 | 0.064396 | 0.043024 | 0.028051 | 0.022185 | 0.024412 | 0.072281 | 0.026829 | 0 | 0.0090124 | 0 | 0.023085 | 0 | 0.042705 | 0 | 0 | 0.018308 | 0.024628 | 0 | 1 | 0.5 | 0.5 | 0.25 | 0.25 | 0.25 | 0.75 | 0.75 | 0 | 0.25 | 0 | 0.75 | 0 | 0.5 | 0 | 0 | 0.5 | 0.25 | 0
2014-06-10 | 10時 | 0.12467 | 0.19402 | 0.13024 | 0.12467 | 0 | 0 | 0 | 0 | 0.097649 | 0.096374 | 0.0089431 | 0.020874 | 0.0090124 | 0.024628 | 0.0076949 | 0.016527 | 0.021352 | 0.0088247 | 0.003228 | 0.0091538 | 0 | 0 | 1 | 0 | 0 | 0 | 0 | 1 | 1 | 0.25 | 0.25 | 0.25 | 0.25 | 0.25 | 0.25 | 0.25 | 0.25 | 0.25 | 0.25 | 0 | 0
2014-06-10 | 11時 | 0.12467 | 0.19402 | 0 | 0.12467 | 0 | 0 | 0 | 0 | 0.097649 | 0.096374 | 0 | 0 | 0 | 0 | 0 | 0 | 0 | 0 | 0 | 0 | 0 | 0 | 1 | 0 | 0 | 0 | 0 | 1 | 1 | 0 | 0 | 0 | 0 | 0 | 0 | 0 | 0 | 0 | 0 | 0 | 0
2014-06-10 | 12時 | 0.14721 | 0.12111 | 0.085641 | 0.093503 | 0.032198 | 0.021512 | 0 | 0 | 0.048824 | 0.072281 | 0 | 0 | 0 | 0.024628 | 0 | 0 | 0.042705 | 0 | 0 | 0.018308 | 0 | 0 | 0.75 | 0.25 | 0.25 | 0 | 0 | 0.5 | 0.75 | 0 | 0 | 0 | 0.25 | 0 | 0 | 0.5 | 0 | 0 | 0.5 | 0 | 0
2014-06-10 | 13時 | 0.13756 | 0.024094 | 0.11027 | 0.062335 | 0.032198 | 0.043024 | 0 | 0 | 0 | 0.024094 | 0 | 0 | 0 | 0.049257 | 0 | 0 | 0.042705 | 0 | 0 | 0.018308 | 0 | 0 | 0.5 | 0.25 | 0.5 | 0 | 0 | 0 | 0.25 | 0 | 0 | 0 | 0.5 | 0 | 0 | 0.5 | 0 | 0 | 0.5 | 0 | 0
2014-06-10 | 14時 | 0 | 0 | 0 | 0 | 0 | 0 | 0 | 0 | 0 | 0 | 0 | 0 | 0 | 0 | 0 | 0 | 0 | 0 | 0 | 0 | 0 | 0 | 0 | 0 | 0 | 0 | 0 | 0 | 0 | 0 | 0 | 0 | 0 | 0 | 0 | 0 | 0 | 0 | 0 | 0 | 0
2014-06-10 | 15時 | 0 | 0 | 0 | 0 | 0 | 0 | 0 | 0 | 0 | 0 | 0 | 0 | 0 | 0 | 0 | 0 | 0 | 0 | 0 | 0 | 0 | 0 | 0 | 0 | 0 | 0 | 0 | 0 | 0 | 0 | 0 | 0 | 0 | 0 | 0 | 0 | 0 | 0 | 0 | 0 | 0
2014-06-10 | 16時 | 0.062335 | 0.048824 | 0.11227 | 0.062335 | 0 | 0 | 0 | 0 | 0.048824 | 0 | 0 | 0.041749 | 0 | 0.024628 | 0.01539 | 0 | 0.021352 | 0 | 0 | 0.0091538 | 0 | 0 | 0.5 | 0 | 0 | 0 | 0 | 0.5 | 0 | 0 | 0.5 | 0 | 0.25 | 0.5 | 0 | 0.25 | 0 | 0 | 0.25 | 0 | 0
2014-06-10 | 17時 | 0.12467 | 0.097649 | 0.092348 | 0.12467 | 0 | 0 | 0 | 0 | 0.097649 | 0 | 0.0089431 | 0.020874 | 0.0090124 | 0.024628 | 0.01539 | 0 | 0 | 0 | 0 | 0 | 0 | 0.0135 | 1 | 0 | 0 | 0 | 0 | 1 | 0 | 0.25 | 0.25 | 0.25 | 0.25 | 0.5 | 0 | 0 | 0 | 0 | 0 | 0 | 0.25
2014-06-10 | 18時 | 0.21072 | 0.097649 | 0 | 0.12467 | 0 | 0.086048 | 0 | 0 | 0.097649 | 0 | 0 | 0 | 0 | 0 | 0 | 0 | 0 | 0 | 0 | 0 | 0 | 0 | 1 | 0 | 1 | 0 | 0 | 1 | 0 | 0 | 0 | 0 | 0 | 0 | 0 | 0 | 0 | 0 | 0 | 0 | 0
2014-06-10 | 19時 | 0.12879 | 0 | 0.030506 | 0 | 0.12879 | 0 | 0 | 0 | 0 | 0 | 0 | 0 | 0 | 0 | 0 | 0 | 0.021352 | 0 | 0 | 0.0091538 | 0 | 0 | 0 | 1 | 0 | 0 | 0 | 0 | 0 | 0 | 0 | 0 | 0 | 0 | 0 | 0.25 | 0 | 0 | 0.25 | 0 | 0
2014-06-10 | 20時 | 0.16769 | 0.097012 | 0.030506 | 0.12467 | 0 | 0.043024 | 0 | 0 | 0.048824 | 0.048187 | 0 | 0 | 0 | 0 | 0 | 0 | 0.021352 | 0 | 0 | 0.0091538 | 0 | 0 | 1 | 0 | 0.5 | 0 | 0 | 0.5 | 0.5 | 0 | 0 | 0 | 0 | 0 | 0 | 0.25 | 0 | 0 | 0.25 | 0 | 0
2014-06-10 | 21時 | 0.12467 | 0.16961 | 0.059075 | 0.12467 | 0 | 0 | 0 | 0 | 0.073237 | 0.096374 | 0 | 0.020874 | 0 | 0 | 0.0076949 | 0 | 0.021352 | 0 | 0 | 0.0091538 | 0 | 0 | 1 | 0 | 0 | 0 | 0 | 0.75 | 1 | 0 | 0.25 | 0 | 0 | 0.25 | 0 | 0.25 | 0 | 0 | 0.25 | 0 | 0
2014-06-10 | 22時 | 0.12467 | 0.1452 | 0.13895 | 0.12467 | 0 | 0 | 0 | 0 | 0.048824 | 0.096374 | 0.017886 | 0.041749 | 0.018025 | 0 | 0.03078 | 0 | 0.021352 | 0 | 0 | 0.0091538 | 0 | 0 | 1 | 0 | 0 | 0 | 0 | 0.5 | 1 | 0.5 | 0.5 | 0.5 | 0 | 1 | 0 | 0.25 | 0 | 0 | 0.25 | 0 | 0
2014-06-10 | 23時 | 0.062335 | 0.14138 | 0.15585 | 0.062335 | 0 | 0 | 0 | 0.044369 | 0.048824 | 0.048187 | 0.0089431 | 0.041749 | 0.0090124 | 0 | 0.023085 | 0 | 0.042705 | 0.0088247 | 0.003228 | 0.018308 | 0 | 0 | 0.5 | 0 | 0 | 0 | 0.5 | 0.5 | 0.5 | 0.25 | 0.5 | 0.25 | 0 | 0.75 | 0 | 0.5 | 0.25 | 0.25 | 0.5 | 0 | 0
2014-06-11 | 0時 | 0 | 0 | 0 | 0 | 0 | 0 | 0 | 0 | 0 | 0 | 0 | 0 | 0 | 0 | 0 | 0 | 0 | 0 | 0 | 0 | 0 | 0 | 0 | 0 | 0 | 0 | 0 | 0 | 0 | 0 | 0 | 0 | 0 | 0 | 0 | 0 | 0 | 0 | 0 | 0 | 0
2014-06-11 | 1時 | 0 | 0 | 0 | 0 | 0 | 0 | 0 | 0 | 0 | 0 | 0 | 0 | 0 | 0 | 0 | 0 | 0 | 0 | 0 | 0 | 0 | 0 | 0 | 0 | 0 | 0 | 0 | 0 | 0 | 0 | 0 | 0 | 0 | 0 | 0 | 0 | 0 | 0 | 0 | 0 | 0
2014-06-11 | 2時 | 0 | 0 | 0 | 0 | 0 | 0 | 0 | 0 | 0 | 0 | 0 | 0 | 0 | 0 | 0 | 0 | 0 | 0 | 0 | 0 | 0 | 0 | 0 | 0 | 0 | 0 | 0 | 0 | 0 | 0 | 0 | 0 | 0 | 0 | 0 | 0 | 0 | 0 | 0 | 0 | 0
2014-06-11 | 3時 | 0 | 0 | 0 | 0 | 0 | 0 | 0 | 0 | 0 | 0 | 0 | 0 | 0 | 0 | 0 | 0 | 0 | 0 | 0 | 0 | 0 | 0 | 0 | 0 | 0 | 0 | 0 | 0 | 0 | 0 | 0 | 0 | 0 | 0 | 0 | 0 | 0 | 0 | 0 | 0 | 0
2014-06-11 | 4時 | 0 | 0 | 0 | 0 | 0 | 0 | 0 | 0 | 0 | 0 | 0 | 0 | 0 | 0 | 0 | 0 | 0 | 0 | 0 | 0 | 0 | 0 | 0 | 0 | 0 | 0 | 0 | 0 | 0 | 0 | 0 | 0 | 0 | 0 | 0 | 0 | 0 | 0 | 0 | 0 | 0
2014-06-11 | 5時 | 0 | 0 | 0 | 0 | 0 | 0 | 0 | 0 | 0 | 0 | 0 | 0 | 0 | 0 | 0 | 0 | 0 | 0 | 0 | 0 | 0 | 0 | 0 | 0 | 0 | 0 | 0 | 0 | 0 | 0 | 0 | 0 | 0 | 0 | 0 | 0 | 0 | 0 | 0 | 0 | 0
2014-06-11 | 6時 | 0 | 0.022185 | 0.055135 | 0 | 0 | 0 | 0 | 0.022185 | 0 | 0 | 0 | 0 | 0 | 0 | 0 | 0 | 0.021352 | 0 | 0 | 0.0091538 | 0.024628 | 0 | 0 | 0 | 0 | 0 | 0.25 | 0 | 0 | 0 | 0 | 0 | 0 | 0 | 0 | 0.25 | 0 | 0 | 0.25 | 0.25 | 0
2014-06-11 | 7時 | 0.093503 | 0 | 0.03883 | 0.093503 | 0 | 0 | 0 | 0 | 0 | 0 | 0.0089431 | 0.020874 | 0.0090124 | 0 | 0 | 0 | 0 | 0 | 0 | 0 | 0 | 0 | 0.75 | 0 | 0 | 0 | 0 | 0 | 0 | 0.25 | 0.25 | 0.25 | 0 | 0 | 0 | 0 | 0 | 0 | 0 | 0 | 0
2014-06-11 | 8時 | 0.13653 | 0.07069 | 0.18409 | 0.093503 | 0 | 0.043024 | 0 | 0.022185 | 0.024412 | 0.024094 | 0.026829 | 0 | 0.018025 | 0 | 0.023085 | 0 | 0.064057 | 0 | 0 | 0.027461 | 0.024628 | 0 | 0.75 | 0 | 0.5 | 0 | 0.25 | 0.25 | 0.25 | 0.75 | 0 | 0.5 | 0 | 0.75 | 0 | 0.75 | 0 | 0 | 0.75 | 0.25 | 0
2014-06-11 | 9時 | 0.084877 | 0.048506 | 0.024628 | 0.031168 | 0.032198 | 0.021512 | 0 | 0 | 0.024412 | 0.024094 | 0 | 0 | 0 | 0.024628 | 0 | 0 | 0 | 0 | 0 | 0 | 0 | 0 | 0.25 | 0.25 | 0.25 | 0 | 0 | 0.25 | 0.25 | 0 | 0 | 0 | 0.25 | 0 | 0 | 0 | 0 | 0 | 0 | 0 | 0
2014-06-11 | 10時 | 0 | 0 | 0 | 0 | 0 | 0 | 0 | 0 | 0 | 0 | 0 | 0 | 0 | 0 | 0 | 0 | 0 | 0 | 0 | 0 | 0 | 0 | 0 | 0 | 0 | 0 | 0 | 0 | 0 | 0 | 0 | 0 | 0 | 0 | 0 | 0 | 0 | 0 | 0 | 0 | 0
2014-06-11 | 11時 | 0 | 0 | 0 | 0 | 0 | 0 | 0 | 0 | 0 | 0 | 0 | 0 | 0 | 0 | 0 | 0 | 0 | 0 | 0 | 0 | 0 | 0 | 0 | 0 | 0 | 0 | 0 | 0 | 0 | 0 | 0 | 0 | 0 | 0 | 0 | 0 | 0 | 0 | 0 | 0 | 0
2014-06-11 | 12時 | 0 | 0 | 0 | 0 | 0 | 0 | 0 | 0 | 0 | 0 | 0 | 0 | 0 | 0 | 0 | 0 | 0 | 0 | 0 | 0 | 0 | 0 | 0 | 0 | 0 | 0 | 0 | 0 | 0 | 0 | 0 | 0 | 0 | 0 | 0 | 0 | 0 | 0 | 0 | 0 | 0
2014-06-11 | 13時 | 0 | 0 | 0 | 0 | 0 | 0 | 0 | 0 | 0 | 0 | 0 | 0 | 0 | 0 | 0 | 0 | 0 | 0 | 0 | 0 | 0 | 0 | 0 | 0 | 0 | 0 | 0 | 0 | 0 | 0 | 0 | 0 | 0 | 0 | 0 | 0 | 0 | 0 | 0 | 0 | 0
2014-06-11 | 14時 | 0 | 0 | 0 | 0 | 0 | 0 | 0 | 0 | 0 | 0 | 0 | 0 | 0 | 0 | 0 | 0 | 0 | 0 | 0 | 0 | 0 | 0 | 0 | 0 | 0 | 0 | 0 | 0 | 0 | 0 | 0 | 0 | 0 | 0 | 0 | 0 | 0 | 0 | 0 | 0 | 0
2014-06-11 | 15時 | 0 | 0 | 0 | 0 | 0 | 0 | 0 | 0 | 0 | 0 | 0 | 0 | 0 | 0 | 0 | 0 | 0 | 0 | 0 | 0 | 0 | 0 | 0 | 0 | 0 | 0 | 0 | 0 | 0 | 0 | 0 | 0 | 0 | 0 | 0 | 0 | 0 | 0 | 0 | 0 | 0
2014-06-11 | 16時 | 0 | 0 | 0 | 0 | 0 | 0 | 0 | 0 | 0 | 0 | 0 | 0 | 0 | 0 | 0 | 0 | 0 | 0 | 0 | 0 | 0 | 0 | 0 | 0 | 0 | 0 | 0 | 0 | 0 | 0 | 0 | 0 | 0 | 0 | 0 | 0 | 0 | 0 | 0 | 0 | 0
2014-06-11 | 17時 | 0 | 0 | 0 | 0 | 0 | 0 | 0 | 0 | 0 | 0 | 0 | 0 | 0 | 0 | 0 | 0 | 0 | 0 | 0 | 0 | 0 | 0 | 0 | 0 | 0 | 0 | 0 | 0 | 0 | 0 | 0 | 0 | 0 | 0 | 0 | 0 | 0 | 0 | 0 | 0 | 0
2014-06-11 | 18時 | 0 | 0 | 0 | 0 | 0 | 0 | 0 | 0 | 0 | 0 | 0 | 0 | 0 | 0 | 0 | 0 | 0 | 0 | 0 | 0 | 0 | 0 | 0 | 0 | 0 | 0 | 0 | 0 | 0 | 0 | 0 | 0 | 0 | 0 | 0 | 0 | 0 | 0 | 0 | 0 | 0
2014-06-11 | 19時 | 0 | 0 | 0 | 0 | 0 | 0 | 0 | 0 | 0 | 0 | 0 | 0 | 0 | 0 | 0 | 0 | 0 | 0 | 0 | 0 | 0 | 0 | 0 | 0 | 0 | 0 | 0 | 0 | 0 | 0 | 0 | 0 | 0 | 0 | 0 | 0 | 0 | 0 | 0 | 0 | 0
2014-06-11 | 20時 | 0.062335 | 0 | 0.038128 | 0.062335 | 0 | 0 | 0 | 0 | 0 | 0 | 0 | 0 | 0 | 0.024628 | 0 | 0 | 0 | 0 | 0 | 0 | 0 | 0.0135 | 0.5 | 0 | 0 | 0 | 0 | 0 | 0 | 0 | 0 | 0 | 0.25 | 0 | 0 | 0 | 0 | 0 | 0 | 0 | 0.25
2014-06-11 | 21時 | 0.12467 | 0.024094 | 0.11329 | 0.12467 | 0 | 0 | 0 | 0 | 0 | 0.024094 | 0.0089431 | 0.041749 | 0.0090124 | 0 | 0.023085 | 0 | 0.021352 | 0 | 0 | 0.0091538 | 0 | 0 | 1 | 0 | 0 | 0 | 0 | 0 | 0.25 | 0.25 | 0.5 | 0.25 | 0 | 0.75 | 0 | 0.25 | 0 | 0 | 0.25 | 0 | 0
2014-06-11 | 22時 | 0.12467 | 0.1452 | 0.13895 | 0.12467 | 0 | 0 | 0 | 0 | 0.048824 | 0.096374 | 0.017886 | 0.041749 | 0.018025 | 0 | 0.03078 | 0 | 0.021352 | 0 | 0 | 0.0091538 | 0 | 0 | 1 | 0 | 0 | 0 | 0 | 0.5 | 1 | 0.5 | 0.5 | 0.5 | 0 | 1 | 0 | 0.25 | 0 | 0 | 0.25 | 0 | 0
2014-06-11 | 23時 | 0.062335 | 0.14138 | 0.16501 | 0.062335 | 0 | 0 | 0 | 0.044369 | 0.048824 | 0.048187 | 0.0089431 | 0.041749 | 0.0090124 | 0 | 0.023085 | 0 | 0.042705 | 0.0088247 | 0.003228 | 0.027461 | 0 | 0 | 0.5 | 0 | 0 | 0 | 0.5 | 0.5 | 0.5 | 0.25 | 0.5 | 0.25 | 0 | 0.75 | 0 | 0.5 | 0.25 | 0.25 | 0.75 | 0 | 0
2014-06-12 | 0時 | 0 | 0.071009 | 0.042559 | 0 | 0 | 0 | 0 | 0.022185 | 0.048824 | 0 | 0 | 0 | 0 | 0 | 0 | 0 | 0.021352 | 0.0088247 | 0.003228 | 0.0091538 | 0 | 0 | 0 | 0 | 0 | 0 | 0.25 | 0.5 | 0 | 0 | 0 | 0 | 0 | 0 | 0 | 0.25 | 0.25 | 0.25 | 0.25 | 0 | 0
2014-06-12 | 1時 | 0 | 0 | 0 | 0 | 0 | 0 | 0 | 0 | 0 | 0 | 0 | 0 | 0 | 0 | 0 | 0 | 0 | 0 | 0 | 0 | 0 | 0 | 0 | 0 | 0 | 0 | 0 | 0 | 0 | 0 | 0 | 0 | 0 | 0 | 0 | 0 | 0 | 0 | 0 | 0 | 0
2014-06-12 | 2時 | 0 | 0 | 0 | 0 | 0 | 0 | 0 | 0 | 0 | 0 | 0 | 0 | 0 | 0 | 0 | 0 | 0 | 0 | 0 | 0 | 0 | 0 | 0 | 0 | 0 | 0 | 0 | 0 | 0 | 0 | 0 | 0 | 0 | 0 | 0 | 0 | 0 | 0 | 0 | 0 | 0
2014-06-12 | 3時 | 0 | 0 | 0 | 0 | 0 | 0 | 0 | 0 | 0 | 0 | 0 | 0 | 0 | 0 | 0 | 0 | 0 | 0 | 0 | 0 | 0 | 0 | 0 | 0 | 0 | 0 | 0 | 0 | 0 | 0 | 0 | 0 | 0 | 0 | 0 | 0 | 0 | 0 | 0 | 0 | 0
2014-06-12 | 4時 | 0 | 0 | 0 | 0 | 0 | 0 | 0 | 0 | 0 | 0 | 0 | 0 | 0 | 0 | 0 | 0 | 0 | 0 | 0 | 0 | 0 | 0 | 0 | 0 | 0 | 0 | 0 | 0 | 0 | 0 | 0 | 0 | 0 | 0 | 0 | 0 | 0 | 0 | 0 | 0 | 0
2014-06-12 | 5時 | 0 | 0 | 0 | 0 | 0 | 0 | 0 | 0 | 0 | 0 | 0 | 0 | 0 | 0 | 0 | 0 | 0 | 0 | 0 | 0 | 0 | 0 | 0 | 0 | 0 | 0 | 0 | 0 | 0 | 0 | 0 | 0 | 0 | 0 | 0 | 0 | 0 | 0 | 0 | 0 | 0
2014-06-12 | 6時 | 0 | 0.022185 | 0.055135 | 0 | 0 | 0 | 0 | 0.022185 | 0 | 0 | 0 | 0 | 0 | 0 | 0 | 0 | 0.021352 | 0 | 0 | 0.0091538 | 0.024628 | 0 | 0 | 0 | 0 | 0 | 0.25 | 0 | 0 | 0 | 0 | 0 | 0 | 0 | 0 | 0.25 | 0 | 0 | 0.25 | 0.25 | 0
2014-06-12 | 7時 | 0.13859 | 0.048506 | 0.10644 | 0.031168 | 0.064396 | 0.043024 | 0 | 0 | 0.024412 | 0.024094 | 0.017886 | 0 | 0.018025 | 0.024628 | 0.01539 | 0 | 0.021352 | 0 | 0 | 0.0091538 | 0 | 0 | 0.25 | 0.5 | 0.5 | 0 | 0 | 0.25 | 0.25 | 0.5 | 0 | 0.5 | 0.25 | 0.5 | 0 | 0.25 | 0 | 0 | 0.25 | 0 | 0
2014-06-12 | 8時 | 0.093503 | 0 | 0.10056 | 0.093503 | 0 | 0 | 0 | 0 | 0 | 0 | 0.017886 | 0 | 0.018025 | 0.049257 | 0.01539 | 0 | 0 | 0 | 0 | 0 | 0 | 0 | 0.75 | 0 | 0 | 0 | 0 | 0 | 0 | 0.5 | 0 | 0.5 | 0.5 | 0.5 | 0 | 0 | 0 | 0 | 0 | 0 | 0
2014-06-12 | 9時 | 0.17838 | 0.098741 | 0.15487 | 0.12467 | 0.032198 | 0.021512 | 0.028051 | 0.022185 | 0.024412 | 0.024094 | 0.0089431 | 0.020874 | 0.0090124 | 0.024628 | 0.0076949 | 0.016527 | 0.021352 | 0.0088247 | 0.003228 | 0.0091538 | 0.024628 | 0 | 1 | 0.25 | 0.25 | 0.25 | 0.25 | 0.25 | 0.25 | 0.25 | 0.25 | 0.25 | 0.25 | 0.25 | 0.25 | 0.25 | 0.25 | 0.25 | 0.25 | 0.25 | 0
2014-06-12 | 10時 | 0.093503 | 0 | 0.02565 | 0.093503 | 0 | 0 | 0 | 0 | 0 | 0 | 0.0089431 | 0 | 0.0090124 | 0 | 0.0076949 | 0 | 0 | 0 | 0 | 0 | 0 | 0 | 0.75 | 0 | 0 | 0 | 0 | 0 | 0 | 0.25 | 0 | 0.25 | 0 | 0.25 | 0 | 0 | 0 | 0 | 0 | 0 | 0
2014-06-12 | 11時 | 0 | 0 | 0.024628 | 0 | 0 | 0 | 0 | 0 | 0 | 0 | 0 | 0 | 0 | 0.024628 | 0 | 0 | 0 | 0 | 0 | 0 | 0 | 0 | 0 | 0 | 0 | 0 | 0 | 0 | 0 | 0 | 0 | 0 | 0.25 | 0 | 0 | 0 | 0 | 0 | 0 | 0 | 0
2014-06-12 | 12時 | 0.05371 | 0 | 0.024628 | 0 | 0.032198 | 0.021512 | 0 | 0 | 0 | 0 | 0 | 0 | 0 | 0.024628 | 0 | 0 | 0 | 0 | 0 | 0 | 0 | 0 | 0 | 0.25 | 0.25 | 0 | 0 | 0 | 0 | 0 | 0 | 0 | 0.25 | 0 | 0 | 0 | 0 | 0 | 0 | 0 | 0
2014-06-12 | 13時 | 0.11604 | 0 | 0 | 0.062335 | 0.032198 | 0.021512 | 0 | 0 | 0 | 0 | 0 | 0 | 0 | 0 | 0 | 0 | 0 | 0 | 0 | 0 | 0 | 0 | 0.5 | 0.25 | 0.25 | 0 | 0 | 0 | 0 | 0 | 0 | 0 | 0 | 0 | 0 | 0 | 0 | 0 | 0 | 0 | 0
2014-06-12 | 14時 | 0.031168 | 0 | 0.050279 | 0.031168 | 0 | 0 | 0 | 0 | 0 | 0 | 0.0089431 | 0 | 0.0090124 | 0.024628 | 0.0076949 | 0 | 0 | 0 | 0 | 0 | 0 | 0 | 0.25 | 0 | 0 | 0 | 0 | 0 | 0 | 0.25 | 0 | 0.25 | 0.25 | 0.25 | 0 | 0 | 0 | 0 | 0 | 0 | 0
2014-06-12 | 15時 | 0 | 0 | 0 | 0 | 0 | 0 | 0 | 0 | 0 | 0 | 0 | 0 | 0 | 0 | 0 | 0 | 0 | 0 | 0 | 0 | 0 | 0 | 0 | 0 | 0 | 0 | 0 | 0 | 0 | 0 | 0 | 0 | 0 | 0 | 0 | 0 | 0 | 0 | 0 | 0 | 0
2014-06-12 | 16時 | 0.062335 | 0 | 0.024628 | 0.062335 | 0 | 0 | 0 | 0 | 0 | 0 | 0 | 0 | 0 | 0.024628 | 0 | 0 | 0 | 0 | 0 | 0 | 0 | 0 | 0.5 | 0 | 0 | 0 | 0 | 0 | 0 | 0 | 0 | 0 | 0.25 | 0 | 0 | 0 | 0 | 0 | 0 | 0 | 0
2014-06-12 | 17時 | 0.10536 | 0 | 0.038128 | 0.062335 | 0 | 0.043024 | 0 | 0 | 0 | 0 | 0 | 0 | 0 | 0.024628 | 0 | 0 | 0 | 0 | 0 | 0 | 0 | 0.0135 | 0.5 | 0 | 0.5 | 0 | 0 | 0 | 0 | 0 | 0 | 0 | 0.25 | 0 | 0 | 0 | 0 | 0 | 0 | 0 | 0.25
2014-06-12 | 18時 | 0.12467 | 0 | 0.038128 | 0.12467 | 0 | 0 | 0 | 0 | 0 | 0 | 0 | 0 | 0 | 0.024628 | 0 | 0 | 0 | 0 | 0 | 0 | 0 | 0.0135 | 1 | 0 | 0 | 0 | 0 | 0 | 0 | 0 | 0 | 0 | 0.25 | 0 | 0 | 0 | 0 | 0 | 0 | 0 | 0.25
2014-06-12 | 19時 | 0.21072 | 0.096374 | 0.038128 | 0.12467 | 0 | 0.086048 | 0 | 0 | 0 | 0.096374 | 0 | 0 | 0 | 0.024628 | 0 | 0 | 0 | 0 | 0 | 0 | 0 | 0.0135 | 1 | 0 | 1 | 0 | 0 | 0 | 1 | 0 | 0 | 0 | 0.25 | 0 | 0 | 0 | 0 | 0 | 0 | 0 | 0.25
2014-06-12 | 20時 | 0.14927 | 0.024412 | 0 | 0.031168 | 0.096593 | 0.021512 | 0 | 0 | 0.024412 | 0 | 0 | 0 | 0 | 0 | 0 | 0 | 0 | 0 | 0 | 0 | 0 | 0 | 0.25 | 0.75 | 0.25 | 0 | 0 | 0.25 | 0 | 0 | 0 | 0 | 0 | 0 | 0 | 0 | 0 | 0 | 0 | 0 | 0
2014-06-12 | 21時 | 0.14618 | 0.09733 | 0.11329 | 0.12467 | 0 | 0.021512 | 0 | 0 | 0.073237 | 0.024094 | 0.0089431 | 0.041749 | 0.0090124 | 0 | 0.023085 | 0 | 0.021352 | 0 | 0 | 0.0091538 | 0 | 0 | 1 | 0 | 0.25 | 0 | 0 | 0.75 | 0.25 | 0.25 | 0.5 | 0.25 | 0 | 0.75 | 0 | 0.25 | 0 | 0 | 0.25 | 0 | 0
2014-06-12 | 22時 | 0.12467 | 0.1452 | 0.13895 | 0.12467 | 0 | 0 | 0 | 0 | 0.048824 | 0.096374 | 0.017886 | 0.041749 | 0.018025 | 0 | 0.03078 | 0 | 0.021352 | 0 | 0 | 0.0091538 | 0 | 0 | 1 | 0 | 0 | 0 | 0 | 0.5 | 1 | 0.5 | 0.5 | 0.5 | 0 | 1 | 0 | 0.25 | 0 | 0 | 0.25 | 0 | 0
2014-06-12 | 23時 | 0.12467 | 0.16993 | 0.104 | 0.12467 | 0 | 0 | 0 | 0 | 0.097649 | 0.072281 | 0.0089431 | 0.041749 | 0.0090124 | 0 | 0.023085 | 0 | 0 | 0.0088247 | 0.003228 | 0.0091538 | 0 | 0 | 1 | 0 | 0 | 0 | 0 | 1 | 0.75 | 0.25 | 0.5 | 0.25 | 0 | 0.75 | 0 | 0 | 0.25 | 0.25 | 0.25 | 0 | 0
2014-06-13 | 0時 | 0 | 0.071009 | 0.042559 | 0 | 0 | 0 | 0 | 0.022185 | 0.048824 | 0 | 0 | 0 | 0 | 0 | 0 | 0 | 0.021352 | 0.0088247 | 0.003228 | 0.0091538 | 0 | 0 | 0 | 0 | 0 | 0 | 0.25 | 0.5 | 0 | 0 | 0 | 0 | 0 | 0 | 0 | 0.25 | 0.25 | 0.25 | 0.25 | 0 | 0
2014-06-13 | 1時 | 0 | 0 | 0 | 0 | 0 | 0 | 0 | 0 | 0 | 0 | 0 | 0 | 0 | 0 | 0 | 0 | 0 | 0 | 0 | 0 | 0 | 0 | 0 | 0 | 0 | 0 | 0 | 0 | 0 | 0 | 0 | 0 | 0 | 0 | 0 | 0 | 0 | 0 | 0 | 0 | 0
2014-06-13 | 2時 | 0 | 0 | 0 | 0 | 0 | 0 | 0 | 0 | 0 | 0 | 0 | 0 | 0 | 0 | 0 | 0 | 0 | 0 | 0 | 0 | 0 | 0 | 0 | 0 | 0 | 0 | 0 | 0 | 0 | 0 | 0 | 0 | 0 | 0 | 0 | 0 | 0 | 0 | 0 | 0 | 0
2014-06-13 | 3時 | 0 | 0 | 0 | 0 | 0 | 0 | 0 | 0 | 0 | 0 | 0 | 0 | 0 | 0 | 0 | 0 | 0 | 0 | 0 | 0 | 0 | 0 | 0 | 0 | 0 | 0 | 0 | 0 | 0 | 0 | 0 | 0 | 0 | 0 | 0 | 0 | 0 | 0 | 0 | 0 | 0
2014-06-13 | 4時 | 0 | 0 | 0 | 0 | 0 | 0 | 0 | 0 | 0 | 0 | 0 | 0 | 0 | 0 | 0 | 0 | 0 | 0 | 0 | 0 | 0 | 0 | 0 | 0 | 0 | 0 | 0 | 0 | 0 | 0 | 0 | 0 | 0 | 0 | 0 | 0 | 0 | 0 | 0 | 0 | 0
2014-06-13 | 5時 | 0 | 0 | 0 | 0 | 0 | 0 | 0 | 0 | 0 | 0 | 0 | 0 | 0 | 0 | 0 | 0 | 0 | 0 | 0 | 0 | 0 | 0 | 0 | 0 | 0 | 0 | 0 | 0 | 0 | 0 | 0 | 0 | 0 | 0 | 0 | 0 | 0 | 0 | 0 | 0 | 0
2014-06-13 | 6時 | 0 | 0.022185 | 0.055135 | 0 | 0 | 0 | 0 | 0.022185 | 0 | 0 | 0 | 0 | 0 | 0 | 0 | 0 | 0.021352 | 0 | 0 | 0.0091538 | 0.024628 | 0 | 0 | 0 | 0 | 0 | 0.25 | 0 | 0 | 0 | 0 | 0 | 0 | 0 | 0 | 0.25 | 0 | 0 | 0.25 | 0.25 | 0
2014-06-13 | 7時 | 0.13859 | 0.048506 | 0.10644 | 0.031168 | 0.064396 | 0.043024 | 0 | 0 | 0.024412 | 0.024094 | 0.017886 | 0 | 0.018025 | 0.024628 | 0.01539 | 0 | 0.021352 | 0 | 0 | 0.0091538 | 0 | 0 | 0.25 | 0.5 | 0.5 | 0 | 0 | 0.25 | 0.25 | 0.5 | 0 | 0.5 | 0.25 | 0.5 | 0 | 0.25 | 0 | 0 | 0.25 | 0 | 0
2014-06-13 | 8時 | 0.093503 | 0 | 0.10056 | 0.093503 | 0 | 0 | 0 | 0 | 0 | 0 | 0.017886 | 0 | 0.018025 | 0.049257 | 0.01539 | 0 | 0 | 0 | 0 | 0 | 0 | 0 | 0.75 | 0 | 0 | 0 | 0 | 0 | 0 | 0.5 | 0 | 0.5 | 0.5 | 0.5 | 0 | 0 | 0 | 0 | 0 | 0 | 0
2014-06-13 | 9時 | 0.17838 | 0.098741 | 0.15487 | 0.12467 | 0.032198 | 0.021512 | 0.028051 | 0.022185 | 0.024412 | 0.024094 | 0.0089431 | 0.020874 | 0.0090124 | 0.024628 | 0.0076949 | 0.016527 | 0.021352 | 0.0088247 | 0.003228 | 0.0091538 | 0.024628 | 0 | 1 | 0.25 | 0.25 | 0.25 | 0.25 | 0.25 | 0.25 | 0.25 | 0.25 | 0.25 | 0.25 | 0.25 | 0.25 | 0.25 | 0.25 | 0.25 | 0.25 | 0.25 | 0
2014-06-13 | 10時 | 0.093503 | 0 | 0.02565 | 0.093503 | 0 | 0 | 0 | 0 | 0 | 0 | 0.0089431 | 0 | 0.0090124 | 0 | 0.0076949 | 0 | 0 | 0 | 0 | 0 | 0 | 0 | 0.75 | 0 | 0 | 0 | 0 | 0 | 0 | 0.25 | 0 | 0.25 | 0 | 0.25 | 0 | 0 | 0 | 0 | 0 | 0 | 0
2014-06-13 | 11時 | 0 | 0 | 0.024628 | 0 | 0 | 0 | 0 | 0 | 0 | 0 | 0 | 0 | 0 | 0.024628 | 0 | 0 | 0 | 0 | 0 | 0 | 0 | 0 | 0 | 0 | 0 | 0 | 0 | 0 | 0 | 0 | 0 | 0 | 0.25 | 0 | 0 | 0 | 0 | 0 | 0 | 0 | 0
2014-06-13 | 12時 | 0.05371 | 0 | 0.024628 | 0 | 0.032198 | 0.021512 | 0 | 0 | 0 | 0 | 0 | 0 | 0 | 0.024628 | 0 | 0 | 0 | 0 | 0 | 0 | 0 | 0 | 0 | 0.25 | 0.25 | 0 | 0 | 0 | 0 | 0 | 0 | 0 | 0.25 | 0 | 0 | 0 | 0 | 0 | 0 | 0 | 0
2014-06-13 | 13時 | 0.11604 | 0 | 0 | 0.062335 | 0.032198 | 0.021512 | 0 | 0 | 0 | 0 | 0 | 0 | 0 | 0 | 0 | 0 | 0 | 0 | 0 | 0 | 0 | 0 | 0.5 | 0.25 | 0.25 | 0 | 0 | 0 | 0 | 0 | 0 | 0 | 0 | 0 | 0 | 0 | 0 | 0 | 0 | 0 | 0
2014-06-13 | 14時 | 0.031168 | 0 | 0.050279 | 0.031168 | 0 | 0 | 0 | 0 | 0 | 0 | 0.0089431 | 0 | 0.0090124 | 0.024628 | 0.0076949 | 0 | 0 | 0 | 0 | 0 | 0 | 0 | 0.25 | 0 | 0 | 0 | 0 | 0 | 0 | 0.25 | 0 | 0.25 | 0.25 | 0.25 | 0 | 0 | 0 | 0 | 0 | 0 | 0
2014-06-13 | 15時 | 0 | 0 | 0 | 0 | 0 | 0 | 0 | 0 | 0 | 0 | 0 | 0 | 0 | 0 | 0 | 0 | 0 | 0 | 0 | 0 | 0 | 0 | 0 | 0 | 0 | 0 | 0 | 0 | 0 | 0 | 0 | 0 | 0 | 0 | 0 | 0 | 0 | 0 | 0 | 0 | 0
2014-06-13 | 16時 | 0.062335 | 0 | 0.024628 | 0.062335 | 0 | 0 | 0 | 0 | 0 | 0 | 0 | 0 | 0 | 0.024628 | 0 | 0 | 0 | 0 | 0 | 0 | 0 | 0 | 0.5 | 0 | 0 | 0 | 0 | 0 | 0 | 0 | 0 | 0 | 0.25 | 0 | 0 | 0 | 0 | 0 | 0 | 0 | 0
2014-06-13 | 17時 | 0.10536 | 0 | 0.038128 | 0.062335 | 0 | 0.043024 | 0 | 0 | 0 | 0 | 0 | 0 | 0 | 0.024628 | 0 | 0 | 0 | 0 | 0 | 0 | 0 | 0.0135 | 0.5 | 0 | 0.5 | 0 | 0 | 0 | 0 | 0 | 0 | 0 | 0.25 | 0 | 0 | 0 | 0 | 0 | 0 | 0 | 0.25
2014-06-13 | 18時 | 0.12467 | 0 | 0.038128 | 0.12467 | 0 | 0 | 0 | 0 | 0 | 0 | 0 | 0 | 0 | 0.024628 | 0 | 0 | 0 | 0 | 0 | 0 | 0 | 0.0135 | 1 | 0 | 0 | 0 | 0 | 0 | 0 | 0 | 0 | 0 | 0.25 | 0 | 0 | 0 | 0 | 0 | 0 | 0 | 0.25
2014-06-13 | 19時 | 0.21072 | 0.096374 | 0.038128 | 0.12467 | 0 | 0.086048 | 0 | 0 | 0 | 0.096374 | 0 | 0 | 0 | 0.024628 | 0 | 0 | 0 | 0 | 0 | 0 | 0 | 0.0135 | 1 | 0 | 1 | 0 | 0 | 0 | 1 | 0 | 0 | 0 | 0.25 | 0 | 0 | 0 | 0 | 0 | 0 | 0 | 0.25
2014-06-13 | 20時 | 0.14927 | 0.024412 | 0 | 0.031168 | 0.096593 | 0.021512 | 0 | 0 | 0.024412 | 0 | 0 | 0 | 0 | 0 | 0 | 0 | 0 | 0 | 0 | 0 | 0 | 0 | 0.25 | 0.75 | 0.25 | 0 | 0 | 0.25 | 0 | 0 | 0 | 0 | 0 | 0 | 0 | 0 | 0 | 0 | 0 | 0 | 0
2014-06-13 | 21時 | 0.14618 | 0.09733 | 0.11329 | 0.12467 | 0 | 0.021512 | 0 | 0 | 0.073237 | 0.024094 | 0.0089431 | 0.041749 | 0.0090124 | 0 | 0.023085 | 0 | 0.021352 | 0 | 0 | 0.0091538 | 0 | 0 | 1 | 0 | 0.25 | 0 | 0 | 0.75 | 0.25 | 0.25 | 0.5 | 0.25 | 0 | 0.75 | 0 | 0.25 | 0 | 0 | 0.25 | 0 | 0
2014-06-13 | 22時 | 0.12467 | 0.1452 | 0.13895 | 0.12467 | 0 | 0 | 0 | 0 | 0.048824 | 0.096374 | 0.017886 | 0.041749 | 0.018025 | 0 | 0.03078 | 0 | 0.021352 | 0 | 0 | 0.0091538 | 0 | 0 | 1 | 0 | 0 | 0 | 0 | 0.5 | 1 | 0.5 | 0.5 | 0.5 | 0 | 1 | 0 | 0.25 | 0 | 0 | 0.25 | 0 | 0
2014-06-13 | 23時 | 0.12467 | 0.16993 | 0.104 | 0.12467 | 0 | 0 | 0 | 0 | 0.097649 | 0.072281 | 0.0089431 | 0.041749 | 0.0090124 | 0 | 0.023085 | 0 | 0 | 0.0088247 | 0.003228 | 0.0091538 | 0 | 0 | 1 | 0 | 0 | 0 | 0 | 1 | 0.75 | 0.25 | 0.5 | 0.25 | 0 | 0.75 | 0 | 0 | 0.25 | 0.25 | 0.25 | 0 | 0
2014-06-14 | 0時 | 0 | 0.071009 | 0.042559 | 0 | 0 | 0 | 0 | 0.022185 | 0.048824 | 0 | 0 | 0 | 0 | 0 | 0 | 0 | 0.021352 | 0.0088247 | 0.003228 | 0.0091538 | 0 | 0 | 0 | 0 | 0 | 0 | 0.25 | 0.5 | 0 | 0 | 0 | 0 | 0 | 0 | 0 | 0.25 | 0.25 | 0.25 | 0.25 | 0 | 0
2014-06-14 | 1時 | 0 | 0 | 0 | 0 | 0 | 0 | 0 | 0 | 0 | 0 | 0 | 0 | 0 | 0 | 0 | 0 | 0 | 0 | 0 | 0 | 0 | 0 | 0 | 0 | 0 | 0 | 0 | 0 | 0 | 0 | 0 | 0 | 0 | 0 | 0 | 0 | 0 | 0 | 0 | 0 | 0
2014-06-14 | 2時 | 0 | 0 | 0 | 0 | 0 | 0 | 0 | 0 | 0 | 0 | 0 | 0 | 0 | 0 | 0 | 0 | 0 | 0 | 0 | 0 | 0 | 0 | 0 | 0 | 0 | 0 | 0 | 0 | 0 | 0 | 0 | 0 | 0 | 0 | 0 | 0 | 0 | 0 | 0 | 0 | 0
2014-06-14 | 3時 | 0 | 0 | 0 | 0 | 0 | 0 | 0 | 0 | 0 | 0 | 0 | 0 | 0 | 0 | 0 | 0 | 0 | 0 | 0 | 0 | 0 | 0 | 0 | 0 | 0 | 0 | 0 | 0 | 0 | 0 | 0 | 0 | 0 | 0 | 0 | 0 | 0 | 0 | 0 | 0 | 0
2014-06-14 | 4時 | 0 | 0 | 0 | 0 | 0 | 0 | 0 | 0 | 0 | 0 | 0 | 0 | 0 | 0 | 0 | 0 | 0 | 0 | 0 | 0 | 0 | 0 | 0 | 0 | 0 | 0 | 0 | 0 | 0 | 0 | 0 | 0 | 0 | 0 | 0 | 0 | 0 | 0 | 0 | 0 | 0
2014-06-14 | 5時 | 0 | 0 | 0 | 0 | 0 | 0 | 0 | 0 | 0 | 0 | 0 | 0 | 0 | 0 | 0 | 0 | 0 | 0 | 0 | 0 | 0 | 0 | 0 | 0 | 0 | 0 | 0 | 0 | 0 | 0 | 0 | 0 | 0 | 0 | 0 | 0 | 0 | 0 | 0 | 0 | 0
2014-06-14 | 6時 | 0 | 0.022185 | 0.055135 | 0 | 0 | 0 | 0 | 0.022185 | 0 | 0 | 0 | 0 | 0 | 0 | 0 | 0 | 0.021352 | 0 | 0 | 0.0091538 | 0.024628 | 0 | 0 | 0 | 0 | 0 | 0.25 | 0 | 0 | 0 | 0 | 0 | 0 | 0 | 0 | 0.25 | 0 | 0 | 0.25 | 0.25 | 0
2014-06-14 | 7時 | 0.13859 | 0.048506 | 0.10644 | 0.031168 | 0.064396 | 0.043024 | 0 | 0 | 0.024412 | 0.024094 | 0.017886 | 0 | 0.018025 | 0.024628 | 0.01539 | 0 | 0.021352 | 0 | 0 | 0.0091538 | 0 | 0 | 0.25 | 0.5 | 0.5 | 0 | 0 | 0.25 | 0.25 | 0.5 | 0 | 0.5 | 0.25 | 0.5 | 0 | 0.25 | 0 | 0 | 0.25 | 0 | 0
2014-06-14 | 8時 | 0.093503 | 0 | 0.10056 | 0.093503 | 0 | 0 | 0 | 0 | 0 | 0 | 0.017886 | 0 | 0.018025 | 0.049257 | 0.01539 | 0 | 0 | 0 | 0 | 0 | 0 | 0 | 0.75 | 0 | 0 | 0 | 0 | 0 | 0 | 0.5 | 0 | 0.5 | 0.5 | 0.5 | 0 | 0 | 0 | 0 | 0 | 0 | 0
2014-06-14 | 9時 | 0.17838 | 0.098741 | 0.15487 | 0.12467 | 0.032198 | 0.021512 | 0.028051 | 0.022185 | 0.024412 | 0.024094 | 0.0089431 | 0.020874 | 0.0090124 | 0.024628 | 0.0076949 | 0.016527 | 0.021352 | 0.0088247 | 0.003228 | 0.0091538 | 0.024628 | 0 | 1 | 0.25 | 0.25 | 0.25 | 0.25 | 0.25 | 0.25 | 0.25 | 0.25 | 0.25 | 0.25 | 0.25 | 0.25 | 0.25 | 0.25 | 0.25 | 0.25 | 0.25 | 0
2014-06-14 | 10時 | 0.093503 | 0 | 0.02565 | 0.093503 | 0 | 0 | 0 | 0 | 0 | 0 | 0.0089431 | 0 | 0.0090124 | 0 | 0.0076949 | 0 | 0 | 0 | 0 | 0 | 0 | 0 | 0.75 | 0 | 0 | 0 | 0 | 0 | 0 | 0.25 | 0 | 0.25 | 0 | 0.25 | 0 | 0 | 0 | 0 | 0 | 0 | 0
2014-06-14 | 11時 | 0 | 0 | 0.024628 | 0 | 0 | 0 | 0 | 0 | 0 | 0 | 0 | 0 | 0 | 0.024628 | 0 | 0 | 0 | 0 | 0 | 0 | 0 | 0 | 0 | 0 | 0 | 0 | 0 | 0 | 0 | 0 | 0 | 0 | 0.25 | 0 | 0 | 0 | 0 | 0 | 0 | 0 | 0
2014-06-14 | 12時 | 0.05371 | 0 | 0.024628 | 0 | 0.032198 | 0.021512 | 0 | 0 | 0 | 0 | 0 | 0 | 0 | 0.024628 | 0 | 0 | 0 | 0 | 0 | 0 | 0 | 0 | 0 | 0.25 | 0.25 | 0 | 0 | 0 | 0 | 0 | 0 | 0 | 0.25 | 0 | 0 | 0 | 0 | 0 | 0 | 0 | 0
2014-06-14 | 13時 | 0.11604 | 0 | 0 | 0.062335 | 0.032198 | 0.021512 | 0 | 0 | 0 | 0 | 0 | 0 | 0 | 0 | 0 | 0 | 0 | 0 | 0 | 0 | 0 | 0 | 0.5 | 0.25 | 0.25 | 0 | 0 | 0 | 0 | 0 | 0 | 0 | 0 | 0 | 0 | 0 | 0 | 0 | 0 | 0 | 0
2014-06-14 | 14時 | 0.031168 | 0 | 0.050279 | 0.031168 | 0 | 0 | 0 | 0 | 0 | 0 | 0.0089431 | 0 | 0.0090124 | 0.024628 | 0.0076949 | 0 | 0 | 0 | 0 | 0 | 0 | 0 | 0.25 | 0 | 0 | 0 | 0 | 0 | 0 | 0.25 | 0 | 0.25 | 0.25 | 0.25 | 0 | 0 | 0 | 0 | 0 | 0 | 0
2014-06-14 | 15時 | 0 | 0 | 0 | 0 | 0 | 0 | 0 | 0 | 0 | 0 | 0 | 0 | 0 | 0 | 0 | 0 | 0 | 0 | 0 | 0 | 0 | 0 | 0 | 0 | 0 | 0 | 0 | 0 | 0 | 0 | 0 | 0 | 0 | 0 | 0 | 0 | 0 | 0 | 0 | 0 | 0
2014-06-14 | 16時 | 0.062335 | 0 | 0.024628 | 0.062335 | 0 | 0 | 0 | 0 | 0 | 0 | 0 | 0 | 0 | 0.024628 | 0 | 0 | 0 | 0 | 0 | 0 | 0 | 0 | 0.5 | 0 | 0 | 0 | 0 | 0 | 0 | 0 | 0 | 0 | 0.25 | 0 | 0 | 0 | 0 | 0 | 0 | 0 | 0
2014-06-14 | 17時 | 0.10536 | 0 | 0.038128 | 0.062335 | 0 | 0.043024 | 0 | 0 | 0 | 0 | 0 | 0 | 0 | 0.024628 | 0 | 0 | 0 | 0 | 0 | 0 | 0 | 0.0135 | 0.5 | 0 | 0.5 | 0 | 0 | 0 | 0 | 0 | 0 | 0 | 0.25 | 0 | 0 | 0 | 0 | 0 | 0 | 0 | 0.25
2014-06-14 | 18時 | 0.12467 | 0 | 0.038128 | 0.12467 | 0 | 0 | 0 | 0 | 0 | 0 | 0 | 0 | 0 | 0.024628 | 0 | 0 | 0 | 0 | 0 | 0 | 0 | 0.0135 | 1 | 0 | 0 | 0 | 0 | 0 | 0 | 0 | 0 | 0 | 0.25 | 0 | 0 | 0 | 0 | 0 | 0 | 0 | 0.25
2014-06-14 | 19時 | 0.21072 | 0.096374 | 0.038128 | 0.12467 | 0 | 0.086048 | 0 | 0 | 0 | 0.096374 | 0 | 0 | 0 | 0.024628 | 0 | 0 | 0 | 0 | 0 | 0 | 0 | 0.0135 | 1 | 0 | 1 | 0 | 0 | 0 | 1 | 0 | 0 | 0 | 0.25 | 0 | 0 | 0 | 0 | 0 | 0 | 0 | 0.25
2014-06-14 | 20時 | 0.14927 | 0.024412 | 0 | 0.031168 | 0.096593 | 0.021512 | 0 | 0 | 0.024412 | 0 | 0 | 0 | 0 | 0 | 0 | 0 | 0 | 0 | 0 | 0 | 0 | 0 | 0.25 | 0.75 | 0.25 | 0 | 0 | 0.25 | 0 | 0 | 0 | 0 | 0 | 0 | 0 | 0 | 0 | 0 | 0 | 0 | 0
2014-06-14 | 21時 | 0.14618 | 0.09733 | 0.11329 | 0.12467 | 0 | 0.021512 | 0 | 0 | 0.073237 | 0.024094 | 0.0089431 | 0.041749 | 0.0090124 | 0 | 0.023085 | 0 | 0.021352 | 0 | 0 | 0.0091538 | 0 | 0 | 1 | 0 | 0.25 | 0 | 0 | 0.75 | 0.25 | 0.25 | 0.5 | 0.25 | 0 | 0.75 | 0 | 0.25 | 0 | 0 | 0.25 | 0 | 0
2014-06-14 | 22時 | 0.12467 | 0.1452 | 0.13895 | 0.12467 | 0 | 0 | 0 | 0 | 0.048824 | 0.096374 | 0.017886 | 0.041749 | 0.018025 | 0 | 0.03078 | 0 | 0.021352 | 0 | 0 | 0.0091538 | 0 | 0 | 1 | 0 | 0 | 0 | 0 | 0.5 | 1 | 0.5 | 0.5 | 0.5 | 0 | 1 | 0 | 0.25 | 0 | 0 | 0.25 | 0 | 0
2014-06-14 | 23時 | 0.12467 | 0.16993 | 0.104 | 0.12467 | 0 | 0 | 0 | 0 | 0.097649 | 0.072281 | 0.0089431 | 0.041749 | 0.0090124 | 0 | 0.023085 | 0 | 0 | 0.0088247 | 0.003228 | 0.0091538 | 0 | 0 | 1 | 0 | 0 | 0 | 0 | 1 | 0.75 | 0.25 | 0.5 | 0.25 | 0 | 0.75 | 0 | 0 | 0.25 | 0.25 | 0.25 | 0 | 0
2014-06-15 | 0時 | 0 | 0.071009 | 0.042559 | 0 | 0 | 0 | 0 | 0.022185 | 0.048824 | 0 | 0 | 0 | 0 | 0 | 0 | 0 | 0.021352 | 0.0088247 | 0.003228 | 0.0091538 | 0 | 0 | 0 | 0 | 0 | 0 | 0.25 | 0.5 | 0 | 0 | 0 | 0 | 0 | 0 | 0 | 0.25 | 0.25 | 0.25 | 0.25 | 0 | 0
2014-06-15 | 1時 | 0 | 0 | 0 | 0 | 0 | 0 | 0 | 0 | 0 | 0 | 0 | 0 | 0 | 0 | 0 | 0 | 0 | 0 | 0 | 0 | 0 | 0 | 0 | 0 | 0 | 0 | 0 | 0 | 0 | 0 | 0 | 0 | 0 | 0 | 0 | 0 | 0 | 0 | 0 | 0 | 0
2014-06-15 | 2時 | 0 | 0 | 0 | 0 | 0 | 0 | 0 | 0 | 0 | 0 | 0 | 0 | 0 | 0 | 0 | 0 | 0 | 0 | 0 | 0 | 0 | 0 | 0 | 0 | 0 | 0 | 0 | 0 | 0 | 0 | 0 | 0 | 0 | 0 | 0 | 0 | 0 | 0 | 0 | 0 | 0
2014-06-15 | 3時 | 0 | 0 | 0 | 0 | 0 | 0 | 0 | 0 | 0 | 0 | 0 | 0 | 0 | 0 | 0 | 0 | 0 | 0 | 0 | 0 | 0 | 0 | 0 | 0 | 0 | 0 | 0 | 0 | 0 | 0 | 0 | 0 | 0 | 0 | 0 | 0 | 0 | 0 | 0 | 0 | 0
2014-06-15 | 4時 | 0 | 0 | 0 | 0 | 0 | 0 | 0 | 0 | 0 | 0 | 0 | 0 | 0 | 0 | 0 | 0 | 0 | 0 | 0 | 0 | 0 | 0 | 0 | 0 | 0 | 0 | 0 | 0 | 0 | 0 | 0 | 0 | 0 | 0 | 0 | 0 | 0 | 0 | 0 | 0 | 0
2014-06-15 | 5時 | 0 | 0 | 0 | 0 | 0 | 0 | 0 | 0 | 0 | 0 | 0 | 0 | 0 | 0 | 0 | 0 | 0 | 0 | 0 | 0 | 0 | 0 | 0 | 0 | 0 | 0 | 0 | 0 | 0 | 0 | 0 | 0 | 0 | 0 | 0 | 0 | 0 | 0 | 0 | 0 | 0
2014-06-15 | 6時 | 0 | 0.022185 | 0.055135 | 0 | 0 | 0 | 0 | 0.022185 | 0 | 0 | 0 | 0 | 0 | 0 | 0 | 0 | 0.021352 | 0 | 0 | 0.0091538 | 0.024628 | 0 | 0 | 0 | 0 | 0 | 0.25 | 0 | 0 | 0 | 0 | 0 | 0 | 0 | 0 | 0.25 | 0 | 0 | 0.25 | 0.25 | 0
2014-06-15 | 7時 | 0.13859 | 0.048506 | 0.10644 | 0.031168 | 0.064396 | 0.043024 | 0 | 0 | 0.024412 | 0.024094 | 0.017886 | 0 | 0.018025 | 0.024628 | 0.01539 | 0 | 0.021352 | 0 | 0 | 0.0091538 | 0 | 0 | 0.25 | 0.5 | 0.5 | 0 | 0 | 0.25 | 0.25 | 0.5 | 0 | 0.5 | 0.25 | 0.5 | 0 | 0.25 | 0 | 0 | 0.25 | 0 | 0
2014-06-15 | 8時 | 0.093503 | 0 | 0.10056 | 0.093503 | 0 | 0 | 0 | 0 | 0 | 0 | 0.017886 | 0 | 0.018025 | 0.049257 | 0.01539 | 0 | 0 | 0 | 0 | 0 | 0 | 0 | 0.75 | 0 | 0 | 0 | 0 | 0 | 0 | 0.5 | 0 | 0.5 | 0.5 | 0.5 | 0 | 0 | 0 | 0 | 0 | 0 | 0
2014-06-15 | 9時 | 0.17838 | 0.098741 | 0.15487 | 0.12467 | 0.032198 | 0.021512 | 0.028051 | 0.022185 | 0.024412 | 0.024094 | 0.0089431 | 0.020874 | 0.0090124 | 0.024628 | 0.0076949 | 0.016527 | 0.021352 | 0.0088247 | 0.003228 | 0.0091538 | 0.024628 | 0 | 1 | 0.25 | 0.25 | 0.25 | 0.25 | 0.25 | 0.25 | 0.25 | 0.25 | 0.25 | 0.25 | 0.25 | 0.25 | 0.25 | 0.25 | 0.25 | 0.25 | 0.25 | 0
2014-06-15 | 10時 | 0.093503 | 0 | 0.02565 | 0.093503 | 0 | 0 | 0 | 0 | 0 | 0 | 0.0089431 | 0 | 0.0090124 | 0 | 0.0076949 | 0 | 0 | 0 | 0 | 0 | 0 | 0 | 0.75 | 0 | 0 | 0 | 0 | 0 | 0 | 0.25 | 0 | 0.25 | 0 | 0.25 | 0 | 0 | 0 | 0 | 0 | 0 | 0
2014-06-15 | 11時 | 0 | 0 | 0.024628 | 0 | 0 | 0 | 0 | 0 | 0 | 0 | 0 | 0 | 0 | 0.024628 | 0 | 0 | 0 | 0 | 0 | 0 | 0 | 0 | 0 | 0 | 0 | 0 | 0 | 0 | 0 | 0 | 0 | 0 | 0.25 | 0 | 0 | 0 | 0 | 0 | 0 | 0 | 0
2014-06-15 | 12時 | 0.05371 | 0 | 0.024628 | 0 | 0.032198 | 0.021512 | 0 | 0 | 0 | 0 | 0 | 0 | 0 | 0.024628 | 0 | 0 | 0 | 0 | 0 | 0 | 0 | 0 | 0 | 0.25 | 0.25 | 0 | 0 | 0 | 0 | 0 | 0 | 0 | 0.25 | 0 | 0 | 0 | 0 | 0 | 0 | 0 | 0
2014-06-15 | 13時 | 0.11604 | 0 | 0 | 0.062335 | 0.032198 | 0.021512 | 0 | 0 | 0 | 0 | 0 | 0 | 0 | 0 | 0 | 0 | 0 | 0 | 0 | 0 | 0 | 0 | 0.5 | 0.25 | 0.25 | 0 | 0 | 0 | 0 | 0 | 0 | 0 | 0 | 0 | 0 | 0 | 0 | 0 | 0 | 0 | 0
2014-06-15 | 14時 | 0.031168 | 0 | 0.050279 | 0.031168 | 0 | 0 | 0 | 0 | 0 | 0 | 0.0089431 | 0 | 0.0090124 | 0.024628 | 0.0076949 | 0 | 0 | 0 | 0 | 0 | 0 | 0 | 0.25 | 0 | 0 | 0 | 0 | 0 | 0 | 0.25 | 0 | 0.25 | 0.25 | 0.25 | 0 | 0 | 0 | 0 | 0 | 0 | 0
2014-06-15 | 15時 | 0 | 0 | 0 | 0 | 0 | 0 | 0 | 0 | 0 | 0 | 0 | 0 | 0 | 0 | 0 | 0 | 0 | 0 | 0 | 0 | 0 | 0 | 0 | 0 | 0 | 0 | 0 | 0 | 0 | 0 | 0 | 0 | 0 | 0 | 0 | 0 | 0 | 0 | 0 | 0 | 0
2014-06-15 | 16時 | 0.062335 | 0 | 0.024628 | 0.062335 | 0 | 0 | 0 | 0 | 0 | 0 | 0 | 0 | 0 | 0.024628 | 0 | 0 | 0 | 0 | 0 | 0 | 0 | 0 | 0.5 | 0 | 0 | 0 | 0 | 0 | 0 | 0 | 0 | 0 | 0.25 | 0 | 0 | 0 | 0 | 0 | 0 | 0 | 0
2014-06-15 | 17時 | 0.10536 | 0 | 0.038128 | 0.062335 | 0 | 0.043024 | 0 | 0 | 0 | 0 | 0 | 0 | 0 | 0.024628 | 0 | 0 | 0 | 0 | 0 | 0 | 0 | 0.0135 | 0.5 | 0 | 0.5 | 0 | 0 | 0 | 0 | 0 | 0 | 0 | 0.25 | 0 | 0 | 0 | 0 | 0 | 0 | 0 | 0.25
2014-06-15 | 18時 | 0.12467 | 0 | 0.038128 | 0.12467 | 0 | 0 | 0 | 0 | 0 | 0 | 0 | 0 | 0 | 0.024628 | 0 | 0 | 0 | 0 | 0 | 0 | 0 | 0.0135 | 1 | 0 | 0 | 0 | 0 | 0 | 0 | 0 | 0 | 0 | 0.25 | 0 | 0 | 0 | 0 | 0 | 0 | 0 | 0.25
2014-06-15 | 19時 | 0.21072 | 0.096374 | 0.038128 | 0.12467 | 0 | 0.086048 | 0 | 0 | 0 | 0.096374 | 0 | 0 | 0 | 0.024628 | 0 | 0 | 0 | 0 | 0 | 0 | 0 | 0.0135 | 1 | 0 | 1 | 0 | 0 | 0 | 1 | 0 | 0 | 0 | 0.25 | 0 | 0 | 0 | 0 | 0 | 0 | 0 | 0.25
2014-06-15 | 20時 | 0.14927 | 0.024412 | 0 | 0.031168 | 0.096593 | 0.021512 | 0 | 0 | 0.024412 | 0 | 0 | 0 | 0 | 0 | 0 | 0 | 0 | 0 | 0 | 0 | 0 | 0 | 0.25 | 0.75 | 0.25 | 0 | 0 | 0.25 | 0 | 0 | 0 | 0 | 0 | 0 | 0 | 0 | 0 | 0 | 0 | 0 | 0
2014-06-15 | 21時 | 0.14618 | 0.09733 | 0.11329 | 0.12467 | 0 | 0.021512 | 0 | 0 | 0.073237 | 0.024094 | 0.0089431 | 0.041749 | 0.0090124 | 0 | 0.023085 | 0 | 0.021352 | 0 | 0 | 0.0091538 | 0 | 0 | 1 | 0 | 0.25 | 0 | 0 | 0.75 | 0.25 | 0.25 | 0.5 | 0.25 | 0 | 0.75 | 0 | 0.25 | 0 | 0 | 0.25 | 0 | 0
2014-06-15 | 22時 | 0.12467 | 0.1452 | 0.13895 | 0.12467 | 0 | 0 | 0 | 0 | 0.048824 | 0.096374 | 0.017886 | 0.041749 | 0.018025 | 0 | 0.03078 | 0 | 0.021352 | 0 | 0 | 0.0091538 | 0 | 0 | 1 | 0 | 0 | 0 | 0 | 0.5 | 1 | 0.5 | 0.5 | 0.5 | 0 | 1 | 0 | 0.25 | 0 | 0 | 0.25 | 0 | 0
2014-06-15 | 23時 | 0.12467 | 0.16993 | 0.104 | 0.12467 | 0 | 0 | 0 | 0 | 0.097649 | 0.072281 | 0.0089431 | 0.041749 | 0.0090124 | 0 | 0.023085 | 0 | 0 | 0.0088247 | 0.003228 | 0.0091538 | 0 | 0 | 1 | 0 | 0 | 0 | 0 | 1 | 0.75 | 0.25 | 0.5 | 0.25 | 0 | 0.75 | 0 | 0 | 0.25 | 0.25 | 0.25 | 0 | 0
2014-06-16 | 0時 | 0 | 0.071009 | 0.042559 | 0 | 0 | 0 | 0 | 0.022185 | 0.048824 | 0 | 0 | 0 | 0 | 0 | 0 | 0 | 0.021352 | 0.0088247 | 0.003228 | 0.0091538 | 0 | 0 | 0 | 0 | 0 | 0 | 0.25 | 0.5 | 0 | 0 | 0 | 0 | 0 | 0 | 0 | 0.25 | 0.25 | 0.25 | 0.25 | 0 | 0
2014-06-16 | 1時 | 0 | 0 | 0 | 0 | 0 | 0 | 0 | 0 | 0 | 0 | 0 | 0 | 0 | 0 | 0 | 0 | 0 | 0 | 0 | 0 | 0 | 0 | 0 | 0 | 0 | 0 | 0 | 0 | 0 | 0 | 0 | 0 | 0 | 0 | 0 | 0 | 0 | 0 | 0 | 0 | 0
2014-06-16 | 2時 | 0 | 0 | 0 | 0 | 0 | 0 | 0 | 0 | 0 | 0 | 0 | 0 | 0 | 0 | 0 | 0 | 0 | 0 | 0 | 0 | 0 | 0 | 0 | 0 | 0 | 0 | 0 | 0 | 0 | 0 | 0 | 0 | 0 | 0 | 0 | 0 | 0 | 0 | 0 | 0 | 0
2014-06-16 | 3時 | 0 | 0 | 0 | 0 | 0 | 0 | 0 | 0 | 0 | 0 | 0 | 0 | 0 | 0 | 0 | 0 | 0 | 0 | 0 | 0 | 0 | 0 | 0 | 0 | 0 | 0 | 0 | 0 | 0 | 0 | 0 | 0 | 0 | 0 | 0 | 0 | 0 | 0 | 0 | 0 | 0
2014-06-16 | 4時 | 0 | 0 | 0 | 0 | 0 | 0 | 0 | 0 | 0 | 0 | 0 | 0 | 0 | 0 | 0 | 0 | 0 | 0 | 0 | 0 | 0 | 0 | 0 | 0 | 0 | 0 | 0 | 0 | 0 | 0 | 0 | 0 | 0 | 0 | 0 | 0 | 0 | 0 | 0 | 0 | 0
2014-06-16 | 5時 | 0 | 0 | 0 | 0 | 0 | 0 | 0 | 0 | 0 | 0 | 0 | 0 | 0 | 0 | 0 | 0 | 0 | 0 | 0 | 0 | 0 | 0 | 0 | 0 | 0 | 0 | 0 | 0 | 0 | 0 | 0 | 0 | 0 | 0 | 0 | 0 | 0 | 0 | 0 | 0 | 0
2014-06-16 | 6時 | 0 | 0.022185 | 0.055135 | 0 | 0 | 0 | 0 | 0.022185 | 0 | 0 | 0 | 0 | 0 | 0 | 0 | 0 | 0.021352 | 0 | 0 | 0.0091538 | 0.024628 | 0 | 0 | 0 | 0 | 0 | 0.25 | 0 | 0 | 0 | 0 | 0 | 0 | 0 | 0 | 0.25 | 0 | 0 | 0.25 | 0.25 | 0
2014-06-16 | 7時 | 0.13859 | 0.048506 | 0.10644 | 0.031168 | 0.064396 | 0.043024 | 0 | 0 | 0.024412 | 0.024094 | 0.017886 | 0 | 0.018025 | 0.024628 | 0.01539 | 0 | 0.021352 | 0 | 0 | 0.0091538 | 0 | 0 | 0.25 | 0.5 | 0.5 | 0 | 0 | 0.25 | 0.25 | 0.5 | 0 | 0.5 | 0.25 | 0.5 | 0 | 0.25 | 0 | 0 | 0.25 | 0 | 0
2014-06-16 | 8時 | 0.093503 | 0 | 0.10056 | 0.093503 | 0 | 0 | 0 | 0 | 0 | 0 | 0.017886 | 0 | 0.018025 | 0.049257 | 0.01539 | 0 | 0 | 0 | 0 | 0 | 0 | 0 | 0.75 | 0 | 0 | 0 | 0 | 0 | 0 | 0.5 | 0 | 0.5 | 0.5 | 0.5 | 0 | 0 | 0 | 0 | 0 | 0 | 0
2014-06-16 | 9時 | 0.17838 | 0.098741 | 0.15487 | 0.12467 | 0.032198 | 0.021512 | 0.028051 | 0.022185 | 0.024412 | 0.024094 | 0.0089431 | 0.020874 | 0.0090124 | 0.024628 | 0.0076949 | 0.016527 | 0.021352 | 0.0088247 | 0.003228 | 0.0091538 | 0.024628 | 0 | 1 | 0.25 | 0.25 | 0.25 | 0.25 | 0.25 | 0.25 | 0.25 | 0.25 | 0.25 | 0.25 | 0.25 | 0.25 | 0.25 | 0.25 | 0.25 | 0.25 | 0.25 | 0
2014-06-16 | 10時 | 0.093503 | 0 | 0.02565 | 0.093503 | 0 | 0 | 0 | 0 | 0 | 0 | 0.0089431 | 0 | 0.0090124 | 0 | 0.0076949 | 0 | 0 | 0 | 0 | 0 | 0 | 0 | 0.75 | 0 | 0 | 0 | 0 | 0 | 0 | 0.25 | 0 | 0.25 | 0 | 0.25 | 0 | 0 | 0 | 0 | 0 | 0 | 0
2014-06-16 | 11時 | 0 | 0 | 0.024628 | 0 | 0 | 0 | 0 | 0 | 0 | 0 | 0 | 0 | 0 | 0.024628 | 0 | 0 | 0 | 0 | 0 | 0 | 0 | 0 | 0 | 0 | 0 | 0 | 0 | 0 | 0 | 0 | 0 | 0 | 0.25 | 0 | 0 | 0 | 0 | 0 | 0 | 0 | 0
2014-06-16 | 12時 | 0.05371 | 0 | 0.024628 | 0 | 0.032198 | 0.021512 | 0 | 0 | 0 | 0 | 0 | 0 | 0 | 0.024628 | 0 | 0 | 0 | 0 | 0 | 0 | 0 | 0 | 0 | 0.25 | 0.25 | 0 | 0 | 0 | 0 | 0 | 0 | 0 | 0.25 | 0 | 0 | 0 | 0 | 0 | 0 | 0 | 0
2014-06-16 | 13時 | 0.11604 | 0 | 0 | 0.062335 | 0.032198 | 0.021512 | 0 | 0 | 0 | 0 | 0 | 0 | 0 | 0 | 0 | 0 | 0 | 0 | 0 | 0 | 0 | 0 | 0.5 | 0.25 | 0.25 | 0 | 0 | 0 | 0 | 0 | 0 | 0 | 0 | 0 | 0 | 0 | 0 | 0 | 0 | 0 | 0
2014-06-16 | 14時 | 0.031168 | 0 | 0.050279 | 0.031168 | 0 | 0 | 0 | 0 | 0 | 0 | 0.0089431 | 0 | 0.0090124 | 0.024628 | 0.0076949 | 0 | 0 | 0 | 0 | 0 | 0 | 0 | 0.25 | 0 | 0 | 0 | 0 | 0 | 0 | 0.25 | 0 | 0.25 | 0.25 | 0.25 | 0 | 0 | 0 | 0 | 0 | 0 | 0
2014-06-16 | 15時 | 0 | 0 | 0 | 0 | 0 | 0 | 0 | 0 | 0 | 0 | 0 | 0 | 0 | 0 | 0 | 0 | 0 | 0 | 0 | 0 | 0 | 0 | 0 | 0 | 0 | 0 | 0 | 0 | 0 | 0 | 0 | 0 | 0 | 0 | 0 | 0 | 0 | 0 | 0 | 0 | 0
2014-06-16 | 16時 | 0.062335 | 0 | 0.024628 | 0.062335 | 0 | 0 | 0 | 0 | 0 | 0 | 0 | 0 | 0 | 0.024628 | 0 | 0 | 0 | 0 | 0 | 0 | 0 | 0 | 0.5 | 0 | 0 | 0 | 0 | 0 | 0 | 0 | 0 | 0 | 0.25 | 0 | 0 | 0 | 0 | 0 | 0 | 0 | 0
2014-06-16 | 17時 | 0.10536 | 0 | 0.038128 | 0.062335 | 0 | 0.043024 | 0 | 0 | 0 | 0 | 0 | 0 | 0 | 0.024628 | 0 | 0 | 0 | 0 | 0 | 0 | 0 | 0.0135 | 0.5 | 0 | 0.5 | 0 | 0 | 0 | 0 | 0 | 0 | 0 | 0.25 | 0 | 0 | 0 | 0 | 0 | 0 | 0 | 0.25
2014-06-16 | 18時 | 0.12467 | 0 | 0.038128 | 0.12467 | 0 | 0 | 0 | 0 | 0 | 0 | 0 | 0 | 0 | 0.024628 | 0 | 0 | 0 | 0 | 0 | 0 | 0 | 0.0135 | 1 | 0 | 0 | 0 | 0 | 0 | 0 | 0 | 0 | 0 | 0.25 | 0 | 0 | 0 | 0 | 0 | 0 | 0 | 0.25
2014-06-16 | 19時 | 0.21072 | 0.096374 | 0.038128 | 0.12467 | 0 | 0.086048 | 0 | 0 | 0 | 0.096374 | 0 | 0 | 0 | 0.024628 | 0 | 0 | 0 | 0 | 0 | 0 | 0 | 0.0135 | 1 | 0 | 1 | 0 | 0 | 0 | 1 | 0 | 0 | 0 | 0.25 | 0 | 0 | 0 | 0 | 0 | 0 | 0 | 0.25
2014-06-16 | 20時 | 0.14927 | 0.024412 | 0 | 0.031168 | 0.096593 | 0.021512 | 0 | 0 | 0.024412 | 0 | 0 | 0 | 0 | 0 | 0 | 0 | 0 | 0 | 0 | 0 | 0 | 0 | 0.25 | 0.75 | 0.25 | 0 | 0 | 0.25 | 0 | 0 | 0 | 0 | 0 | 0 | 0 | 0 | 0 | 0 | 0 | 0 | 0
2014-06-16 | 21時 | 0.14618 | 0.09733 | 0.11329 | 0.12467 | 0 | 0.021512 | 0 | 0 | 0.073237 | 0.024094 | 0.0089431 | 0.041749 | 0.0090124 | 0 | 0.023085 | 0 | 0.021352 | 0 | 0 | 0.0091538 | 0 | 0 | 1 | 0 | 0.25 | 0 | 0 | 0.75 | 0.25 | 0.25 | 0.5 | 0.25 | 0 | 0.75 | 0 | 0.25 | 0 | 0 | 0.25 | 0 | 0
2014-06-16 | 22時 | 0.12467 | 0.1452 | 0.13895 | 0.12467 | 0 | 0 | 0 | 0 | 0.048824 | 0.096374 | 0.017886 | 0.041749 | 0.018025 | 0 | 0.03078 | 0 | 0.021352 | 0 | 0 | 0.0091538 | 0 | 0 | 1 | 0 | 0 | 0 | 0 | 0.5 | 1 | 0.5 | 0.5 | 0.5 | 0 | 1 | 0 | 0.25 | 0 | 0 | 0.25 | 0 | 0
2014-06-16 | 23時 | 0.12467 | 0.16993 | 0.104 | 0.12467 | 0 | 0 | 0 | 0 | 0.097649 | 0.072281 | 0.0089431 | 0.041749 | 0.0090124 | 0 | 0.023085 | 0 | 0 | 0.0088247 | 0.003228 | 0.0091538 | 0 | 0 | 1 | 0 | 0 | 0 | 0 | 1 | 0.75 | 0.25 | 0.5 | 0.25 | 0 | 0.75 | 0 | 0 | 0.25 | 0.25 | 0.25 | 0 | 0
2014-06-17 | 0時 | 0 | 0 | 0 | 0 | 0 | 0 | 0 | 0 | 0 | 0 | 0 | 0 | 0 | 0 | 0 | 0 | 0 | 0 | 0 | 0 | 0 | 0 | 0 | 0 | 0 | 0 | 0 | 0 | 0 | 0 | 0 | 0 | 0 | 0 | 0 | 0 | 0 | 0 | 0 | 0 | 0
2014-06-17 | 1時 | 0 | 0 | 0 | 0 | 0 | 0 | 0 | 0 | 0 | 0 | 0 | 0 | 0 | 0 | 0 | 0 | 0 | 0 | 0 | 0 | 0 | 0 | 0 | 0 | 0 | 0 | 0 | 0 | 0 | 0 | 0 | 0 | 0 | 0 | 0 | 0 | 0 | 0 | 0 | 0 | 0
2014-06-17 | 2時 | 0 | 0 | 0 | 0 | 0 | 0 | 0 | 0 | 0 | 0 | 0 | 0 | 0 | 0 | 0 | 0 | 0 | 0 | 0 | 0 | 0 | 0 | 0 | 0 | 0 | 0 | 0 | 0 | 0 | 0 | 0 | 0 | 0 | 0 | 0 | 0 | 0 | 0 | 0 | 0 | 0
2014-06-17 | 3時 | 0 | 0 | 0 | 0 | 0 | 0 | 0 | 0 | 0 | 0 | 0 | 0 | 0 | 0 | 0 | 0 | 0 | 0 | 0 | 0 | 0 | 0 | 0 | 0 | 0 | 0 | 0 | 0 | 0 | 0 | 0 | 0 | 0 | 0 | 0 | 0 | 0 | 0 | 0 | 0 | 0
2014-06-17 | 4時 | 0 | 0 | 0 | 0 | 0 | 0 | 0 | 0 | 0 | 0 | 0 | 0 | 0 | 0 | 0 | 0 | 0 | 0 | 0 | 0 | 0 | 0 | 0 | 0 | 0 | 0 | 0 | 0 | 0 | 0 | 0 | 0 | 0 | 0 | 0 | 0 | 0 | 0 | 0 | 0 | 0
2014-06-17 | 5時 | 0 | 0 | 0 | 0 | 0 | 0 | 0 | 0 | 0 | 0 | 0 | 0 | 0 | 0 | 0 | 0 | 0 | 0 | 0 | 0 | 0 | 0 | 0 | 0 | 0 | 0 | 0 | 0 | 0 | 0 | 0 | 0 | 0 | 0 | 0 | 0 | 0 | 0 | 0 | 0 | 0
2014-06-17 | 6時 | 0 | 0 | 0 | 0 | 0 | 0 | 0 | 0 | 0 | 0 | 0 | 0 | 0 | 0 | 0 | 0 | 0 | 0 | 0 | 0 | 0 | 0 | 0 | 0 | 0 | 0 | 0 | 0 | 0 | 0 | 0 | 0 | 0 | 0 | 0 | 0 | 0 | 0 | 0 | 0 | 0
2014-06-17 | 7時 | 0 | 0.022185 | 0.07309 | 0 | 0 | 0 | 0 | 0.022185 | 0 | 0 | 0.0089431 | 0 | 0.0090124 | 0 | 0 | 0 | 0.021352 | 0 | 0 | 0.0091538 | 0.024628 | 0 | 0 | 0 | 0 | 0 | 0.25 | 0 | 0 | 0.25 | 0 | 0.25 | 0 | 0 | 0 | 0.25 | 0 | 0 | 0.25 | 0.25 | 0
2014-06-17 | 8時 | 0.084877 | 0.07069 | 0.17022 | 0.031168 | 0.032198 | 0.021512 | 0 | 0.022185 | 0.024412 | 0.024094 | 0.035772 | 0 | 0.018025 | 0 | 0.03078 | 0 | 0.042705 | 0 | 0 | 0.018308 | 0.024628 | 0 | 0.25 | 0.25 | 0.25 | 0 | 0.25 | 0.25 | 0.25 | 1 | 0 | 0.5 | 0 | 1 | 0 | 0.5 | 0 | 0 | 0.5 | 0.25 | 0
2014-06-17 | 9時 | 0.23209 | 0.14693 | 0.14457 | 0.12467 | 0.064396 | 0.043024 | 0.028051 | 0.022185 | 0.024412 | 0.072281 | 0.026829 | 0 | 0.0090124 | 0 | 0.023085 | 0 | 0.042705 | 0 | 0 | 0.018308 | 0.024628 | 0 | 1 | 0.5 | 0.5 | 0.25 | 0.25 | 0.25 | 0.75 | 0.75 | 0 | 0.25 | 0 | 0.75 | 0 | 0.5 | 0 | 0 | 0.5 | 0.25 | 0
2014-06-17 | 10時 | 0.12467 | 0.19402 | 0.13024 | 0.12467 | 0 | 0 | 0 | 0 | 0.097649 | 0.096374 | 0.0089431 | 0.020874 | 0.0090124 | 0.024628 | 0.0076949 | 0.016527 | 0.021352 | 0.0088247 | 0.003228 | 0.0091538 | 0 | 0 | 1 | 0 | 0 | 0 | 0 | 1 | 1 | 0.25 | 0.25 | 0.25 | 0.25 | 0.25 | 0.25 | 0.25 | 0.25 | 0.25 | 0.25 | 0 | 0
2014-06-17 | 11時 | 0.12467 | 0.19402 | 0 | 0.12467 | 0 | 0 | 0 | 0 | 0.097649 | 0.096374 | 0 | 0 | 0 | 0 | 0 | 0 | 0 | 0 | 0 | 0 | 0 | 0 | 1 | 0 | 0 | 0 | 0 | 1 | 1 | 0 | 0 | 0 | 0 | 0 | 0 | 0 | 0 | 0 | 0 | 0 | 0
2014-06-17 | 12時 | 0.14721 | 0.12111 | 0.085641 | 0.093503 | 0.032198 | 0.021512 | 0 | 0 | 0.048824 | 0.072281 | 0 | 0 | 0 | 0.024628 | 0 | 0 | 0.042705 | 0 | 0 | 0.018308 | 0 | 0 | 0.75 | 0.25 | 0.25 | 0 | 0 | 0.5 | 0.75 | 0 | 0 | 0 | 0.25 | 0 | 0 | 0.5 | 0 | 0 | 0.5 | 0 | 0
2014-06-17 | 13時 | 0.13756 | 0.024094 | 0.11027 | 0.062335 | 0.032198 | 0.043024 | 0 | 0 | 0 | 0.024094 | 0 | 0 | 0 | 0.049257 | 0 | 0 | 0.042705 | 0 | 0 | 0.018308 | 0 | 0 | 0.5 | 0.25 | 0.5 | 0 | 0 | 0 | 0.25 | 0 | 0 | 0 | 0.5 | 0 | 0 | 0.5 | 0 | 0 | 0.5 | 0 | 0
2014-06-17 | 14時 | 0 | 0 | 0 | 0 | 0 | 0 | 0 | 0 | 0 | 0 | 0 | 0 | 0 | 0 | 0 | 0 | 0 | 0 | 0 | 0 | 0 | 0 | 0 | 0 | 0 | 0 | 0 | 0 | 0 | 0 | 0 | 0 | 0 | 0 | 0 | 0 | 0 | 0 | 0 | 0 | 0
2014-06-17 | 15時 | 0 | 0 | 0 | 0 | 0 | 0 | 0 | 0 | 0 | 0 | 0 | 0 | 0 | 0 | 0 | 0 | 0 | 0 | 0 | 0 | 0 | 0 | 0 | 0 | 0 | 0 | 0 | 0 | 0 | 0 | 0 | 0 | 0 | 0 | 0 | 0 | 0 | 0 | 0 | 0 | 0
2014-06-17 | 16時 | 0.062335 | 0.048824 | 0.11227 | 0.062335 | 0 | 0 | 0 | 0 | 0.048824 | 0 | 0 | 0.041749 | 0 | 0.024628 | 0.01539 | 0 | 0.021352 | 0 | 0 | 0.0091538 | 0 | 0 | 0.5 | 0 | 0 | 0 | 0 | 0.5 | 0 | 0 | 0.5 | 0 | 0.25 | 0.5 | 0 | 0.25 | 0 | 0 | 0.25 | 0 | 0
2014-06-17 | 17時 | 0.12467 | 0.097649 | 0.092348 | 0.12467 | 0 | 0 | 0 | 0 | 0.097649 | 0 | 0.0089431 | 0.020874 | 0.0090124 | 0.024628 | 0.01539 | 0 | 0 | 0 | 0 | 0 | 0 | 0.0135 | 1 | 0 | 0 | 0 | 0 | 1 | 0 | 0.25 | 0.25 | 0.25 | 0.25 | 0.5 | 0 | 0 | 0 | 0 | 0 | 0 | 0.25
2014-06-17 | 18時 | 0.21072 | 0.097649 | 0 | 0.12467 | 0 | 0.086048 | 0 | 0 | 0.097649 | 0 | 0 | 0 | 0 | 0 | 0 | 0 | 0 | 0 | 0 | 0 | 0 | 0 | 1 | 0 | 1 | 0 | 0 | 1 | 0 | 0 | 0 | 0 | 0 | 0 | 0 | 0 | 0 | 0 | 0 | 0 | 0
2014-06-17 | 19時 | 0.12879 | 0 | 0.030506 | 0 | 0.12879 | 0 | 0 | 0 | 0 | 0 | 0 | 0 | 0 | 0 | 0 | 0 | 0.021352 | 0 | 0 | 0.0091538 | 0 | 0 | 0 | 1 | 0 | 0 | 0 | 0 | 0 | 0 | 0 | 0 | 0 | 0 | 0 | 0.25 | 0 | 0 | 0.25 | 0 | 0
2014-06-17 | 20時 | 0.16769 | 0.097012 | 0.030506 | 0.12467 | 0 | 0.043024 | 0 | 0 | 0.048824 | 0.048187 | 0 | 0 | 0 | 0 | 0 | 0 | 0.021352 | 0 | 0 | 0.0091538 | 0 | 0 | 1 | 0 | 0.5 | 0 | 0 | 0.5 | 0.5 | 0 | 0 | 0 | 0 | 0 | 0 | 0.25 | 0 | 0 | 0.25 | 0 | 0
2014-06-17 | 21時 | 0.12467 | 0.16961 | 0.059075 | 0.12467 | 0 | 0 | 0 | 0 | 0.073237 | 0.096374 | 0 | 0.020874 | 0 | 0 | 0.0076949 | 0 | 0.021352 | 0 | 0 | 0.0091538 | 0 | 0 | 1 | 0 | 0 | 0 | 0 | 0.75 | 1 | 0 | 0.25 | 0 | 0 | 0.25 | 0 | 0.25 | 0 | 0 | 0.25 | 0 | 0
2014-06-17 | 22時 | 0.12467 | 0.1452 | 0.13895 | 0.12467 | 0 | 0 | 0 | 0 | 0.048824 | 0.096374 | 0.017886 | 0.041749 | 0.018025 | 0 | 0.03078 | 0 | 0.021352 | 0 | 0 | 0.0091538 | 0 | 0 | 1 | 0 | 0 | 0 | 0 | 0.5 | 1 | 0.5 | 0.5 | 0.5 | 0 | 1 | 0 | 0.25 | 0 | 0 | 0.25 | 0 | 0
2014-06-17 | 23時 | 0.062335 | 0.14138 | 0.15585 | 0.062335 | 0 | 0 | 0 | 0.044369 | 0.048824 | 0.048187 | 0.0089431 | 0.041749 | 0.0090124 | 0 | 0.023085 | 0 | 0.042705 | 0.0088247 | 0.003228 | 0.018308 | 0 | 0 | 0.5 | 0 | 0 | 0 | 0.5 | 0.5 | 0.5 | 0.25 | 0.5 | 0.25 | 0 | 0.75 | 0 | 0.5 | 0.25 | 0.25 | 0.5 | 0 | 0
2014-06-18 | 0時 | 0 | 0 | 0 | 0 | 0 | 0 | 0 | 0 | 0 | 0 | 0 | 0 | 0 | 0 | 0 | 0 | 0 | 0 | 0 | 0 | 0 | 0 | 0 | 0 | 0 | 0 | 0 | 0 | 0 | 0 | 0 | 0 | 0 | 0 | 0 | 0 | 0 | 0 | 0 | 0 | 0
2014-06-18 | 1時 | 0 | 0 | 0 | 0 | 0 | 0 | 0 | 0 | 0 | 0 | 0 | 0 | 0 | 0 | 0 | 0 | 0 | 0 | 0 | 0 | 0 | 0 | 0 | 0 | 0 | 0 | 0 | 0 | 0 | 0 | 0 | 0 | 0 | 0 | 0 | 0 | 0 | 0 | 0 | 0 | 0
2014-06-18 | 2時 | 0 | 0 | 0 | 0 | 0 | 0 | 0 | 0 | 0 | 0 | 0 | 0 | 0 | 0 | 0 | 0 | 0 | 0 | 0 | 0 | 0 | 0 | 0 | 0 | 0 | 0 | 0 | 0 | 0 | 0 | 0 | 0 | 0 | 0 | 0 | 0 | 0 | 0 | 0 | 0 | 0
2014-06-18 | 3時 | 0 | 0 | 0 | 0 | 0 | 0 | 0 | 0 | 0 | 0 | 0 | 0 | 0 | 0 | 0 | 0 | 0 | 0 | 0 | 0 | 0 | 0 | 0 | 0 | 0 | 0 | 0 | 0 | 0 | 0 | 0 | 0 | 0 | 0 | 0 | 0 | 0 | 0 | 0 | 0 | 0
2014-06-18 | 4時 | 0 | 0 | 0 | 0 | 0 | 0 | 0 | 0 | 0 | 0 | 0 | 0 | 0 | 0 | 0 | 0 | 0 | 0 | 0 | 0 | 0 | 0 | 0 | 0 | 0 | 0 | 0 | 0 | 0 | 0 | 0 | 0 | 0 | 0 | 0 | 0 | 0 | 0 | 0 | 0 | 0
2014-06-18 | 5時 | 0 | 0 | 0 | 0 | 0 | 0 | 0 | 0 | 0 | 0 | 0 | 0 | 0 | 0 | 0 | 0 | 0 | 0 | 0 | 0 | 0 | 0 | 0 | 0 | 0 | 0 | 0 | 0 | 0 | 0 | 0 | 0 | 0 | 0 | 0 | 0 | 0 | 0 | 0 | 0 | 0
2014-06-18 | 6時 | 0 | 0 | 0 | 0 | 0 | 0 | 0 | 0 | 0 | 0 | 0 | 0 | 0 | 0 | 0 | 0 | 0 | 0 | 0 | 0 | 0 | 0 | 0 | 0 | 0 | 0 | 0 | 0 | 0 | 0 | 0 | 0 | 0 | 0 | 0 | 0 | 0 | 0 | 0 | 0 | 0
2014-06-18 | 7時 | 0 | 0.022185 | 0.07309 | 0 | 0 | 0 | 0 | 0.022185 | 0 | 0 | 0.0089431 | 0 | 0.0090124 | 0 | 0 | 0 | 0.021352 | 0 | 0 | 0.0091538 | 0.024628 | 0 | 0 | 0 | 0 | 0 | 0.25 | 0 | 0 | 0.25 | 0 | 0.25 | 0 | 0 | 0 | 0.25 | 0 | 0 | 0.25 | 0.25 | 0
2014-06-18 | 8時 | 0.084877 | 0.07069 | 0.17022 | 0.031168 | 0.032198 | 0.021512 | 0 | 0.022185 | 0.024412 | 0.024094 | 0.035772 | 0 | 0.018025 | 0 | 0.03078 | 0 | 0.042705 | 0 | 0 | 0.018308 | 0.024628 | 0 | 0.25 | 0.25 | 0.25 | 0 | 0.25 | 0.25 | 0.25 | 1 | 0 | 0.5 | 0 | 1 | 0 | 0.5 | 0 | 0 | 0.5 | 0.25 | 0
2014-06-18 | 9時 | 0.23209 | 0.14693 | 0.14457 | 0.12467 | 0.064396 | 0.043024 | 0.028051 | 0.022185 | 0.024412 | 0.072281 | 0.026829 | 0 | 0.0090124 | 0 | 0.023085 | 0 | 0.042705 | 0 | 0 | 0.018308 | 0.024628 | 0 | 1 | 0.5 | 0.5 | 0.25 | 0.25 | 0.25 | 0.75 | 0.75 | 0 | 0.25 | 0 | 0.75 | 0 | 0.5 | 0 | 0 | 0.5 | 0.25 | 0
2014-06-18 | 10時 | 0.12467 | 0.19402 | 0.13024 | 0.12467 | 0 | 0 | 0 | 0 | 0.097649 | 0.096374 | 0.0089431 | 0.020874 | 0.0090124 | 0.024628 | 0.0076949 | 0.016527 | 0.021352 | 0.0088247 | 0.003228 | 0.0091538 | 0 | 0 | 1 | 0 | 0 | 0 | 0 | 1 | 1 | 0.25 | 0.25 | 0.25 | 0.25 | 0.25 | 0.25 | 0.25 | 0.25 | 0.25 | 0.25 | 0 | 0
2014-06-18 | 11時 | 0.12467 | 0.19402 | 0 | 0.12467 | 0 | 0 | 0 | 0 | 0.097649 | 0.096374 | 0 | 0 | 0 | 0 | 0 | 0 | 0 | 0 | 0 | 0 | 0 | 0 | 1 | 0 | 0 | 0 | 0 | 1 | 1 | 0 | 0 | 0 | 0 | 0 | 0 | 0 | 0 | 0 | 0 | 0 | 0
2014-06-18 | 12時 | 0.14721 | 0.12111 | 0.085641 | 0.093503 | 0.032198 | 0.021512 | 0 | 0 | 0.048824 | 0.072281 | 0 | 0 | 0 | 0.024628 | 0 | 0 | 0.042705 | 0 | 0 | 0.018308 | 0 | 0 | 0.75 | 0.25 | 0.25 | 0 | 0 | 0.5 | 0.75 | 0 | 0 | 0 | 0.25 | 0 | 0 | 0.5 | 0 | 0 | 0.5 | 0 | 0
2014-06-18 | 13時 | 0.13756 | 0.024094 | 0.11027 | 0.062335 | 0.032198 | 0.043024 | 0 | 0 | 0 | 0.024094 | 0 | 0 | 0 | 0.049257 | 0 | 0 | 0.042705 | 0 | 0 | 0.018308 | 0 | 0 | 0.5 | 0.25 | 0.5 | 0 | 0 | 0 | 0.25 | 0 | 0 | 0 | 0.5 | 0 | 0 | 0.5 | 0 | 0 | 0.5 | 0 | 0
2014-06-18 | 14時 | 0 | 0 | 0 | 0 | 0 | 0 | 0 | 0 | 0 | 0 | 0 | 0 | 0 | 0 | 0 | 0 | 0 | 0 | 0 | 0 | 0 | 0 | 0 | 0 | 0 | 0 | 0 | 0 | 0 | 0 | 0 | 0 | 0 | 0 | 0 | 0 | 0 | 0 | 0 | 0 | 0
2014-06-18 | 15時 | 0 | 0 | 0 | 0 | 0 | 0 | 0 | 0 | 0 | 0 | 0 | 0 | 0 | 0 | 0 | 0 | 0 | 0 | 0 | 0 | 0 | 0 | 0 | 0 | 0 | 0 | 0 | 0 | 0 | 0 | 0 | 0 | 0 | 0 | 0 | 0 | 0 | 0 | 0 | 0 | 0
2014-06-18 | 16時 | 0.062335 | 0.048824 | 0.11227 | 0.062335 | 0 | 0 | 0 | 0 | 0.048824 | 0 | 0 | 0.041749 | 0 | 0.024628 | 0.01539 | 0 | 0.021352 | 0 | 0 | 0.0091538 | 0 | 0 | 0.5 | 0 | 0 | 0 | 0 | 0.5 | 0 | 0 | 0.5 | 0 | 0.25 | 0.5 | 0 | 0.25 | 0 | 0 | 0.25 | 0 | 0
2014-06-18 | 17時 | 0.12467 | 0.097649 | 0.092348 | 0.12467 | 0 | 0 | 0 | 0 | 0.097649 | 0 | 0.0089431 | 0.020874 | 0.0090124 | 0.024628 | 0.01539 | 0 | 0 | 0 | 0 | 0 | 0 | 0.0135 | 1 | 0 | 0 | 0 | 0 | 1 | 0 | 0.25 | 0.25 | 0.25 | 0.25 | 0.5 | 0 | 0 | 0 | 0 | 0 | 0 | 0.25
2014-06-18 | 18時 | 0.21072 | 0.097649 | 0 | 0.12467 | 0 | 0.086048 | 0 | 0 | 0.097649 | 0 | 0 | 0 | 0 | 0 | 0 | 0 | 0 | 0 | 0 | 0 | 0 | 0 | 1 | 0 | 1 | 0 | 0 | 1 | 0 | 0 | 0 | 0 | 0 | 0 | 0 | 0 | 0 | 0 | 0 | 0 | 0
2014-06-18 | 19時 | 0.12879 | 0 | 0.030506 | 0 | 0.12879 | 0 | 0 | 0 | 0 | 0 | 0 | 0 | 0 | 0 | 0 | 0 | 0.021352 | 0 | 0 | 0.0091538 | 0 | 0 | 0 | 1 | 0 | 0 | 0 | 0 | 0 | 0 | 0 | 0 | 0 | 0 | 0 | 0.25 | 0 | 0 | 0.25 | 0 | 0
2014-06-18 | 20時 | 0.16769 | 0.097012 | 0.030506 | 0.12467 | 0 | 0.043024 | 0 | 0 | 0.048824 | 0.048187 | 0 | 0 | 0 | 0 | 0 | 0 | 0.021352 | 0 | 0 | 0.0091538 | 0 | 0 | 1 | 0 | 0.5 | 0 | 0 | 0.5 | 0.5 | 0 | 0 | 0 | 0 | 0 | 0 | 0.25 | 0 | 0 | 0.25 | 0 | 0
2014-06-18 | 21時 | 0.12467 | 0.16961 | 0.059075 | 0.12467 | 0 | 0 | 0 | 0 | 0.073237 | 0.096374 | 0 | 0.020874 | 0 | 0 | 0.0076949 | 0 | 0.021352 | 0 | 0 | 0.0091538 | 0 | 0 | 1 | 0 | 0 | 0 | 0 | 0.75 | 1 | 0 | 0.25 | 0 | 0 | 0.25 | 0 | 0.25 | 0 | 0 | 0.25 | 0 | 0
2014-06-18 | 22時 | 0.12467 | 0.1452 | 0.13895 | 0.12467 | 0 | 0 | 0 | 0 | 0.048824 | 0.096374 | 0.017886 | 0.041749 | 0.018025 | 0 | 0.03078 | 0 | 0.021352 | 0 | 0 | 0.0091538 | 0 | 0 | 1 | 0 | 0 | 0 | 0 | 0.5 | 1 | 0.5 | 0.5 | 0.5 | 0 | 1 | 0 | 0.25 | 0 | 0 | 0.25 | 0 | 0
2014-06-18 | 23時 | 0.062335 | 0.14138 | 0.15585 | 0.062335 | 0 | 0 | 0 | 0.044369 | 0.048824 | 0.048187 | 0.0089431 | 0.041749 | 0.0090124 | 0 | 0.023085 | 0 | 0.042705 | 0.0088247 | 0.003228 | 0.018308 | 0 | 0 | 0.5 | 0 | 0 | 0 | 0.5 | 0.5 | 0.5 | 0.25 | 0.5 | 0.25 | 0 | 0.75 | 0 | 0.5 | 0.25 | 0.25 | 0.5 | 0 | 0
2014-06-19 | 0時 | 0 | 0.071009 | 0.042559 | 0 | 0 | 0 | 0 | 0.022185 | 0.048824 | 0 | 0 | 0 | 0 | 0 | 0 | 0 | 0.021352 | 0.0088247 | 0.003228 | 0.0091538 | 0 | 0 | 0 | 0 | 0 | 0 | 0.25 | 0.5 | 0 | 0 | 0 | 0 | 0 | 0 | 0 | 0.25 | 0.25 | 0.25 | 0.25 | 0 | 0
2014-06-19 | 1時 | 0 | 0 | 0 | 0 | 0 | 0 | 0 | 0 | 0 | 0 | 0 | 0 | 0 | 0 | 0 | 0 | 0 | 0 | 0 | 0 | 0 | 0 | 0 | 0 | 0 | 0 | 0 | 0 | 0 | 0 | 0 | 0 | 0 | 0 | 0 | 0 | 0 | 0 | 0 | 0 | 0
2014-06-19 | 2時 | 0 | 0 | 0 | 0 | 0 | 0 | 0 | 0 | 0 | 0 | 0 | 0 | 0 | 0 | 0 | 0 | 0 | 0 | 0 | 0 | 0 | 0 | 0 | 0 | 0 | 0 | 0 | 0 | 0 | 0 | 0 | 0 | 0 | 0 | 0 | 0 | 0 | 0 | 0 | 0 | 0
2014-06-19 | 3時 | 0 | 0 | 0 | 0 | 0 | 0 | 0 | 0 | 0 | 0 | 0 | 0 | 0 | 0 | 0 | 0 | 0 | 0 | 0 | 0 | 0 | 0 | 0 | 0 | 0 | 0 | 0 | 0 | 0 | 0 | 0 | 0 | 0 | 0 | 0 | 0 | 0 | 0 | 0 | 0 | 0
2014-06-19 | 4時 | 0 | 0 | 0 | 0 | 0 | 0 | 0 | 0 | 0 | 0 | 0 | 0 | 0 | 0 | 0 | 0 | 0 | 0 | 0 | 0 | 0 | 0 | 0 | 0 | 0 | 0 | 0 | 0 | 0 | 0 | 0 | 0 | 0 | 0 | 0 | 0 | 0 | 0 | 0 | 0 | 0
2014-06-19 | 5時 | 0 | 0 | 0 | 0 | 0 | 0 | 0 | 0 | 0 | 0 | 0 | 0 | 0 | 0 | 0 | 0 | 0 | 0 | 0 | 0 | 0 | 0 | 0 | 0 | 0 | 0 | 0 | 0 | 0 | 0 | 0 | 0 | 0 | 0 | 0 | 0 | 0 | 0 | 0 | 0 | 0
2014-06-19 | 6時 | 0 | 0.022185 | 0.055135 | 0 | 0 | 0 | 0 | 0.022185 | 0 | 0 | 0 | 0 | 0 | 0 | 0 | 0 | 0.021352 | 0 | 0 | 0.0091538 | 0.024628 | 0 | 0 | 0 | 0 | 0 | 0.25 | 0 | 0 | 0 | 0 | 0 | 0 | 0 | 0 | 0.25 | 0 | 0 | 0.25 | 0.25 | 0
2014-06-19 | 7時 | 0.13859 | 0.048506 | 0.10644 | 0.031168 | 0.064396 | 0.043024 | 0 | 0 | 0.024412 | 0.024094 | 0.017886 | 0 | 0.018025 | 0.024628 | 0.01539 | 0 | 0.021352 | 0 | 0 | 0.0091538 | 0 | 0 | 0.25 | 0.5 | 0.5 | 0 | 0 | 0.25 | 0.25 | 0.5 | 0 | 0.5 | 0.25 | 0.5 | 0 | 0.25 | 0 | 0 | 0.25 | 0 | 0
2014-06-19 | 8時 | 0.093503 | 0 | 0.10056 | 0.093503 | 0 | 0 | 0 | 0 | 0 | 0 | 0.017886 | 0 | 0.018025 | 0.049257 | 0.01539 | 0 | 0 | 0 | 0 | 0 | 0 | 0 | 0.75 | 0 | 0 | 0 | 0 | 0 | 0 | 0.5 | 0 | 0.5 | 0.5 | 0.5 | 0 | 0 | 0 | 0 | 0 | 0 | 0
2014-06-19 | 9時 | 0.17838 | 0.098741 | 0.15487 | 0.12467 | 0.032198 | 0.021512 | 0.028051 | 0.022185 | 0.024412 | 0.024094 | 0.0089431 | 0.020874 | 0.0090124 | 0.024628 | 0.0076949 | 0.016527 | 0.021352 | 0.0088247 | 0.003228 | 0.0091538 | 0.024628 | 0 | 1 | 0.25 | 0.25 | 0.25 | 0.25 | 0.25 | 0.25 | 0.25 | 0.25 | 0.25 | 0.25 | 0.25 | 0.25 | 0.25 | 0.25 | 0.25 | 0.25 | 0.25 | 0
2014-06-19 | 10時 | 0.093503 | 0 | 0.02565 | 0.093503 | 0 | 0 | 0 | 0 | 0 | 0 | 0.0089431 | 0 | 0.0090124 | 0 | 0.0076949 | 0 | 0 | 0 | 0 | 0 | 0 | 0 | 0.75 | 0 | 0 | 0 | 0 | 0 | 0 | 0.25 | 0 | 0.25 | 0 | 0.25 | 0 | 0 | 0 | 0 | 0 | 0 | 0
2014-06-19 | 11時 | 0 | 0 | 0.024628 | 0 | 0 | 0 | 0 | 0 | 0 | 0 | 0 | 0 | 0 | 0.024628 | 0 | 0 | 0 | 0 | 0 | 0 | 0 | 0 | 0 | 0 | 0 | 0 | 0 | 0 | 0 | 0 | 0 | 0 | 0.25 | 0 | 0 | 0 | 0 | 0 | 0 | 0 | 0
2014-06-19 | 12時 | 0.05371 | 0 | 0.024628 | 0 | 0.032198 | 0.021512 | 0 | 0 | 0 | 0 | 0 | 0 | 0 | 0.024628 | 0 | 0 | 0 | 0 | 0 | 0 | 0 | 0 | 0 | 0.25 | 0.25 | 0 | 0 | 0 | 0 | 0 | 0 | 0 | 0.25 | 0 | 0 | 0 | 0 | 0 | 0 | 0 | 0
2014-06-19 | 13時 | 0.11604 | 0 | 0 | 0.062335 | 0.032198 | 0.021512 | 0 | 0 | 0 | 0 | 0 | 0 | 0 | 0 | 0 | 0 | 0 | 0 | 0 | 0 | 0 | 0 | 0.5 | 0.25 | 0.25 | 0 | 0 | 0 | 0 | 0 | 0 | 0 | 0 | 0 | 0 | 0 | 0 | 0 | 0 | 0 | 0
2014-06-19 | 14時 | 0.031168 | 0 | 0.050279 | 0.031168 | 0 | 0 | 0 | 0 | 0 | 0 | 0.0089431 | 0 | 0.0090124 | 0.024628 | 0.0076949 | 0 | 0 | 0 | 0 | 0 | 0 | 0 | 0.25 | 0 | 0 | 0 | 0 | 0 | 0 | 0.25 | 0 | 0.25 | 0.25 | 0.25 | 0 | 0 | 0 | 0 | 0 | 0 | 0
2014-06-19 | 15時 | 0 | 0 | 0 | 0 | 0 | 0 | 0 | 0 | 0 | 0 | 0 | 0 | 0 | 0 | 0 | 0 | 0 | 0 | 0 | 0 | 0 | 0 | 0 | 0 | 0 | 0 | 0 | 0 | 0 | 0 | 0 | 0 | 0 | 0 | 0 | 0 | 0 | 0 | 0 | 0 | 0
2014-06-19 | 16時 | 0.062335 | 0 | 0.024628 | 0.062335 | 0 | 0 | 0 | 0 | 0 | 0 | 0 | 0 | 0 | 0.024628 | 0 | 0 | 0 | 0 | 0 | 0 | 0 | 0 | 0.5 | 0 | 0 | 0 | 0 | 0 | 0 | 0 | 0 | 0 | 0.25 | 0 | 0 | 0 | 0 | 0 | 0 | 0 | 0
2014-06-19 | 17時 | 0.10536 | 0 | 0.038128 | 0.062335 | 0 | 0.043024 | 0 | 0 | 0 | 0 | 0 | 0 | 0 | 0.024628 | 0 | 0 | 0 | 0 | 0 | 0 | 0 | 0.0135 | 0.5 | 0 | 0.5 | 0 | 0 | 0 | 0 | 0 | 0 | 0 | 0.25 | 0 | 0 | 0 | 0 | 0 | 0 | 0 | 0.25
2014-06-19 | 18時 | 0.12467 | 0 | 0.038128 | 0.12467 | 0 | 0 | 0 | 0 | 0 | 0 | 0 | 0 | 0 | 0.024628 | 0 | 0 | 0 | 0 | 0 | 0 | 0 | 0.0135 | 1 | 0 | 0 | 0 | 0 | 0 | 0 | 0 | 0 | 0 | 0.25 | 0 | 0 | 0 | 0 | 0 | 0 | 0 | 0.25
2014-06-19 | 19時 | 0.21072 | 0.096374 | 0.038128 | 0.12467 | 0 | 0.086048 | 0 | 0 | 0 | 0.096374 | 0 | 0 | 0 | 0.024628 | 0 | 0 | 0 | 0 | 0 | 0 | 0 | 0.0135 | 1 | 0 | 1 | 0 | 0 | 0 | 1 | 0 | 0 | 0 | 0.25 | 0 | 0 | 0 | 0 | 0 | 0 | 0 | 0.25
2014-06-19 | 20時 | 0.14927 | 0.024412 | 0 | 0.031168 | 0.096593 | 0.021512 | 0 | 0 | 0.024412 | 0 | 0 | 0 | 0 | 0 | 0 | 0 | 0 | 0 | 0 | 0 | 0 | 0 | 0.25 | 0.75 | 0.25 | 0 | 0 | 0.25 | 0 | 0 | 0 | 0 | 0 | 0 | 0 | 0 | 0 | 0 | 0 | 0 | 0
2014-06-19 | 21時 | 0.14618 | 0.09733 | 0.11329 | 0.12467 | 0 | 0.021512 | 0 | 0 | 0.073237 | 0.024094 | 0.0089431 | 0.041749 | 0.0090124 | 0 | 0.023085 | 0 | 0.021352 | 0 | 0 | 0.0091538 | 0 | 0 | 1 | 0 | 0.25 | 0 | 0 | 0.75 | 0.25 | 0.25 | 0.5 | 0.25 | 0 | 0.75 | 0 | 0.25 | 0 | 0 | 0.25 | 0 | 0
2014-06-19 | 22時 | 0.12467 | 0.1452 | 0.13895 | 0.12467 | 0 | 0 | 0 | 0 | 0.048824 | 0.096374 | 0.017886 | 0.041749 | 0.018025 | 0 | 0.03078 | 0 | 0.021352 | 0 | 0 | 0.0091538 | 0 | 0 | 1 | 0 | 0 | 0 | 0 | 0.5 | 1 | 0.5 | 0.5 | 0.5 | 0 | 1 | 0 | 0.25 | 0 | 0 | 0.25 | 0 | 0
2014-06-19 | 23時 | 0.12467 | 0.16993 | 0.104 | 0.12467 | 0 | 0 | 0 | 0 | 0.097649 | 0.072281 | 0.0089431 | 0.041749 | 0.0090124 | 0 | 0.023085 | 0 | 0 | 0.0088247 | 0.003228 | 0.0091538 | 0 | 0 | 1 | 0 | 0 | 0 | 0 | 1 | 0.75 | 0.25 | 0.5 | 0.25 | 0 | 0.75 | 0 | 0 | 0.25 | 0.25 | 0.25 | 0 | 0
2014-06-20 | 0時 | 0 | 0.071009 | 0.042559 | 0 | 0 | 0 | 0 | 0.022185 | 0.048824 | 0 | 0 | 0 | 0 | 0 | 0 | 0 | 0.021352 | 0.0088247 | 0.003228 | 0.0091538 | 0 | 0 | 0 | 0 | 0 | 0 | 0.25 | 0.5 | 0 | 0 | 0 | 0 | 0 | 0 | 0 | 0.25 | 0.25 | 0.25 | 0.25 | 0 | 0
2014-06-20 | 1時 | 0 | 0 | 0 | 0 | 0 | 0 | 0 | 0 | 0 | 0 | 0 | 0 | 0 | 0 | 0 | 0 | 0 | 0 | 0 | 0 | 0 | 0 | 0 | 0 | 0 | 0 | 0 | 0 | 0 | 0 | 0 | 0 | 0 | 0 | 0 | 0 | 0 | 0 | 0 | 0 | 0
2014-06-20 | 2時 | 0 | 0 | 0 | 0 | 0 | 0 | 0 | 0 | 0 | 0 | 0 | 0 | 0 | 0 | 0 | 0 | 0 | 0 | 0 | 0 | 0 | 0 | 0 | 0 | 0 | 0 | 0 | 0 | 0 | 0 | 0 | 0 | 0 | 0 | 0 | 0 | 0 | 0 | 0 | 0 | 0
2014-06-20 | 3時 | 0 | 0 | 0 | 0 | 0 | 0 | 0 | 0 | 0 | 0 | 0 | 0 | 0 | 0 | 0 | 0 | 0 | 0 | 0 | 0 | 0 | 0 | 0 | 0 | 0 | 0 | 0 | 0 | 0 | 0 | 0 | 0 | 0 | 0 | 0 | 0 | 0 | 0 | 0 | 0 | 0
2014-06-20 | 4時 | 0 | 0 | 0 | 0 | 0 | 0 | 0 | 0 | 0 | 0 | 0 | 0 | 0 | 0 | 0 | 0 | 0 | 0 | 0 | 0 | 0 | 0 | 0 | 0 | 0 | 0 | 0 | 0 | 0 | 0 | 0 | 0 | 0 | 0 | 0 | 0 | 0 | 0 | 0 | 0 | 0
2014-06-20 | 5時 | 0 | 0 | 0 | 0 | 0 | 0 | 0 | 0 | 0 | 0 | 0 | 0 | 0 | 0 | 0 | 0 | 0 | 0 | 0 | 0 | 0 | 0 | 0 | 0 | 0 | 0 | 0 | 0 | 0 | 0 | 0 | 0 | 0 | 0 | 0 | 0 | 0 | 0 | 0 | 0 | 0
2014-06-20 | 6時 | 0 | 0.022185 | 0.055135 | 0 | 0 | 0 | 0 | 0.022185 | 0 | 0 | 0 | 0 | 0 | 0 | 0 | 0 | 0.021352 | 0 | 0 | 0.0091538 | 0.024628 | 0 | 0 | 0 | 0 | 0 | 0.25 | 0 | 0 | 0 | 0 | 0 | 0 | 0 | 0 | 0.25 | 0 | 0 | 0.25 | 0.25 | 0
2014-06-20 | 7時 | 0.13859 | 0.048506 | 0.10644 | 0.031168 | 0.064396 | 0.043024 | 0 | 0 | 0.024412 | 0.024094 | 0.017886 | 0 | 0.018025 | 0.024628 | 0.01539 | 0 | 0.021352 | 0 | 0 | 0.0091538 | 0 | 0 | 0.25 | 0.5 | 0.5 | 0 | 0 | 0.25 | 0.25 | 0.5 | 0 | 0.5 | 0.25 | 0.5 | 0 | 0.25 | 0 | 0 | 0.25 | 0 | 0
2014-06-20 | 8時 | 0.093503 | 0 | 0.10056 | 0.093503 | 0 | 0 | 0 | 0 | 0 | 0 | 0.017886 | 0 | 0.018025 | 0.049257 | 0.01539 | 0 | 0 | 0 | 0 | 0 | 0 | 0 | 0.75 | 0 | 0 | 0 | 0 | 0 | 0 | 0.5 | 0 | 0.5 | 0.5 | 0.5 | 0 | 0 | 0 | 0 | 0 | 0 | 0
2014-06-20 | 9時 | 0.17838 | 0.098741 | 0.15487 | 0.12467 | 0.032198 | 0.021512 | 0.028051 | 0.022185 | 0.024412 | 0.024094 | 0.0089431 | 0.020874 | 0.0090124 | 0.024628 | 0.0076949 | 0.016527 | 0.021352 | 0.0088247 | 0.003228 | 0.0091538 | 0.024628 | 0 | 1 | 0.25 | 0.25 | 0.25 | 0.25 | 0.25 | 0.25 | 0.25 | 0.25 | 0.25 | 0.25 | 0.25 | 0.25 | 0.25 | 0.25 | 0.25 | 0.25 | 0.25 | 0
2014-06-20 | 10時 | 0.093503 | 0 | 0.02565 | 0.093503 | 0 | 0 | 0 | 0 | 0 | 0 | 0.0089431 | 0 | 0.0090124 | 0 | 0.0076949 | 0 | 0 | 0 | 0 | 0 | 0 | 0 | 0.75 | 0 | 0 | 0 | 0 | 0 | 0 | 0.25 | 0 | 0.25 | 0 | 0.25 | 0 | 0 | 0 | 0 | 0 | 0 | 0
2014-06-20 | 11時 | 0 | 0 | 0.024628 | 0 | 0 | 0 | 0 | 0 | 0 | 0 | 0 | 0 | 0 | 0.024628 | 0 | 0 | 0 | 0 | 0 | 0 | 0 | 0 | 0 | 0 | 0 | 0 | 0 | 0 | 0 | 0 | 0 | 0 | 0.25 | 0 | 0 | 0 | 0 | 0 | 0 | 0 | 0
2014-06-20 | 12時 | 0.05371 | 0 | 0.024628 | 0 | 0.032198 | 0.021512 | 0 | 0 | 0 | 0 | 0 | 0 | 0 | 0.024628 | 0 | 0 | 0 | 0 | 0 | 0 | 0 | 0 | 0 | 0.25 | 0.25 | 0 | 0 | 0 | 0 | 0 | 0 | 0 | 0.25 | 0 | 0 | 0 | 0 | 0 | 0 | 0 | 0
2014-06-20 | 13時 | 0.11604 | 0 | 0 | 0.062335 | 0.032198 | 0.021512 | 0 | 0 | 0 | 0 | 0 | 0 | 0 | 0 | 0 | 0 | 0 | 0 | 0 | 0 | 0 | 0 | 0.5 | 0.25 | 0.25 | 0 | 0 | 0 | 0 | 0 | 0 | 0 | 0 | 0 | 0 | 0 | 0 | 0 | 0 | 0 | 0
2014-06-20 | 14時 | 0.031168 | 0 | 0.050279 | 0.031168 | 0 | 0 | 0 | 0 | 0 | 0 | 0.0089431 | 0 | 0.0090124 | 0.024628 | 0.0076949 | 0 | 0 | 0 | 0 | 0 | 0 | 0 | 0.25 | 0 | 0 | 0 | 0 | 0 | 0 | 0.25 | 0 | 0.25 | 0.25 | 0.25 | 0 | 0 | 0 | 0 | 0 | 0 | 0
2014-06-20 | 15時 | 0 | 0 | 0 | 0 | 0 | 0 | 0 | 0 | 0 | 0 | 0 | 0 | 0 | 0 | 0 | 0 | 0 | 0 | 0 | 0 | 0 | 0 | 0 | 0 | 0 | 0 | 0 | 0 | 0 | 0 | 0 | 0 | 0 | 0 | 0 | 0 | 0 | 0 | 0 | 0 | 0
2014-06-20 | 16時 | 0.062335 | 0 | 0.024628 | 0.062335 | 0 | 0 | 0 | 0 | 0 | 0 | 0 | 0 | 0 | 0.024628 | 0 | 0 | 0 | 0 | 0 | 0 | 0 | 0 | 0.5 | 0 | 0 | 0 | 0 | 0 | 0 | 0 | 0 | 0 | 0.25 | 0 | 0 | 0 | 0 | 0 | 0 | 0 | 0
2014-06-20 | 17時 | 0.10536 | 0 | 0.038128 | 0.062335 | 0 | 0.043024 | 0 | 0 | 0 | 0 | 0 | 0 | 0 | 0.024628 | 0 | 0 | 0 | 0 | 0 | 0 | 0 | 0.0135 | 0.5 | 0 | 0.5 | 0 | 0 | 0 | 0 | 0 | 0 | 0 | 0.25 | 0 | 0 | 0 | 0 | 0 | 0 | 0 | 0.25
2014-06-20 | 18時 | 0.12467 | 0 | 0.038128 | 0.12467 | 0 | 0 | 0 | 0 | 0 | 0 | 0 | 0 | 0 | 0.024628 | 0 | 0 | 0 | 0 | 0 | 0 | 0 | 0.0135 | 1 | 0 | 0 | 0 | 0 | 0 | 0 | 0 | 0 | 0 | 0.25 | 0 | 0 | 0 | 0 | 0 | 0 | 0 | 0.25
2014-06-20 | 19時 | 0.21072 | 0.096374 | 0.038128 | 0.12467 | 0 | 0.086048 | 0 | 0 | 0 | 0.096374 | 0 | 0 | 0 | 0.024628 | 0 | 0 | 0 | 0 | 0 | 0 | 0 | 0.0135 | 1 | 0 | 1 | 0 | 0 | 0 | 1 | 0 | 0 | 0 | 0.25 | 0 | 0 | 0 | 0 | 0 | 0 | 0 | 0.25
2014-06-20 | 20時 | 0.14927 | 0.024412 | 0 | 0.031168 | 0.096593 | 0.021512 | 0 | 0 | 0.024412 | 0 | 0 | 0 | 0 | 0 | 0 | 0 | 0 | 0 | 0 | 0 | 0 | 0 | 0.25 | 0.75 | 0.25 | 0 | 0 | 0.25 | 0 | 0 | 0 | 0 | 0 | 0 | 0 | 0 | 0 | 0 | 0 | 0 | 0
2014-06-20 | 21時 | 0.14618 | 0.09733 | 0.11329 | 0.12467 | 0 | 0.021512 | 0 | 0 | 0.073237 | 0.024094 | 0.0089431 | 0.041749 | 0.0090124 | 0 | 0.023085 | 0 | 0.021352 | 0 | 0 | 0.0091538 | 0 | 0 | 1 | 0 | 0.25 | 0 | 0 | 0.75 | 0.25 | 0.25 | 0.5 | 0.25 | 0 | 0.75 | 0 | 0.25 | 0 | 0 | 0.25 | 0 | 0
2014-06-20 | 22時 | 0.12467 | 0.1452 | 0.13895 | 0.12467 | 0 | 0 | 0 | 0 | 0.048824 | 0.096374 | 0.017886 | 0.041749 | 0.018025 | 0 | 0.03078 | 0 | 0.021352 | 0 | 0 | 0.0091538 | 0 | 0 | 1 | 0 | 0 | 0 | 0 | 0.5 | 1 | 0.5 | 0.5 | 0.5 | 0 | 1 | 0 | 0.25 | 0 | 0 | 0.25 | 0 | 0
2014-06-20 | 23時 | 0.12467 | 0.16993 | 0.104 | 0.12467 | 0 | 0 | 0 | 0 | 0.097649 | 0.072281 | 0.0089431 | 0.041749 | 0.0090124 | 0 | 0.023085 | 0 | 0 | 0.0088247 | 0.003228 | 0.0091538 | 0 | 0 | 1 | 0 | 0 | 0 | 0 | 1 | 0.75 | 0.25 | 0.5 | 0.25 | 0 | 0.75 | 0 | 0 | 0.25 | 0.25 | 0.25 | 0 | 0
2014-06-21 | 0時 | 0 | 0.071009 | 0.042559 | 0 | 0 | 0 | 0 | 0.022185 | 0.048824 | 0 | 0 | 0 | 0 | 0 | 0 | 0 | 0.021352 | 0.0088247 | 0.003228 | 0.0091538 | 0 | 0 | 0 | 0 | 0 | 0 | 0.25 | 0.5 | 0 | 0 | 0 | 0 | 0 | 0 | 0 | 0.25 | 0.25 | 0.25 | 0.25 | 0 | 0
2014-06-21 | 1時 | 0 | 0 | 0 | 0 | 0 | 0 | 0 | 0 | 0 | 0 | 0 | 0 | 0 | 0 | 0 | 0 | 0 | 0 | 0 | 0 | 0 | 0 | 0 | 0 | 0 | 0 | 0 | 0 | 0 | 0 | 0 | 0 | 0 | 0 | 0 | 0 | 0 | 0 | 0 | 0 | 0
2014-06-21 | 2時 | 0 | 0 | 0 | 0 | 0 | 0 | 0 | 0 | 0 | 0 | 0 | 0 | 0 | 0 | 0 | 0 | 0 | 0 | 0 | 0 | 0 | 0 | 0 | 0 | 0 | 0 | 0 | 0 | 0 | 0 | 0 | 0 | 0 | 0 | 0 | 0 | 0 | 0 | 0 | 0 | 0
2014-06-21 | 3時 | 0 | 0 | 0 | 0 | 0 | 0 | 0 | 0 | 0 | 0 | 0 | 0 | 0 | 0 | 0 | 0 | 0 | 0 | 0 | 0 | 0 | 0 | 0 | 0 | 0 | 0 | 0 | 0 | 0 | 0 | 0 | 0 | 0 | 0 | 0 | 0 | 0 | 0 | 0 | 0 | 0
2014-06-21 | 4時 | 0 | 0 | 0 | 0 | 0 | 0 | 0 | 0 | 0 | 0 | 0 | 0 | 0 | 0 | 0 | 0 | 0 | 0 | 0 | 0 | 0 | 0 | 0 | 0 | 0 | 0 | 0 | 0 | 0 | 0 | 0 | 0 | 0 | 0 | 0 | 0 | 0 | 0 | 0 | 0 | 0
2014-06-21 | 5時 | 0 | 0 | 0 | 0 | 0 | 0 | 0 | 0 | 0 | 0 | 0 | 0 | 0 | 0 | 0 | 0 | 0 | 0 | 0 | 0 | 0 | 0 | 0 | 0 | 0 | 0 | 0 | 0 | 0 | 0 | 0 | 0 | 0 | 0 | 0 | 0 | 0 | 0 | 0 | 0 | 0
2014-06-21 | 6時 | 0 | 0.022185 | 0.055135 | 0 | 0 | 0 | 0 | 0.022185 | 0 | 0 | 0 | 0 | 0 | 0 | 0 | 0 | 0.021352 | 0 | 0 | 0.0091538 | 0.024628 | 0 | 0 | 0 | 0 | 0 | 0.25 | 0 | 0 | 0 | 0 | 0 | 0 | 0 | 0 | 0.25 | 0 | 0 | 0.25 | 0.25 | 0
2014-06-21 | 7時 | 0.13859 | 0.048506 | 0.10644 | 0.031168 | 0.064396 | 0.043024 | 0 | 0 | 0.024412 | 0.024094 | 0.017886 | 0 | 0.018025 | 0.024628 | 0.01539 | 0 | 0.021352 | 0 | 0 | 0.0091538 | 0 | 0 | 0.25 | 0.5 | 0.5 | 0 | 0 | 0.25 | 0.25 | 0.5 | 0 | 0.5 | 0.25 | 0.5 | 0 | 0.25 | 0 | 0 | 0.25 | 0 | 0
2014-06-21 | 8時 | 0.093503 | 0 | 0.10056 | 0.093503 | 0 | 0 | 0 | 0 | 0 | 0 | 0.017886 | 0 | 0.018025 | 0.049257 | 0.01539 | 0 | 0 | 0 | 0 | 0 | 0 | 0 | 0.75 | 0 | 0 | 0 | 0 | 0 | 0 | 0.5 | 0 | 0.5 | 0.5 | 0.5 | 0 | 0 | 0 | 0 | 0 | 0 | 0
2014-06-21 | 9時 | 0.17838 | 0.098741 | 0.15487 | 0.12467 | 0.032198 | 0.021512 | 0.028051 | 0.022185 | 0.024412 | 0.024094 | 0.0089431 | 0.020874 | 0.0090124 | 0.024628 | 0.0076949 | 0.016527 | 0.021352 | 0.0088247 | 0.003228 | 0.0091538 | 0.024628 | 0 | 1 | 0.25 | 0.25 | 0.25 | 0.25 | 0.25 | 0.25 | 0.25 | 0.25 | 0.25 | 0.25 | 0.25 | 0.25 | 0.25 | 0.25 | 0.25 | 0.25 | 0.25 | 0
2014-06-21 | 10時 | 0.093503 | 0 | 0.02565 | 0.093503 | 0 | 0 | 0 | 0 | 0 | 0 | 0.0089431 | 0 | 0.0090124 | 0 | 0.0076949 | 0 | 0 | 0 | 0 | 0 | 0 | 0 | 0.75 | 0 | 0 | 0 | 0 | 0 | 0 | 0.25 | 0 | 0.25 | 0 | 0.25 | 0 | 0 | 0 | 0 | 0 | 0 | 0
2014-06-21 | 11時 | 0 | 0 | 0.024628 | 0 | 0 | 0 | 0 | 0 | 0 | 0 | 0 | 0 | 0 | 0.024628 | 0 | 0 | 0 | 0 | 0 | 0 | 0 | 0 | 0 | 0 | 0 | 0 | 0 | 0 | 0 | 0 | 0 | 0 | 0.25 | 0 | 0 | 0 | 0 | 0 | 0 | 0 | 0
2014-06-21 | 12時 | 0.05371 | 0 | 0.024628 | 0 | 0.032198 | 0.021512 | 0 | 0 | 0 | 0 | 0 | 0 | 0 | 0.024628 | 0 | 0 | 0 | 0 | 0 | 0 | 0 | 0 | 0 | 0.25 | 0.25 | 0 | 0 | 0 | 0 | 0 | 0 | 0 | 0.25 | 0 | 0 | 0 | 0 | 0 | 0 | 0 | 0
2014-06-21 | 13時 | 0.11604 | 0 | 0 | 0.062335 | 0.032198 | 0.021512 | 0 | 0 | 0 | 0 | 0 | 0 | 0 | 0 | 0 | 0 | 0 | 0 | 0 | 0 | 0 | 0 | 0.5 | 0.25 | 0.25 | 0 | 0 | 0 | 0 | 0 | 0 | 0 | 0 | 0 | 0 | 0 | 0 | 0 | 0 | 0 | 0
2014-06-21 | 14時 | 0.031168 | 0 | 0.050279 | 0.031168 | 0 | 0 | 0 | 0 | 0 | 0 | 0.0089431 | 0 | 0.0090124 | 0.024628 | 0.0076949 | 0 | 0 | 0 | 0 | 0 | 0 | 0 | 0.25 | 0 | 0 | 0 | 0 | 0 | 0 | 0.25 | 0 | 0.25 | 0.25 | 0.25 | 0 | 0 | 0 | 0 | 0 | 0 | 0
2014-06-21 | 15時 | 0 | 0 | 0 | 0 | 0 | 0 | 0 | 0 | 0 | 0 | 0 | 0 | 0 | 0 | 0 | 0 | 0 | 0 | 0 | 0 | 0 | 0 | 0 | 0 | 0 | 0 | 0 | 0 | 0 | 0 | 0 | 0 | 0 | 0 | 0 | 0 | 0 | 0 | 0 | 0 | 0
2014-06-21 | 16時 | 0.062335 | 0 | 0.024628 | 0.062335 | 0 | 0 | 0 | 0 | 0 | 0 | 0 | 0 | 0 | 0.024628 | 0 | 0 | 0 | 0 | 0 | 0 | 0 | 0 | 0.5 | 0 | 0 | 0 | 0 | 0 | 0 | 0 | 0 | 0 | 0.25 | 0 | 0 | 0 | 0 | 0 | 0 | 0 | 0
2014-06-21 | 17時 | 0.10536 | 0 | 0.038128 | 0.062335 | 0 | 0.043024 | 0 | 0 | 0 | 0 | 0 | 0 | 0 | 0.024628 | 0 | 0 | 0 | 0 | 0 | 0 | 0 | 0.0135 | 0.5 | 0 | 0.5 | 0 | 0 | 0 | 0 | 0 | 0 | 0 | 0.25 | 0 | 0 | 0 | 0 | 0 | 0 | 0 | 0.25
2014-06-21 | 18時 | 0.12467 | 0 | 0.038128 | 0.12467 | 0 | 0 | 0 | 0 | 0 | 0 | 0 | 0 | 0 | 0.024628 | 0 | 0 | 0 | 0 | 0 | 0 | 0 | 0.0135 | 1 | 0 | 0 | 0 | 0 | 0 | 0 | 0 | 0 | 0 | 0.25 | 0 | 0 | 0 | 0 | 0 | 0 | 0 | 0.25
2014-06-21 | 19時 | 0.21072 | 0.096374 | 0.038128 | 0.12467 | 0 | 0.086048 | 0 | 0 | 0 | 0.096374 | 0 | 0 | 0 | 0.024628 | 0 | 0 | 0 | 0 | 0 | 0 | 0 | 0.0135 | 1 | 0 | 1 | 0 | 0 | 0 | 1 | 0 | 0 | 0 | 0.25 | 0 | 0 | 0 | 0 | 0 | 0 | 0 | 0.25
2014-06-21 | 20時 | 0.14927 | 0.024412 | 0 | 0.031168 | 0.096593 | 0.021512 | 0 | 0 | 0.024412 | 0 | 0 | 0 | 0 | 0 | 0 | 0 | 0 | 0 | 0 | 0 | 0 | 0 | 0.25 | 0.75 | 0.25 | 0 | 0 | 0.25 | 0 | 0 | 0 | 0 | 0 | 0 | 0 | 0 | 0 | 0 | 0 | 0 | 0
2014-06-21 | 21時 | 0.14618 | 0.09733 | 0.11329 | 0.12467 | 0 | 0.021512 | 0 | 0 | 0.073237 | 0.024094 | 0.0089431 | 0.041749 | 0.0090124 | 0 | 0.023085 | 0 | 0.021352 | 0 | 0 | 0.0091538 | 0 | 0 | 1 | 0 | 0.25 | 0 | 0 | 0.75 | 0.25 | 0.25 | 0.5 | 0.25 | 0 | 0.75 | 0 | 0.25 | 0 | 0 | 0.25 | 0 | 0
2014-06-21 | 22時 | 0.12467 | 0.1452 | 0.13895 | 0.12467 | 0 | 0 | 0 | 0 | 0.048824 | 0.096374 | 0.017886 | 0.041749 | 0.018025 | 0 | 0.03078 | 0 | 0.021352 | 0 | 0 | 0.0091538 | 0 | 0 | 1 | 0 | 0 | 0 | 0 | 0.5 | 1 | 0.5 | 0.5 | 0.5 | 0 | 1 | 0 | 0.25 | 0 | 0 | 0.25 | 0 | 0
2014-06-21 | 23時 | 0.12467 | 0.16993 | 0.104 | 0.12467 | 0 | 0 | 0 | 0 | 0.097649 | 0.072281 | 0.0089431 | 0.041749 | 0.0090124 | 0 | 0.023085 | 0 | 0 | 0.0088247 | 0.003228 | 0.0091538 | 0 | 0 | 1 | 0 | 0 | 0 | 0 | 1 | 0.75 | 0.25 | 0.5 | 0.25 | 0 | 0.75 | 0 | 0 | 0.25 | 0.25 | 0.25 | 0 | 0
2014-06-22 | 0時 | 0 | 0.071009 | 0.042559 | 0 | 0 | 0 | 0 | 0.022185 | 0.048824 | 0 | 0 | 0 | 0 | 0 | 0 | 0 | 0.021352 | 0.0088247 | 0.003228 | 0.0091538 | 0 | 0 | 0 | 0 | 0 | 0 | 0.25 | 0.5 | 0 | 0 | 0 | 0 | 0 | 0 | 0 | 0.25 | 0.25 | 0.25 | 0.25 | 0 | 0
2014-06-22 | 1時 | 0 | 0 | 0 | 0 | 0 | 0 | 0 | 0 | 0 | 0 | 0 | 0 | 0 | 0 | 0 | 0 | 0 | 0 | 0 | 0 | 0 | 0 | 0 | 0 | 0 | 0 | 0 | 0 | 0 | 0 | 0 | 0 | 0 | 0 | 0 | 0 | 0 | 0 | 0 | 0 | 0
2014-06-22 | 2時 | 0 | 0 | 0 | 0 | 0 | 0 | 0 | 0 | 0 | 0 | 0 | 0 | 0 | 0 | 0 | 0 | 0 | 0 | 0 | 0 | 0 | 0 | 0 | 0 | 0 | 0 | 0 | 0 | 0 | 0 | 0 | 0 | 0 | 0 | 0 | 0 | 0 | 0 | 0 | 0 | 0
2014-06-22 | 3時 | 0 | 0 | 0 | 0 | 0 | 0 | 0 | 0 | 0 | 0 | 0 | 0 | 0 | 0 | 0 | 0 | 0 | 0 | 0 | 0 | 0 | 0 | 0 | 0 | 0 | 0 | 0 | 0 | 0 | 0 | 0 | 0 | 0 | 0 | 0 | 0 | 0 | 0 | 0 | 0 | 0
2014-06-22 | 4時 | 0 | 0 | 0 | 0 | 0 | 0 | 0 | 0 | 0 | 0 | 0 | 0 | 0 | 0 | 0 | 0 | 0 | 0 | 0 | 0 | 0 | 0 | 0 | 0 | 0 | 0 | 0 | 0 | 0 | 0 | 0 | 0 | 0 | 0 | 0 | 0 | 0 | 0 | 0 | 0 | 0
2014-06-22 | 5時 | 0 | 0 | 0 | 0 | 0 | 0 | 0 | 0 | 0 | 0 | 0 | 0 | 0 | 0 | 0 | 0 | 0 | 0 | 0 | 0 | 0 | 0 | 0 | 0 | 0 | 0 | 0 | 0 | 0 | 0 | 0 | 0 | 0 | 0 | 0 | 0 | 0 | 0 | 0 | 0 | 0
2014-06-22 | 6時 | 0 | 0.022185 | 0.055135 | 0 | 0 | 0 | 0 | 0.022185 | 0 | 0 | 0 | 0 | 0 | 0 | 0 | 0 | 0.021352 | 0 | 0 | 0.0091538 | 0.024628 | 0 | 0 | 0 | 0 | 0 | 0.25 | 0 | 0 | 0 | 0 | 0 | 0 | 0 | 0 | 0.25 | 0 | 0 | 0.25 | 0.25 | 0
2014-06-22 | 7時 | 0.13859 | 0.048506 | 0.10644 | 0.031168 | 0.064396 | 0.043024 | 0 | 0 | 0.024412 | 0.024094 | 0.017886 | 0 | 0.018025 | 0.024628 | 0.01539 | 0 | 0.021352 | 0 | 0 | 0.0091538 | 0 | 0 | 0.25 | 0.5 | 0.5 | 0 | 0 | 0.25 | 0.25 | 0.5 | 0 | 0.5 | 0.25 | 0.5 | 0 | 0.25 | 0 | 0 | 0.25 | 0 | 0
2014-06-22 | 8時 | 0.093503 | 0 | 0.10056 | 0.093503 | 0 | 0 | 0 | 0 | 0 | 0 | 0.017886 | 0 | 0.018025 | 0.049257 | 0.01539 | 0 | 0 | 0 | 0 | 0 | 0 | 0 | 0.75 | 0 | 0 | 0 | 0 | 0 | 0 | 0.5 | 0 | 0.5 | 0.5 | 0.5 | 0 | 0 | 0 | 0 | 0 | 0 | 0
2014-06-22 | 9時 | 0.17838 | 0.098741 | 0.15487 | 0.12467 | 0.032198 | 0.021512 | 0.028051 | 0.022185 | 0.024412 | 0.024094 | 0.0089431 | 0.020874 | 0.0090124 | 0.024628 | 0.0076949 | 0.016527 | 0.021352 | 0.0088247 | 0.003228 | 0.0091538 | 0.024628 | 0 | 1 | 0.25 | 0.25 | 0.25 | 0.25 | 0.25 | 0.25 | 0.25 | 0.25 | 0.25 | 0.25 | 0.25 | 0.25 | 0.25 | 0.25 | 0.25 | 0.25 | 0.25 | 0
2014-06-22 | 10時 | 0.093503 | 0 | 0.02565 | 0.093503 | 0 | 0 | 0 | 0 | 0 | 0 | 0.0089431 | 0 | 0.0090124 | 0 | 0.0076949 | 0 | 0 | 0 | 0 | 0 | 0 | 0 | 0.75 | 0 | 0 | 0 | 0 | 0 | 0 | 0.25 | 0 | 0.25 | 0 | 0.25 | 0 | 0 | 0 | 0 | 0 | 0 | 0
2014-06-22 | 11時 | 0 | 0 | 0.024628 | 0 | 0 | 0 | 0 | 0 | 0 | 0 | 0 | 0 | 0 | 0.024628 | 0 | 0 | 0 | 0 | 0 | 0 | 0 | 0 | 0 | 0 | 0 | 0 | 0 | 0 | 0 | 0 | 0 | 0 | 0.25 | 0 | 0 | 0 | 0 | 0 | 0 | 0 | 0
2014-06-22 | 12時 | 0.05371 | 0 | 0.024628 | 0 | 0.032198 | 0.021512 | 0 | 0 | 0 | 0 | 0 | 0 | 0 | 0.024628 | 0 | 0 | 0 | 0 | 0 | 0 | 0 | 0 | 0 | 0.25 | 0.25 | 0 | 0 | 0 | 0 | 0 | 0 | 0 | 0.25 | 0 | 0 | 0 | 0 | 0 | 0 | 0 | 0
2014-06-22 | 13時 | 0.11604 | 0 | 0 | 0.062335 | 0.032198 | 0.021512 | 0 | 0 | 0 | 0 | 0 | 0 | 0 | 0 | 0 | 0 | 0 | 0 | 0 | 0 | 0 | 0 | 0.5 | 0.25 | 0.25 | 0 | 0 | 0 | 0 | 0 | 0 | 0 | 0 | 0 | 0 | 0 | 0 | 0 | 0 | 0 | 0
2014-06-22 | 14時 | 0.031168 | 0 | 0.050279 | 0.031168 | 0 | 0 | 0 | 0 | 0 | 0 | 0.0089431 | 0 | 0.0090124 | 0.024628 | 0.0076949 | 0 | 0 | 0 | 0 | 0 | 0 | 0 | 0.25 | 0 | 0 | 0 | 0 | 0 | 0 | 0.25 | 0 | 0.25 | 0.25 | 0.25 | 0 | 0 | 0 | 0 | 0 | 0 | 0
2014-06-22 | 15時 | 0 | 0 | 0 | 0 | 0 | 0 | 0 | 0 | 0 | 0 | 0 | 0 | 0 | 0 | 0 | 0 | 0 | 0 | 0 | 0 | 0 | 0 | 0 | 0 | 0 | 0 | 0 | 0 | 0 | 0 | 0 | 0 | 0 | 0 | 0 | 0 | 0 | 0 | 0 | 0 | 0
2014-06-22 | 16時 | 0.062335 | 0 | 0.024628 | 0.062335 | 0 | 0 | 0 | 0 | 0 | 0 | 0 | 0 | 0 | 0.024628 | 0 | 0 | 0 | 0 | 0 | 0 | 0 | 0 | 0.5 | 0 | 0 | 0 | 0 | 0 | 0 | 0 | 0 | 0 | 0.25 | 0 | 0 | 0 | 0 | 0 | 0 | 0 | 0
2014-06-22 | 17時 | 0.10536 | 0 | 0.038128 | 0.062335 | 0 | 0.043024 | 0 | 0 | 0 | 0 | 0 | 0 | 0 | 0.024628 | 0 | 0 | 0 | 0 | 0 | 0 | 0 | 0.0135 | 0.5 | 0 | 0.5 | 0 | 0 | 0 | 0 | 0 | 0 | 0 | 0.25 | 0 | 0 | 0 | 0 | 0 | 0 | 0 | 0.25
2014-06-22 | 18時 | 0.12467 | 0 | 0.038128 | 0.12467 | 0 | 0 | 0 | 0 | 0 | 0 | 0 | 0 | 0 | 0.024628 | 0 | 0 | 0 | 0 | 0 | 0 | 0 | 0.0135 | 1 | 0 | 0 | 0 | 0 | 0 | 0 | 0 | 0 | 0 | 0.25 | 0 | 0 | 0 | 0 | 0 | 0 | 0 | 0.25
2014-06-22 | 19時 | 0.21072 | 0.096374 | 0.038128 | 0.12467 | 0 | 0.086048 | 0 | 0 | 0 | 0.096374 | 0 | 0 | 0 | 0.024628 | 0 | 0 | 0 | 0 | 0 | 0 | 0 | 0.0135 | 1 | 0 | 1 | 0 | 0 | 0 | 1 | 0 | 0 | 0 | 0.25 | 0 | 0 | 0 | 0 | 0 | 0 | 0 | 0.25
2014-06-22 | 20時 | 0.14927 | 0.024412 | 0 | 0.031168 | 0.096593 | 0.021512 | 0 | 0 | 0.024412 | 0 | 0 | 0 | 0 | 0 | 0 | 0 | 0 | 0 | 0 | 0 | 0 | 0 | 0.25 | 0.75 | 0.25 | 0 | 0 | 0.25 | 0 | 0 | 0 | 0 | 0 | 0 | 0 | 0 | 0 | 0 | 0 | 0 | 0
2014-06-22 | 21時 | 0.14618 | 0.09733 | 0.11329 | 0.12467 | 0 | 0.021512 | 0 | 0 | 0.073237 | 0.024094 | 0.0089431 | 0.041749 | 0.0090124 | 0 | 0.023085 | 0 | 0.021352 | 0 | 0 | 0.0091538 | 0 | 0 | 1 | 0 | 0.25 | 0 | 0 | 0.75 | 0.25 | 0.25 | 0.5 | 0.25 | 0 | 0.75 | 0 | 0.25 | 0 | 0 | 0.25 | 0 | 0
2014-06-22 | 22時 | 0.12467 | 0.1452 | 0.13895 | 0.12467 | 0 | 0 | 0 | 0 | 0.048824 | 0.096374 | 0.017886 | 0.041749 | 0.018025 | 0 | 0.03078 | 0 | 0.021352 | 0 | 0 | 0.0091538 | 0 | 0 | 1 | 0 | 0 | 0 | 0 | 0.5 | 1 | 0.5 | 0.5 | 0.5 | 0 | 1 | 0 | 0.25 | 0 | 0 | 0.25 | 0 | 0
2014-06-22 | 23時 | 0.12467 | 0.16993 | 0.104 | 0.12467 | 0 | 0 | 0 | 0 | 0.097649 | 0.072281 | 0.0089431 | 0.041749 | 0.0090124 | 0 | 0.023085 | 0 | 0 | 0.0088247 | 0.003228 | 0.0091538 | 0 | 0 | 1 | 0 | 0 | 0 | 0 | 1 | 0.75 | 0.25 | 0.5 | 0.25 | 0 | 0.75 | 0 | 0 | 0.25 | 0.25 | 0.25 | 0 | 0
2014-06-23 | 0時 | 0 | 0.071009 | 0.042559 | 0 | 0 | 0 | 0 | 0.022185 | 0.048824 | 0 | 0 | 0 | 0 | 0 | 0 | 0 | 0.021352 | 0.0088247 | 0.003228 | 0.0091538 | 0 | 0 | 0 | 0 | 0 | 0 | 0.25 | 0.5 | 0 | 0 | 0 | 0 | 0 | 0 | 0 | 0.25 | 0.25 | 0.25 | 0.25 | 0 | 0
2014-06-23 | 1時 | 0 | 0 | 0 | 0 | 0 | 0 | 0 | 0 | 0 | 0 | 0 | 0 | 0 | 0 | 0 | 0 | 0 | 0 | 0 | 0 | 0 | 0 | 0 | 0 | 0 | 0 | 0 | 0 | 0 | 0 | 0 | 0 | 0 | 0 | 0 | 0 | 0 | 0 | 0 | 0 | 0
2014-06-23 | 2時 | 0 | 0 | 0 | 0 | 0 | 0 | 0 | 0 | 0 | 0 | 0 | 0 | 0 | 0 | 0 | 0 | 0 | 0 | 0 | 0 | 0 | 0 | 0 | 0 | 0 | 0 | 0 | 0 | 0 | 0 | 0 | 0 | 0 | 0 | 0 | 0 | 0 | 0 | 0 | 0 | 0
2014-06-23 | 3時 | 0 | 0 | 0 | 0 | 0 | 0 | 0 | 0 | 0 | 0 | 0 | 0 | 0 | 0 | 0 | 0 | 0 | 0 | 0 | 0 | 0 | 0 | 0 | 0 | 0 | 0 | 0 | 0 | 0 | 0 | 0 | 0 | 0 | 0 | 0 | 0 | 0 | 0 | 0 | 0 | 0
2014-06-23 | 4時 | 0 | 0 | 0 | 0 | 0 | 0 | 0 | 0 | 0 | 0 | 0 | 0 | 0 | 0 | 0 | 0 | 0 | 0 | 0 | 0 | 0 | 0 | 0 | 0 | 0 | 0 | 0 | 0 | 0 | 0 | 0 | 0 | 0 | 0 | 0 | 0 | 0 | 0 | 0 | 0 | 0
2014-06-23 | 5時 | 0 | 0 | 0 | 0 | 0 | 0 | 0 | 0 | 0 | 0 | 0 | 0 | 0 | 0 | 0 | 0 | 0 | 0 | 0 | 0 | 0 | 0 | 0 | 0 | 0 | 0 | 0 | 0 | 0 | 0 | 0 | 0 | 0 | 0 | 0 | 0 | 0 | 0 | 0 | 0 | 0
2014-06-23 | 6時 | 0 | 0.022185 | 0.055135 | 0 | 0 | 0 | 0 | 0.022185 | 0 | 0 | 0 | 0 | 0 | 0 | 0 | 0 | 0.021352 | 0 | 0 | 0.0091538 | 0.024628 | 0 | 0 | 0 | 0 | 0 | 0.25 | 0 | 0 | 0 | 0 | 0 | 0 | 0 | 0 | 0.25 | 0 | 0 | 0.25 | 0.25 | 0
2014-06-23 | 7時 | 0.13859 | 0.048506 | 0.10644 | 0.031168 | 0.064396 | 0.043024 | 0 | 0 | 0.024412 | 0.024094 | 0.017886 | 0 | 0.018025 | 0.024628 | 0.01539 | 0 | 0.021352 | 0 | 0 | 0.0091538 | 0 | 0 | 0.25 | 0.5 | 0.5 | 0 | 0 | 0.25 | 0.25 | 0.5 | 0 | 0.5 | 0.25 | 0.5 | 0 | 0.25 | 0 | 0 | 0.25 | 0 | 0
2014-06-23 | 8時 | 0.093503 | 0 | 0.10056 | 0.093503 | 0 | 0 | 0 | 0 | 0 | 0 | 0.017886 | 0 | 0.018025 | 0.049257 | 0.01539 | 0 | 0 | 0 | 0 | 0 | 0 | 0 | 0.75 | 0 | 0 | 0 | 0 | 0 | 0 | 0.5 | 0 | 0.5 | 0.5 | 0.5 | 0 | 0 | 0 | 0 | 0 | 0 | 0
2014-06-23 | 9時 | 0.17838 | 0.098741 | 0.15487 | 0.12467 | 0.032198 | 0.021512 | 0.028051 | 0.022185 | 0.024412 | 0.024094 | 0.0089431 | 0.020874 | 0.0090124 | 0.024628 | 0.0076949 | 0.016527 | 0.021352 | 0.0088247 | 0.003228 | 0.0091538 | 0.024628 | 0 | 1 | 0.25 | 0.25 | 0.25 | 0.25 | 0.25 | 0.25 | 0.25 | 0.25 | 0.25 | 0.25 | 0.25 | 0.25 | 0.25 | 0.25 | 0.25 | 0.25 | 0.25 | 0
2014-06-23 | 10時 | 0.093503 | 0 | 0.02565 | 0.093503 | 0 | 0 | 0 | 0 | 0 | 0 | 0.0089431 | 0 | 0.0090124 | 0 | 0.0076949 | 0 | 0 | 0 | 0 | 0 | 0 | 0 | 0.75 | 0 | 0 | 0 | 0 | 0 | 0 | 0.25 | 0 | 0.25 | 0 | 0.25 | 0 | 0 | 0 | 0 | 0 | 0 | 0
2014-06-23 | 11時 | 0 | 0 | 0.024628 | 0 | 0 | 0 | 0 | 0 | 0 | 0 | 0 | 0 | 0 | 0.024628 | 0 | 0 | 0 | 0 | 0 | 0 | 0 | 0 | 0 | 0 | 0 | 0 | 0 | 0 | 0 | 0 | 0 | 0 | 0.25 | 0 | 0 | 0 | 0 | 0 | 0 | 0 | 0
2014-06-23 | 12時 | 0.05371 | 0 | 0.024628 | 0 | 0.032198 | 0.021512 | 0 | 0 | 0 | 0 | 0 | 0 | 0 | 0.024628 | 0 | 0 | 0 | 0 | 0 | 0 | 0 | 0 | 0 | 0.25 | 0.25 | 0 | 0 | 0 | 0 | 0 | 0 | 0 | 0.25 | 0 | 0 | 0 | 0 | 0 | 0 | 0 | 0
2014-06-23 | 13時 | 0.11604 | 0 | 0 | 0.062335 | 0.032198 | 0.021512 | 0 | 0 | 0 | 0 | 0 | 0 | 0 | 0 | 0 | 0 | 0 | 0 | 0 | 0 | 0 | 0 | 0.5 | 0.25 | 0.25 | 0 | 0 | 0 | 0 | 0 | 0 | 0 | 0 | 0 | 0 | 0 | 0 | 0 | 0 | 0 | 0
2014-06-23 | 14時 | 0.031168 | 0 | 0.050279 | 0.031168 | 0 | 0 | 0 | 0 | 0 | 0 | 0.0089431 | 0 | 0.0090124 | 0.024628 | 0.0076949 | 0 | 0 | 0 | 0 | 0 | 0 | 0 | 0.25 | 0 | 0 | 0 | 0 | 0 | 0 | 0.25 | 0 | 0.25 | 0.25 | 0.25 | 0 | 0 | 0 | 0 | 0 | 0 | 0
2014-06-23 | 15時 | 0 | 0 | 0 | 0 | 0 | 0 | 0 | 0 | 0 | 0 | 0 | 0 | 0 | 0 | 0 | 0 | 0 | 0 | 0 | 0 | 0 | 0 | 0 | 0 | 0 | 0 | 0 | 0 | 0 | 0 | 0 | 0 | 0 | 0 | 0 | 0 | 0 | 0 | 0 | 0 | 0
2014-06-23 | 16時 | 0.062335 | 0 | 0.024628 | 0.062335 | 0 | 0 | 0 | 0 | 0 | 0 | 0 | 0 | 0 | 0.024628 | 0 | 0 | 0 | 0 | 0 | 0 | 0 | 0 | 0.5 | 0 | 0 | 0 | 0 | 0 | 0 | 0 | 0 | 0 | 0.25 | 0 | 0 | 0 | 0 | 0 | 0 | 0 | 0
2014-06-23 | 17時 | 0.10536 | 0 | 0.038128 | 0.062335 | 0 | 0.043024 | 0 | 0 | 0 | 0 | 0 | 0 | 0 | 0.024628 | 0 | 0 | 0 | 0 | 0 | 0 | 0 | 0.0135 | 0.5 | 0 | 0.5 | 0 | 0 | 0 | 0 | 0 | 0 | 0 | 0.25 | 0 | 0 | 0 | 0 | 0 | 0 | 0 | 0.25
2014-06-23 | 18時 | 0.12467 | 0 | 0.038128 | 0.12467 | 0 | 0 | 0 | 0 | 0 | 0 | 0 | 0 | 0 | 0.024628 | 0 | 0 | 0 | 0 | 0 | 0 | 0 | 0.0135 | 1 | 0 | 0 | 0 | 0 | 0 | 0 | 0 | 0 | 0 | 0.25 | 0 | 0 | 0 | 0 | 0 | 0 | 0 | 0.25
2014-06-23 | 19時 | 0.21072 | 0.096374 | 0.038128 | 0.12467 | 0 | 0.086048 | 0 | 0 | 0 | 0.096374 | 0 | 0 | 0 | 0.024628 | 0 | 0 | 0 | 0 | 0 | 0 | 0 | 0.0135 | 1 | 0 | 1 | 0 | 0 | 0 | 1 | 0 | 0 | 0 | 0.25 | 0 | 0 | 0 | 0 | 0 | 0 | 0 | 0.25
2014-06-23 | 20時 | 0.14927 | 0.024412 | 0 | 0.031168 | 0.096593 | 0.021512 | 0 | 0 | 0.024412 | 0 | 0 | 0 | 0 | 0 | 0 | 0 | 0 | 0 | 0 | 0 | 0 | 0 | 0.25 | 0.75 | 0.25 | 0 | 0 | 0.25 | 0 | 0 | 0 | 0 | 0 | 0 | 0 | 0 | 0 | 0 | 0 | 0 | 0
2014-06-23 | 21時 | 0.14618 | 0.09733 | 0.11329 | 0.12467 | 0 | 0.021512 | 0 | 0 | 0.073237 | 0.024094 | 0.0089431 | 0.041749 | 0.0090124 | 0 | 0.023085 | 0 | 0.021352 | 0 | 0 | 0.0091538 | 0 | 0 | 1 | 0 | 0.25 | 0 | 0 | 0.75 | 0.25 | 0.25 | 0.5 | 0.25 | 0 | 0.75 | 0 | 0.25 | 0 | 0 | 0.25 | 0 | 0
2014-06-23 | 22時 | 0.12467 | 0.1452 | 0.13895 | 0.12467 | 0 | 0 | 0 | 0 | 0.048824 | 0.096374 | 0.017886 | 0.041749 | 0.018025 | 0 | 0.03078 | 0 | 0.021352 | 0 | 0 | 0.0091538 | 0 | 0 | 1 | 0 | 0 | 0 | 0 | 0.5 | 1 | 0.5 | 0.5 | 0.5 | 0 | 1 | 0 | 0.25 | 0 | 0 | 0.25 | 0 | 0
2014-06-23 | 23時 | 0.12467 | 0.16993 | 0.104 | 0.12467 | 0 | 0 | 0 | 0 | 0.097649 | 0.072281 | 0.0089431 | 0.041749 | 0.0090124 | 0 | 0.023085 | 0 | 0 | 0.0088247 | 0.003228 | 0.0091538 | 0 | 0 | 1 | 0 | 0 | 0 | 0 | 1 | 0.75 | 0.25 | 0.5 | 0.25 | 0 | 0.75 | 0 | 0 | 0.25 | 0.25 | 0.25 | 0 | 0
2014-06-24 | 0時 | 0 | 0 | 0 | 0 | 0 | 0 | 0 | 0 | 0 | 0 | 0 | 0 | 0 | 0 | 0 | 0 | 0 | 0 | 0 | 0 | 0 | 0 | 0 | 0 | 0 | 0 | 0 | 0 | 0 | 0 | 0 | 0 | 0 | 0 | 0 | 0 | 0 | 0 | 0 | 0 | 0
2014-06-24 | 1時 | 0 | 0 | 0 | 0 | 0 | 0 | 0 | 0 | 0 | 0 | 0 | 0 | 0 | 0 | 0 | 0 | 0 | 0 | 0 | 0 | 0 | 0 | 0 | 0 | 0 | 0 | 0 | 0 | 0 | 0 | 0 | 0 | 0 | 0 | 0 | 0 | 0 | 0 | 0 | 0 | 0
2014-06-24 | 2時 | 0 | 0 | 0 | 0 | 0 | 0 | 0 | 0 | 0 | 0 | 0 | 0 | 0 | 0 | 0 | 0 | 0 | 0 | 0 | 0 | 0 | 0 | 0 | 0 | 0 | 0 | 0 | 0 | 0 | 0 | 0 | 0 | 0 | 0 | 0 | 0 | 0 | 0 | 0 | 0 | 0
2014-06-24 | 3時 | 0 | 0 | 0 | 0 | 0 | 0 | 0 | 0 | 0 | 0 | 0 | 0 | 0 | 0 | 0 | 0 | 0 | 0 | 0 | 0 | 0 | 0 | 0 | 0 | 0 | 0 | 0 | 0 | 0 | 0 | 0 | 0 | 0 | 0 | 0 | 0 | 0 | 0 | 0 | 0 | 0
2014-06-24 | 4時 | 0 | 0 | 0 | 0 | 0 | 0 | 0 | 0 | 0 | 0 | 0 | 0 | 0 | 0 | 0 | 0 | 0 | 0 | 0 | 0 | 0 | 0 | 0 | 0 | 0 | 0 | 0 | 0 | 0 | 0 | 0 | 0 | 0 | 0 | 0 | 0 | 0 | 0 | 0 | 0 | 0
2014-06-24 | 5時 | 0 | 0 | 0 | 0 | 0 | 0 | 0 | 0 | 0 | 0 | 0 | 0 | 0 | 0 | 0 | 0 | 0 | 0 | 0 | 0 | 0 | 0 | 0 | 0 | 0 | 0 | 0 | 0 | 0 | 0 | 0 | 0 | 0 | 0 | 0 | 0 | 0 | 0 | 0 | 0 | 0
2014-06-24 | 6時 | 0 | 0 | 0 | 0 | 0 | 0 | 0 | 0 | 0 | 0 | 0 | 0 | 0 | 0 | 0 | 0 | 0 | 0 | 0 | 0 | 0 | 0 | 0 | 0 | 0 | 0 | 0 | 0 | 0 | 0 | 0 | 0 | 0 | 0 | 0 | 0 | 0 | 0 | 0 | 0 | 0
2014-06-24 | 7時 | 0 | 0.022185 | 0.07309 | 0 | 0 | 0 | 0 | 0.022185 | 0 | 0 | 0.0089431 | 0 | 0.0090124 | 0 | 0 | 0 | 0.021352 | 0 | 0 | 0.0091538 | 0.024628 | 0 | 0 | 0 | 0 | 0 | 0.25 | 0 | 0 | 0.25 | 0 | 0.25 | 0 | 0 | 0 | 0.25 | 0 | 0 | 0.25 | 0.25 | 0
2014-06-24 | 8時 | 0.084877 | 0.07069 | 0.17022 | 0.031168 | 0.032198 | 0.021512 | 0 | 0.022185 | 0.024412 | 0.024094 | 0.035772 | 0 | 0.018025 | 0 | 0.03078 | 0 | 0.042705 | 0 | 0 | 0.018308 | 0.024628 | 0 | 0.25 | 0.25 | 0.25 | 0 | 0.25 | 0.25 | 0.25 | 1 | 0 | 0.5 | 0 | 1 | 0 | 0.5 | 0 | 0 | 0.5 | 0.25 | 0
2014-06-24 | 9時 | 0.23209 | 0.14693 | 0.14457 | 0.12467 | 0.064396 | 0.043024 | 0.028051 | 0.022185 | 0.024412 | 0.072281 | 0.026829 | 0 | 0.0090124 | 0 | 0.023085 | 0 | 0.042705 | 0 | 0 | 0.018308 | 0.024628 | 0 | 1 | 0.5 | 0.5 | 0.25 | 0.25 | 0.25 | 0.75 | 0.75 | 0 | 0.25 | 0 | 0.75 | 0 | 0.5 | 0 | 0 | 0.5 | 0.25 | 0
2014-06-24 | 10時 | 0.12467 | 0.19402 | 0.13024 | 0.12467 | 0 | 0 | 0 | 0 | 0.097649 | 0.096374 | 0.0089431 | 0.020874 | 0.0090124 | 0.024628 | 0.0076949 | 0.016527 | 0.021352 | 0.0088247 | 0.003228 | 0.0091538 | 0 | 0 | 1 | 0 | 0 | 0 | 0 | 1 | 1 | 0.25 | 0.25 | 0.25 | 0.25 | 0.25 | 0.25 | 0.25 | 0.25 | 0.25 | 0.25 | 0 | 0
2014-06-24 | 11時 | 0.12467 | 0.19402 | 0 | 0.12467 | 0 | 0 | 0 | 0 | 0.097649 | 0.096374 | 0 | 0 | 0 | 0 | 0 | 0 | 0 | 0 | 0 | 0 | 0 | 0 | 1 | 0 | 0 | 0 | 0 | 1 | 1 | 0 | 0 | 0 | 0 | 0 | 0 | 0 | 0 | 0 | 0 | 0 | 0
2014-06-24 | 12時 | 0.14721 | 0.12111 | 0.085641 | 0.093503 | 0.032198 | 0.021512 | 0 | 0 | 0.048824 | 0.072281 | 0 | 0 | 0 | 0.024628 | 0 | 0 | 0.042705 | 0 | 0 | 0.018308 | 0 | 0 | 0.75 | 0.25 | 0.25 | 0 | 0 | 0.5 | 0.75 | 0 | 0 | 0 | 0.25 | 0 | 0 | 0.5 | 0 | 0 | 0.5 | 0 | 0
2014-06-24 | 13時 | 0.13756 | 0.024094 | 0.11027 | 0.062335 | 0.032198 | 0.043024 | 0 | 0 | 0 | 0.024094 | 0 | 0 | 0 | 0.049257 | 0 | 0 | 0.042705 | 0 | 0 | 0.018308 | 0 | 0 | 0.5 | 0.25 | 0.5 | 0 | 0 | 0 | 0.25 | 0 | 0 | 0 | 0.5 | 0 | 0 | 0.5 | 0 | 0 | 0.5 | 0 | 0
2014-06-24 | 14時 | 0 | 0 | 0 | 0 | 0 | 0 | 0 | 0 | 0 | 0 | 0 | 0 | 0 | 0 | 0 | 0 | 0 | 0 | 0 | 0 | 0 | 0 | 0 | 0 | 0 | 0 | 0 | 0 | 0 | 0 | 0 | 0 | 0 | 0 | 0 | 0 | 0 | 0 | 0 | 0 | 0
2014-06-24 | 15時 | 0 | 0 | 0 | 0 | 0 | 0 | 0 | 0 | 0 | 0 | 0 | 0 | 0 | 0 | 0 | 0 | 0 | 0 | 0 | 0 | 0 | 0 | 0 | 0 | 0 | 0 | 0 | 0 | 0 | 0 | 0 | 0 | 0 | 0 | 0 | 0 | 0 | 0 | 0 | 0 | 0
2014-06-24 | 16時 | 0.062335 | 0.048824 | 0.11227 | 0.062335 | 0 | 0 | 0 | 0 | 0.048824 | 0 | 0 | 0.041749 | 0 | 0.024628 | 0.01539 | 0 | 0.021352 | 0 | 0 | 0.0091538 | 0 | 0 | 0.5 | 0 | 0 | 0 | 0 | 0.5 | 0 | 0 | 0.5 | 0 | 0.25 | 0.5 | 0 | 0.25 | 0 | 0 | 0.25 | 0 | 0
2014-06-24 | 17時 | 0.12467 | 0.097649 | 0.092348 | 0.12467 | 0 | 0 | 0 | 0 | 0.097649 | 0 | 0.0089431 | 0.020874 | 0.0090124 | 0.024628 | 0.01539 | 0 | 0 | 0 | 0 | 0 | 0 | 0.0135 | 1 | 0 | 0 | 0 | 0 | 1 | 0 | 0.25 | 0.25 | 0.25 | 0.25 | 0.5 | 0 | 0 | 0 | 0 | 0 | 0 | 0.25
2014-06-24 | 18時 | 0.21072 | 0.097649 | 0 | 0.12467 | 0 | 0.086048 | 0 | 0 | 0.097649 | 0 | 0 | 0 | 0 | 0 | 0 | 0 | 0 | 0 | 0 | 0 | 0 | 0 | 1 | 0 | 1 | 0 | 0 | 1 | 0 | 0 | 0 | 0 | 0 | 0 | 0 | 0 | 0 | 0 | 0 | 0 | 0
2014-06-24 | 19時 | 0.12879 | 0 | 0.030506 | 0 | 0.12879 | 0 | 0 | 0 | 0 | 0 | 0 | 0 | 0 | 0 | 0 | 0 | 0.021352 | 0 | 0 | 0.0091538 | 0 | 0 | 0 | 1 | 0 | 0 | 0 | 0 | 0 | 0 | 0 | 0 | 0 | 0 | 0 | 0.25 | 0 | 0 | 0.25 | 0 | 0
2014-06-24 | 20時 | 0.16769 | 0.097012 | 0.030506 | 0.12467 | 0 | 0.043024 | 0 | 0 | 0.048824 | 0.048187 | 0 | 0 | 0 | 0 | 0 | 0 | 0.021352 | 0 | 0 | 0.0091538 | 0 | 0 | 1 | 0 | 0.5 | 0 | 0 | 0.5 | 0.5 | 0 | 0 | 0 | 0 | 0 | 0 | 0.25 | 0 | 0 | 0.25 | 0 | 0
2014-06-24 | 21時 | 0.12467 | 0.16961 | 0.059075 | 0.12467 | 0 | 0 | 0 | 0 | 0.073237 | 0.096374 | 0 | 0.020874 | 0 | 0 | 0.0076949 | 0 | 0.021352 | 0 | 0 | 0.0091538 | 0 | 0 | 1 | 0 | 0 | 0 | 0 | 0.75 | 1 | 0 | 0.25 | 0 | 0 | 0.25 | 0 | 0.25 | 0 | 0 | 0.25 | 0 | 0
2014-06-24 | 22時 | 0.12467 | 0.1452 | 0.13895 | 0.12467 | 0 | 0 | 0 | 0 | 0.048824 | 0.096374 | 0.017886 | 0.041749 | 0.018025 | 0 | 0.03078 | 0 | 0.021352 | 0 | 0 | 0.0091538 | 0 | 0 | 1 | 0 | 0 | 0 | 0 | 0.5 | 1 | 0.5 | 0.5 | 0.5 | 0 | 1 | 0 | 0.25 | 0 | 0 | 0.25 | 0 | 0
2014-06-24 | 23時 | 0.062335 | 0.14138 | 0.15585 | 0.062335 | 0 | 0 | 0 | 0.044369 | 0.048824 | 0.048187 | 0.0089431 | 0.041749 | 0.0090124 | 0 | 0.023085 | 0 | 0.042705 | 0.0088247 | 0.003228 | 0.018308 | 0 | 0 | 0.5 | 0 | 0 | 0 | 0.5 | 0.5 | 0.5 | 0.25 | 0.5 | 0.25 | 0 | 0.75 | 0 | 0.5 | 0.25 | 0.25 | 0.5 | 0 | 0
2014-06-25 | 0時 | 0 | 0 | 0 | 0 | 0 | 0 | 0 | 0 | 0 | 0 | 0 | 0 | 0 | 0 | 0 | 0 | 0 | 0 | 0 | 0 | 0 | 0 | 0 | 0 | 0 | 0 | 0 | 0 | 0 | 0 | 0 | 0 | 0 | 0 | 0 | 0 | 0 | 0 | 0 | 0 | 0
2014-06-25 | 1時 | 0 | 0 | 0 | 0 | 0 | 0 | 0 | 0 | 0 | 0 | 0 | 0 | 0 | 0 | 0 | 0 | 0 | 0 | 0 | 0 | 0 | 0 | 0 | 0 | 0 | 0 | 0 | 0 | 0 | 0 | 0 | 0 | 0 | 0 | 0 | 0 | 0 | 0 | 0 | 0 | 0
2014-06-25 | 2時 | 0 | 0 | 0 | 0 | 0 | 0 | 0 | 0 | 0 | 0 | 0 | 0 | 0 | 0 | 0 | 0 | 0 | 0 | 0 | 0 | 0 | 0 | 0 | 0 | 0 | 0 | 0 | 0 | 0 | 0 | 0 | 0 | 0 | 0 | 0 | 0 | 0 | 0 | 0 | 0 | 0
2014-06-25 | 3時 | 0 | 0 | 0 | 0 | 0 | 0 | 0 | 0 | 0 | 0 | 0 | 0 | 0 | 0 | 0 | 0 | 0 | 0 | 0 | 0 | 0 | 0 | 0 | 0 | 0 | 0 | 0 | 0 | 0 | 0 | 0 | 0 | 0 | 0 | 0 | 0 | 0 | 0 | 0 | 0 | 0
2014-06-25 | 4時 | 0 | 0 | 0 | 0 | 0 | 0 | 0 | 0 | 0 | 0 | 0 | 0 | 0 | 0 | 0 | 0 | 0 | 0 | 0 | 0 | 0 | 0 | 0 | 0 | 0 | 0 | 0 | 0 | 0 | 0 | 0 | 0 | 0 | 0 | 0 | 0 | 0 | 0 | 0 | 0 | 0
2014-06-25 | 5時 | 0 | 0 | 0 | 0 | 0 | 0 | 0 | 0 | 0 | 0 | 0 | 0 | 0 | 0 | 0 | 0 | 0 | 0 | 0 | 0 | 0 | 0 | 0 | 0 | 0 | 0 | 0 | 0 | 0 | 0 | 0 | 0 | 0 | 0 | 0 | 0 | 0 | 0 | 0 | 0 | 0
2014-06-25 | 6時 | 0 | 0.022185 | 0.055135 | 0 | 0 | 0 | 0 | 0.022185 | 0 | 0 | 0 | 0 | 0 | 0 | 0 | 0 | 0.021352 | 0 | 0 | 0.0091538 | 0.024628 | 0 | 0 | 0 | 0 | 0 | 0.25 | 0 | 0 | 0 | 0 | 0 | 0 | 0 | 0 | 0.25 | 0 | 0 | 0.25 | 0.25 | 0
2014-06-25 | 7時 | 0.093503 | 0 | 0.03883 | 0.093503 | 0 | 0 | 0 | 0 | 0 | 0 | 0.0089431 | 0.020874 | 0.0090124 | 0 | 0 | 0 | 0 | 0 | 0 | 0 | 0 | 0 | 0.75 | 0 | 0 | 0 | 0 | 0 | 0 | 0.25 | 0.25 | 0.25 | 0 | 0 | 0 | 0 | 0 | 0 | 0 | 0 | 0
2014-06-25 | 8時 | 0.13653 | 0.07069 | 0.18409 | 0.093503 | 0 | 0.043024 | 0 | 0.022185 | 0.024412 | 0.024094 | 0.026829 | 0 | 0.018025 | 0 | 0.023085 | 0 | 0.064057 | 0 | 0 | 0.027461 | 0.024628 | 0 | 0.75 | 0 | 0.5 | 0 | 0.25 | 0.25 | 0.25 | 0.75 | 0 | 0.5 | 0 | 0.75 | 0 | 0.75 | 0 | 0 | 0.75 | 0.25 | 0
2014-06-25 | 9時 | 0.084877 | 0.048506 | 0.024628 | 0.031168 | 0.032198 | 0.021512 | 0 | 0 | 0.024412 | 0.024094 | 0 | 0 | 0 | 0.024628 | 0 | 0 | 0 | 0 | 0 | 0 | 0 | 0 | 0.25 | 0.25 | 0.25 | 0 | 0 | 0.25 | 0.25 | 0 | 0 | 0 | 0.25 | 0 | 0 | 0 | 0 | 0 | 0 | 0 | 0
2014-06-25 | 10時 | 0 | 0 | 0 | 0 | 0 | 0 | 0 | 0 | 0 | 0 | 0 | 0 | 0 | 0 | 0 | 0 | 0 | 0 | 0 | 0 | 0 | 0 | 0 | 0 | 0 | 0 | 0 | 0 | 0 | 0 | 0 | 0 | 0 | 0 | 0 | 0 | 0 | 0 | 0 | 0 | 0
2014-06-25 | 11時 | 0 | 0 | 0 | 0 | 0 | 0 | 0 | 0 | 0 | 0 | 0 | 0 | 0 | 0 | 0 | 0 | 0 | 0 | 0 | 0 | 0 | 0 | 0 | 0 | 0 | 0 | 0 | 0 | 0 | 0 | 0 | 0 | 0 | 0 | 0 | 0 | 0 | 0 | 0 | 0 | 0
2014-06-25 | 12時 | 0 | 0 | 0 | 0 | 0 | 0 | 0 | 0 | 0 | 0 | 0 | 0 | 0 | 0 | 0 | 0 | 0 | 0 | 0 | 0 | 0 | 0 | 0 | 0 | 0 | 0 | 0 | 0 | 0 | 0 | 0 | 0 | 0 | 0 | 0 | 0 | 0 | 0 | 0 | 0 | 0
2014-06-25 | 13時 | 0 | 0 | 0 | 0 | 0 | 0 | 0 | 0 | 0 | 0 | 0 | 0 | 0 | 0 | 0 | 0 | 0 | 0 | 0 | 0 | 0 | 0 | 0 | 0 | 0 | 0 | 0 | 0 | 0 | 0 | 0 | 0 | 0 | 0 | 0 | 0 | 0 | 0 | 0 | 0 | 0
2014-06-25 | 14時 | 0 | 0 | 0 | 0 | 0 | 0 | 0 | 0 | 0 | 0 | 0 | 0 | 0 | 0 | 0 | 0 | 0 | 0 | 0 | 0 | 0 | 0 | 0 | 0 | 0 | 0 | 0 | 0 | 0 | 0 | 0 | 0 | 0 | 0 | 0 | 0 | 0 | 0 | 0 | 0 | 0
2014-06-25 | 15時 | 0 | 0 | 0 | 0 | 0 | 0 | 0 | 0 | 0 | 0 | 0 | 0 | 0 | 0 | 0 | 0 | 0 | 0 | 0 | 0 | 0 | 0 | 0 | 0 | 0 | 0 | 0 | 0 | 0 | 0 | 0 | 0 | 0 | 0 | 0 | 0 | 0 | 0 | 0 | 0 | 0
2014-06-25 | 16時 | 0 | 0 | 0 | 0 | 0 | 0 | 0 | 0 | 0 | 0 | 0 | 0 | 0 | 0 | 0 | 0 | 0 | 0 | 0 | 0 | 0 | 0 | 0 | 0 | 0 | 0 | 0 | 0 | 0 | 0 | 0 | 0 | 0 | 0 | 0 | 0 | 0 | 0 | 0 | 0 | 0
2014-06-25 | 17時 | 0 | 0 | 0 | 0 | 0 | 0 | 0 | 0 | 0 | 0 | 0 | 0 | 0 | 0 | 0 | 0 | 0 | 0 | 0 | 0 | 0 | 0 | 0 | 0 | 0 | 0 | 0 | 0 | 0 | 0 | 0 | 0 | 0 | 0 | 0 | 0 | 0 | 0 | 0 | 0 | 0
2014-06-25 | 18時 | 0 | 0 | 0 | 0 | 0 | 0 | 0 | 0 | 0 | 0 | 0 | 0 | 0 | 0 | 0 | 0 | 0 | 0 | 0 | 0 | 0 | 0 | 0 | 0 | 0 | 0 | 0 | 0 | 0 | 0 | 0 | 0 | 0 | 0 | 0 | 0 | 0 | 0 | 0 | 0 | 0
2014-06-25 | 19時 | 0 | 0 | 0 | 0 | 0 | 0 | 0 | 0 | 0 | 0 | 0 | 0 | 0 | 0 | 0 | 0 | 0 | 0 | 0 | 0 | 0 | 0 | 0 | 0 | 0 | 0 | 0 | 0 | 0 | 0 | 0 | 0 | 0 | 0 | 0 | 0 | 0 | 0 | 0 | 0 | 0
2014-06-25 | 20時 | 0.062335 | 0 | 0.038128 | 0.062335 | 0 | 0 | 0 | 0 | 0 | 0 | 0 | 0 | 0 | 0.024628 | 0 | 0 | 0 | 0 | 0 | 0 | 0 | 0.0135 | 0.5 | 0 | 0 | 0 | 0 | 0 | 0 | 0 | 0 | 0 | 0.25 | 0 | 0 | 0 | 0 | 0 | 0 | 0 | 0.25
2014-06-25 | 21時 | 0.12467 | 0.024094 | 0.11329 | 0.12467 | 0 | 0 | 0 | 0 | 0 | 0.024094 | 0.0089431 | 0.041749 | 0.0090124 | 0 | 0.023085 | 0 | 0.021352 | 0 | 0 | 0.0091538 | 0 | 0 | 1 | 0 | 0 | 0 | 0 | 0 | 0.25 | 0.25 | 0.5 | 0.25 | 0 | 0.75 | 0 | 0.25 | 0 | 0 | 0.25 | 0 | 0
2014-06-25 | 22時 | 0.12467 | 0.1452 | 0.13895 | 0.12467 | 0 | 0 | 0 | 0 | 0.048824 | 0.096374 | 0.017886 | 0.041749 | 0.018025 | 0 | 0.03078 | 0 | 0.021352 | 0 | 0 | 0.0091538 | 0 | 0 | 1 | 0 | 0 | 0 | 0 | 0.5 | 1 | 0.5 | 0.5 | 0.5 | 0 | 1 | 0 | 0.25 | 0 | 0 | 0.25 | 0 | 0
2014-06-25 | 23時 | 0.062335 | 0.14138 | 0.16501 | 0.062335 | 0 | 0 | 0 | 0.044369 | 0.048824 | 0.048187 | 0.0089431 | 0.041749 | 0.0090124 | 0 | 0.023085 | 0 | 0.042705 | 0.0088247 | 0.003228 | 0.027461 | 0 | 0 | 0.5 | 0 | 0 | 0 | 0.5 | 0.5 | 0.5 | 0.25 | 0.5 | 0.25 | 0 | 0.75 | 0 | 0.5 | 0.25 | 0.25 | 0.75 | 0 | 0
2014-06-26 | 0時 | 0 | 0.071009 | 0.042559 | 0 | 0 | 0 | 0 | 0.022185 | 0.048824 | 0 | 0 | 0 | 0 | 0 | 0 | 0 | 0.021352 | 0.0088247 | 0.003228 | 0.0091538 | 0 | 0 | 0 | 0 | 0 | 0 | 0.25 | 0.5 | 0 | 0 | 0 | 0 | 0 | 0 | 0 | 0.25 | 0.25 | 0.25 | 0.25 | 0 | 0
2014-06-26 | 1時 | 0 | 0 | 0 | 0 | 0 | 0 | 0 | 0 | 0 | 0 | 0 | 0 | 0 | 0 | 0 | 0 | 0 | 0 | 0 | 0 | 0 | 0 | 0 | 0 | 0 | 0 | 0 | 0 | 0 | 0 | 0 | 0 | 0 | 0 | 0 | 0 | 0 | 0 | 0 | 0 | 0
2014-06-26 | 2時 | 0 | 0 | 0 | 0 | 0 | 0 | 0 | 0 | 0 | 0 | 0 | 0 | 0 | 0 | 0 | 0 | 0 | 0 | 0 | 0 | 0 | 0 | 0 | 0 | 0 | 0 | 0 | 0 | 0 | 0 | 0 | 0 | 0 | 0 | 0 | 0 | 0 | 0 | 0 | 0 | 0
2014-06-26 | 3時 | 0 | 0 | 0 | 0 | 0 | 0 | 0 | 0 | 0 | 0 | 0 | 0 | 0 | 0 | 0 | 0 | 0 | 0 | 0 | 0 | 0 | 0 | 0 | 0 | 0 | 0 | 0 | 0 | 0 | 0 | 0 | 0 | 0 | 0 | 0 | 0 | 0 | 0 | 0 | 0 | 0
2014-06-26 | 4時 | 0 | 0 | 0 | 0 | 0 | 0 | 0 | 0 | 0 | 0 | 0 | 0 | 0 | 0 | 0 | 0 | 0 | 0 | 0 | 0 | 0 | 0 | 0 | 0 | 0 | 0 | 0 | 0 | 0 | 0 | 0 | 0 | 0 | 0 | 0 | 0 | 0 | 0 | 0 | 0 | 0
2014-06-26 | 5時 | 0 | 0 | 0 | 0 | 0 | 0 | 0 | 0 | 0 | 0 | 0 | 0 | 0 | 0 | 0 | 0 | 0 | 0 | 0 | 0 | 0 | 0 | 0 | 0 | 0 | 0 | 0 | 0 | 0 | 0 | 0 | 0 | 0 | 0 | 0 | 0 | 0 | 0 | 0 | 0 | 0
2014-06-26 | 6時 | 0 | 0.022185 | 0.055135 | 0 | 0 | 0 | 0 | 0.022185 | 0 | 0 | 0 | 0 | 0 | 0 | 0 | 0 | 0.021352 | 0 | 0 | 0.0091538 | 0.024628 | 0 | 0 | 0 | 0 | 0 | 0.25 | 0 | 0 | 0 | 0 | 0 | 0 | 0 | 0 | 0.25 | 0 | 0 | 0.25 | 0.25 | 0
2014-06-26 | 7時 | 0.13859 | 0.048506 | 0.10644 | 0.031168 | 0.064396 | 0.043024 | 0 | 0 | 0.024412 | 0.024094 | 0.017886 | 0 | 0.018025 | 0.024628 | 0.01539 | 0 | 0.021352 | 0 | 0 | 0.0091538 | 0 | 0 | 0.25 | 0.5 | 0.5 | 0 | 0 | 0.25 | 0.25 | 0.5 | 0 | 0.5 | 0.25 | 0.5 | 0 | 0.25 | 0 | 0 | 0.25 | 0 | 0
2014-06-26 | 8時 | 0.093503 | 0 | 0.10056 | 0.093503 | 0 | 0 | 0 | 0 | 0 | 0 | 0.017886 | 0 | 0.018025 | 0.049257 | 0.01539 | 0 | 0 | 0 | 0 | 0 | 0 | 0 | 0.75 | 0 | 0 | 0 | 0 | 0 | 0 | 0.5 | 0 | 0.5 | 0.5 | 0.5 | 0 | 0 | 0 | 0 | 0 | 0 | 0
2014-06-26 | 9時 | 0.17838 | 0.098741 | 0.15487 | 0.12467 | 0.032198 | 0.021512 | 0.028051 | 0.022185 | 0.024412 | 0.024094 | 0.0089431 | 0.020874 | 0.0090124 | 0.024628 | 0.0076949 | 0.016527 | 0.021352 | 0.0088247 | 0.003228 | 0.0091538 | 0.024628 | 0 | 1 | 0.25 | 0.25 | 0.25 | 0.25 | 0.25 | 0.25 | 0.25 | 0.25 | 0.25 | 0.25 | 0.25 | 0.25 | 0.25 | 0.25 | 0.25 | 0.25 | 0.25 | 0
2014-06-26 | 10時 | 0.093503 | 0 | 0.02565 | 0.093503 | 0 | 0 | 0 | 0 | 0 | 0 | 0.0089431 | 0 | 0.0090124 | 0 | 0.0076949 | 0 | 0 | 0 | 0 | 0 | 0 | 0 | 0.75 | 0 | 0 | 0 | 0 | 0 | 0 | 0.25 | 0 | 0.25 | 0 | 0.25 | 0 | 0 | 0 | 0 | 0 | 0 | 0
2014-06-26 | 11時 | 0 | 0 | 0.024628 | 0 | 0 | 0 | 0 | 0 | 0 | 0 | 0 | 0 | 0 | 0.024628 | 0 | 0 | 0 | 0 | 0 | 0 | 0 | 0 | 0 | 0 | 0 | 0 | 0 | 0 | 0 | 0 | 0 | 0 | 0.25 | 0 | 0 | 0 | 0 | 0 | 0 | 0 | 0
2014-06-26 | 12時 | 0.05371 | 0 | 0.024628 | 0 | 0.032198 | 0.021512 | 0 | 0 | 0 | 0 | 0 | 0 | 0 | 0.024628 | 0 | 0 | 0 | 0 | 0 | 0 | 0 | 0 | 0 | 0.25 | 0.25 | 0 | 0 | 0 | 0 | 0 | 0 | 0 | 0.25 | 0 | 0 | 0 | 0 | 0 | 0 | 0 | 0
2014-06-26 | 13時 | 0.11604 | 0 | 0 | 0.062335 | 0.032198 | 0.021512 | 0 | 0 | 0 | 0 | 0 | 0 | 0 | 0 | 0 | 0 | 0 | 0 | 0 | 0 | 0 | 0 | 0.5 | 0.25 | 0.25 | 0 | 0 | 0 | 0 | 0 | 0 | 0 | 0 | 0 | 0 | 0 | 0 | 0 | 0 | 0 | 0
2014-06-26 | 14時 | 0.031168 | 0 | 0.050279 | 0.031168 | 0 | 0 | 0 | 0 | 0 | 0 | 0.0089431 | 0 | 0.0090124 | 0.024628 | 0.0076949 | 0 | 0 | 0 | 0 | 0 | 0 | 0 | 0.25 | 0 | 0 | 0 | 0 | 0 | 0 | 0.25 | 0 | 0.25 | 0.25 | 0.25 | 0 | 0 | 0 | 0 | 0 | 0 | 0
2014-06-26 | 15時 | 0 | 0 | 0 | 0 | 0 | 0 | 0 | 0 | 0 | 0 | 0 | 0 | 0 | 0 | 0 | 0 | 0 | 0 | 0 | 0 | 0 | 0 | 0 | 0 | 0 | 0 | 0 | 0 | 0 | 0 | 0 | 0 | 0 | 0 | 0 | 0 | 0 | 0 | 0 | 0 | 0
2014-06-26 | 16時 | 0.062335 | 0 | 0.024628 | 0.062335 | 0 | 0 | 0 | 0 | 0 | 0 | 0 | 0 | 0 | 0.024628 | 0 | 0 | 0 | 0 | 0 | 0 | 0 | 0 | 0.5 | 0 | 0 | 0 | 0 | 0 | 0 | 0 | 0 | 0 | 0.25 | 0 | 0 | 0 | 0 | 0 | 0 | 0 | 0
2014-06-26 | 17時 | 0.10536 | 0 | 0.038128 | 0.062335 | 0 | 0.043024 | 0 | 0 | 0 | 0 | 0 | 0 | 0 | 0.024628 | 0 | 0 | 0 | 0 | 0 | 0 | 0 | 0.0135 | 0.5 | 0 | 0.5 | 0 | 0 | 0 | 0 | 0 | 0 | 0 | 0.25 | 0 | 0 | 0 | 0 | 0 | 0 | 0 | 0.25
2014-06-26 | 18時 | 0.12467 | 0 | 0.038128 | 0.12467 | 0 | 0 | 0 | 0 | 0 | 0 | 0 | 0 | 0 | 0.024628 | 0 | 0 | 0 | 0 | 0 | 0 | 0 | 0.0135 | 1 | 0 | 0 | 0 | 0 | 0 | 0 | 0 | 0 | 0 | 0.25 | 0 | 0 | 0 | 0 | 0 | 0 | 0 | 0.25
2014-06-26 | 19時 | 0.21072 | 0.096374 | 0.038128 | 0.12467 | 0 | 0.086048 | 0 | 0 | 0 | 0.096374 | 0 | 0 | 0 | 0.024628 | 0 | 0 | 0 | 0 | 0 | 0 | 0 | 0.0135 | 1 | 0 | 1 | 0 | 0 | 0 | 1 | 0 | 0 | 0 | 0.25 | 0 | 0 | 0 | 0 | 0 | 0 | 0 | 0.25
2014-06-26 | 20時 | 0.14927 | 0.024412 | 0 | 0.031168 | 0.096593 | 0.021512 | 0 | 0 | 0.024412 | 0 | 0 | 0 | 0 | 0 | 0 | 0 | 0 | 0 | 0 | 0 | 0 | 0 | 0.25 | 0.75 | 0.25 | 0 | 0 | 0.25 | 0 | 0 | 0 | 0 | 0 | 0 | 0 | 0 | 0 | 0 | 0 | 0 | 0
2014-06-26 | 21時 | 0.14618 | 0.09733 | 0.11329 | 0.12467 | 0 | 0.021512 | 0 | 0 | 0.073237 | 0.024094 | 0.0089431 | 0.041749 | 0.0090124 | 0 | 0.023085 | 0 | 0.021352 | 0 | 0 | 0.0091538 | 0 | 0 | 1 | 0 | 0.25 | 0 | 0 | 0.75 | 0.25 | 0.25 | 0.5 | 0.25 | 0 | 0.75 | 0 | 0.25 | 0 | 0 | 0.25 | 0 | 0
2014-06-26 | 22時 | 0.12467 | 0.1452 | 0.13895 | 0.12467 | 0 | 0 | 0 | 0 | 0.048824 | 0.096374 | 0.017886 | 0.041749 | 0.018025 | 0 | 0.03078 | 0 | 0.021352 | 0 | 0 | 0.0091538 | 0 | 0 | 1 | 0 | 0 | 0 | 0 | 0.5 | 1 | 0.5 | 0.5 | 0.5 | 0 | 1 | 0 | 0.25 | 0 | 0 | 0.25 | 0 | 0
2014-06-26 | 23時 | 0.12467 | 0.16993 | 0.104 | 0.12467 | 0 | 0 | 0 | 0 | 0.097649 | 0.072281 | 0.0089431 | 0.041749 | 0.0090124 | 0 | 0.023085 | 0 | 0 | 0.0088247 | 0.003228 | 0.0091538 | 0 | 0 | 1 | 0 | 0 | 0 | 0 | 1 | 0.75 | 0.25 | 0.5 | 0.25 | 0 | 0.75 | 0 | 0 | 0.25 | 0.25 | 0.25 | 0 | 0
2014-06-27 | 0時 | 0 | 0.071009 | 0.042559 | 0 | 0 | 0 | 0 | 0.022185 | 0.048824 | 0 | 0 | 0 | 0 | 0 | 0 | 0 | 0.021352 | 0.0088247 | 0.003228 | 0.0091538 | 0 | 0 | 0 | 0 | 0 | 0 | 0.25 | 0.5 | 0 | 0 | 0 | 0 | 0 | 0 | 0 | 0.25 | 0.25 | 0.25 | 0.25 | 0 | 0
2014-06-27 | 1時 | 0 | 0 | 0 | 0 | 0 | 0 | 0 | 0 | 0 | 0 | 0 | 0 | 0 | 0 | 0 | 0 | 0 | 0 | 0 | 0 | 0 | 0 | 0 | 0 | 0 | 0 | 0 | 0 | 0 | 0 | 0 | 0 | 0 | 0 | 0 | 0 | 0 | 0 | 0 | 0 | 0
2014-06-27 | 2時 | 0 | 0 | 0 | 0 | 0 | 0 | 0 | 0 | 0 | 0 | 0 | 0 | 0 | 0 | 0 | 0 | 0 | 0 | 0 | 0 | 0 | 0 | 0 | 0 | 0 | 0 | 0 | 0 | 0 | 0 | 0 | 0 | 0 | 0 | 0 | 0 | 0 | 0 | 0 | 0 | 0
2014-06-27 | 3時 | 0 | 0 | 0 | 0 | 0 | 0 | 0 | 0 | 0 | 0 | 0 | 0 | 0 | 0 | 0 | 0 | 0 | 0 | 0 | 0 | 0 | 0 | 0 | 0 | 0 | 0 | 0 | 0 | 0 | 0 | 0 | 0 | 0 | 0 | 0 | 0 | 0 | 0 | 0 | 0 | 0
2014-06-27 | 4時 | 0 | 0 | 0 | 0 | 0 | 0 | 0 | 0 | 0 | 0 | 0 | 0 | 0 | 0 | 0 | 0 | 0 | 0 | 0 | 0 | 0 | 0 | 0 | 0 | 0 | 0 | 0 | 0 | 0 | 0 | 0 | 0 | 0 | 0 | 0 | 0 | 0 | 0 | 0 | 0 | 0
2014-06-27 | 5時 | 0 | 0 | 0 | 0 | 0 | 0 | 0 | 0 | 0 | 0 | 0 | 0 | 0 | 0 | 0 | 0 | 0 | 0 | 0 | 0 | 0 | 0 | 0 | 0 | 0 | 0 | 0 | 0 | 0 | 0 | 0 | 0 | 0 | 0 | 0 | 0 | 0 | 0 | 0 | 0 | 0
2014-06-27 | 6時 | 0 | 0.022185 | 0.055135 | 0 | 0 | 0 | 0 | 0.022185 | 0 | 0 | 0 | 0 | 0 | 0 | 0 | 0 | 0.021352 | 0 | 0 | 0.0091538 | 0.024628 | 0 | 0 | 0 | 0 | 0 | 0.25 | 0 | 0 | 0 | 0 | 0 | 0 | 0 | 0 | 0.25 | 0 | 0 | 0.25 | 0.25 | 0
2014-06-27 | 7時 | 0.13859 | 0.048506 | 0.10644 | 0.031168 | 0.064396 | 0.043024 | 0 | 0 | 0.024412 | 0.024094 | 0.017886 | 0 | 0.018025 | 0.024628 | 0.01539 | 0 | 0.021352 | 0 | 0 | 0.0091538 | 0 | 0 | 0.25 | 0.5 | 0.5 | 0 | 0 | 0.25 | 0.25 | 0.5 | 0 | 0.5 | 0.25 | 0.5 | 0 | 0.25 | 0 | 0 | 0.25 | 0 | 0
2014-06-27 | 8時 | 0.093503 | 0 | 0.10056 | 0.093503 | 0 | 0 | 0 | 0 | 0 | 0 | 0.017886 | 0 | 0.018025 | 0.049257 | 0.01539 | 0 | 0 | 0 | 0 | 0 | 0 | 0 | 0.75 | 0 | 0 | 0 | 0 | 0 | 0 | 0.5 | 0 | 0.5 | 0.5 | 0.5 | 0 | 0 | 0 | 0 | 0 | 0 | 0
2014-06-27 | 9時 | 0.17838 | 0.098741 | 0.15487 | 0.12467 | 0.032198 | 0.021512 | 0.028051 | 0.022185 | 0.024412 | 0.024094 | 0.0089431 | 0.020874 | 0.0090124 | 0.024628 | 0.0076949 | 0.016527 | 0.021352 | 0.0088247 | 0.003228 | 0.0091538 | 0.024628 | 0 | 1 | 0.25 | 0.25 | 0.25 | 0.25 | 0.25 | 0.25 | 0.25 | 0.25 | 0.25 | 0.25 | 0.25 | 0.25 | 0.25 | 0.25 | 0.25 | 0.25 | 0.25 | 0
2014-06-27 | 10時 | 0.093503 | 0 | 0.02565 | 0.093503 | 0 | 0 | 0 | 0 | 0 | 0 | 0.0089431 | 0 | 0.0090124 | 0 | 0.0076949 | 0 | 0 | 0 | 0 | 0 | 0 | 0 | 0.75 | 0 | 0 | 0 | 0 | 0 | 0 | 0.25 | 0 | 0.25 | 0 | 0.25 | 0 | 0 | 0 | 0 | 0 | 0 | 0
2014-06-27 | 11時 | 0 | 0 | 0.024628 | 0 | 0 | 0 | 0 | 0 | 0 | 0 | 0 | 0 | 0 | 0.024628 | 0 | 0 | 0 | 0 | 0 | 0 | 0 | 0 | 0 | 0 | 0 | 0 | 0 | 0 | 0 | 0 | 0 | 0 | 0.25 | 0 | 0 | 0 | 0 | 0 | 0 | 0 | 0
2014-06-27 | 12時 | 0.05371 | 0 | 0.024628 | 0 | 0.032198 | 0.021512 | 0 | 0 | 0 | 0 | 0 | 0 | 0 | 0.024628 | 0 | 0 | 0 | 0 | 0 | 0 | 0 | 0 | 0 | 0.25 | 0.25 | 0 | 0 | 0 | 0 | 0 | 0 | 0 | 0.25 | 0 | 0 | 0 | 0 | 0 | 0 | 0 | 0
2014-06-27 | 13時 | 0.11604 | 0 | 0 | 0.062335 | 0.032198 | 0.021512 | 0 | 0 | 0 | 0 | 0 | 0 | 0 | 0 | 0 | 0 | 0 | 0 | 0 | 0 | 0 | 0 | 0.5 | 0.25 | 0.25 | 0 | 0 | 0 | 0 | 0 | 0 | 0 | 0 | 0 | 0 | 0 | 0 | 0 | 0 | 0 | 0
2014-06-27 | 14時 | 0.031168 | 0 | 0.050279 | 0.031168 | 0 | 0 | 0 | 0 | 0 | 0 | 0.0089431 | 0 | 0.0090124 | 0.024628 | 0.0076949 | 0 | 0 | 0 | 0 | 0 | 0 | 0 | 0.25 | 0 | 0 | 0 | 0 | 0 | 0 | 0.25 | 0 | 0.25 | 0.25 | 0.25 | 0 | 0 | 0 | 0 | 0 | 0 | 0
2014-06-27 | 15時 | 0 | 0 | 0 | 0 | 0 | 0 | 0 | 0 | 0 | 0 | 0 | 0 | 0 | 0 | 0 | 0 | 0 | 0 | 0 | 0 | 0 | 0 | 0 | 0 | 0 | 0 | 0 | 0 | 0 | 0 | 0 | 0 | 0 | 0 | 0 | 0 | 0 | 0 | 0 | 0 | 0
2014-06-27 | 16時 | 0.062335 | 0 | 0.024628 | 0.062335 | 0 | 0 | 0 | 0 | 0 | 0 | 0 | 0 | 0 | 0.024628 | 0 | 0 | 0 | 0 | 0 | 0 | 0 | 0 | 0.5 | 0 | 0 | 0 | 0 | 0 | 0 | 0 | 0 | 0 | 0.25 | 0 | 0 | 0 | 0 | 0 | 0 | 0 | 0
2014-06-27 | 17時 | 0.10536 | 0 | 0.038128 | 0.062335 | 0 | 0.043024 | 0 | 0 | 0 | 0 | 0 | 0 | 0 | 0.024628 | 0 | 0 | 0 | 0 | 0 | 0 | 0 | 0.0135 | 0.5 | 0 | 0.5 | 0 | 0 | 0 | 0 | 0 | 0 | 0 | 0.25 | 0 | 0 | 0 | 0 | 0 | 0 | 0 | 0.25
2014-06-27 | 18時 | 0.12467 | 0 | 0.038128 | 0.12467 | 0 | 0 | 0 | 0 | 0 | 0 | 0 | 0 | 0 | 0.024628 | 0 | 0 | 0 | 0 | 0 | 0 | 0 | 0.0135 | 1 | 0 | 0 | 0 | 0 | 0 | 0 | 0 | 0 | 0 | 0.25 | 0 | 0 | 0 | 0 | 0 | 0 | 0 | 0.25
2014-06-27 | 19時 | 0.21072 | 0.096374 | 0.038128 | 0.12467 | 0 | 0.086048 | 0 | 0 | 0 | 0.096374 | 0 | 0 | 0 | 0.024628 | 0 | 0 | 0 | 0 | 0 | 0 | 0 | 0.0135 | 1 | 0 | 1 | 0 | 0 | 0 | 1 | 0 | 0 | 0 | 0.25 | 0 | 0 | 0 | 0 | 0 | 0 | 0 | 0.25
2014-06-27 | 20時 | 0.14927 | 0.024412 | 0 | 0.031168 | 0.096593 | 0.021512 | 0 | 0 | 0.024412 | 0 | 0 | 0 | 0 | 0 | 0 | 0 | 0 | 0 | 0 | 0 | 0 | 0 | 0.25 | 0.75 | 0.25 | 0 | 0 | 0.25 | 0 | 0 | 0 | 0 | 0 | 0 | 0 | 0 | 0 | 0 | 0 | 0 | 0
2014-06-27 | 21時 | 0.14618 | 0.09733 | 0.11329 | 0.12467 | 0 | 0.021512 | 0 | 0 | 0.073237 | 0.024094 | 0.0089431 | 0.041749 | 0.0090124 | 0 | 0.023085 | 0 | 0.021352 | 0 | 0 | 0.0091538 | 0 | 0 | 1 | 0 | 0.25 | 0 | 0 | 0.75 | 0.25 | 0.25 | 0.5 | 0.25 | 0 | 0.75 | 0 | 0.25 | 0 | 0 | 0.25 | 0 | 0
2014-06-27 | 22時 | 0.12467 | 0.1452 | 0.13895 | 0.12467 | 0 | 0 | 0 | 0 | 0.048824 | 0.096374 | 0.017886 | 0.041749 | 0.018025 | 0 | 0.03078 | 0 | 0.021352 | 0 | 0 | 0.0091538 | 0 | 0 | 1 | 0 | 0 | 0 | 0 | 0.5 | 1 | 0.5 | 0.5 | 0.5 | 0 | 1 | 0 | 0.25 | 0 | 0 | 0.25 | 0 | 0
2014-06-27 | 23時 | 0.12467 | 0.16993 | 0.104 | 0.12467 | 0 | 0 | 0 | 0 | 0.097649 | 0.072281 | 0.0089431 | 0.041749 | 0.0090124 | 0 | 0.023085 | 0 | 0 | 0.0088247 | 0.003228 | 0.0091538 | 0 | 0 | 1 | 0 | 0 | 0 | 0 | 1 | 0.75 | 0.25 | 0.5 | 0.25 | 0 | 0.75 | 0 | 0 | 0.25 | 0.25 | 0.25 | 0 | 0
2014-06-28 | 0時 | 0 | 0.071009 | 0.042559 | 0 | 0 | 0 | 0 | 0.022185 | 0.048824 | 0 | 0 | 0 | 0 | 0 | 0 | 0 | 0.021352 | 0.0088247 | 0.003228 | 0.0091538 | 0 | 0 | 0 | 0 | 0 | 0 | 0.25 | 0.5 | 0 | 0 | 0 | 0 | 0 | 0 | 0 | 0.25 | 0.25 | 0.25 | 0.25 | 0 | 0
2014-06-28 | 1時 | 0 | 0 | 0 | 0 | 0 | 0 | 0 | 0 | 0 | 0 | 0 | 0 | 0 | 0 | 0 | 0 | 0 | 0 | 0 | 0 | 0 | 0 | 0 | 0 | 0 | 0 | 0 | 0 | 0 | 0 | 0 | 0 | 0 | 0 | 0 | 0 | 0 | 0 | 0 | 0 | 0
2014-06-28 | 2時 | 0 | 0 | 0 | 0 | 0 | 0 | 0 | 0 | 0 | 0 | 0 | 0 | 0 | 0 | 0 | 0 | 0 | 0 | 0 | 0 | 0 | 0 | 0 | 0 | 0 | 0 | 0 | 0 | 0 | 0 | 0 | 0 | 0 | 0 | 0 | 0 | 0 | 0 | 0 | 0 | 0
2014-06-28 | 3時 | 0 | 0 | 0 | 0 | 0 | 0 | 0 | 0 | 0 | 0 | 0 | 0 | 0 | 0 | 0 | 0 | 0 | 0 | 0 | 0 | 0 | 0 | 0 | 0 | 0 | 0 | 0 | 0 | 0 | 0 | 0 | 0 | 0 | 0 | 0 | 0 | 0 | 0 | 0 | 0 | 0
2014-06-28 | 4時 | 0 | 0 | 0 | 0 | 0 | 0 | 0 | 0 | 0 | 0 | 0 | 0 | 0 | 0 | 0 | 0 | 0 | 0 | 0 | 0 | 0 | 0 | 0 | 0 | 0 | 0 | 0 | 0 | 0 | 0 | 0 | 0 | 0 | 0 | 0 | 0 | 0 | 0 | 0 | 0 | 0
2014-06-28 | 5時 | 0 | 0 | 0 | 0 | 0 | 0 | 0 | 0 | 0 | 0 | 0 | 0 | 0 | 0 | 0 | 0 | 0 | 0 | 0 | 0 | 0 | 0 | 0 | 0 | 0 | 0 | 0 | 0 | 0 | 0 | 0 | 0 | 0 | 0 | 0 | 0 | 0 | 0 | 0 | 0 | 0
2014-06-28 | 6時 | 0 | 0.022185 | 0.055135 | 0 | 0 | 0 | 0 | 0.022185 | 0 | 0 | 0 | 0 | 0 | 0 | 0 | 0 | 0.021352 | 0 | 0 | 0.0091538 | 0.024628 | 0 | 0 | 0 | 0 | 0 | 0.25 | 0 | 0 | 0 | 0 | 0 | 0 | 0 | 0 | 0.25 | 0 | 0 | 0.25 | 0.25 | 0
2014-06-28 | 7時 | 0.13859 | 0.048506 | 0.10644 | 0.031168 | 0.064396 | 0.043024 | 0 | 0 | 0.024412 | 0.024094 | 0.017886 | 0 | 0.018025 | 0.024628 | 0.01539 | 0 | 0.021352 | 0 | 0 | 0.0091538 | 0 | 0 | 0.25 | 0.5 | 0.5 | 0 | 0 | 0.25 | 0.25 | 0.5 | 0 | 0.5 | 0.25 | 0.5 | 0 | 0.25 | 0 | 0 | 0.25 | 0 | 0
2014-06-28 | 8時 | 0.093503 | 0 | 0.10056 | 0.093503 | 0 | 0 | 0 | 0 | 0 | 0 | 0.017886 | 0 | 0.018025 | 0.049257 | 0.01539 | 0 | 0 | 0 | 0 | 0 | 0 | 0 | 0.75 | 0 | 0 | 0 | 0 | 0 | 0 | 0.5 | 0 | 0.5 | 0.5 | 0.5 | 0 | 0 | 0 | 0 | 0 | 0 | 0
2014-06-28 | 9時 | 0.17838 | 0.098741 | 0.15487 | 0.12467 | 0.032198 | 0.021512 | 0.028051 | 0.022185 | 0.024412 | 0.024094 | 0.0089431 | 0.020874 | 0.0090124 | 0.024628 | 0.0076949 | 0.016527 | 0.021352 | 0.0088247 | 0.003228 | 0.0091538 | 0.024628 | 0 | 1 | 0.25 | 0.25 | 0.25 | 0.25 | 0.25 | 0.25 | 0.25 | 0.25 | 0.25 | 0.25 | 0.25 | 0.25 | 0.25 | 0.25 | 0.25 | 0.25 | 0.25 | 0
2014-06-28 | 10時 | 0.093503 | 0 | 0.02565 | 0.093503 | 0 | 0 | 0 | 0 | 0 | 0 | 0.0089431 | 0 | 0.0090124 | 0 | 0.0076949 | 0 | 0 | 0 | 0 | 0 | 0 | 0 | 0.75 | 0 | 0 | 0 | 0 | 0 | 0 | 0.25 | 0 | 0.25 | 0 | 0.25 | 0 | 0 | 0 | 0 | 0 | 0 | 0
2014-06-28 | 11時 | 0 | 0 | 0.024628 | 0 | 0 | 0 | 0 | 0 | 0 | 0 | 0 | 0 | 0 | 0.024628 | 0 | 0 | 0 | 0 | 0 | 0 | 0 | 0 | 0 | 0 | 0 | 0 | 0 | 0 | 0 | 0 | 0 | 0 | 0.25 | 0 | 0 | 0 | 0 | 0 | 0 | 0 | 0
2014-06-28 | 12時 | 0.05371 | 0 | 0.024628 | 0 | 0.032198 | 0.021512 | 0 | 0 | 0 | 0 | 0 | 0 | 0 | 0.024628 | 0 | 0 | 0 | 0 | 0 | 0 | 0 | 0 | 0 | 0.25 | 0.25 | 0 | 0 | 0 | 0 | 0 | 0 | 0 | 0.25 | 0 | 0 | 0 | 0 | 0 | 0 | 0 | 0
2014-06-28 | 13時 | 0.11604 | 0 | 0 | 0.062335 | 0.032198 | 0.021512 | 0 | 0 | 0 | 0 | 0 | 0 | 0 | 0 | 0 | 0 | 0 | 0 | 0 | 0 | 0 | 0 | 0.5 | 0.25 | 0.25 | 0 | 0 | 0 | 0 | 0 | 0 | 0 | 0 | 0 | 0 | 0 | 0 | 0 | 0 | 0 | 0
2014-06-28 | 14時 | 0.031168 | 0 | 0.050279 | 0.031168 | 0 | 0 | 0 | 0 | 0 | 0 | 0.0089431 | 0 | 0.0090124 | 0.024628 | 0.0076949 | 0 | 0 | 0 | 0 | 0 | 0 | 0 | 0.25 | 0 | 0 | 0 | 0 | 0 | 0 | 0.25 | 0 | 0.25 | 0.25 | 0.25 | 0 | 0 | 0 | 0 | 0 | 0 | 0
2014-06-28 | 15時 | 0 | 0 | 0 | 0 | 0 | 0 | 0 | 0 | 0 | 0 | 0 | 0 | 0 | 0 | 0 | 0 | 0 | 0 | 0 | 0 | 0 | 0 | 0 | 0 | 0 | 0 | 0 | 0 | 0 | 0 | 0 | 0 | 0 | 0 | 0 | 0 | 0 | 0 | 0 | 0 | 0
2014-06-28 | 16時 | 0.062335 | 0 | 0.024628 | 0.062335 | 0 | 0 | 0 | 0 | 0 | 0 | 0 | 0 | 0 | 0.024628 | 0 | 0 | 0 | 0 | 0 | 0 | 0 | 0 | 0.5 | 0 | 0 | 0 | 0 | 0 | 0 | 0 | 0 | 0 | 0.25 | 0 | 0 | 0 | 0 | 0 | 0 | 0 | 0
2014-06-28 | 17時 | 0.10536 | 0 | 0.038128 | 0.062335 | 0 | 0.043024 | 0 | 0 | 0 | 0 | 0 | 0 | 0 | 0.024628 | 0 | 0 | 0 | 0 | 0 | 0 | 0 | 0.0135 | 0.5 | 0 | 0.5 | 0 | 0 | 0 | 0 | 0 | 0 | 0 | 0.25 | 0 | 0 | 0 | 0 | 0 | 0 | 0 | 0.25
2014-06-28 | 18時 | 0.12467 | 0 | 0.038128 | 0.12467 | 0 | 0 | 0 | 0 | 0 | 0 | 0 | 0 | 0 | 0.024628 | 0 | 0 | 0 | 0 | 0 | 0 | 0 | 0.0135 | 1 | 0 | 0 | 0 | 0 | 0 | 0 | 0 | 0 | 0 | 0.25 | 0 | 0 | 0 | 0 | 0 | 0 | 0 | 0.25
2014-06-28 | 19時 | 0.21072 | 0.096374 | 0.038128 | 0.12467 | 0 | 0.086048 | 0 | 0 | 0 | 0.096374 | 0 | 0 | 0 | 0.024628 | 0 | 0 | 0 | 0 | 0 | 0 | 0 | 0.0135 | 1 | 0 | 1 | 0 | 0 | 0 | 1 | 0 | 0 | 0 | 0.25 | 0 | 0 | 0 | 0 | 0 | 0 | 0 | 0.25
2014-06-28 | 20時 | 0.14927 | 0.024412 | 0 | 0.031168 | 0.096593 | 0.021512 | 0 | 0 | 0.024412 | 0 | 0 | 0 | 0 | 0 | 0 | 0 | 0 | 0 | 0 | 0 | 0 | 0 | 0.25 | 0.75 | 0.25 | 0 | 0 | 0.25 | 0 | 0 | 0 | 0 | 0 | 0 | 0 | 0 | 0 | 0 | 0 | 0 | 0
2014-06-28 | 21時 | 0.14618 | 0.09733 | 0.11329 | 0.12467 | 0 | 0.021512 | 0 | 0 | 0.073237 | 0.024094 | 0.0089431 | 0.041749 | 0.0090124 | 0 | 0.023085 | 0 | 0.021352 | 0 | 0 | 0.0091538 | 0 | 0 | 1 | 0 | 0.25 | 0 | 0 | 0.75 | 0.25 | 0.25 | 0.5 | 0.25 | 0 | 0.75 | 0 | 0.25 | 0 | 0 | 0.25 | 0 | 0
2014-06-28 | 22時 | 0.12467 | 0.1452 | 0.13895 | 0.12467 | 0 | 0 | 0 | 0 | 0.048824 | 0.096374 | 0.017886 | 0.041749 | 0.018025 | 0 | 0.03078 | 0 | 0.021352 | 0 | 0 | 0.0091538 | 0 | 0 | 1 | 0 | 0 | 0 | 0 | 0.5 | 1 | 0.5 | 0.5 | 0.5 | 0 | 1 | 0 | 0.25 | 0 | 0 | 0.25 | 0 | 0
2014-06-28 | 23時 | 0.12467 | 0.16993 | 0.104 | 0.12467 | 0 | 0 | 0 | 0 | 0.097649 | 0.072281 | 0.0089431 | 0.041749 | 0.0090124 | 0 | 0.023085 | 0 | 0 | 0.0088247 | 0.003228 | 0.0091538 | 0 | 0 | 1 | 0 | 0 | 0 | 0 | 1 | 0.75 | 0.25 | 0.5 | 0.25 | 0 | 0.75 | 0 | 0 | 0.25 | 0.25 | 0.25 | 0 | 0
2014-06-29 | 0時 | 0 | 0.071009 | 0.042559 | 0 | 0 | 0 | 0 | 0.022185 | 0.048824 | 0 | 0 | 0 | 0 | 0 | 0 | 0 | 0.021352 | 0.0088247 | 0.003228 | 0.0091538 | 0 | 0 | 0 | 0 | 0 | 0 | 0.25 | 0.5 | 0 | 0 | 0 | 0 | 0 | 0 | 0 | 0.25 | 0.25 | 0.25 | 0.25 | 0 | 0
2014-06-29 | 1時 | 0 | 0 | 0 | 0 | 0 | 0 | 0 | 0 | 0 | 0 | 0 | 0 | 0 | 0 | 0 | 0 | 0 | 0 | 0 | 0 | 0 | 0 | 0 | 0 | 0 | 0 | 0 | 0 | 0 | 0 | 0 | 0 | 0 | 0 | 0 | 0 | 0 | 0 | 0 | 0 | 0
2014-06-29 | 2時 | 0 | 0 | 0 | 0 | 0 | 0 | 0 | 0 | 0 | 0 | 0 | 0 | 0 | 0 | 0 | 0 | 0 | 0 | 0 | 0 | 0 | 0 | 0 | 0 | 0 | 0 | 0 | 0 | 0 | 0 | 0 | 0 | 0 | 0 | 0 | 0 | 0 | 0 | 0 | 0 | 0
2014-06-29 | 3時 | 0 | 0 | 0 | 0 | 0 | 0 | 0 | 0 | 0 | 0 | 0 | 0 | 0 | 0 | 0 | 0 | 0 | 0 | 0 | 0 | 0 | 0 | 0 | 0 | 0 | 0 | 0 | 0 | 0 | 0 | 0 | 0 | 0 | 0 | 0 | 0 | 0 | 0 | 0 | 0 | 0
2014-06-29 | 4時 | 0 | 0 | 0 | 0 | 0 | 0 | 0 | 0 | 0 | 0 | 0 | 0 | 0 | 0 | 0 | 0 | 0 | 0 | 0 | 0 | 0 | 0 | 0 | 0 | 0 | 0 | 0 | 0 | 0 | 0 | 0 | 0 | 0 | 0 | 0 | 0 | 0 | 0 | 0 | 0 | 0
2014-06-29 | 5時 | 0 | 0 | 0 | 0 | 0 | 0 | 0 | 0 | 0 | 0 | 0 | 0 | 0 | 0 | 0 | 0 | 0 | 0 | 0 | 0 | 0 | 0 | 0 | 0 | 0 | 0 | 0 | 0 | 0 | 0 | 0 | 0 | 0 | 0 | 0 | 0 | 0 | 0 | 0 | 0 | 0
2014-06-29 | 6時 | 0 | 0.022185 | 0.055135 | 0 | 0 | 0 | 0 | 0.022185 | 0 | 0 | 0 | 0 | 0 | 0 | 0 | 0 | 0.021352 | 0 | 0 | 0.0091538 | 0.024628 | 0 | 0 | 0 | 0 | 0 | 0.25 | 0 | 0 | 0 | 0 | 0 | 0 | 0 | 0 | 0.25 | 0 | 0 | 0.25 | 0.25 | 0
2014-06-29 | 7時 | 0.13859 | 0.048506 | 0.10644 | 0.031168 | 0.064396 | 0.043024 | 0 | 0 | 0.024412 | 0.024094 | 0.017886 | 0 | 0.018025 | 0.024628 | 0.01539 | 0 | 0.021352 | 0 | 0 | 0.0091538 | 0 | 0 | 0.25 | 0.5 | 0.5 | 0 | 0 | 0.25 | 0.25 | 0.5 | 0 | 0.5 | 0.25 | 0.5 | 0 | 0.25 | 0 | 0 | 0.25 | 0 | 0
2014-06-29 | 8時 | 0.093503 | 0 | 0.10056 | 0.093503 | 0 | 0 | 0 | 0 | 0 | 0 | 0.017886 | 0 | 0.018025 | 0.049257 | 0.01539 | 0 | 0 | 0 | 0 | 0 | 0 | 0 | 0.75 | 0 | 0 | 0 | 0 | 0 | 0 | 0.5 | 0 | 0.5 | 0.5 | 0.5 | 0 | 0 | 0 | 0 | 0 | 0 | 0
2014-06-29 | 9時 | 0.17838 | 0.098741 | 0.15487 | 0.12467 | 0.032198 | 0.021512 | 0.028051 | 0.022185 | 0.024412 | 0.024094 | 0.0089431 | 0.020874 | 0.0090124 | 0.024628 | 0.0076949 | 0.016527 | 0.021352 | 0.0088247 | 0.003228 | 0.0091538 | 0.024628 | 0 | 1 | 0.25 | 0.25 | 0.25 | 0.25 | 0.25 | 0.25 | 0.25 | 0.25 | 0.25 | 0.25 | 0.25 | 0.25 | 0.25 | 0.25 | 0.25 | 0.25 | 0.25 | 0
2014-06-29 | 10時 | 0.093503 | 0 | 0.02565 | 0.093503 | 0 | 0 | 0 | 0 | 0 | 0 | 0.0089431 | 0 | 0.0090124 | 0 | 0.0076949 | 0 | 0 | 0 | 0 | 0 | 0 | 0 | 0.75 | 0 | 0 | 0 | 0 | 0 | 0 | 0.25 | 0 | 0.25 | 0 | 0.25 | 0 | 0 | 0 | 0 | 0 | 0 | 0
2014-06-29 | 11時 | 0 | 0 | 0.024628 | 0 | 0 | 0 | 0 | 0 | 0 | 0 | 0 | 0 | 0 | 0.024628 | 0 | 0 | 0 | 0 | 0 | 0 | 0 | 0 | 0 | 0 | 0 | 0 | 0 | 0 | 0 | 0 | 0 | 0 | 0.25 | 0 | 0 | 0 | 0 | 0 | 0 | 0 | 0
2014-06-29 | 12時 | 0.05371 | 0 | 0.024628 | 0 | 0.032198 | 0.021512 | 0 | 0 | 0 | 0 | 0 | 0 | 0 | 0.024628 | 0 | 0 | 0 | 0 | 0 | 0 | 0 | 0 | 0 | 0.25 | 0.25 | 0 | 0 | 0 | 0 | 0 | 0 | 0 | 0.25 | 0 | 0 | 0 | 0 | 0 | 0 | 0 | 0
2014-06-29 | 13時 | 0.11604 | 0 | 0 | 0.062335 | 0.032198 | 0.021512 | 0 | 0 | 0 | 0 | 0 | 0 | 0 | 0 | 0 | 0 | 0 | 0 | 0 | 0 | 0 | 0 | 0.5 | 0.25 | 0.25 | 0 | 0 | 0 | 0 | 0 | 0 | 0 | 0 | 0 | 0 | 0 | 0 | 0 | 0 | 0 | 0
2014-06-29 | 14時 | 0.031168 | 0 | 0.050279 | 0.031168 | 0 | 0 | 0 | 0 | 0 | 0 | 0.0089431 | 0 | 0.0090124 | 0.024628 | 0.0076949 | 0 | 0 | 0 | 0 | 0 | 0 | 0 | 0.25 | 0 | 0 | 0 | 0 | 0 | 0 | 0.25 | 0 | 0.25 | 0.25 | 0.25 | 0 | 0 | 0 | 0 | 0 | 0 | 0
2014-06-29 | 15時 | 0 | 0 | 0 | 0 | 0 | 0 | 0 | 0 | 0 | 0 | 0 | 0 | 0 | 0 | 0 | 0 | 0 | 0 | 0 | 0 | 0 | 0 | 0 | 0 | 0 | 0 | 0 | 0 | 0 | 0 | 0 | 0 | 0 | 0 | 0 | 0 | 0 | 0 | 0 | 0 | 0
2014-06-29 | 16時 | 0.062335 | 0 | 0.024628 | 0.062335 | 0 | 0 | 0 | 0 | 0 | 0 | 0 | 0 | 0 | 0.024628 | 0 | 0 | 0 | 0 | 0 | 0 | 0 | 0 | 0.5 | 0 | 0 | 0 | 0 | 0 | 0 | 0 | 0 | 0 | 0.25 | 0 | 0 | 0 | 0 | 0 | 0 | 0 | 0
2014-06-29 | 17時 | 0.10536 | 0 | 0.038128 | 0.062335 | 0 | 0.043024 | 0 | 0 | 0 | 0 | 0 | 0 | 0 | 0.024628 | 0 | 0 | 0 | 0 | 0 | 0 | 0 | 0.0135 | 0.5 | 0 | 0.5 | 0 | 0 | 0 | 0 | 0 | 0 | 0 | 0.25 | 0 | 0 | 0 | 0 | 0 | 0 | 0 | 0.25
2014-06-29 | 18時 | 0.12467 | 0 | 0.038128 | 0.12467 | 0 | 0 | 0 | 0 | 0 | 0 | 0 | 0 | 0 | 0.024628 | 0 | 0 | 0 | 0 | 0 | 0 | 0 | 0.0135 | 1 | 0 | 0 | 0 | 0 | 0 | 0 | 0 | 0 | 0 | 0.25 | 0 | 0 | 0 | 0 | 0 | 0 | 0 | 0.25
2014-06-29 | 19時 | 0.21072 | 0.096374 | 0.038128 | 0.12467 | 0 | 0.086048 | 0 | 0 | 0 | 0.096374 | 0 | 0 | 0 | 0.024628 | 0 | 0 | 0 | 0 | 0 | 0 | 0 | 0.0135 | 1 | 0 | 1 | 0 | 0 | 0 | 1 | 0 | 0 | 0 | 0.25 | 0 | 0 | 0 | 0 | 0 | 0 | 0 | 0.25
2014-06-29 | 20時 | 0.14927 | 0.024412 | 0 | 0.031168 | 0.096593 | 0.021512 | 0 | 0 | 0.024412 | 0 | 0 | 0 | 0 | 0 | 0 | 0 | 0 | 0 | 0 | 0 | 0 | 0 | 0.25 | 0.75 | 0.25 | 0 | 0 | 0.25 | 0 | 0 | 0 | 0 | 0 | 0 | 0 | 0 | 0 | 0 | 0 | 0 | 0
2014-06-29 | 21時 | 0.14618 | 0.09733 | 0.11329 | 0.12467 | 0 | 0.021512 | 0 | 0 | 0.073237 | 0.024094 | 0.0089431 | 0.041749 | 0.0090124 | 0 | 0.023085 | 0 | 0.021352 | 0 | 0 | 0.0091538 | 0 | 0 | 1 | 0 | 0.25 | 0 | 0 | 0.75 | 0.25 | 0.25 | 0.5 | 0.25 | 0 | 0.75 | 0 | 0.25 | 0 | 0 | 0.25 | 0 | 0
2014-06-29 | 22時 | 0.12467 | 0.1452 | 0.13895 | 0.12467 | 0 | 0 | 0 | 0 | 0.048824 | 0.096374 | 0.017886 | 0.041749 | 0.018025 | 0 | 0.03078 | 0 | 0.021352 | 0 | 0 | 0.0091538 | 0 | 0 | 1 | 0 | 0 | 0 | 0 | 0.5 | 1 | 0.5 | 0.5 | 0.5 | 0 | 1 | 0 | 0.25 | 0 | 0 | 0.25 | 0 | 0
2014-06-29 | 23時 | 0.12467 | 0.16993 | 0.104 | 0.12467 | 0 | 0 | 0 | 0 | 0.097649 | 0.072281 | 0.0089431 | 0.041749 | 0.0090124 | 0 | 0.023085 | 0 | 0 | 0.0088247 | 0.003228 | 0.0091538 | 0 | 0 | 1 | 0 | 0 | 0 | 0 | 1 | 0.75 | 0.25 | 0.5 | 0.25 | 0 | 0.75 | 0 | 0 | 0.25 | 0.25 | 0.25 | 0 | 0
2014-06-30 | 0時 | 0 | 0.071009 | 0.042559 | 0 | 0 | 0 | 0 | 0.022185 | 0.048824 | 0 | 0 | 0 | 0 | 0 | 0 | 0 | 0.021352 | 0.0088247 | 0.003228 | 0.0091538 | 0 | 0 | 0 | 0 | 0 | 0 | 0.25 | 0.5 | 0 | 0 | 0 | 0 | 0 | 0 | 0 | 0.25 | 0.25 | 0.25 | 0.25 | 0 | 0
2014-06-30 | 1時 | 0 | 0 | 0 | 0 | 0 | 0 | 0 | 0 | 0 | 0 | 0 | 0 | 0 | 0 | 0 | 0 | 0 | 0 | 0 | 0 | 0 | 0 | 0 | 0 | 0 | 0 | 0 | 0 | 0 | 0 | 0 | 0 | 0 | 0 | 0 | 0 | 0 | 0 | 0 | 0 | 0
2014-06-30 | 2時 | 0 | 0 | 0 | 0 | 0 | 0 | 0 | 0 | 0 | 0 | 0 | 0 | 0 | 0 | 0 | 0 | 0 | 0 | 0 | 0 | 0 | 0 | 0 | 0 | 0 | 0 | 0 | 0 | 0 | 0 | 0 | 0 | 0 | 0 | 0 | 0 | 0 | 0 | 0 | 0 | 0
2014-06-30 | 3時 | 0 | 0 | 0 | 0 | 0 | 0 | 0 | 0 | 0 | 0 | 0 | 0 | 0 | 0 | 0 | 0 | 0 | 0 | 0 | 0 | 0 | 0 | 0 | 0 | 0 | 0 | 0 | 0 | 0 | 0 | 0 | 0 | 0 | 0 | 0 | 0 | 0 | 0 | 0 | 0 | 0
2014-06-30 | 4時 | 0 | 0 | 0 | 0 | 0 | 0 | 0 | 0 | 0 | 0 | 0 | 0 | 0 | 0 | 0 | 0 | 0 | 0 | 0 | 0 | 0 | 0 | 0 | 0 | 0 | 0 | 0 | 0 | 0 | 0 | 0 | 0 | 0 | 0 | 0 | 0 | 0 | 0 | 0 | 0 | 0
2014-06-30 | 5時 | 0 | 0 | 0 | 0 | 0 | 0 | 0 | 0 | 0 | 0 | 0 | 0 | 0 | 0 | 0 | 0 | 0 | 0 | 0 | 0 | 0 | 0 | 0 | 0 | 0 | 0 | 0 | 0 | 0 | 0 | 0 | 0 | 0 | 0 | 0 | 0 | 0 | 0 | 0 | 0 | 0
2014-06-30 | 6時 | 0 | 0.022185 | 0.055135 | 0 | 0 | 0 | 0 | 0.022185 | 0 | 0 | 0 | 0 | 0 | 0 | 0 | 0 | 0.021352 | 0 | 0 | 0.0091538 | 0.024628 | 0 | 0 | 0 | 0 | 0 | 0.25 | 0 | 0 | 0 | 0 | 0 | 0 | 0 | 0 | 0.25 | 0 | 0 | 0.25 | 0.25 | 0
2014-06-30 | 7時 | 0.13859 | 0.048506 | 0.10644 | 0.031168 | 0.064396 | 0.043024 | 0 | 0 | 0.024412 | 0.024094 | 0.017886 | 0 | 0.018025 | 0.024628 | 0.01539 | 0 | 0.021352 | 0 | 0 | 0.0091538 | 0 | 0 | 0.25 | 0.5 | 0.5 | 0 | 0 | 0.25 | 0.25 | 0.5 | 0 | 0.5 | 0.25 | 0.5 | 0 | 0.25 | 0 | 0 | 0.25 | 0 | 0
2014-06-30 | 8時 | 0.093503 | 0 | 0.10056 | 0.093503 | 0 | 0 | 0 | 0 | 0 | 0 | 0.017886 | 0 | 0.018025 | 0.049257 | 0.01539 | 0 | 0 | 0 | 0 | 0 | 0 | 0 | 0.75 | 0 | 0 | 0 | 0 | 0 | 0 | 0.5 | 0 | 0.5 | 0.5 | 0.5 | 0 | 0 | 0 | 0 | 0 | 0 | 0
2014-06-30 | 9時 | 0.17838 | 0.098741 | 0.15487 | 0.12467 | 0.032198 | 0.021512 | 0.028051 | 0.022185 | 0.024412 | 0.024094 | 0.0089431 | 0.020874 | 0.0090124 | 0.024628 | 0.0076949 | 0.016527 | 0.021352 | 0.0088247 | 0.003228 | 0.0091538 | 0.024628 | 0 | 1 | 0.25 | 0.25 | 0.25 | 0.25 | 0.25 | 0.25 | 0.25 | 0.25 | 0.25 | 0.25 | 0.25 | 0.25 | 0.25 | 0.25 | 0.25 | 0.25 | 0.25 | 0
2014-06-30 | 10時 | 0.093503 | 0 | 0.02565 | 0.093503 | 0 | 0 | 0 | 0 | 0 | 0 | 0.0089431 | 0 | 0.0090124 | 0 | 0.0076949 | 0 | 0 | 0 | 0 | 0 | 0 | 0 | 0.75 | 0 | 0 | 0 | 0 | 0 | 0 | 0.25 | 0 | 0.25 | 0 | 0.25 | 0 | 0 | 0 | 0 | 0 | 0 | 0
2014-06-30 | 11時 | 0 | 0 | 0.024628 | 0 | 0 | 0 | 0 | 0 | 0 | 0 | 0 | 0 | 0 | 0.024628 | 0 | 0 | 0 | 0 | 0 | 0 | 0 | 0 | 0 | 0 | 0 | 0 | 0 | 0 | 0 | 0 | 0 | 0 | 0.25 | 0 | 0 | 0 | 0 | 0 | 0 | 0 | 0
2014-06-30 | 12時 | 0.05371 | 0 | 0.024628 | 0 | 0.032198 | 0.021512 | 0 | 0 | 0 | 0 | 0 | 0 | 0 | 0.024628 | 0 | 0 | 0 | 0 | 0 | 0 | 0 | 0 | 0 | 0.25 | 0.25 | 0 | 0 | 0 | 0 | 0 | 0 | 0 | 0.25 | 0 | 0 | 0 | 0 | 0 | 0 | 0 | 0
2014-06-30 | 13時 | 0.11604 | 0 | 0 | 0.062335 | 0.032198 | 0.021512 | 0 | 0 | 0 | 0 | 0 | 0 | 0 | 0 | 0 | 0 | 0 | 0 | 0 | 0 | 0 | 0 | 0.5 | 0.25 | 0.25 | 0 | 0 | 0 | 0 | 0 | 0 | 0 | 0 | 0 | 0 | 0 | 0 | 0 | 0 | 0 | 0
2014-06-30 | 14時 | 0.031168 | 0 | 0.050279 | 0.031168 | 0 | 0 | 0 | 0 | 0 | 0 | 0.0089431 | 0 | 0.0090124 | 0.024628 | 0.0076949 | 0 | 0 | 0 | 0 | 0 | 0 | 0 | 0.25 | 0 | 0 | 0 | 0 | 0 | 0 | 0.25 | 0 | 0.25 | 0.25 | 0.25 | 0 | 0 | 0 | 0 | 0 | 0 | 0
2014-06-30 | 15時 | 0 | 0 | 0 | 0 | 0 | 0 | 0 | 0 | 0 | 0 | 0 | 0 | 0 | 0 | 0 | 0 | 0 | 0 | 0 | 0 | 0 | 0 | 0 | 0 | 0 | 0 | 0 | 0 | 0 | 0 | 0 | 0 | 0 | 0 | 0 | 0 | 0 | 0 | 0 | 0 | 0
2014-06-30 | 16時 | 0.062335 | 0 | 0.024628 | 0.062335 | 0 | 0 | 0 | 0 | 0 | 0 | 0 | 0 | 0 | 0.024628 | 0 | 0 | 0 | 0 | 0 | 0 | 0 | 0 | 0.5 | 0 | 0 | 0 | 0 | 0 | 0 | 0 | 0 | 0 | 0.25 | 0 | 0 | 0 | 0 | 0 | 0 | 0 | 0
2014-06-30 | 17時 | 0.10536 | 0 | 0.038128 | 0.062335 | 0 | 0.043024 | 0 | 0 | 0 | 0 | 0 | 0 | 0 | 0.024628 | 0 | 0 | 0 | 0 | 0 | 0 | 0 | 0.0135 | 0.5 | 0 | 0.5 | 0 | 0 | 0 | 0 | 0 | 0 | 0 | 0.25 | 0 | 0 | 0 | 0 | 0 | 0 | 0 | 0.25
2014-06-30 | 18時 | 0.12467 | 0 | 0.038128 | 0.12467 | 0 | 0 | 0 | 0 | 0 | 0 | 0 | 0 | 0 | 0.024628 | 0 | 0 | 0 | 0 | 0 | 0 | 0 | 0.0135 | 1 | 0 | 0 | 0 | 0 | 0 | 0 | 0 | 0 | 0 | 0.25 | 0 | 0 | 0 | 0 | 0 | 0 | 0 | 0.25
2014-06-30 | 19時 | 0.21072 | 0.096374 | 0.038128 | 0.12467 | 0 | 0.086048 | 0 | 0 | 0 | 0.096374 | 0 | 0 | 0 | 0.024628 | 0 | 0 | 0 | 0 | 0 | 0 | 0 | 0.0135 | 1 | 0 | 1 | 0 | 0 | 0 | 1 | 0 | 0 | 0 | 0.25 | 0 | 0 | 0 | 0 | 0 | 0 | 0 | 0.25
2014-06-30 | 20時 | 0.14927 | 0.024412 | 0 | 0.031168 | 0.096593 | 0.021512 | 0 | 0 | 0.024412 | 0 | 0 | 0 | 0 | 0 | 0 | 0 | 0 | 0 | 0 | 0 | 0 | 0 | 0.25 | 0.75 | 0.25 | 0 | 0 | 0.25 | 0 | 0 | 0 | 0 | 0 | 0 | 0 | 0 | 0 | 0 | 0 | 0 | 0
2014-06-30 | 21時 | 0.14618 | 0.09733 | 0.11329 | 0.12467 | 0 | 0.021512 | 0 | 0 | 0.073237 | 0.024094 | 0.0089431 | 0.041749 | 0.0090124 | 0 | 0.023085 | 0 | 0.021352 | 0 | 0 | 0.0091538 | 0 | 0 | 1 | 0 | 0.25 | 0 | 0 | 0.75 | 0.25 | 0.25 | 0.5 | 0.25 | 0 | 0.75 | 0 | 0.25 | 0 | 0 | 0.25 | 0 | 0
2014-06-30 | 22時 | 0.12467 | 0.1452 | 0.13895 | 0.12467 | 0 | 0 | 0 | 0 | 0.048824 | 0.096374 | 0.017886 | 0.041749 | 0.018025 | 0 | 0.03078 | 0 | 0.021352 | 0 | 0 | 0.0091538 | 0 | 0 | 1 | 0 | 0 | 0 | 0 | 0.5 | 1 | 0.5 | 0.5 | 0.5 | 0 | 1 | 0 | 0.25 | 0 | 0 | 0.25 | 0 | 0
2014-06-30 | 23時 | 0.12467 | 0.16993 | 0.104 | 0.12467 | 0 | 0 | 0 | 0 | 0.097649 | 0.072281 | 0.0089431 | 0.041749 | 0.0090124 | 0 | 0.023085 | 0 | 0 | 0.0088247 | 0.003228 | 0.0091538 | 0 | 0 | 1 | 0 | 0 | 0 | 0 | 1 | 0.75 | 0.25 | 0.5 | 0.25 | 0 | 0.75 | 0 | 0 | 0.25 | 0.25 | 0.25 | 0 | 0
2014-07-01 | 0時 | 0 | 0 | 0 | 0 | 0 | 0 | 0 | 0 | 0 | 0 | 0 | 0 | 0 | 0 | 0 | 0 | 0 | 0 | 0 | 0 | 0 | 0 | 0 | 0 | 0 | 0 | 0 | 0 | 0 | 0 | 0 | 0 | 0 | 0 | 0 | 0 | 0 | 0 | 0 | 0 | 0
2014-07-01 | 1時 | 0 | 0 | 0 | 0 | 0 | 0 | 0 | 0 | 0 | 0 | 0 | 0 | 0 | 0 | 0 | 0 | 0 | 0 | 0 | 0 | 0 | 0 | 0 | 0 | 0 | 0 | 0 | 0 | 0 | 0 | 0 | 0 | 0 | 0 | 0 | 0 | 0 | 0 | 0 | 0 | 0
2014-07-01 | 2時 | 0 | 0 | 0 | 0 | 0 | 0 | 0 | 0 | 0 | 0 | 0 | 0 | 0 | 0 | 0 | 0 | 0 | 0 | 0 | 0 | 0 | 0 | 0 | 0 | 0 | 0 | 0 | 0 | 0 | 0 | 0 | 0 | 0 | 0 | 0 | 0 | 0 | 0 | 0 | 0 | 0
2014-07-01 | 3時 | 0 | 0 | 0 | 0 | 0 | 0 | 0 | 0 | 0 | 0 | 0 | 0 | 0 | 0 | 0 | 0 | 0 | 0 | 0 | 0 | 0 | 0 | 0 | 0 | 0 | 0 | 0 | 0 | 0 | 0 | 0 | 0 | 0 | 0 | 0 | 0 | 0 | 0 | 0 | 0 | 0
2014-07-01 | 4時 | 0 | 0 | 0 | 0 | 0 | 0 | 0 | 0 | 0 | 0 | 0 | 0 | 0 | 0 | 0 | 0 | 0 | 0 | 0 | 0 | 0 | 0 | 0 | 0 | 0 | 0 | 0 | 0 | 0 | 0 | 0 | 0 | 0 | 0 | 0 | 0 | 0 | 0 | 0 | 0 | 0
2014-07-01 | 5時 | 0 | 0 | 0 | 0 | 0 | 0 | 0 | 0 | 0 | 0 | 0 | 0 | 0 | 0 | 0 | 0 | 0 | 0 | 0 | 0 | 0 | 0 | 0 | 0 | 0 | 0 | 0 | 0 | 0 | 0 | 0 | 0 | 0 | 0 | 0 | 0 | 0 | 0 | 0 | 0 | 0
2014-07-01 | 6時 | 0 | 0 | 0 | 0 | 0 | 0 | 0 | 0 | 0 | 0 | 0 | 0 | 0 | 0 | 0 | 0 | 0 | 0 | 0 | 0 | 0 | 0 | 0 | 0 | 0 | 0 | 0 | 0 | 0 | 0 | 0 | 0 | 0 | 0 | 0 | 0 | 0 | 0 | 0 | 0 | 0
2014-07-01 | 7時 | 0 | 0.022185 | 0.07309 | 0 | 0 | 0 | 0 | 0.022185 | 0 | 0 | 0.0089431 | 0 | 0.0090124 | 0 | 0 | 0 | 0.021352 | 0 | 0 | 0.0091538 | 0.024628 | 0 | 0 | 0 | 0 | 0 | 0.25 | 0 | 0 | 0.25 | 0 | 0.25 | 0 | 0 | 0 | 0.25 | 0 | 0 | 0.25 | 0.25 | 0
2014-07-01 | 8時 | 0.084877 | 0.07069 | 0.17022 | 0.031168 | 0.032198 | 0.021512 | 0 | 0.022185 | 0.024412 | 0.024094 | 0.035772 | 0 | 0.018025 | 0 | 0.03078 | 0 | 0.042705 | 0 | 0 | 0.018308 | 0.024628 | 0 | 0.25 | 0.25 | 0.25 | 0 | 0.25 | 0.25 | 0.25 | 1 | 0 | 0.5 | 0 | 1 | 0 | 0.5 | 0 | 0 | 0.5 | 0.25 | 0
2014-07-01 | 9時 | 0.23209 | 0.14693 | 0.14457 | 0.12467 | 0.064396 | 0.043024 | 0.028051 | 0.022185 | 0.024412 | 0.072281 | 0.026829 | 0 | 0.0090124 | 0 | 0.023085 | 0 | 0.042705 | 0 | 0 | 0.018308 | 0.024628 | 0 | 1 | 0.5 | 0.5 | 0.25 | 0.25 | 0.25 | 0.75 | 0.75 | 0 | 0.25 | 0 | 0.75 | 0 | 0.5 | 0 | 0 | 0.5 | 0.25 | 0
2014-07-01 | 10時 | 0.12467 | 0.19402 | 0.13024 | 0.12467 | 0 | 0 | 0 | 0 | 0.097649 | 0.096374 | 0.0089431 | 0.020874 | 0.0090124 | 0.024628 | 0.0076949 | 0.016527 | 0.021352 | 0.0088247 | 0.003228 | 0.0091538 | 0 | 0 | 1 | 0 | 0 | 0 | 0 | 1 | 1 | 0.25 | 0.25 | 0.25 | 0.25 | 0.25 | 0.25 | 0.25 | 0.25 | 0.25 | 0.25 | 0 | 0
2014-07-01 | 11時 | 0.12467 | 0.19402 | 0 | 0.12467 | 0 | 0 | 0 | 0 | 0.097649 | 0.096374 | 0 | 0 | 0 | 0 | 0 | 0 | 0 | 0 | 0 | 0 | 0 | 0 | 1 | 0 | 0 | 0 | 0 | 1 | 1 | 0 | 0 | 0 | 0 | 0 | 0 | 0 | 0 | 0 | 0 | 0 | 0
2014-07-01 | 12時 | 0.14721 | 0.12111 | 0.085641 | 0.093503 | 0.032198 | 0.021512 | 0 | 0 | 0.048824 | 0.072281 | 0 | 0 | 0 | 0.024628 | 0 | 0 | 0.042705 | 0 | 0 | 0.018308 | 0 | 0 | 0.75 | 0.25 | 0.25 | 0 | 0 | 0.5 | 0.75 | 0 | 0 | 0 | 0.25 | 0 | 0 | 0.5 | 0 | 0 | 0.5 | 0 | 0
2014-07-01 | 13時 | 0.13756 | 0.024094 | 0.11027 | 0.062335 | 0.032198 | 0.043024 | 0 | 0 | 0 | 0.024094 | 0 | 0 | 0 | 0.049257 | 0 | 0 | 0.042705 | 0 | 0 | 0.018308 | 0 | 0 | 0.5 | 0.25 | 0.5 | 0 | 0 | 0 | 0.25 | 0 | 0 | 0 | 0.5 | 0 | 0 | 0.5 | 0 | 0 | 0.5 | 0 | 0
2014-07-01 | 14時 | 0 | 0 | 0 | 0 | 0 | 0 | 0 | 0 | 0 | 0 | 0 | 0 | 0 | 0 | 0 | 0 | 0 | 0 | 0 | 0 | 0 | 0 | 0 | 0 | 0 | 0 | 0 | 0 | 0 | 0 | 0 | 0 | 0 | 0 | 0 | 0 | 0 | 0 | 0 | 0 | 0
2014-07-01 | 15時 | 0 | 0 | 0 | 0 | 0 | 0 | 0 | 0 | 0 | 0 | 0 | 0 | 0 | 0 | 0 | 0 | 0 | 0 | 0 | 0 | 0 | 0 | 0 | 0 | 0 | 0 | 0 | 0 | 0 | 0 | 0 | 0 | 0 | 0 | 0 | 0 | 0 | 0 | 0 | 0 | 0
2014-07-01 | 16時 | 0.062335 | 0.048824 | 0.11227 | 0.062335 | 0 | 0 | 0 | 0 | 0.048824 | 0 | 0 | 0.041749 | 0 | 0.024628 | 0.01539 | 0 | 0.021352 | 0 | 0 | 0.0091538 | 0 | 0 | 0.5 | 0 | 0 | 0 | 0 | 0.5 | 0 | 0 | 0.5 | 0 | 0.25 | 0.5 | 0 | 0.25 | 0 | 0 | 0.25 | 0 | 0
2014-07-01 | 17時 | 0.12467 | 0.097649 | 0.092348 | 0.12467 | 0 | 0 | 0 | 0 | 0.097649 | 0 | 0.0089431 | 0.020874 | 0.0090124 | 0.024628 | 0.01539 | 0 | 0 | 0 | 0 | 0 | 0 | 0.0135 | 1 | 0 | 0 | 0 | 0 | 1 | 0 | 0.25 | 0.25 | 0.25 | 0.25 | 0.5 | 0 | 0 | 0 | 0 | 0 | 0 | 0.25
2014-07-01 | 18時 | 0.21072 | 0.097649 | 0 | 0.12467 | 0 | 0.086048 | 0 | 0 | 0.097649 | 0 | 0 | 0 | 0 | 0 | 0 | 0 | 0 | 0 | 0 | 0 | 0 | 0 | 1 | 0 | 1 | 0 | 0 | 1 | 0 | 0 | 0 | 0 | 0 | 0 | 0 | 0 | 0 | 0 | 0 | 0 | 0
2014-07-01 | 19時 | 0.12879 | 0 | 0.030506 | 0 | 0.12879 | 0 | 0 | 0 | 0 | 0 | 0 | 0 | 0 | 0 | 0 | 0 | 0.021352 | 0 | 0 | 0.0091538 | 0 | 0 | 0 | 1 | 0 | 0 | 0 | 0 | 0 | 0 | 0 | 0 | 0 | 0 | 0 | 0.25 | 0 | 0 | 0.25 | 0 | 0
2014-07-01 | 20時 | 0.16769 | 0.097012 | 0.030506 | 0.12467 | 0 | 0.043024 | 0 | 0 | 0.048824 | 0.048187 | 0 | 0 | 0 | 0 | 0 | 0 | 0.021352 | 0 | 0 | 0.0091538 | 0 | 0 | 1 | 0 | 0.5 | 0 | 0 | 0.5 | 0.5 | 0 | 0 | 0 | 0 | 0 | 0 | 0.25 | 0 | 0 | 0.25 | 0 | 0
2014-07-01 | 21時 | 0.12467 | 0.16961 | 0.059075 | 0.12467 | 0 | 0 | 0 | 0 | 0.073237 | 0.096374 | 0 | 0.020874 | 0 | 0 | 0.0076949 | 0 | 0.021352 | 0 | 0 | 0.0091538 | 0 | 0 | 1 | 0 | 0 | 0 | 0 | 0.75 | 1 | 0 | 0.25 | 0 | 0 | 0.25 | 0 | 0.25 | 0 | 0 | 0.25 | 0 | 0
2014-07-01 | 22時 | 0.12467 | 0.1452 | 0.13895 | 0.12467 | 0 | 0 | 0 | 0 | 0.048824 | 0.096374 | 0.017886 | 0.041749 | 0.018025 | 0 | 0.03078 | 0 | 0.021352 | 0 | 0 | 0.0091538 | 0 | 0 | 1 | 0 | 0 | 0 | 0 | 0.5 | 1 | 0.5 | 0.5 | 0.5 | 0 | 1 | 0 | 0.25 | 0 | 0 | 0.25 | 0 | 0
2014-07-01 | 23時 | 0.062335 | 0.14138 | 0.15585 | 0.062335 | 0 | 0 | 0 | 0.044369 | 0.048824 | 0.048187 | 0.0089431 | 0.041749 | 0.0090124 | 0 | 0.023085 | 0 | 0.042705 | 0.0088247 | 0.003228 | 0.018308 | 0 | 0 | 0.5 | 0 | 0 | 0 | 0.5 | 0.5 | 0.5 | 0.25 | 0.5 | 0.25 | 0 | 0.75 | 0 | 0.5 | 0.25 | 0.25 | 0.5 | 0 | 0
2014-07-02 | 0時 | 0 | 0 | 0 | 0 | 0 | 0 | 0 | 0 | 0 | 0 | 0 | 0 | 0 | 0 | 0 | 0 | 0 | 0 | 0 | 0 | 0 | 0 | 0 | 0 | 0 | 0 | 0 | 0 | 0 | 0 | 0 | 0 | 0 | 0 | 0 | 0 | 0 | 0 | 0 | 0 | 0
2014-07-02 | 1時 | 0 | 0 | 0 | 0 | 0 | 0 | 0 | 0 | 0 | 0 | 0 | 0 | 0 | 0 | 0 | 0 | 0 | 0 | 0 | 0 | 0 | 0 | 0 | 0 | 0 | 0 | 0 | 0 | 0 | 0 | 0 | 0 | 0 | 0 | 0 | 0 | 0 | 0 | 0 | 0 | 0
2014-07-02 | 2時 | 0 | 0 | 0 | 0 | 0 | 0 | 0 | 0 | 0 | 0 | 0 | 0 | 0 | 0 | 0 | 0 | 0 | 0 | 0 | 0 | 0 | 0 | 0 | 0 | 0 | 0 | 0 | 0 | 0 | 0 | 0 | 0 | 0 | 0 | 0 | 0 | 0 | 0 | 0 | 0 | 0
2014-07-02 | 3時 | 0 | 0 | 0 | 0 | 0 | 0 | 0 | 0 | 0 | 0 | 0 | 0 | 0 | 0 | 0 | 0 | 0 | 0 | 0 | 0 | 0 | 0 | 0 | 0 | 0 | 0 | 0 | 0 | 0 | 0 | 0 | 0 | 0 | 0 | 0 | 0 | 0 | 0 | 0 | 0 | 0
2014-07-02 | 4時 | 0 | 0 | 0 | 0 | 0 | 0 | 0 | 0 | 0 | 0 | 0 | 0 | 0 | 0 | 0 | 0 | 0 | 0 | 0 | 0 | 0 | 0 | 0 | 0 | 0 | 0 | 0 | 0 | 0 | 0 | 0 | 0 | 0 | 0 | 0 | 0 | 0 | 0 | 0 | 0 | 0
2014-07-02 | 5時 | 0 | 0 | 0 | 0 | 0 | 0 | 0 | 0 | 0 | 0 | 0 | 0 | 0 | 0 | 0 | 0 | 0 | 0 | 0 | 0 | 0 | 0 | 0 | 0 | 0 | 0 | 0 | 0 | 0 | 0 | 0 | 0 | 0 | 0 | 0 | 0 | 0 | 0 | 0 | 0 | 0
2014-07-02 | 6時 | 0 | 0 | 0 | 0 | 0 | 0 | 0 | 0 | 0 | 0 | 0 | 0 | 0 | 0 | 0 | 0 | 0 | 0 | 0 | 0 | 0 | 0 | 0 | 0 | 0 | 0 | 0 | 0 | 0 | 0 | 0 | 0 | 0 | 0 | 0 | 0 | 0 | 0 | 0 | 0 | 0
2014-07-02 | 7時 | 0 | 0.022185 | 0.07309 | 0 | 0 | 0 | 0 | 0.022185 | 0 | 0 | 0.0089431 | 0 | 0.0090124 | 0 | 0 | 0 | 0.021352 | 0 | 0 | 0.0091538 | 0.024628 | 0 | 0 | 0 | 0 | 0 | 0.25 | 0 | 0 | 0.25 | 0 | 0.25 | 0 | 0 | 0 | 0.25 | 0 | 0 | 0.25 | 0.25 | 0
2014-07-02 | 8時 | 0.084877 | 0.07069 | 0.17022 | 0.031168 | 0.032198 | 0.021512 | 0 | 0.022185 | 0.024412 | 0.024094 | 0.035772 | 0 | 0.018025 | 0 | 0.03078 | 0 | 0.042705 | 0 | 0 | 0.018308 | 0.024628 | 0 | 0.25 | 0.25 | 0.25 | 0 | 0.25 | 0.25 | 0.25 | 1 | 0 | 0.5 | 0 | 1 | 0 | 0.5 | 0 | 0 | 0.5 | 0.25 | 0
2014-07-02 | 9時 | 0.23209 | 0.14693 | 0.14457 | 0.12467 | 0.064396 | 0.043024 | 0.028051 | 0.022185 | 0.024412 | 0.072281 | 0.026829 | 0 | 0.0090124 | 0 | 0.023085 | 0 | 0.042705 | 0 | 0 | 0.018308 | 0.024628 | 0 | 1 | 0.5 | 0.5 | 0.25 | 0.25 | 0.25 | 0.75 | 0.75 | 0 | 0.25 | 0 | 0.75 | 0 | 0.5 | 0 | 0 | 0.5 | 0.25 | 0
2014-07-02 | 10時 | 0.12467 | 0.19402 | 0.13024 | 0.12467 | 0 | 0 | 0 | 0 | 0.097649 | 0.096374 | 0.0089431 | 0.020874 | 0.0090124 | 0.024628 | 0.0076949 | 0.016527 | 0.021352 | 0.0088247 | 0.003228 | 0.0091538 | 0 | 0 | 1 | 0 | 0 | 0 | 0 | 1 | 1 | 0.25 | 0.25 | 0.25 | 0.25 | 0.25 | 0.25 | 0.25 | 0.25 | 0.25 | 0.25 | 0 | 0
2014-07-02 | 11時 | 0.12467 | 0.19402 | 0 | 0.12467 | 0 | 0 | 0 | 0 | 0.097649 | 0.096374 | 0 | 0 | 0 | 0 | 0 | 0 | 0 | 0 | 0 | 0 | 0 | 0 | 1 | 0 | 0 | 0 | 0 | 1 | 1 | 0 | 0 | 0 | 0 | 0 | 0 | 0 | 0 | 0 | 0 | 0 | 0
2014-07-02 | 12時 | 0.14721 | 0.12111 | 0.085641 | 0.093503 | 0.032198 | 0.021512 | 0 | 0 | 0.048824 | 0.072281 | 0 | 0 | 0 | 0.024628 | 0 | 0 | 0.042705 | 0 | 0 | 0.018308 | 0 | 0 | 0.75 | 0.25 | 0.25 | 0 | 0 | 0.5 | 0.75 | 0 | 0 | 0 | 0.25 | 0 | 0 | 0.5 | 0 | 0 | 0.5 | 0 | 0
2014-07-02 | 13時 | 0.13756 | 0.024094 | 0.11027 | 0.062335 | 0.032198 | 0.043024 | 0 | 0 | 0 | 0.024094 | 0 | 0 | 0 | 0.049257 | 0 | 0 | 0.042705 | 0 | 0 | 0.018308 | 0 | 0 | 0.5 | 0.25 | 0.5 | 0 | 0 | 0 | 0.25 | 0 | 0 | 0 | 0.5 | 0 | 0 | 0.5 | 0 | 0 | 0.5 | 0 | 0
2014-07-02 | 14時 | 0 | 0 | 0 | 0 | 0 | 0 | 0 | 0 | 0 | 0 | 0 | 0 | 0 | 0 | 0 | 0 | 0 | 0 | 0 | 0 | 0 | 0 | 0 | 0 | 0 | 0 | 0 | 0 | 0 | 0 | 0 | 0 | 0 | 0 | 0 | 0 | 0 | 0 | 0 | 0 | 0
2014-07-02 | 15時 | 0 | 0 | 0 | 0 | 0 | 0 | 0 | 0 | 0 | 0 | 0 | 0 | 0 | 0 | 0 | 0 | 0 | 0 | 0 | 0 | 0 | 0 | 0 | 0 | 0 | 0 | 0 | 0 | 0 | 0 | 0 | 0 | 0 | 0 | 0 | 0 | 0 | 0 | 0 | 0 | 0
2014-07-02 | 16時 | 0.062335 | 0.048824 | 0.11227 | 0.062335 | 0 | 0 | 0 | 0 | 0.048824 | 0 | 0 | 0.041749 | 0 | 0.024628 | 0.01539 | 0 | 0.021352 | 0 | 0 | 0.0091538 | 0 | 0 | 0.5 | 0 | 0 | 0 | 0 | 0.5 | 0 | 0 | 0.5 | 0 | 0.25 | 0.5 | 0 | 0.25 | 0 | 0 | 0.25 | 0 | 0
2014-07-02 | 17時 | 0.12467 | 0.097649 | 0.092348 | 0.12467 | 0 | 0 | 0 | 0 | 0.097649 | 0 | 0.0089431 | 0.020874 | 0.0090124 | 0.024628 | 0.01539 | 0 | 0 | 0 | 0 | 0 | 0 | 0.0135 | 1 | 0 | 0 | 0 | 0 | 1 | 0 | 0.25 | 0.25 | 0.25 | 0.25 | 0.5 | 0 | 0 | 0 | 0 | 0 | 0 | 0.25
2014-07-02 | 18時 | 0.21072 | 0.097649 | 0 | 0.12467 | 0 | 0.086048 | 0 | 0 | 0.097649 | 0 | 0 | 0 | 0 | 0 | 0 | 0 | 0 | 0 | 0 | 0 | 0 | 0 | 1 | 0 | 1 | 0 | 0 | 1 | 0 | 0 | 0 | 0 | 0 | 0 | 0 | 0 | 0 | 0 | 0 | 0 | 0
2014-07-02 | 19時 | 0.12879 | 0 | 0.030506 | 0 | 0.12879 | 0 | 0 | 0 | 0 | 0 | 0 | 0 | 0 | 0 | 0 | 0 | 0.021352 | 0 | 0 | 0.0091538 | 0 | 0 | 0 | 1 | 0 | 0 | 0 | 0 | 0 | 0 | 0 | 0 | 0 | 0 | 0 | 0.25 | 0 | 0 | 0.25 | 0 | 0
2014-07-02 | 20時 | 0.16769 | 0.097012 | 0.030506 | 0.12467 | 0 | 0.043024 | 0 | 0 | 0.048824 | 0.048187 | 0 | 0 | 0 | 0 | 0 | 0 | 0.021352 | 0 | 0 | 0.0091538 | 0 | 0 | 1 | 0 | 0.5 | 0 | 0 | 0.5 | 0.5 | 0 | 0 | 0 | 0 | 0 | 0 | 0.25 | 0 | 0 | 0.25 | 0 | 0
2014-07-02 | 21時 | 0.12467 | 0.16961 | 0.059075 | 0.12467 | 0 | 0 | 0 | 0 | 0.073237 | 0.096374 | 0 | 0.020874 | 0 | 0 | 0.0076949 | 0 | 0.021352 | 0 | 0 | 0.0091538 | 0 | 0 | 1 | 0 | 0 | 0 | 0 | 0.75 | 1 | 0 | 0.25 | 0 | 0 | 0.25 | 0 | 0.25 | 0 | 0 | 0.25 | 0 | 0
2014-07-02 | 22時 | 0.12467 | 0.1452 | 0.13895 | 0.12467 | 0 | 0 | 0 | 0 | 0.048824 | 0.096374 | 0.017886 | 0.041749 | 0.018025 | 0 | 0.03078 | 0 | 0.021352 | 0 | 0 | 0.0091538 | 0 | 0 | 1 | 0 | 0 | 0 | 0 | 0.5 | 1 | 0.5 | 0.5 | 0.5 | 0 | 1 | 0 | 0.25 | 0 | 0 | 0.25 | 0 | 0
2014-07-02 | 23時 | 0.062335 | 0.14138 | 0.15585 | 0.062335 | 0 | 0 | 0 | 0.044369 | 0.048824 | 0.048187 | 0.0089431 | 0.041749 | 0.0090124 | 0 | 0.023085 | 0 | 0.042705 | 0.0088247 | 0.003228 | 0.018308 | 0 | 0 | 0.5 | 0 | 0 | 0 | 0.5 | 0.5 | 0.5 | 0.25 | 0.5 | 0.25 | 0 | 0.75 | 0 | 0.5 | 0.25 | 0.25 | 0.5 | 0 | 0
2014-07-03 | 0時 | 0 | 0.071009 | 0.042559 | 0 | 0 | 0 | 0 | 0.022185 | 0.048824 | 0 | 0 | 0 | 0 | 0 | 0 | 0 | 0.021352 | 0.0088247 | 0.003228 | 0.0091538 | 0 | 0 | 0 | 0 | 0 | 0 | 0.25 | 0.5 | 0 | 0 | 0 | 0 | 0 | 0 | 0 | 0.25 | 0.25 | 0.25 | 0.25 | 0 | 0
2014-07-03 | 1時 | 0 | 0 | 0 | 0 | 0 | 0 | 0 | 0 | 0 | 0 | 0 | 0 | 0 | 0 | 0 | 0 | 0 | 0 | 0 | 0 | 0 | 0 | 0 | 0 | 0 | 0 | 0 | 0 | 0 | 0 | 0 | 0 | 0 | 0 | 0 | 0 | 0 | 0 | 0 | 0 | 0
2014-07-03 | 2時 | 0 | 0 | 0 | 0 | 0 | 0 | 0 | 0 | 0 | 0 | 0 | 0 | 0 | 0 | 0 | 0 | 0 | 0 | 0 | 0 | 0 | 0 | 0 | 0 | 0 | 0 | 0 | 0 | 0 | 0 | 0 | 0 | 0 | 0 | 0 | 0 | 0 | 0 | 0 | 0 | 0
2014-07-03 | 3時 | 0 | 0 | 0 | 0 | 0 | 0 | 0 | 0 | 0 | 0 | 0 | 0 | 0 | 0 | 0 | 0 | 0 | 0 | 0 | 0 | 0 | 0 | 0 | 0 | 0 | 0 | 0 | 0 | 0 | 0 | 0 | 0 | 0 | 0 | 0 | 0 | 0 | 0 | 0 | 0 | 0
2014-07-03 | 4時 | 0 | 0 | 0 | 0 | 0 | 0 | 0 | 0 | 0 | 0 | 0 | 0 | 0 | 0 | 0 | 0 | 0 | 0 | 0 | 0 | 0 | 0 | 0 | 0 | 0 | 0 | 0 | 0 | 0 | 0 | 0 | 0 | 0 | 0 | 0 | 0 | 0 | 0 | 0 | 0 | 0
2014-07-03 | 5時 | 0 | 0 | 0 | 0 | 0 | 0 | 0 | 0 | 0 | 0 | 0 | 0 | 0 | 0 | 0 | 0 | 0 | 0 | 0 | 0 | 0 | 0 | 0 | 0 | 0 | 0 | 0 | 0 | 0 | 0 | 0 | 0 | 0 | 0 | 0 | 0 | 0 | 0 | 0 | 0 | 0
2014-07-03 | 6時 | 0 | 0.022185 | 0.055135 | 0 | 0 | 0 | 0 | 0.022185 | 0 | 0 | 0 | 0 | 0 | 0 | 0 | 0 | 0.021352 | 0 | 0 | 0.0091538 | 0.024628 | 0 | 0 | 0 | 0 | 0 | 0.25 | 0 | 0 | 0 | 0 | 0 | 0 | 0 | 0 | 0.25 | 0 | 0 | 0.25 | 0.25 | 0
2014-07-03 | 7時 | 0.13859 | 0.048506 | 0.10644 | 0.031168 | 0.064396 | 0.043024 | 0 | 0 | 0.024412 | 0.024094 | 0.017886 | 0 | 0.018025 | 0.024628 | 0.01539 | 0 | 0.021352 | 0 | 0 | 0.0091538 | 0 | 0 | 0.25 | 0.5 | 0.5 | 0 | 0 | 0.25 | 0.25 | 0.5 | 0 | 0.5 | 0.25 | 0.5 | 0 | 0.25 | 0 | 0 | 0.25 | 0 | 0
2014-07-03 | 8時 | 0.093503 | 0 | 0.10056 | 0.093503 | 0 | 0 | 0 | 0 | 0 | 0 | 0.017886 | 0 | 0.018025 | 0.049257 | 0.01539 | 0 | 0 | 0 | 0 | 0 | 0 | 0 | 0.75 | 0 | 0 | 0 | 0 | 0 | 0 | 0.5 | 0 | 0.5 | 0.5 | 0.5 | 0 | 0 | 0 | 0 | 0 | 0 | 0
2014-07-03 | 9時 | 0.17838 | 0.098741 | 0.15487 | 0.12467 | 0.032198 | 0.021512 | 0.028051 | 0.022185 | 0.024412 | 0.024094 | 0.0089431 | 0.020874 | 0.0090124 | 0.024628 | 0.0076949 | 0.016527 | 0.021352 | 0.0088247 | 0.003228 | 0.0091538 | 0.024628 | 0 | 1 | 0.25 | 0.25 | 0.25 | 0.25 | 0.25 | 0.25 | 0.25 | 0.25 | 0.25 | 0.25 | 0.25 | 0.25 | 0.25 | 0.25 | 0.25 | 0.25 | 0.25 | 0
2014-07-03 | 10時 | 0.093503 | 0 | 0.02565 | 0.093503 | 0 | 0 | 0 | 0 | 0 | 0 | 0.0089431 | 0 | 0.0090124 | 0 | 0.0076949 | 0 | 0 | 0 | 0 | 0 | 0 | 0 | 0.75 | 0 | 0 | 0 | 0 | 0 | 0 | 0.25 | 0 | 0.25 | 0 | 0.25 | 0 | 0 | 0 | 0 | 0 | 0 | 0
2014-07-03 | 11時 | 0 | 0 | 0.024628 | 0 | 0 | 0 | 0 | 0 | 0 | 0 | 0 | 0 | 0 | 0.024628 | 0 | 0 | 0 | 0 | 0 | 0 | 0 | 0 | 0 | 0 | 0 | 0 | 0 | 0 | 0 | 0 | 0 | 0 | 0.25 | 0 | 0 | 0 | 0 | 0 | 0 | 0 | 0
2014-07-03 | 12時 | 0.05371 | 0 | 0.024628 | 0 | 0.032198 | 0.021512 | 0 | 0 | 0 | 0 | 0 | 0 | 0 | 0.024628 | 0 | 0 | 0 | 0 | 0 | 0 | 0 | 0 | 0 | 0.25 | 0.25 | 0 | 0 | 0 | 0 | 0 | 0 | 0 | 0.25 | 0 | 0 | 0 | 0 | 0 | 0 | 0 | 0
2014-07-03 | 13時 | 0.11604 | 0 | 0 | 0.062335 | 0.032198 | 0.021512 | 0 | 0 | 0 | 0 | 0 | 0 | 0 | 0 | 0 | 0 | 0 | 0 | 0 | 0 | 0 | 0 | 0.5 | 0.25 | 0.25 | 0 | 0 | 0 | 0 | 0 | 0 | 0 | 0 | 0 | 0 | 0 | 0 | 0 | 0 | 0 | 0
2014-07-03 | 14時 | 0.031168 | 0 | 0.050279 | 0.031168 | 0 | 0 | 0 | 0 | 0 | 0 | 0.0089431 | 0 | 0.0090124 | 0.024628 | 0.0076949 | 0 | 0 | 0 | 0 | 0 | 0 | 0 | 0.25 | 0 | 0 | 0 | 0 | 0 | 0 | 0.25 | 0 | 0.25 | 0.25 | 0.25 | 0 | 0 | 0 | 0 | 0 | 0 | 0
2014-07-03 | 15時 | 0 | 0 | 0 | 0 | 0 | 0 | 0 | 0 | 0 | 0 | 0 | 0 | 0 | 0 | 0 | 0 | 0 | 0 | 0 | 0 | 0 | 0 | 0 | 0 | 0 | 0 | 0 | 0 | 0 | 0 | 0 | 0 | 0 | 0 | 0 | 0 | 0 | 0 | 0 | 0 | 0
2014-07-03 | 16時 | 0.062335 | 0 | 0.024628 | 0.062335 | 0 | 0 | 0 | 0 | 0 | 0 | 0 | 0 | 0 | 0.024628 | 0 | 0 | 0 | 0 | 0 | 0 | 0 | 0 | 0.5 | 0 | 0 | 0 | 0 | 0 | 0 | 0 | 0 | 0 | 0.25 | 0 | 0 | 0 | 0 | 0 | 0 | 0 | 0
2014-07-03 | 17時 | 0.10536 | 0 | 0.038128 | 0.062335 | 0 | 0.043024 | 0 | 0 | 0 | 0 | 0 | 0 | 0 | 0.024628 | 0 | 0 | 0 | 0 | 0 | 0 | 0 | 0.0135 | 0.5 | 0 | 0.5 | 0 | 0 | 0 | 0 | 0 | 0 | 0 | 0.25 | 0 | 0 | 0 | 0 | 0 | 0 | 0 | 0.25
2014-07-03 | 18時 | 0.12467 | 0 | 0.038128 | 0.12467 | 0 | 0 | 0 | 0 | 0 | 0 | 0 | 0 | 0 | 0.024628 | 0 | 0 | 0 | 0 | 0 | 0 | 0 | 0.0135 | 1 | 0 | 0 | 0 | 0 | 0 | 0 | 0 | 0 | 0 | 0.25 | 0 | 0 | 0 | 0 | 0 | 0 | 0 | 0.25
2014-07-03 | 19時 | 0.21072 | 0.096374 | 0.038128 | 0.12467 | 0 | 0.086048 | 0 | 0 | 0 | 0.096374 | 0 | 0 | 0 | 0.024628 | 0 | 0 | 0 | 0 | 0 | 0 | 0 | 0.0135 | 1 | 0 | 1 | 0 | 0 | 0 | 1 | 0 | 0 | 0 | 0.25 | 0 | 0 | 0 | 0 | 0 | 0 | 0 | 0.25
2014-07-03 | 20時 | 0.14927 | 0.024412 | 0 | 0.031168 | 0.096593 | 0.021512 | 0 | 0 | 0.024412 | 0 | 0 | 0 | 0 | 0 | 0 | 0 | 0 | 0 | 0 | 0 | 0 | 0 | 0.25 | 0.75 | 0.25 | 0 | 0 | 0.25 | 0 | 0 | 0 | 0 | 0 | 0 | 0 | 0 | 0 | 0 | 0 | 0 | 0
2014-07-03 | 21時 | 0.14618 | 0.09733 | 0.11329 | 0.12467 | 0 | 0.021512 | 0 | 0 | 0.073237 | 0.024094 | 0.0089431 | 0.041749 | 0.0090124 | 0 | 0.023085 | 0 | 0.021352 | 0 | 0 | 0.0091538 | 0 | 0 | 1 | 0 | 0.25 | 0 | 0 | 0.75 | 0.25 | 0.25 | 0.5 | 0.25 | 0 | 0.75 | 0 | 0.25 | 0 | 0 | 0.25 | 0 | 0
2014-07-03 | 22時 | 0.12467 | 0.1452 | 0.13895 | 0.12467 | 0 | 0 | 0 | 0 | 0.048824 | 0.096374 | 0.017886 | 0.041749 | 0.018025 | 0 | 0.03078 | 0 | 0.021352 | 0 | 0 | 0.0091538 | 0 | 0 | 1 | 0 | 0 | 0 | 0 | 0.5 | 1 | 0.5 | 0.5 | 0.5 | 0 | 1 | 0 | 0.25 | 0 | 0 | 0.25 | 0 | 0
2014-07-03 | 23時 | 0.12467 | 0.16993 | 0.104 | 0.12467 | 0 | 0 | 0 | 0 | 0.097649 | 0.072281 | 0.0089431 | 0.041749 | 0.0090124 | 0 | 0.023085 | 0 | 0 | 0.0088247 | 0.003228 | 0.0091538 | 0 | 0 | 1 | 0 | 0 | 0 | 0 | 1 | 0.75 | 0.25 | 0.5 | 0.25 | 0 | 0.75 | 0 | 0 | 0.25 | 0.25 | 0.25 | 0 | 0
2014-07-04 | 0時 | 0 | 0.071009 | 0.042559 | 0 | 0 | 0 | 0 | 0.022185 | 0.048824 | 0 | 0 | 0 | 0 | 0 | 0 | 0 | 0.021352 | 0.0088247 | 0.003228 | 0.0091538 | 0 | 0 | 0 | 0 | 0 | 0 | 0.25 | 0.5 | 0 | 0 | 0 | 0 | 0 | 0 | 0 | 0.25 | 0.25 | 0.25 | 0.25 | 0 | 0
2014-07-04 | 1時 | 0 | 0 | 0 | 0 | 0 | 0 | 0 | 0 | 0 | 0 | 0 | 0 | 0 | 0 | 0 | 0 | 0 | 0 | 0 | 0 | 0 | 0 | 0 | 0 | 0 | 0 | 0 | 0 | 0 | 0 | 0 | 0 | 0 | 0 | 0 | 0 | 0 | 0 | 0 | 0 | 0
2014-07-04 | 2時 | 0 | 0 | 0 | 0 | 0 | 0 | 0 | 0 | 0 | 0 | 0 | 0 | 0 | 0 | 0 | 0 | 0 | 0 | 0 | 0 | 0 | 0 | 0 | 0 | 0 | 0 | 0 | 0 | 0 | 0 | 0 | 0 | 0 | 0 | 0 | 0 | 0 | 0 | 0 | 0 | 0
2014-07-04 | 3時 | 0 | 0 | 0 | 0 | 0 | 0 | 0 | 0 | 0 | 0 | 0 | 0 | 0 | 0 | 0 | 0 | 0 | 0 | 0 | 0 | 0 | 0 | 0 | 0 | 0 | 0 | 0 | 0 | 0 | 0 | 0 | 0 | 0 | 0 | 0 | 0 | 0 | 0 | 0 | 0 | 0
2014-07-04 | 4時 | 0 | 0 | 0 | 0 | 0 | 0 | 0 | 0 | 0 | 0 | 0 | 0 | 0 | 0 | 0 | 0 | 0 | 0 | 0 | 0 | 0 | 0 | 0 | 0 | 0 | 0 | 0 | 0 | 0 | 0 | 0 | 0 | 0 | 0 | 0 | 0 | 0 | 0 | 0 | 0 | 0
2014-07-04 | 5時 | 0 | 0 | 0 | 0 | 0 | 0 | 0 | 0 | 0 | 0 | 0 | 0 | 0 | 0 | 0 | 0 | 0 | 0 | 0 | 0 | 0 | 0 | 0 | 0 | 0 | 0 | 0 | 0 | 0 | 0 | 0 | 0 | 0 | 0 | 0 | 0 | 0 | 0 | 0 | 0 | 0
2014-07-04 | 6時 | 0 | 0.022185 | 0.055135 | 0 | 0 | 0 | 0 | 0.022185 | 0 | 0 | 0 | 0 | 0 | 0 | 0 | 0 | 0.021352 | 0 | 0 | 0.0091538 | 0.024628 | 0 | 0 | 0 | 0 | 0 | 0.25 | 0 | 0 | 0 | 0 | 0 | 0 | 0 | 0 | 0.25 | 0 | 0 | 0.25 | 0.25 | 0
2014-07-04 | 7時 | 0.13859 | 0.048506 | 0.10644 | 0.031168 | 0.064396 | 0.043024 | 0 | 0 | 0.024412 | 0.024094 | 0.017886 | 0 | 0.018025 | 0.024628 | 0.01539 | 0 | 0.021352 | 0 | 0 | 0.0091538 | 0 | 0 | 0.25 | 0.5 | 0.5 | 0 | 0 | 0.25 | 0.25 | 0.5 | 0 | 0.5 | 0.25 | 0.5 | 0 | 0.25 | 0 | 0 | 0.25 | 0 | 0
2014-07-04 | 8時 | 0.093503 | 0 | 0.10056 | 0.093503 | 0 | 0 | 0 | 0 | 0 | 0 | 0.017886 | 0 | 0.018025 | 0.049257 | 0.01539 | 0 | 0 | 0 | 0 | 0 | 0 | 0 | 0.75 | 0 | 0 | 0 | 0 | 0 | 0 | 0.5 | 0 | 0.5 | 0.5 | 0.5 | 0 | 0 | 0 | 0 | 0 | 0 | 0
2014-07-04 | 9時 | 0.17838 | 0.098741 | 0.15487 | 0.12467 | 0.032198 | 0.021512 | 0.028051 | 0.022185 | 0.024412 | 0.024094 | 0.0089431 | 0.020874 | 0.0090124 | 0.024628 | 0.0076949 | 0.016527 | 0.021352 | 0.0088247 | 0.003228 | 0.0091538 | 0.024628 | 0 | 1 | 0.25 | 0.25 | 0.25 | 0.25 | 0.25 | 0.25 | 0.25 | 0.25 | 0.25 | 0.25 | 0.25 | 0.25 | 0.25 | 0.25 | 0.25 | 0.25 | 0.25 | 0
2014-07-04 | 10時 | 0.093503 | 0 | 0.02565 | 0.093503 | 0 | 0 | 0 | 0 | 0 | 0 | 0.0089431 | 0 | 0.0090124 | 0 | 0.0076949 | 0 | 0 | 0 | 0 | 0 | 0 | 0 | 0.75 | 0 | 0 | 0 | 0 | 0 | 0 | 0.25 | 0 | 0.25 | 0 | 0.25 | 0 | 0 | 0 | 0 | 0 | 0 | 0
2014-07-04 | 11時 | 0 | 0 | 0.024628 | 0 | 0 | 0 | 0 | 0 | 0 | 0 | 0 | 0 | 0 | 0.024628 | 0 | 0 | 0 | 0 | 0 | 0 | 0 | 0 | 0 | 0 | 0 | 0 | 0 | 0 | 0 | 0 | 0 | 0 | 0.25 | 0 | 0 | 0 | 0 | 0 | 0 | 0 | 0
2014-07-04 | 12時 | 0.05371 | 0 | 0.024628 | 0 | 0.032198 | 0.021512 | 0 | 0 | 0 | 0 | 0 | 0 | 0 | 0.024628 | 0 | 0 | 0 | 0 | 0 | 0 | 0 | 0 | 0 | 0.25 | 0.25 | 0 | 0 | 0 | 0 | 0 | 0 | 0 | 0.25 | 0 | 0 | 0 | 0 | 0 | 0 | 0 | 0
2014-07-04 | 13時 | 0.11604 | 0 | 0 | 0.062335 | 0.032198 | 0.021512 | 0 | 0 | 0 | 0 | 0 | 0 | 0 | 0 | 0 | 0 | 0 | 0 | 0 | 0 | 0 | 0 | 0.5 | 0.25 | 0.25 | 0 | 0 | 0 | 0 | 0 | 0 | 0 | 0 | 0 | 0 | 0 | 0 | 0 | 0 | 0 | 0
2014-07-04 | 14時 | 0.031168 | 0 | 0.050279 | 0.031168 | 0 | 0 | 0 | 0 | 0 | 0 | 0.0089431 | 0 | 0.0090124 | 0.024628 | 0.0076949 | 0 | 0 | 0 | 0 | 0 | 0 | 0 | 0.25 | 0 | 0 | 0 | 0 | 0 | 0 | 0.25 | 0 | 0.25 | 0.25 | 0.25 | 0 | 0 | 0 | 0 | 0 | 0 | 0
2014-07-04 | 15時 | 0 | 0 | 0 | 0 | 0 | 0 | 0 | 0 | 0 | 0 | 0 | 0 | 0 | 0 | 0 | 0 | 0 | 0 | 0 | 0 | 0 | 0 | 0 | 0 | 0 | 0 | 0 | 0 | 0 | 0 | 0 | 0 | 0 | 0 | 0 | 0 | 0 | 0 | 0 | 0 | 0
2014-07-04 | 16時 | 0.062335 | 0 | 0.024628 | 0.062335 | 0 | 0 | 0 | 0 | 0 | 0 | 0 | 0 | 0 | 0.024628 | 0 | 0 | 0 | 0 | 0 | 0 | 0 | 0 | 0.5 | 0 | 0 | 0 | 0 | 0 | 0 | 0 | 0 | 0 | 0.25 | 0 | 0 | 0 | 0 | 0 | 0 | 0 | 0
2014-07-04 | 17時 | 0.10536 | 0 | 0.038128 | 0.062335 | 0 | 0.043024 | 0 | 0 | 0 | 0 | 0 | 0 | 0 | 0.024628 | 0 | 0 | 0 | 0 | 0 | 0 | 0 | 0.0135 | 0.5 | 0 | 0.5 | 0 | 0 | 0 | 0 | 0 | 0 | 0 | 0.25 | 0 | 0 | 0 | 0 | 0 | 0 | 0 | 0.25
2014-07-04 | 18時 | 0.12467 | 0 | 0.038128 | 0.12467 | 0 | 0 | 0 | 0 | 0 | 0 | 0 | 0 | 0 | 0.024628 | 0 | 0 | 0 | 0 | 0 | 0 | 0 | 0.0135 | 1 | 0 | 0 | 0 | 0 | 0 | 0 | 0 | 0 | 0 | 0.25 | 0 | 0 | 0 | 0 | 0 | 0 | 0 | 0.25
2014-07-04 | 19時 | 0.21072 | 0.096374 | 0.038128 | 0.12467 | 0 | 0.086048 | 0 | 0 | 0 | 0.096374 | 0 | 0 | 0 | 0.024628 | 0 | 0 | 0 | 0 | 0 | 0 | 0 | 0.0135 | 1 | 0 | 1 | 0 | 0 | 0 | 1 | 0 | 0 | 0 | 0.25 | 0 | 0 | 0 | 0 | 0 | 0 | 0 | 0.25
2014-07-04 | 20時 | 0.14927 | 0.024412 | 0 | 0.031168 | 0.096593 | 0.021512 | 0 | 0 | 0.024412 | 0 | 0 | 0 | 0 | 0 | 0 | 0 | 0 | 0 | 0 | 0 | 0 | 0 | 0.25 | 0.75 | 0.25 | 0 | 0 | 0.25 | 0 | 0 | 0 | 0 | 0 | 0 | 0 | 0 | 0 | 0 | 0 | 0 | 0
2014-07-04 | 21時 | 0.14618 | 0.09733 | 0.11329 | 0.12467 | 0 | 0.021512 | 0 | 0 | 0.073237 | 0.024094 | 0.0089431 | 0.041749 | 0.0090124 | 0 | 0.023085 | 0 | 0.021352 | 0 | 0 | 0.0091538 | 0 | 0 | 1 | 0 | 0.25 | 0 | 0 | 0.75 | 0.25 | 0.25 | 0.5 | 0.25 | 0 | 0.75 | 0 | 0.25 | 0 | 0 | 0.25 | 0 | 0
2014-07-04 | 22時 | 0.12467 | 0.1452 | 0.13895 | 0.12467 | 0 | 0 | 0 | 0 | 0.048824 | 0.096374 | 0.017886 | 0.041749 | 0.018025 | 0 | 0.03078 | 0 | 0.021352 | 0 | 0 | 0.0091538 | 0 | 0 | 1 | 0 | 0 | 0 | 0 | 0.5 | 1 | 0.5 | 0.5 | 0.5 | 0 | 1 | 0 | 0.25 | 0 | 0 | 0.25 | 0 | 0
2014-07-04 | 23時 | 0.12467 | 0.16993 | 0.104 | 0.12467 | 0 | 0 | 0 | 0 | 0.097649 | 0.072281 | 0.0089431 | 0.041749 | 0.0090124 | 0 | 0.023085 | 0 | 0 | 0.0088247 | 0.003228 | 0.0091538 | 0 | 0 | 1 | 0 | 0 | 0 | 0 | 1 | 0.75 | 0.25 | 0.5 | 0.25 | 0 | 0.75 | 0 | 0 | 0.25 | 0.25 | 0.25 | 0 | 0
2014-07-05 | 0時 | 0 | 0.071009 | 0.042559 | 0 | 0 | 0 | 0 | 0.022185 | 0.048824 | 0 | 0 | 0 | 0 | 0 | 0 | 0 | 0.021352 | 0.0088247 | 0.003228 | 0.0091538 | 0 | 0 | 0 | 0 | 0 | 0 | 0.25 | 0.5 | 0 | 0 | 0 | 0 | 0 | 0 | 0 | 0.25 | 0.25 | 0.25 | 0.25 | 0 | 0
2014-07-05 | 1時 | 0 | 0 | 0 | 0 | 0 | 0 | 0 | 0 | 0 | 0 | 0 | 0 | 0 | 0 | 0 | 0 | 0 | 0 | 0 | 0 | 0 | 0 | 0 | 0 | 0 | 0 | 0 | 0 | 0 | 0 | 0 | 0 | 0 | 0 | 0 | 0 | 0 | 0 | 0 | 0 | 0
2014-07-05 | 2時 | 0 | 0 | 0 | 0 | 0 | 0 | 0 | 0 | 0 | 0 | 0 | 0 | 0 | 0 | 0 | 0 | 0 | 0 | 0 | 0 | 0 | 0 | 0 | 0 | 0 | 0 | 0 | 0 | 0 | 0 | 0 | 0 | 0 | 0 | 0 | 0 | 0 | 0 | 0 | 0 | 0
2014-07-05 | 3時 | 0 | 0 | 0 | 0 | 0 | 0 | 0 | 0 | 0 | 0 | 0 | 0 | 0 | 0 | 0 | 0 | 0 | 0 | 0 | 0 | 0 | 0 | 0 | 0 | 0 | 0 | 0 | 0 | 0 | 0 | 0 | 0 | 0 | 0 | 0 | 0 | 0 | 0 | 0 | 0 | 0
2014-07-05 | 4時 | 0 | 0 | 0 | 0 | 0 | 0 | 0 | 0 | 0 | 0 | 0 | 0 | 0 | 0 | 0 | 0 | 0 | 0 | 0 | 0 | 0 | 0 | 0 | 0 | 0 | 0 | 0 | 0 | 0 | 0 | 0 | 0 | 0 | 0 | 0 | 0 | 0 | 0 | 0 | 0 | 0
2014-07-05 | 5時 | 0 | 0 | 0 | 0 | 0 | 0 | 0 | 0 | 0 | 0 | 0 | 0 | 0 | 0 | 0 | 0 | 0 | 0 | 0 | 0 | 0 | 0 | 0 | 0 | 0 | 0 | 0 | 0 | 0 | 0 | 0 | 0 | 0 | 0 | 0 | 0 | 0 | 0 | 0 | 0 | 0
2014-07-05 | 6時 | 0 | 0.022185 | 0.055135 | 0 | 0 | 0 | 0 | 0.022185 | 0 | 0 | 0 | 0 | 0 | 0 | 0 | 0 | 0.021352 | 0 | 0 | 0.0091538 | 0.024628 | 0 | 0 | 0 | 0 | 0 | 0.25 | 0 | 0 | 0 | 0 | 0 | 0 | 0 | 0 | 0.25 | 0 | 0 | 0.25 | 0.25 | 0
2014-07-05 | 7時 | 0.13859 | 0.048506 | 0.10644 | 0.031168 | 0.064396 | 0.043024 | 0 | 0 | 0.024412 | 0.024094 | 0.017886 | 0 | 0.018025 | 0.024628 | 0.01539 | 0 | 0.021352 | 0 | 0 | 0.0091538 | 0 | 0 | 0.25 | 0.5 | 0.5 | 0 | 0 | 0.25 | 0.25 | 0.5 | 0 | 0.5 | 0.25 | 0.5 | 0 | 0.25 | 0 | 0 | 0.25 | 0 | 0
2014-07-05 | 8時 | 0.093503 | 0 | 0.10056 | 0.093503 | 0 | 0 | 0 | 0 | 0 | 0 | 0.017886 | 0 | 0.018025 | 0.049257 | 0.01539 | 0 | 0 | 0 | 0 | 0 | 0 | 0 | 0.75 | 0 | 0 | 0 | 0 | 0 | 0 | 0.5 | 0 | 0.5 | 0.5 | 0.5 | 0 | 0 | 0 | 0 | 0 | 0 | 0
2014-07-05 | 9時 | 0.17838 | 0.098741 | 0.15487 | 0.12467 | 0.032198 | 0.021512 | 0.028051 | 0.022185 | 0.024412 | 0.024094 | 0.0089431 | 0.020874 | 0.0090124 | 0.024628 | 0.0076949 | 0.016527 | 0.021352 | 0.0088247 | 0.003228 | 0.0091538 | 0.024628 | 0 | 1 | 0.25 | 0.25 | 0.25 | 0.25 | 0.25 | 0.25 | 0.25 | 0.25 | 0.25 | 0.25 | 0.25 | 0.25 | 0.25 | 0.25 | 0.25 | 0.25 | 0.25 | 0
2014-07-05 | 10時 | 0.093503 | 0 | 0.02565 | 0.093503 | 0 | 0 | 0 | 0 | 0 | 0 | 0.0089431 | 0 | 0.0090124 | 0 | 0.0076949 | 0 | 0 | 0 | 0 | 0 | 0 | 0 | 0.75 | 0 | 0 | 0 | 0 | 0 | 0 | 0.25 | 0 | 0.25 | 0 | 0.25 | 0 | 0 | 0 | 0 | 0 | 0 | 0
2014-07-05 | 11時 | 0 | 0 | 0.024628 | 0 | 0 | 0 | 0 | 0 | 0 | 0 | 0 | 0 | 0 | 0.024628 | 0 | 0 | 0 | 0 | 0 | 0 | 0 | 0 | 0 | 0 | 0 | 0 | 0 | 0 | 0 | 0 | 0 | 0 | 0.25 | 0 | 0 | 0 | 0 | 0 | 0 | 0 | 0
2014-07-05 | 12時 | 0.05371 | 0 | 0.024628 | 0 | 0.032198 | 0.021512 | 0 | 0 | 0 | 0 | 0 | 0 | 0 | 0.024628 | 0 | 0 | 0 | 0 | 0 | 0 | 0 | 0 | 0 | 0.25 | 0.25 | 0 | 0 | 0 | 0 | 0 | 0 | 0 | 0.25 | 0 | 0 | 0 | 0 | 0 | 0 | 0 | 0
2014-07-05 | 13時 | 0.11604 | 0 | 0 | 0.062335 | 0.032198 | 0.021512 | 0 | 0 | 0 | 0 | 0 | 0 | 0 | 0 | 0 | 0 | 0 | 0 | 0 | 0 | 0 | 0 | 0.5 | 0.25 | 0.25 | 0 | 0 | 0 | 0 | 0 | 0 | 0 | 0 | 0 | 0 | 0 | 0 | 0 | 0 | 0 | 0
2014-07-05 | 14時 | 0.031168 | 0 | 0.050279 | 0.031168 | 0 | 0 | 0 | 0 | 0 | 0 | 0.0089431 | 0 | 0.0090124 | 0.024628 | 0.0076949 | 0 | 0 | 0 | 0 | 0 | 0 | 0 | 0.25 | 0 | 0 | 0 | 0 | 0 | 0 | 0.25 | 0 | 0.25 | 0.25 | 0.25 | 0 | 0 | 0 | 0 | 0 | 0 | 0
2014-07-05 | 15時 | 0 | 0 | 0 | 0 | 0 | 0 | 0 | 0 | 0 | 0 | 0 | 0 | 0 | 0 | 0 | 0 | 0 | 0 | 0 | 0 | 0 | 0 | 0 | 0 | 0 | 0 | 0 | 0 | 0 | 0 | 0 | 0 | 0 | 0 | 0 | 0 | 0 | 0 | 0 | 0 | 0
2014-07-05 | 16時 | 0.062335 | 0 | 0.024628 | 0.062335 | 0 | 0 | 0 | 0 | 0 | 0 | 0 | 0 | 0 | 0.024628 | 0 | 0 | 0 | 0 | 0 | 0 | 0 | 0 | 0.5 | 0 | 0 | 0 | 0 | 0 | 0 | 0 | 0 | 0 | 0.25 | 0 | 0 | 0 | 0 | 0 | 0 | 0 | 0
2014-07-05 | 17時 | 0.10536 | 0 | 0.038128 | 0.062335 | 0 | 0.043024 | 0 | 0 | 0 | 0 | 0 | 0 | 0 | 0.024628 | 0 | 0 | 0 | 0 | 0 | 0 | 0 | 0.0135 | 0.5 | 0 | 0.5 | 0 | 0 | 0 | 0 | 0 | 0 | 0 | 0.25 | 0 | 0 | 0 | 0 | 0 | 0 | 0 | 0.25
2014-07-05 | 18時 | 0.12467 | 0 | 0.038128 | 0.12467 | 0 | 0 | 0 | 0 | 0 | 0 | 0 | 0 | 0 | 0.024628 | 0 | 0 | 0 | 0 | 0 | 0 | 0 | 0.0135 | 1 | 0 | 0 | 0 | 0 | 0 | 0 | 0 | 0 | 0 | 0.25 | 0 | 0 | 0 | 0 | 0 | 0 | 0 | 0.25
2014-07-05 | 19時 | 0.21072 | 0.096374 | 0.038128 | 0.12467 | 0 | 0.086048 | 0 | 0 | 0 | 0.096374 | 0 | 0 | 0 | 0.024628 | 0 | 0 | 0 | 0 | 0 | 0 | 0 | 0.0135 | 1 | 0 | 1 | 0 | 0 | 0 | 1 | 0 | 0 | 0 | 0.25 | 0 | 0 | 0 | 0 | 0 | 0 | 0 | 0.25
2014-07-05 | 20時 | 0.14927 | 0.024412 | 0 | 0.031168 | 0.096593 | 0.021512 | 0 | 0 | 0.024412 | 0 | 0 | 0 | 0 | 0 | 0 | 0 | 0 | 0 | 0 | 0 | 0 | 0 | 0.25 | 0.75 | 0.25 | 0 | 0 | 0.25 | 0 | 0 | 0 | 0 | 0 | 0 | 0 | 0 | 0 | 0 | 0 | 0 | 0
2014-07-05 | 21時 | 0.14618 | 0.09733 | 0.11329 | 0.12467 | 0 | 0.021512 | 0 | 0 | 0.073237 | 0.024094 | 0.0089431 | 0.041749 | 0.0090124 | 0 | 0.023085 | 0 | 0.021352 | 0 | 0 | 0.0091538 | 0 | 0 | 1 | 0 | 0.25 | 0 | 0 | 0.75 | 0.25 | 0.25 | 0.5 | 0.25 | 0 | 0.75 | 0 | 0.25 | 0 | 0 | 0.25 | 0 | 0
2014-07-05 | 22時 | 0.12467 | 0.1452 | 0.13895 | 0.12467 | 0 | 0 | 0 | 0 | 0.048824 | 0.096374 | 0.017886 | 0.041749 | 0.018025 | 0 | 0.03078 | 0 | 0.021352 | 0 | 0 | 0.0091538 | 0 | 0 | 1 | 0 | 0 | 0 | 0 | 0.5 | 1 | 0.5 | 0.5 | 0.5 | 0 | 1 | 0 | 0.25 | 0 | 0 | 0.25 | 0 | 0
2014-07-05 | 23時 | 0.12467 | 0.16993 | 0.104 | 0.12467 | 0 | 0 | 0 | 0 | 0.097649 | 0.072281 | 0.0089431 | 0.041749 | 0.0090124 | 0 | 0.023085 | 0 | 0 | 0.0088247 | 0.003228 | 0.0091538 | 0 | 0 | 1 | 0 | 0 | 0 | 0 | 1 | 0.75 | 0.25 | 0.5 | 0.25 | 0 | 0.75 | 0 | 0 | 0.25 | 0.25 | 0.25 | 0 | 0
2014-07-06 | 0時 | 0 | 0.071009 | 0.042559 | 0 | 0 | 0 | 0 | 0.022185 | 0.048824 | 0 | 0 | 0 | 0 | 0 | 0 | 0 | 0.021352 | 0.0088247 | 0.003228 | 0.0091538 | 0 | 0 | 0 | 0 | 0 | 0 | 0.25 | 0.5 | 0 | 0 | 0 | 0 | 0 | 0 | 0 | 0.25 | 0.25 | 0.25 | 0.25 | 0 | 0
2014-07-06 | 1時 | 0 | 0 | 0 | 0 | 0 | 0 | 0 | 0 | 0 | 0 | 0 | 0 | 0 | 0 | 0 | 0 | 0 | 0 | 0 | 0 | 0 | 0 | 0 | 0 | 0 | 0 | 0 | 0 | 0 | 0 | 0 | 0 | 0 | 0 | 0 | 0 | 0 | 0 | 0 | 0 | 0
2014-07-06 | 2時 | 0 | 0 | 0 | 0 | 0 | 0 | 0 | 0 | 0 | 0 | 0 | 0 | 0 | 0 | 0 | 0 | 0 | 0 | 0 | 0 | 0 | 0 | 0 | 0 | 0 | 0 | 0 | 0 | 0 | 0 | 0 | 0 | 0 | 0 | 0 | 0 | 0 | 0 | 0 | 0 | 0
2014-07-06 | 3時 | 0 | 0 | 0 | 0 | 0 | 0 | 0 | 0 | 0 | 0 | 0 | 0 | 0 | 0 | 0 | 0 | 0 | 0 | 0 | 0 | 0 | 0 | 0 | 0 | 0 | 0 | 0 | 0 | 0 | 0 | 0 | 0 | 0 | 0 | 0 | 0 | 0 | 0 | 0 | 0 | 0
2014-07-06 | 4時 | 0 | 0 | 0 | 0 | 0 | 0 | 0 | 0 | 0 | 0 | 0 | 0 | 0 | 0 | 0 | 0 | 0 | 0 | 0 | 0 | 0 | 0 | 0 | 0 | 0 | 0 | 0 | 0 | 0 | 0 | 0 | 0 | 0 | 0 | 0 | 0 | 0 | 0 | 0 | 0 | 0
2014-07-06 | 5時 | 0 | 0 | 0 | 0 | 0 | 0 | 0 | 0 | 0 | 0 | 0 | 0 | 0 | 0 | 0 | 0 | 0 | 0 | 0 | 0 | 0 | 0 | 0 | 0 | 0 | 0 | 0 | 0 | 0 | 0 | 0 | 0 | 0 | 0 | 0 | 0 | 0 | 0 | 0 | 0 | 0
2014-07-06 | 6時 | 0 | 0.022185 | 0.055135 | 0 | 0 | 0 | 0 | 0.022185 | 0 | 0 | 0 | 0 | 0 | 0 | 0 | 0 | 0.021352 | 0 | 0 | 0.0091538 | 0.024628 | 0 | 0 | 0 | 0 | 0 | 0.25 | 0 | 0 | 0 | 0 | 0 | 0 | 0 | 0 | 0.25 | 0 | 0 | 0.25 | 0.25 | 0
2014-07-06 | 7時 | 0.13859 | 0.048506 | 0.10644 | 0.031168 | 0.064396 | 0.043024 | 0 | 0 | 0.024412 | 0.024094 | 0.017886 | 0 | 0.018025 | 0.024628 | 0.01539 | 0 | 0.021352 | 0 | 0 | 0.0091538 | 0 | 0 | 0.25 | 0.5 | 0.5 | 0 | 0 | 0.25 | 0.25 | 0.5 | 0 | 0.5 | 0.25 | 0.5 | 0 | 0.25 | 0 | 0 | 0.25 | 0 | 0
2014-07-06 | 8時 | 0.093503 | 0 | 0.10056 | 0.093503 | 0 | 0 | 0 | 0 | 0 | 0 | 0.017886 | 0 | 0.018025 | 0.049257 | 0.01539 | 0 | 0 | 0 | 0 | 0 | 0 | 0 | 0.75 | 0 | 0 | 0 | 0 | 0 | 0 | 0.5 | 0 | 0.5 | 0.5 | 0.5 | 0 | 0 | 0 | 0 | 0 | 0 | 0
2014-07-06 | 9時 | 0.17838 | 0.098741 | 0.15487 | 0.12467 | 0.032198 | 0.021512 | 0.028051 | 0.022185 | 0.024412 | 0.024094 | 0.0089431 | 0.020874 | 0.0090124 | 0.024628 | 0.0076949 | 0.016527 | 0.021352 | 0.0088247 | 0.003228 | 0.0091538 | 0.024628 | 0 | 1 | 0.25 | 0.25 | 0.25 | 0.25 | 0.25 | 0.25 | 0.25 | 0.25 | 0.25 | 0.25 | 0.25 | 0.25 | 0.25 | 0.25 | 0.25 | 0.25 | 0.25 | 0
2014-07-06 | 10時 | 0.093503 | 0 | 0.02565 | 0.093503 | 0 | 0 | 0 | 0 | 0 | 0 | 0.0089431 | 0 | 0.0090124 | 0 | 0.0076949 | 0 | 0 | 0 | 0 | 0 | 0 | 0 | 0.75 | 0 | 0 | 0 | 0 | 0 | 0 | 0.25 | 0 | 0.25 | 0 | 0.25 | 0 | 0 | 0 | 0 | 0 | 0 | 0
2014-07-06 | 11時 | 0 | 0 | 0.024628 | 0 | 0 | 0 | 0 | 0 | 0 | 0 | 0 | 0 | 0 | 0.024628 | 0 | 0 | 0 | 0 | 0 | 0 | 0 | 0 | 0 | 0 | 0 | 0 | 0 | 0 | 0 | 0 | 0 | 0 | 0.25 | 0 | 0 | 0 | 0 | 0 | 0 | 0 | 0
2014-07-06 | 12時 | 0.05371 | 0 | 0.024628 | 0 | 0.032198 | 0.021512 | 0 | 0 | 0 | 0 | 0 | 0 | 0 | 0.024628 | 0 | 0 | 0 | 0 | 0 | 0 | 0 | 0 | 0 | 0.25 | 0.25 | 0 | 0 | 0 | 0 | 0 | 0 | 0 | 0.25 | 0 | 0 | 0 | 0 | 0 | 0 | 0 | 0
2014-07-06 | 13時 | 0.11604 | 0 | 0 | 0.062335 | 0.032198 | 0.021512 | 0 | 0 | 0 | 0 | 0 | 0 | 0 | 0 | 0 | 0 | 0 | 0 | 0 | 0 | 0 | 0 | 0.5 | 0.25 | 0.25 | 0 | 0 | 0 | 0 | 0 | 0 | 0 | 0 | 0 | 0 | 0 | 0 | 0 | 0 | 0 | 0
2014-07-06 | 14時 | 0.031168 | 0 | 0.050279 | 0.031168 | 0 | 0 | 0 | 0 | 0 | 0 | 0.0089431 | 0 | 0.0090124 | 0.024628 | 0.0076949 | 0 | 0 | 0 | 0 | 0 | 0 | 0 | 0.25 | 0 | 0 | 0 | 0 | 0 | 0 | 0.25 | 0 | 0.25 | 0.25 | 0.25 | 0 | 0 | 0 | 0 | 0 | 0 | 0
2014-07-06 | 15時 | 0 | 0 | 0 | 0 | 0 | 0 | 0 | 0 | 0 | 0 | 0 | 0 | 0 | 0 | 0 | 0 | 0 | 0 | 0 | 0 | 0 | 0 | 0 | 0 | 0 | 0 | 0 | 0 | 0 | 0 | 0 | 0 | 0 | 0 | 0 | 0 | 0 | 0 | 0 | 0 | 0
2014-07-06 | 16時 | 0.062335 | 0 | 0.024628 | 0.062335 | 0 | 0 | 0 | 0 | 0 | 0 | 0 | 0 | 0 | 0.024628 | 0 | 0 | 0 | 0 | 0 | 0 | 0 | 0 | 0.5 | 0 | 0 | 0 | 0 | 0 | 0 | 0 | 0 | 0 | 0.25 | 0 | 0 | 0 | 0 | 0 | 0 | 0 | 0
2014-07-06 | 17時 | 0.10536 | 0 | 0.038128 | 0.062335 | 0 | 0.043024 | 0 | 0 | 0 | 0 | 0 | 0 | 0 | 0.024628 | 0 | 0 | 0 | 0 | 0 | 0 | 0 | 0.0135 | 0.5 | 0 | 0.5 | 0 | 0 | 0 | 0 | 0 | 0 | 0 | 0.25 | 0 | 0 | 0 | 0 | 0 | 0 | 0 | 0.25
2014-07-06 | 18時 | 0.12467 | 0 | 0.038128 | 0.12467 | 0 | 0 | 0 | 0 | 0 | 0 | 0 | 0 | 0 | 0.024628 | 0 | 0 | 0 | 0 | 0 | 0 | 0 | 0.0135 | 1 | 0 | 0 | 0 | 0 | 0 | 0 | 0 | 0 | 0 | 0.25 | 0 | 0 | 0 | 0 | 0 | 0 | 0 | 0.25
2014-07-06 | 19時 | 0.21072 | 0.096374 | 0.038128 | 0.12467 | 0 | 0.086048 | 0 | 0 | 0 | 0.096374 | 0 | 0 | 0 | 0.024628 | 0 | 0 | 0 | 0 | 0 | 0 | 0 | 0.0135 | 1 | 0 | 1 | 0 | 0 | 0 | 1 | 0 | 0 | 0 | 0.25 | 0 | 0 | 0 | 0 | 0 | 0 | 0 | 0.25
2014-07-06 | 20時 | 0.14927 | 0.024412 | 0 | 0.031168 | 0.096593 | 0.021512 | 0 | 0 | 0.024412 | 0 | 0 | 0 | 0 | 0 | 0 | 0 | 0 | 0 | 0 | 0 | 0 | 0 | 0.25 | 0.75 | 0.25 | 0 | 0 | 0.25 | 0 | 0 | 0 | 0 | 0 | 0 | 0 | 0 | 0 | 0 | 0 | 0 | 0
2014-07-06 | 21時 | 0.14618 | 0.09733 | 0.11329 | 0.12467 | 0 | 0.021512 | 0 | 0 | 0.073237 | 0.024094 | 0.0089431 | 0.041749 | 0.0090124 | 0 | 0.023085 | 0 | 0.021352 | 0 | 0 | 0.0091538 | 0 | 0 | 1 | 0 | 0.25 | 0 | 0 | 0.75 | 0.25 | 0.25 | 0.5 | 0.25 | 0 | 0.75 | 0 | 0.25 | 0 | 0 | 0.25 | 0 | 0
2014-07-06 | 22時 | 0.12467 | 0.1452 | 0.13895 | 0.12467 | 0 | 0 | 0 | 0 | 0.048824 | 0.096374 | 0.017886 | 0.041749 | 0.018025 | 0 | 0.03078 | 0 | 0.021352 | 0 | 0 | 0.0091538 | 0 | 0 | 1 | 0 | 0 | 0 | 0 | 0.5 | 1 | 0.5 | 0.5 | 0.5 | 0 | 1 | 0 | 0.25 | 0 | 0 | 0.25 | 0 | 0
2014-07-06 | 23時 | 0.12467 | 0.16993 | 0.104 | 0.12467 | 0 | 0 | 0 | 0 | 0.097649 | 0.072281 | 0.0089431 | 0.041749 | 0.0090124 | 0 | 0.023085 | 0 | 0 | 0.0088247 | 0.003228 | 0.0091538 | 0 | 0 | 1 | 0 | 0 | 0 | 0 | 1 | 0.75 | 0.25 | 0.5 | 0.25 | 0 | 0.75 | 0 | 0 | 0.25 | 0.25 | 0.25 | 0 | 0
2014-07-07 | 0時 | 0 | 0.071009 | 0.042559 | 0 | 0 | 0 | 0 | 0.022185 | 0.048824 | 0 | 0 | 0 | 0 | 0 | 0 | 0 | 0.021352 | 0.0088247 | 0.003228 | 0.0091538 | 0 | 0 | 0 | 0 | 0 | 0 | 0.25 | 0.5 | 0 | 0 | 0 | 0 | 0 | 0 | 0 | 0.25 | 0.25 | 0.25 | 0.25 | 0 | 0
2014-07-07 | 1時 | 0 | 0 | 0 | 0 | 0 | 0 | 0 | 0 | 0 | 0 | 0 | 0 | 0 | 0 | 0 | 0 | 0 | 0 | 0 | 0 | 0 | 0 | 0 | 0 | 0 | 0 | 0 | 0 | 0 | 0 | 0 | 0 | 0 | 0 | 0 | 0 | 0 | 0 | 0 | 0 | 0
2014-07-07 | 2時 | 0 | 0 | 0 | 0 | 0 | 0 | 0 | 0 | 0 | 0 | 0 | 0 | 0 | 0 | 0 | 0 | 0 | 0 | 0 | 0 | 0 | 0 | 0 | 0 | 0 | 0 | 0 | 0 | 0 | 0 | 0 | 0 | 0 | 0 | 0 | 0 | 0 | 0 | 0 | 0 | 0
2014-07-07 | 3時 | 0 | 0 | 0 | 0 | 0 | 0 | 0 | 0 | 0 | 0 | 0 | 0 | 0 | 0 | 0 | 0 | 0 | 0 | 0 | 0 | 0 | 0 | 0 | 0 | 0 | 0 | 0 | 0 | 0 | 0 | 0 | 0 | 0 | 0 | 0 | 0 | 0 | 0 | 0 | 0 | 0
2014-07-07 | 4時 | 0 | 0 | 0 | 0 | 0 | 0 | 0 | 0 | 0 | 0 | 0 | 0 | 0 | 0 | 0 | 0 | 0 | 0 | 0 | 0 | 0 | 0 | 0 | 0 | 0 | 0 | 0 | 0 | 0 | 0 | 0 | 0 | 0 | 0 | 0 | 0 | 0 | 0 | 0 | 0 | 0
2014-07-07 | 5時 | 0 | 0 | 0 | 0 | 0 | 0 | 0 | 0 | 0 | 0 | 0 | 0 | 0 | 0 | 0 | 0 | 0 | 0 | 0 | 0 | 0 | 0 | 0 | 0 | 0 | 0 | 0 | 0 | 0 | 0 | 0 | 0 | 0 | 0 | 0 | 0 | 0 | 0 | 0 | 0 | 0
2014-07-07 | 6時 | 0 | 0.022185 | 0.055135 | 0 | 0 | 0 | 0 | 0.022185 | 0 | 0 | 0 | 0 | 0 | 0 | 0 | 0 | 0.021352 | 0 | 0 | 0.0091538 | 0.024628 | 0 | 0 | 0 | 0 | 0 | 0.25 | 0 | 0 | 0 | 0 | 0 | 0 | 0 | 0 | 0.25 | 0 | 0 | 0.25 | 0.25 | 0
2014-07-07 | 7時 | 0.13859 | 0.048506 | 0.10644 | 0.031168 | 0.064396 | 0.043024 | 0 | 0 | 0.024412 | 0.024094 | 0.017886 | 0 | 0.018025 | 0.024628 | 0.01539 | 0 | 0.021352 | 0 | 0 | 0.0091538 | 0 | 0 | 0.25 | 0.5 | 0.5 | 0 | 0 | 0.25 | 0.25 | 0.5 | 0 | 0.5 | 0.25 | 0.5 | 0 | 0.25 | 0 | 0 | 0.25 | 0 | 0
2014-07-07 | 8時 | 0.093503 | 0 | 0.10056 | 0.093503 | 0 | 0 | 0 | 0 | 0 | 0 | 0.017886 | 0 | 0.018025 | 0.049257 | 0.01539 | 0 | 0 | 0 | 0 | 0 | 0 | 0 | 0.75 | 0 | 0 | 0 | 0 | 0 | 0 | 0.5 | 0 | 0.5 | 0.5 | 0.5 | 0 | 0 | 0 | 0 | 0 | 0 | 0
2014-07-07 | 9時 | 0.17838 | 0.098741 | 0.15487 | 0.12467 | 0.032198 | 0.021512 | 0.028051 | 0.022185 | 0.024412 | 0.024094 | 0.0089431 | 0.020874 | 0.0090124 | 0.024628 | 0.0076949 | 0.016527 | 0.021352 | 0.0088247 | 0.003228 | 0.0091538 | 0.024628 | 0 | 1 | 0.25 | 0.25 | 0.25 | 0.25 | 0.25 | 0.25 | 0.25 | 0.25 | 0.25 | 0.25 | 0.25 | 0.25 | 0.25 | 0.25 | 0.25 | 0.25 | 0.25 | 0
2014-07-07 | 10時 | 0.093503 | 0 | 0.02565 | 0.093503 | 0 | 0 | 0 | 0 | 0 | 0 | 0.0089431 | 0 | 0.0090124 | 0 | 0.0076949 | 0 | 0 | 0 | 0 | 0 | 0 | 0 | 0.75 | 0 | 0 | 0 | 0 | 0 | 0 | 0.25 | 0 | 0.25 | 0 | 0.25 | 0 | 0 | 0 | 0 | 0 | 0 | 0
2014-07-07 | 11時 | 0 | 0 | 0.024628 | 0 | 0 | 0 | 0 | 0 | 0 | 0 | 0 | 0 | 0 | 0.024628 | 0 | 0 | 0 | 0 | 0 | 0 | 0 | 0 | 0 | 0 | 0 | 0 | 0 | 0 | 0 | 0 | 0 | 0 | 0.25 | 0 | 0 | 0 | 0 | 0 | 0 | 0 | 0
2014-07-07 | 12時 | 0.05371 | 0 | 0.024628 | 0 | 0.032198 | 0.021512 | 0 | 0 | 0 | 0 | 0 | 0 | 0 | 0.024628 | 0 | 0 | 0 | 0 | 0 | 0 | 0 | 0 | 0 | 0.25 | 0.25 | 0 | 0 | 0 | 0 | 0 | 0 | 0 | 0.25 | 0 | 0 | 0 | 0 | 0 | 0 | 0 | 0
2014-07-07 | 13時 | 0.11604 | 0 | 0 | 0.062335 | 0.032198 | 0.021512 | 0 | 0 | 0 | 0 | 0 | 0 | 0 | 0 | 0 | 0 | 0 | 0 | 0 | 0 | 0 | 0 | 0.5 | 0.25 | 0.25 | 0 | 0 | 0 | 0 | 0 | 0 | 0 | 0 | 0 | 0 | 0 | 0 | 0 | 0 | 0 | 0
2014-07-07 | 14時 | 0.031168 | 0 | 0.050279 | 0.031168 | 0 | 0 | 0 | 0 | 0 | 0 | 0.0089431 | 0 | 0.0090124 | 0.024628 | 0.0076949 | 0 | 0 | 0 | 0 | 0 | 0 | 0 | 0.25 | 0 | 0 | 0 | 0 | 0 | 0 | 0.25 | 0 | 0.25 | 0.25 | 0.25 | 0 | 0 | 0 | 0 | 0 | 0 | 0
2014-07-07 | 15時 | 0 | 0 | 0 | 0 | 0 | 0 | 0 | 0 | 0 | 0 | 0 | 0 | 0 | 0 | 0 | 0 | 0 | 0 | 0 | 0 | 0 | 0 | 0 | 0 | 0 | 0 | 0 | 0 | 0 | 0 | 0 | 0 | 0 | 0 | 0 | 0 | 0 | 0 | 0 | 0 | 0
2014-07-07 | 16時 | 0.062335 | 0 | 0.024628 | 0.062335 | 0 | 0 | 0 | 0 | 0 | 0 | 0 | 0 | 0 | 0.024628 | 0 | 0 | 0 | 0 | 0 | 0 | 0 | 0 | 0.5 | 0 | 0 | 0 | 0 | 0 | 0 | 0 | 0 | 0 | 0.25 | 0 | 0 | 0 | 0 | 0 | 0 | 0 | 0
2014-07-07 | 17時 | 0.10536 | 0 | 0.038128 | 0.062335 | 0 | 0.043024 | 0 | 0 | 0 | 0 | 0 | 0 | 0 | 0.024628 | 0 | 0 | 0 | 0 | 0 | 0 | 0 | 0.0135 | 0.5 | 0 | 0.5 | 0 | 0 | 0 | 0 | 0 | 0 | 0 | 0.25 | 0 | 0 | 0 | 0 | 0 | 0 | 0 | 0.25
2014-07-07 | 18時 | 0.12467 | 0 | 0.038128 | 0.12467 | 0 | 0 | 0 | 0 | 0 | 0 | 0 | 0 | 0 | 0.024628 | 0 | 0 | 0 | 0 | 0 | 0 | 0 | 0.0135 | 1 | 0 | 0 | 0 | 0 | 0 | 0 | 0 | 0 | 0 | 0.25 | 0 | 0 | 0 | 0 | 0 | 0 | 0 | 0.25
2014-07-07 | 19時 | 0.21072 | 0.096374 | 0.038128 | 0.12467 | 0 | 0.086048 | 0 | 0 | 0 | 0.096374 | 0 | 0 | 0 | 0.024628 | 0 | 0 | 0 | 0 | 0 | 0 | 0 | 0.0135 | 1 | 0 | 1 | 0 | 0 | 0 | 1 | 0 | 0 | 0 | 0.25 | 0 | 0 | 0 | 0 | 0 | 0 | 0 | 0.25
2014-07-07 | 20時 | 0.14927 | 0.024412 | 0 | 0.031168 | 0.096593 | 0.021512 | 0 | 0 | 0.024412 | 0 | 0 | 0 | 0 | 0 | 0 | 0 | 0 | 0 | 0 | 0 | 0 | 0 | 0.25 | 0.75 | 0.25 | 0 | 0 | 0.25 | 0 | 0 | 0 | 0 | 0 | 0 | 0 | 0 | 0 | 0 | 0 | 0 | 0
2014-07-07 | 21時 | 0.14618 | 0.09733 | 0.11329 | 0.12467 | 0 | 0.021512 | 0 | 0 | 0.073237 | 0.024094 | 0.0089431 | 0.041749 | 0.0090124 | 0 | 0.023085 | 0 | 0.021352 | 0 | 0 | 0.0091538 | 0 | 0 | 1 | 0 | 0.25 | 0 | 0 | 0.75 | 0.25 | 0.25 | 0.5 | 0.25 | 0 | 0.75 | 0 | 0.25 | 0 | 0 | 0.25 | 0 | 0
2014-07-07 | 22時 | 0.12467 | 0.1452 | 0.13895 | 0.12467 | 0 | 0 | 0 | 0 | 0.048824 | 0.096374 | 0.017886 | 0.041749 | 0.018025 | 0 | 0.03078 | 0 | 0.021352 | 0 | 0 | 0.0091538 | 0 | 0 | 1 | 0 | 0 | 0 | 0 | 0.5 | 1 | 0.5 | 0.5 | 0.5 | 0 | 1 | 0 | 0.25 | 0 | 0 | 0.25 | 0 | 0
2014-07-07 | 23時 | 0.12467 | 0.16993 | 0.104 | 0.12467 | 0 | 0 | 0 | 0 | 0.097649 | 0.072281 | 0.0089431 | 0.041749 | 0.0090124 | 0 | 0.023085 | 0 | 0 | 0.0088247 | 0.003228 | 0.0091538 | 0 | 0 | 1 | 0 | 0 | 0 | 0 | 1 | 0.75 | 0.25 | 0.5 | 0.25 | 0 | 0.75 | 0 | 0 | 0.25 | 0.25 | 0.25 | 0 | 0
2014-07-08 | 0時 | 0 | 0 | 0 | 0 | 0 | 0 | 0 | 0 | 0 | 0 | 0 | 0 | 0 | 0 | 0 | 0 | 0 | 0 | 0 | 0 | 0 | 0 | 0 | 0 | 0 | 0 | 0 | 0 | 0 | 0 | 0 | 0 | 0 | 0 | 0 | 0 | 0 | 0 | 0 | 0 | 0
2014-07-08 | 1時 | 0 | 0 | 0 | 0 | 0 | 0 | 0 | 0 | 0 | 0 | 0 | 0 | 0 | 0 | 0 | 0 | 0 | 0 | 0 | 0 | 0 | 0 | 0 | 0 | 0 | 0 | 0 | 0 | 0 | 0 | 0 | 0 | 0 | 0 | 0 | 0 | 0 | 0 | 0 | 0 | 0
2014-07-08 | 2時 | 0 | 0 | 0 | 0 | 0 | 0 | 0 | 0 | 0 | 0 | 0 | 0 | 0 | 0 | 0 | 0 | 0 | 0 | 0 | 0 | 0 | 0 | 0 | 0 | 0 | 0 | 0 | 0 | 0 | 0 | 0 | 0 | 0 | 0 | 0 | 0 | 0 | 0 | 0 | 0 | 0
2014-07-08 | 3時 | 0 | 0 | 0 | 0 | 0 | 0 | 0 | 0 | 0 | 0 | 0 | 0 | 0 | 0 | 0 | 0 | 0 | 0 | 0 | 0 | 0 | 0 | 0 | 0 | 0 | 0 | 0 | 0 | 0 | 0 | 0 | 0 | 0 | 0 | 0 | 0 | 0 | 0 | 0 | 0 | 0
2014-07-08 | 4時 | 0 | 0 | 0 | 0 | 0 | 0 | 0 | 0 | 0 | 0 | 0 | 0 | 0 | 0 | 0 | 0 | 0 | 0 | 0 | 0 | 0 | 0 | 0 | 0 | 0 | 0 | 0 | 0 | 0 | 0 | 0 | 0 | 0 | 0 | 0 | 0 | 0 | 0 | 0 | 0 | 0
2014-07-08 | 5時 | 0 | 0 | 0 | 0 | 0 | 0 | 0 | 0 | 0 | 0 | 0 | 0 | 0 | 0 | 0 | 0 | 0 | 0 | 0 | 0 | 0 | 0 | 0 | 0 | 0 | 0 | 0 | 0 | 0 | 0 | 0 | 0 | 0 | 0 | 0 | 0 | 0 | 0 | 0 | 0 | 0
2014-07-08 | 6時 | 0 | 0 | 0 | 0 | 0 | 0 | 0 | 0 | 0 | 0 | 0 | 0 | 0 | 0 | 0 | 0 | 0 | 0 | 0 | 0 | 0 | 0 | 0 | 0 | 0 | 0 | 0 | 0 | 0 | 0 | 0 | 0 | 0 | 0 | 0 | 0 | 0 | 0 | 0 | 0 | 0
2014-07-08 | 7時 | 0 | 0.022185 | 0.07309 | 0 | 0 | 0 | 0 | 0.022185 | 0 | 0 | 0.0089431 | 0 | 0.0090124 | 0 | 0 | 0 | 0.021352 | 0 | 0 | 0.0091538 | 0.024628 | 0 | 0 | 0 | 0 | 0 | 0.25 | 0 | 0 | 0.25 | 0 | 0.25 | 0 | 0 | 0 | 0.25 | 0 | 0 | 0.25 | 0.25 | 0
2014-07-08 | 8時 | 0.084877 | 0.07069 | 0.17022 | 0.031168 | 0.032198 | 0.021512 | 0 | 0.022185 | 0.024412 | 0.024094 | 0.035772 | 0 | 0.018025 | 0 | 0.03078 | 0 | 0.042705 | 0 | 0 | 0.018308 | 0.024628 | 0 | 0.25 | 0.25 | 0.25 | 0 | 0.25 | 0.25 | 0.25 | 1 | 0 | 0.5 | 0 | 1 | 0 | 0.5 | 0 | 0 | 0.5 | 0.25 | 0
2014-07-08 | 9時 | 0.23209 | 0.14693 | 0.14457 | 0.12467 | 0.064396 | 0.043024 | 0.028051 | 0.022185 | 0.024412 | 0.072281 | 0.026829 | 0 | 0.0090124 | 0 | 0.023085 | 0 | 0.042705 | 0 | 0 | 0.018308 | 0.024628 | 0 | 1 | 0.5 | 0.5 | 0.25 | 0.25 | 0.25 | 0.75 | 0.75 | 0 | 0.25 | 0 | 0.75 | 0 | 0.5 | 0 | 0 | 0.5 | 0.25 | 0
2014-07-08 | 10時 | 0.12467 | 0.19402 | 0.13024 | 0.12467 | 0 | 0 | 0 | 0 | 0.097649 | 0.096374 | 0.0089431 | 0.020874 | 0.0090124 | 0.024628 | 0.0076949 | 0.016527 | 0.021352 | 0.0088247 | 0.003228 | 0.0091538 | 0 | 0 | 1 | 0 | 0 | 0 | 0 | 1 | 1 | 0.25 | 0.25 | 0.25 | 0.25 | 0.25 | 0.25 | 0.25 | 0.25 | 0.25 | 0.25 | 0 | 0
2014-07-08 | 11時 | 0.12467 | 0.19402 | 0 | 0.12467 | 0 | 0 | 0 | 0 | 0.097649 | 0.096374 | 0 | 0 | 0 | 0 | 0 | 0 | 0 | 0 | 0 | 0 | 0 | 0 | 1 | 0 | 0 | 0 | 0 | 1 | 1 | 0 | 0 | 0 | 0 | 0 | 0 | 0 | 0 | 0 | 0 | 0 | 0
2014-07-08 | 12時 | 0.14721 | 0.12111 | 0.085641 | 0.093503 | 0.032198 | 0.021512 | 0 | 0 | 0.048824 | 0.072281 | 0 | 0 | 0 | 0.024628 | 0 | 0 | 0.042705 | 0 | 0 | 0.018308 | 0 | 0 | 0.75 | 0.25 | 0.25 | 0 | 0 | 0.5 | 0.75 | 0 | 0 | 0 | 0.25 | 0 | 0 | 0.5 | 0 | 0 | 0.5 | 0 | 0
2014-07-08 | 13時 | 0.13756 | 0.024094 | 0.11027 | 0.062335 | 0.032198 | 0.043024 | 0 | 0 | 0 | 0.024094 | 0 | 0 | 0 | 0.049257 | 0 | 0 | 0.042705 | 0 | 0 | 0.018308 | 0 | 0 | 0.5 | 0.25 | 0.5 | 0 | 0 | 0 | 0.25 | 0 | 0 | 0 | 0.5 | 0 | 0 | 0.5 | 0 | 0 | 0.5 | 0 | 0
2014-07-08 | 14時 | 0 | 0 | 0 | 0 | 0 | 0 | 0 | 0 | 0 | 0 | 0 | 0 | 0 | 0 | 0 | 0 | 0 | 0 | 0 | 0 | 0 | 0 | 0 | 0 | 0 | 0 | 0 | 0 | 0 | 0 | 0 | 0 | 0 | 0 | 0 | 0 | 0 | 0 | 0 | 0 | 0
2014-07-08 | 15時 | 0 | 0 | 0 | 0 | 0 | 0 | 0 | 0 | 0 | 0 | 0 | 0 | 0 | 0 | 0 | 0 | 0 | 0 | 0 | 0 | 0 | 0 | 0 | 0 | 0 | 0 | 0 | 0 | 0 | 0 | 0 | 0 | 0 | 0 | 0 | 0 | 0 | 0 | 0 | 0 | 0
2014-07-08 | 16時 | 0.062335 | 0.048824 | 0.11227 | 0.062335 | 0 | 0 | 0 | 0 | 0.048824 | 0 | 0 | 0.041749 | 0 | 0.024628 | 0.01539 | 0 | 0.021352 | 0 | 0 | 0.0091538 | 0 | 0 | 0.5 | 0 | 0 | 0 | 0 | 0.5 | 0 | 0 | 0.5 | 0 | 0.25 | 0.5 | 0 | 0.25 | 0 | 0 | 0.25 | 0 | 0
2014-07-08 | 17時 | 0.12467 | 0.097649 | 0.092348 | 0.12467 | 0 | 0 | 0 | 0 | 0.097649 | 0 | 0.0089431 | 0.020874 | 0.0090124 | 0.024628 | 0.01539 | 0 | 0 | 0 | 0 | 0 | 0 | 0.0135 | 1 | 0 | 0 | 0 | 0 | 1 | 0 | 0.25 | 0.25 | 0.25 | 0.25 | 0.5 | 0 | 0 | 0 | 0 | 0 | 0 | 0.25
2014-07-08 | 18時 | 0.21072 | 0.097649 | 0 | 0.12467 | 0 | 0.086048 | 0 | 0 | 0.097649 | 0 | 0 | 0 | 0 | 0 | 0 | 0 | 0 | 0 | 0 | 0 | 0 | 0 | 1 | 0 | 1 | 0 | 0 | 1 | 0 | 0 | 0 | 0 | 0 | 0 | 0 | 0 | 0 | 0 | 0 | 0 | 0
2014-07-08 | 19時 | 0.12879 | 0 | 0.030506 | 0 | 0.12879 | 0 | 0 | 0 | 0 | 0 | 0 | 0 | 0 | 0 | 0 | 0 | 0.021352 | 0 | 0 | 0.0091538 | 0 | 0 | 0 | 1 | 0 | 0 | 0 | 0 | 0 | 0 | 0 | 0 | 0 | 0 | 0 | 0.25 | 0 | 0 | 0.25 | 0 | 0
2014-07-08 | 20時 | 0.16769 | 0.097012 | 0.030506 | 0.12467 | 0 | 0.043024 | 0 | 0 | 0.048824 | 0.048187 | 0 | 0 | 0 | 0 | 0 | 0 | 0.021352 | 0 | 0 | 0.0091538 | 0 | 0 | 1 | 0 | 0.5 | 0 | 0 | 0.5 | 0.5 | 0 | 0 | 0 | 0 | 0 | 0 | 0.25 | 0 | 0 | 0.25 | 0 | 0
2014-07-08 | 21時 | 0.12467 | 0.16961 | 0.059075 | 0.12467 | 0 | 0 | 0 | 0 | 0.073237 | 0.096374 | 0 | 0.020874 | 0 | 0 | 0.0076949 | 0 | 0.021352 | 0 | 0 | 0.0091538 | 0 | 0 | 1 | 0 | 0 | 0 | 0 | 0.75 | 1 | 0 | 0.25 | 0 | 0 | 0.25 | 0 | 0.25 | 0 | 0 | 0.25 | 0 | 0
2014-07-08 | 22時 | 0.12467 | 0.1452 | 0.13895 | 0.12467 | 0 | 0 | 0 | 0 | 0.048824 | 0.096374 | 0.017886 | 0.041749 | 0.018025 | 0 | 0.03078 | 0 | 0.021352 | 0 | 0 | 0.0091538 | 0 | 0 | 1 | 0 | 0 | 0 | 0 | 0.5 | 1 | 0.5 | 0.5 | 0.5 | 0 | 1 | 0 | 0.25 | 0 | 0 | 0.25 | 0 | 0
2014-07-08 | 23時 | 0.062335 | 0.14138 | 0.15585 | 0.062335 | 0 | 0 | 0 | 0.044369 | 0.048824 | 0.048187 | 0.0089431 | 0.041749 | 0.0090124 | 0 | 0.023085 | 0 | 0.042705 | 0.0088247 | 0.003228 | 0.018308 | 0 | 0 | 0.5 | 0 | 0 | 0 | 0.5 | 0.5 | 0.5 | 0.25 | 0.5 | 0.25 | 0 | 0.75 | 0 | 0.5 | 0.25 | 0.25 | 0.5 | 0 | 0
2014-07-09 | 0時 | 0 | 0 | 0 | 0 | 0 | 0 | 0 | 0 | 0 | 0 | 0 | 0 | 0 | 0 | 0 | 0 | 0 | 0 | 0 | 0 | 0 | 0 | 0 | 0 | 0 | 0 | 0 | 0 | 0 | 0 | 0 | 0 | 0 | 0 | 0 | 0 | 0 | 0 | 0 | 0 | 0
2014-07-09 | 1時 | 0 | 0 | 0 | 0 | 0 | 0 | 0 | 0 | 0 | 0 | 0 | 0 | 0 | 0 | 0 | 0 | 0 | 0 | 0 | 0 | 0 | 0 | 0 | 0 | 0 | 0 | 0 | 0 | 0 | 0 | 0 | 0 | 0 | 0 | 0 | 0 | 0 | 0 | 0 | 0 | 0
2014-07-09 | 2時 | 0 | 0 | 0 | 0 | 0 | 0 | 0 | 0 | 0 | 0 | 0 | 0 | 0 | 0 | 0 | 0 | 0 | 0 | 0 | 0 | 0 | 0 | 0 | 0 | 0 | 0 | 0 | 0 | 0 | 0 | 0 | 0 | 0 | 0 | 0 | 0 | 0 | 0 | 0 | 0 | 0
2014-07-09 | 3時 | 0 | 0 | 0 | 0 | 0 | 0 | 0 | 0 | 0 | 0 | 0 | 0 | 0 | 0 | 0 | 0 | 0 | 0 | 0 | 0 | 0 | 0 | 0 | 0 | 0 | 0 | 0 | 0 | 0 | 0 | 0 | 0 | 0 | 0 | 0 | 0 | 0 | 0 | 0 | 0 | 0
2014-07-09 | 4時 | 0 | 0 | 0 | 0 | 0 | 0 | 0 | 0 | 0 | 0 | 0 | 0 | 0 | 0 | 0 | 0 | 0 | 0 | 0 | 0 | 0 | 0 | 0 | 0 | 0 | 0 | 0 | 0 | 0 | 0 | 0 | 0 | 0 | 0 | 0 | 0 | 0 | 0 | 0 | 0 | 0
2014-07-09 | 5時 | 0 | 0 | 0 | 0 | 0 | 0 | 0 | 0 | 0 | 0 | 0 | 0 | 0 | 0 | 0 | 0 | 0 | 0 | 0 | 0 | 0 | 0 | 0 | 0 | 0 | 0 | 0 | 0 | 0 | 0 | 0 | 0 | 0 | 0 | 0 | 0 | 0 | 0 | 0 | 0 | 0
2014-07-09 | 6時 | 0 | 0.022185 | 0.055135 | 0 | 0 | 0 | 0 | 0.022185 | 0 | 0 | 0 | 0 | 0 | 0 | 0 | 0 | 0.021352 | 0 | 0 | 0.0091538 | 0.024628 | 0 | 0 | 0 | 0 | 0 | 0.25 | 0 | 0 | 0 | 0 | 0 | 0 | 0 | 0 | 0.25 | 0 | 0 | 0.25 | 0.25 | 0
2014-07-09 | 7時 | 0.093503 | 0 | 0.03883 | 0.093503 | 0 | 0 | 0 | 0 | 0 | 0 | 0.0089431 | 0.020874 | 0.0090124 | 0 | 0 | 0 | 0 | 0 | 0 | 0 | 0 | 0 | 0.75 | 0 | 0 | 0 | 0 | 0 | 0 | 0.25 | 0.25 | 0.25 | 0 | 0 | 0 | 0 | 0 | 0 | 0 | 0 | 0
2014-07-09 | 8時 | 0.13653 | 0.07069 | 0.18409 | 0.093503 | 0 | 0.043024 | 0 | 0.022185 | 0.024412 | 0.024094 | 0.026829 | 0 | 0.018025 | 0 | 0.023085 | 0 | 0.064057 | 0 | 0 | 0.027461 | 0.024628 | 0 | 0.75 | 0 | 0.5 | 0 | 0.25 | 0.25 | 0.25 | 0.75 | 0 | 0.5 | 0 | 0.75 | 0 | 0.75 | 0 | 0 | 0.75 | 0.25 | 0
2014-07-09 | 9時 | 0.084877 | 0.048506 | 0.024628 | 0.031168 | 0.032198 | 0.021512 | 0 | 0 | 0.024412 | 0.024094 | 0 | 0 | 0 | 0.024628 | 0 | 0 | 0 | 0 | 0 | 0 | 0 | 0 | 0.25 | 0.25 | 0.25 | 0 | 0 | 0.25 | 0.25 | 0 | 0 | 0 | 0.25 | 0 | 0 | 0 | 0 | 0 | 0 | 0 | 0
2014-07-09 | 10時 | 0 | 0 | 0 | 0 | 0 | 0 | 0 | 0 | 0 | 0 | 0 | 0 | 0 | 0 | 0 | 0 | 0 | 0 | 0 | 0 | 0 | 0 | 0 | 0 | 0 | 0 | 0 | 0 | 0 | 0 | 0 | 0 | 0 | 0 | 0 | 0 | 0 | 0 | 0 | 0 | 0
2014-07-09 | 11時 | 0 | 0 | 0 | 0 | 0 | 0 | 0 | 0 | 0 | 0 | 0 | 0 | 0 | 0 | 0 | 0 | 0 | 0 | 0 | 0 | 0 | 0 | 0 | 0 | 0 | 0 | 0 | 0 | 0 | 0 | 0 | 0 | 0 | 0 | 0 | 0 | 0 | 0 | 0 | 0 | 0
2014-07-09 | 12時 | 0 | 0 | 0 | 0 | 0 | 0 | 0 | 0 | 0 | 0 | 0 | 0 | 0 | 0 | 0 | 0 | 0 | 0 | 0 | 0 | 0 | 0 | 0 | 0 | 0 | 0 | 0 | 0 | 0 | 0 | 0 | 0 | 0 | 0 | 0 | 0 | 0 | 0 | 0 | 0 | 0
2014-07-09 | 13時 | 0 | 0 | 0 | 0 | 0 | 0 | 0 | 0 | 0 | 0 | 0 | 0 | 0 | 0 | 0 | 0 | 0 | 0 | 0 | 0 | 0 | 0 | 0 | 0 | 0 | 0 | 0 | 0 | 0 | 0 | 0 | 0 | 0 | 0 | 0 | 0 | 0 | 0 | 0 | 0 | 0
2014-07-09 | 14時 | 0 | 0 | 0 | 0 | 0 | 0 | 0 | 0 | 0 | 0 | 0 | 0 | 0 | 0 | 0 | 0 | 0 | 0 | 0 | 0 | 0 | 0 | 0 | 0 | 0 | 0 | 0 | 0 | 0 | 0 | 0 | 0 | 0 | 0 | 0 | 0 | 0 | 0 | 0 | 0 | 0
2014-07-09 | 15時 | 0 | 0 | 0 | 0 | 0 | 0 | 0 | 0 | 0 | 0 | 0 | 0 | 0 | 0 | 0 | 0 | 0 | 0 | 0 | 0 | 0 | 0 | 0 | 0 | 0 | 0 | 0 | 0 | 0 | 0 | 0 | 0 | 0 | 0 | 0 | 0 | 0 | 0 | 0 | 0 | 0
2014-07-09 | 16時 | 0 | 0 | 0 | 0 | 0 | 0 | 0 | 0 | 0 | 0 | 0 | 0 | 0 | 0 | 0 | 0 | 0 | 0 | 0 | 0 | 0 | 0 | 0 | 0 | 0 | 0 | 0 | 0 | 0 | 0 | 0 | 0 | 0 | 0 | 0 | 0 | 0 | 0 | 0 | 0 | 0
2014-07-09 | 17時 | 0 | 0 | 0 | 0 | 0 | 0 | 0 | 0 | 0 | 0 | 0 | 0 | 0 | 0 | 0 | 0 | 0 | 0 | 0 | 0 | 0 | 0 | 0 | 0 | 0 | 0 | 0 | 0 | 0 | 0 | 0 | 0 | 0 | 0 | 0 | 0 | 0 | 0 | 0 | 0 | 0
2014-07-09 | 18時 | 0 | 0 | 0 | 0 | 0 | 0 | 0 | 0 | 0 | 0 | 0 | 0 | 0 | 0 | 0 | 0 | 0 | 0 | 0 | 0 | 0 | 0 | 0 | 0 | 0 | 0 | 0 | 0 | 0 | 0 | 0 | 0 | 0 | 0 | 0 | 0 | 0 | 0 | 0 | 0 | 0
2014-07-09 | 19時 | 0 | 0 | 0 | 0 | 0 | 0 | 0 | 0 | 0 | 0 | 0 | 0 | 0 | 0 | 0 | 0 | 0 | 0 | 0 | 0 | 0 | 0 | 0 | 0 | 0 | 0 | 0 | 0 | 0 | 0 | 0 | 0 | 0 | 0 | 0 | 0 | 0 | 0 | 0 | 0 | 0
2014-07-09 | 20時 | 0.062335 | 0 | 0.038128 | 0.062335 | 0 | 0 | 0 | 0 | 0 | 0 | 0 | 0 | 0 | 0.024628 | 0 | 0 | 0 | 0 | 0 | 0 | 0 | 0.0135 | 0.5 | 0 | 0 | 0 | 0 | 0 | 0 | 0 | 0 | 0 | 0.25 | 0 | 0 | 0 | 0 | 0 | 0 | 0 | 0.25
2014-07-09 | 21時 | 0.12467 | 0.024094 | 0.11329 | 0.12467 | 0 | 0 | 0 | 0 | 0 | 0.024094 | 0.0089431 | 0.041749 | 0.0090124 | 0 | 0.023085 | 0 | 0.021352 | 0 | 0 | 0.0091538 | 0 | 0 | 1 | 0 | 0 | 0 | 0 | 0 | 0.25 | 0.25 | 0.5 | 0.25 | 0 | 0.75 | 0 | 0.25 | 0 | 0 | 0.25 | 0 | 0
2014-07-09 | 22時 | 0.12467 | 0.1452 | 0.13895 | 0.12467 | 0 | 0 | 0 | 0 | 0.048824 | 0.096374 | 0.017886 | 0.041749 | 0.018025 | 0 | 0.03078 | 0 | 0.021352 | 0 | 0 | 0.0091538 | 0 | 0 | 1 | 0 | 0 | 0 | 0 | 0.5 | 1 | 0.5 | 0.5 | 0.5 | 0 | 1 | 0 | 0.25 | 0 | 0 | 0.25 | 0 | 0
2014-07-09 | 23時 | 0.062335 | 0.14138 | 0.16501 | 0.062335 | 0 | 0 | 0 | 0.044369 | 0.048824 | 0.048187 | 0.0089431 | 0.041749 | 0.0090124 | 0 | 0.023085 | 0 | 0.042705 | 0.0088247 | 0.003228 | 0.027461 | 0 | 0 | 0.5 | 0 | 0 | 0 | 0.5 | 0.5 | 0.5 | 0.25 | 0.5 | 0.25 | 0 | 0.75 | 0 | 0.5 | 0.25 | 0.25 | 0.75 | 0 | 0
2014-07-10 | 0時 | 0 | 0.071009 | 0.042559 | 0 | 0 | 0 | 0 | 0.022185 | 0.048824 | 0 | 0 | 0 | 0 | 0 | 0 | 0 | 0.021352 | 0.0088247 | 0.003228 | 0.0091538 | 0 | 0 | 0 | 0 | 0 | 0 | 0.25 | 0.5 | 0 | 0 | 0 | 0 | 0 | 0 | 0 | 0.25 | 0.25 | 0.25 | 0.25 | 0 | 0
2014-07-10 | 1時 | 0 | 0 | 0 | 0 | 0 | 0 | 0 | 0 | 0 | 0 | 0 | 0 | 0 | 0 | 0 | 0 | 0 | 0 | 0 | 0 | 0 | 0 | 0 | 0 | 0 | 0 | 0 | 0 | 0 | 0 | 0 | 0 | 0 | 0 | 0 | 0 | 0 | 0 | 0 | 0 | 0
2014-07-10 | 2時 | 0 | 0 | 0 | 0 | 0 | 0 | 0 | 0 | 0 | 0 | 0 | 0 | 0 | 0 | 0 | 0 | 0 | 0 | 0 | 0 | 0 | 0 | 0 | 0 | 0 | 0 | 0 | 0 | 0 | 0 | 0 | 0 | 0 | 0 | 0 | 0 | 0 | 0 | 0 | 0 | 0
2014-07-10 | 3時 | 0 | 0 | 0 | 0 | 0 | 0 | 0 | 0 | 0 | 0 | 0 | 0 | 0 | 0 | 0 | 0 | 0 | 0 | 0 | 0 | 0 | 0 | 0 | 0 | 0 | 0 | 0 | 0 | 0 | 0 | 0 | 0 | 0 | 0 | 0 | 0 | 0 | 0 | 0 | 0 | 0
2014-07-10 | 4時 | 0 | 0 | 0 | 0 | 0 | 0 | 0 | 0 | 0 | 0 | 0 | 0 | 0 | 0 | 0 | 0 | 0 | 0 | 0 | 0 | 0 | 0 | 0 | 0 | 0 | 0 | 0 | 0 | 0 | 0 | 0 | 0 | 0 | 0 | 0 | 0 | 0 | 0 | 0 | 0 | 0
2014-07-10 | 5時 | 0 | 0 | 0 | 0 | 0 | 0 | 0 | 0 | 0 | 0 | 0 | 0 | 0 | 0 | 0 | 0 | 0 | 0 | 0 | 0 | 0 | 0 | 0 | 0 | 0 | 0 | 0 | 0 | 0 | 0 | 0 | 0 | 0 | 0 | 0 | 0 | 0 | 0 | 0 | 0 | 0
2014-07-10 | 6時 | 0 | 0.022185 | 0.055135 | 0 | 0 | 0 | 0 | 0.022185 | 0 | 0 | 0 | 0 | 0 | 0 | 0 | 0 | 0.021352 | 0 | 0 | 0.0091538 | 0.024628 | 0 | 0 | 0 | 0 | 0 | 0.25 | 0 | 0 | 0 | 0 | 0 | 0 | 0 | 0 | 0.25 | 0 | 0 | 0.25 | 0.25 | 0
2014-07-10 | 7時 | 0.13859 | 0.048506 | 0.10644 | 0.031168 | 0.064396 | 0.043024 | 0 | 0 | 0.024412 | 0.024094 | 0.017886 | 0 | 0.018025 | 0.024628 | 0.01539 | 0 | 0.021352 | 0 | 0 | 0.0091538 | 0 | 0 | 0.25 | 0.5 | 0.5 | 0 | 0 | 0.25 | 0.25 | 0.5 | 0 | 0.5 | 0.25 | 0.5 | 0 | 0.25 | 0 | 0 | 0.25 | 0 | 0
2014-07-10 | 8時 | 0.093503 | 0 | 0.10056 | 0.093503 | 0 | 0 | 0 | 0 | 0 | 0 | 0.017886 | 0 | 0.018025 | 0.049257 | 0.01539 | 0 | 0 | 0 | 0 | 0 | 0 | 0 | 0.75 | 0 | 0 | 0 | 0 | 0 | 0 | 0.5 | 0 | 0.5 | 0.5 | 0.5 | 0 | 0 | 0 | 0 | 0 | 0 | 0
2014-07-10 | 9時 | 0.17838 | 0.098741 | 0.15487 | 0.12467 | 0.032198 | 0.021512 | 0.028051 | 0.022185 | 0.024412 | 0.024094 | 0.0089431 | 0.020874 | 0.0090124 | 0.024628 | 0.0076949 | 0.016527 | 0.021352 | 0.0088247 | 0.003228 | 0.0091538 | 0.024628 | 0 | 1 | 0.25 | 0.25 | 0.25 | 0.25 | 0.25 | 0.25 | 0.25 | 0.25 | 0.25 | 0.25 | 0.25 | 0.25 | 0.25 | 0.25 | 0.25 | 0.25 | 0.25 | 0
2014-07-10 | 10時 | 0.093503 | 0 | 0.02565 | 0.093503 | 0 | 0 | 0 | 0 | 0 | 0 | 0.0089431 | 0 | 0.0090124 | 0 | 0.0076949 | 0 | 0 | 0 | 0 | 0 | 0 | 0 | 0.75 | 0 | 0 | 0 | 0 | 0 | 0 | 0.25 | 0 | 0.25 | 0 | 0.25 | 0 | 0 | 0 | 0 | 0 | 0 | 0
2014-07-10 | 11時 | 0 | 0 | 0.024628 | 0 | 0 | 0 | 0 | 0 | 0 | 0 | 0 | 0 | 0 | 0.024628 | 0 | 0 | 0 | 0 | 0 | 0 | 0 | 0 | 0 | 0 | 0 | 0 | 0 | 0 | 0 | 0 | 0 | 0 | 0.25 | 0 | 0 | 0 | 0 | 0 | 0 | 0 | 0
2014-07-10 | 12時 | 0.05371 | 0 | 0.024628 | 0 | 0.032198 | 0.021512 | 0 | 0 | 0 | 0 | 0 | 0 | 0 | 0.024628 | 0 | 0 | 0 | 0 | 0 | 0 | 0 | 0 | 0 | 0.25 | 0.25 | 0 | 0 | 0 | 0 | 0 | 0 | 0 | 0.25 | 0 | 0 | 0 | 0 | 0 | 0 | 0 | 0
2014-07-10 | 13時 | 0.11604 | 0 | 0 | 0.062335 | 0.032198 | 0.021512 | 0 | 0 | 0 | 0 | 0 | 0 | 0 | 0 | 0 | 0 | 0 | 0 | 0 | 0 | 0 | 0 | 0.5 | 0.25 | 0.25 | 0 | 0 | 0 | 0 | 0 | 0 | 0 | 0 | 0 | 0 | 0 | 0 | 0 | 0 | 0 | 0
2014-07-10 | 14時 | 0.031168 | 0 | 0.050279 | 0.031168 | 0 | 0 | 0 | 0 | 0 | 0 | 0.0089431 | 0 | 0.0090124 | 0.024628 | 0.0076949 | 0 | 0 | 0 | 0 | 0 | 0 | 0 | 0.25 | 0 | 0 | 0 | 0 | 0 | 0 | 0.25 | 0 | 0.25 | 0.25 | 0.25 | 0 | 0 | 0 | 0 | 0 | 0 | 0
2014-07-10 | 15時 | 0 | 0 | 0 | 0 | 0 | 0 | 0 | 0 | 0 | 0 | 0 | 0 | 0 | 0 | 0 | 0 | 0 | 0 | 0 | 0 | 0 | 0 | 0 | 0 | 0 | 0 | 0 | 0 | 0 | 0 | 0 | 0 | 0 | 0 | 0 | 0 | 0 | 0 | 0 | 0 | 0
2014-07-10 | 16時 | 0.062335 | 0 | 0.024628 | 0.062335 | 0 | 0 | 0 | 0 | 0 | 0 | 0 | 0 | 0 | 0.024628 | 0 | 0 | 0 | 0 | 0 | 0 | 0 | 0 | 0.5 | 0 | 0 | 0 | 0 | 0 | 0 | 0 | 0 | 0 | 0.25 | 0 | 0 | 0 | 0 | 0 | 0 | 0 | 0
2014-07-10 | 17時 | 0.10536 | 0 | 0.038128 | 0.062335 | 0 | 0.043024 | 0 | 0 | 0 | 0 | 0 | 0 | 0 | 0.024628 | 0 | 0 | 0 | 0 | 0 | 0 | 0 | 0.0135 | 0.5 | 0 | 0.5 | 0 | 0 | 0 | 0 | 0 | 0 | 0 | 0.25 | 0 | 0 | 0 | 0 | 0 | 0 | 0 | 0.25
2014-07-10 | 18時 | 0.12467 | 0 | 0.038128 | 0.12467 | 0 | 0 | 0 | 0 | 0 | 0 | 0 | 0 | 0 | 0.024628 | 0 | 0 | 0 | 0 | 0 | 0 | 0 | 0.0135 | 1 | 0 | 0 | 0 | 0 | 0 | 0 | 0 | 0 | 0 | 0.25 | 0 | 0 | 0 | 0 | 0 | 0 | 0 | 0.25
2014-07-10 | 19時 | 0.21072 | 0.096374 | 0.038128 | 0.12467 | 0 | 0.086048 | 0 | 0 | 0 | 0.096374 | 0 | 0 | 0 | 0.024628 | 0 | 0 | 0 | 0 | 0 | 0 | 0 | 0.0135 | 1 | 0 | 1 | 0 | 0 | 0 | 1 | 0 | 0 | 0 | 0.25 | 0 | 0 | 0 | 0 | 0 | 0 | 0 | 0.25
2014-07-10 | 20時 | 0.14927 | 0.024412 | 0 | 0.031168 | 0.096593 | 0.021512 | 0 | 0 | 0.024412 | 0 | 0 | 0 | 0 | 0 | 0 | 0 | 0 | 0 | 0 | 0 | 0 | 0 | 0.25 | 0.75 | 0.25 | 0 | 0 | 0.25 | 0 | 0 | 0 | 0 | 0 | 0 | 0 | 0 | 0 | 0 | 0 | 0 | 0
2014-07-10 | 21時 | 0.14618 | 0.09733 | 0.11329 | 0.12467 | 0 | 0.021512 | 0 | 0 | 0.073237 | 0.024094 | 0.0089431 | 0.041749 | 0.0090124 | 0 | 0.023085 | 0 | 0.021352 | 0 | 0 | 0.0091538 | 0 | 0 | 1 | 0 | 0.25 | 0 | 0 | 0.75 | 0.25 | 0.25 | 0.5 | 0.25 | 0 | 0.75 | 0 | 0.25 | 0 | 0 | 0.25 | 0 | 0
2014-07-10 | 22時 | 0.12467 | 0.1452 | 0.13895 | 0.12467 | 0 | 0 | 0 | 0 | 0.048824 | 0.096374 | 0.017886 | 0.041749 | 0.018025 | 0 | 0.03078 | 0 | 0.021352 | 0 | 0 | 0.0091538 | 0 | 0 | 1 | 0 | 0 | 0 | 0 | 0.5 | 1 | 0.5 | 0.5 | 0.5 | 0 | 1 | 0 | 0.25 | 0 | 0 | 0.25 | 0 | 0
2014-07-10 | 23時 | 0.12467 | 0.16993 | 0.104 | 0.12467 | 0 | 0 | 0 | 0 | 0.097649 | 0.072281 | 0.0089431 | 0.041749 | 0.0090124 | 0 | 0.023085 | 0 | 0 | 0.0088247 | 0.003228 | 0.0091538 | 0 | 0 | 1 | 0 | 0 | 0 | 0 | 1 | 0.75 | 0.25 | 0.5 | 0.25 | 0 | 0.75 | 0 | 0 | 0.25 | 0.25 | 0.25 | 0 | 0
2014-07-11 | 0時 | 0 | 0.071009 | 0.042559 | 0 | 0 | 0 | 0 | 0.022185 | 0.048824 | 0 | 0 | 0 | 0 | 0 | 0 | 0 | 0.021352 | 0.0088247 | 0.003228 | 0.0091538 | 0 | 0 | 0 | 0 | 0 | 0 | 0.25 | 0.5 | 0 | 0 | 0 | 0 | 0 | 0 | 0 | 0.25 | 0.25 | 0.25 | 0.25 | 0 | 0
2014-07-11 | 1時 | 0 | 0 | 0 | 0 | 0 | 0 | 0 | 0 | 0 | 0 | 0 | 0 | 0 | 0 | 0 | 0 | 0 | 0 | 0 | 0 | 0 | 0 | 0 | 0 | 0 | 0 | 0 | 0 | 0 | 0 | 0 | 0 | 0 | 0 | 0 | 0 | 0 | 0 | 0 | 0 | 0
2014-07-11 | 2時 | 0 | 0 | 0 | 0 | 0 | 0 | 0 | 0 | 0 | 0 | 0 | 0 | 0 | 0 | 0 | 0 | 0 | 0 | 0 | 0 | 0 | 0 | 0 | 0 | 0 | 0 | 0 | 0 | 0 | 0 | 0 | 0 | 0 | 0 | 0 | 0 | 0 | 0 | 0 | 0 | 0
2014-07-11 | 3時 | 0 | 0 | 0 | 0 | 0 | 0 | 0 | 0 | 0 | 0 | 0 | 0 | 0 | 0 | 0 | 0 | 0 | 0 | 0 | 0 | 0 | 0 | 0 | 0 | 0 | 0 | 0 | 0 | 0 | 0 | 0 | 0 | 0 | 0 | 0 | 0 | 0 | 0 | 0 | 0 | 0
2014-07-11 | 4時 | 0 | 0 | 0 | 0 | 0 | 0 | 0 | 0 | 0 | 0 | 0 | 0 | 0 | 0 | 0 | 0 | 0 | 0 | 0 | 0 | 0 | 0 | 0 | 0 | 0 | 0 | 0 | 0 | 0 | 0 | 0 | 0 | 0 | 0 | 0 | 0 | 0 | 0 | 0 | 0 | 0
2014-07-11 | 5時 | 0 | 0 | 0 | 0 | 0 | 0 | 0 | 0 | 0 | 0 | 0 | 0 | 0 | 0 | 0 | 0 | 0 | 0 | 0 | 0 | 0 | 0 | 0 | 0 | 0 | 0 | 0 | 0 | 0 | 0 | 0 | 0 | 0 | 0 | 0 | 0 | 0 | 0 | 0 | 0 | 0
2014-07-11 | 6時 | 0 | 0.022185 | 0.055135 | 0 | 0 | 0 | 0 | 0.022185 | 0 | 0 | 0 | 0 | 0 | 0 | 0 | 0 | 0.021352 | 0 | 0 | 0.0091538 | 0.024628 | 0 | 0 | 0 | 0 | 0 | 0.25 | 0 | 0 | 0 | 0 | 0 | 0 | 0 | 0 | 0.25 | 0 | 0 | 0.25 | 0.25 | 0
2014-07-11 | 7時 | 0.13859 | 0.048506 | 0.10644 | 0.031168 | 0.064396 | 0.043024 | 0 | 0 | 0.024412 | 0.024094 | 0.017886 | 0 | 0.018025 | 0.024628 | 0.01539 | 0 | 0.021352 | 0 | 0 | 0.0091538 | 0 | 0 | 0.25 | 0.5 | 0.5 | 0 | 0 | 0.25 | 0.25 | 0.5 | 0 | 0.5 | 0.25 | 0.5 | 0 | 0.25 | 0 | 0 | 0.25 | 0 | 0
2014-07-11 | 8時 | 0.093503 | 0 | 0.10056 | 0.093503 | 0 | 0 | 0 | 0 | 0 | 0 | 0.017886 | 0 | 0.018025 | 0.049257 | 0.01539 | 0 | 0 | 0 | 0 | 0 | 0 | 0 | 0.75 | 0 | 0 | 0 | 0 | 0 | 0 | 0.5 | 0 | 0.5 | 0.5 | 0.5 | 0 | 0 | 0 | 0 | 0 | 0 | 0
2014-07-11 | 9時 | 0.17838 | 0.098741 | 0.15487 | 0.12467 | 0.032198 | 0.021512 | 0.028051 | 0.022185 | 0.024412 | 0.024094 | 0.0089431 | 0.020874 | 0.0090124 | 0.024628 | 0.0076949 | 0.016527 | 0.021352 | 0.0088247 | 0.003228 | 0.0091538 | 0.024628 | 0 | 1 | 0.25 | 0.25 | 0.25 | 0.25 | 0.25 | 0.25 | 0.25 | 0.25 | 0.25 | 0.25 | 0.25 | 0.25 | 0.25 | 0.25 | 0.25 | 0.25 | 0.25 | 0
2014-07-11 | 10時 | 0.093503 | 0 | 0.02565 | 0.093503 | 0 | 0 | 0 | 0 | 0 | 0 | 0.0089431 | 0 | 0.0090124 | 0 | 0.0076949 | 0 | 0 | 0 | 0 | 0 | 0 | 0 | 0.75 | 0 | 0 | 0 | 0 | 0 | 0 | 0.25 | 0 | 0.25 | 0 | 0.25 | 0 | 0 | 0 | 0 | 0 | 0 | 0
2014-07-11 | 11時 | 0 | 0 | 0.024628 | 0 | 0 | 0 | 0 | 0 | 0 | 0 | 0 | 0 | 0 | 0.024628 | 0 | 0 | 0 | 0 | 0 | 0 | 0 | 0 | 0 | 0 | 0 | 0 | 0 | 0 | 0 | 0 | 0 | 0 | 0.25 | 0 | 0 | 0 | 0 | 0 | 0 | 0 | 0
2014-07-11 | 12時 | 0.05371 | 0 | 0.024628 | 0 | 0.032198 | 0.021512 | 0 | 0 | 0 | 0 | 0 | 0 | 0 | 0.024628 | 0 | 0 | 0 | 0 | 0 | 0 | 0 | 0 | 0 | 0.25 | 0.25 | 0 | 0 | 0 | 0 | 0 | 0 | 0 | 0.25 | 0 | 0 | 0 | 0 | 0 | 0 | 0 | 0
2014-07-11 | 13時 | 0.11604 | 0 | 0 | 0.062335 | 0.032198 | 0.021512 | 0 | 0 | 0 | 0 | 0 | 0 | 0 | 0 | 0 | 0 | 0 | 0 | 0 | 0 | 0 | 0 | 0.5 | 0.25 | 0.25 | 0 | 0 | 0 | 0 | 0 | 0 | 0 | 0 | 0 | 0 | 0 | 0 | 0 | 0 | 0 | 0
2014-07-11 | 14時 | 0.031168 | 0 | 0.050279 | 0.031168 | 0 | 0 | 0 | 0 | 0 | 0 | 0.0089431 | 0 | 0.0090124 | 0.024628 | 0.0076949 | 0 | 0 | 0 | 0 | 0 | 0 | 0 | 0.25 | 0 | 0 | 0 | 0 | 0 | 0 | 0.25 | 0 | 0.25 | 0.25 | 0.25 | 0 | 0 | 0 | 0 | 0 | 0 | 0
2014-07-11 | 15時 | 0 | 0 | 0 | 0 | 0 | 0 | 0 | 0 | 0 | 0 | 0 | 0 | 0 | 0 | 0 | 0 | 0 | 0 | 0 | 0 | 0 | 0 | 0 | 0 | 0 | 0 | 0 | 0 | 0 | 0 | 0 | 0 | 0 | 0 | 0 | 0 | 0 | 0 | 0 | 0 | 0
2014-07-11 | 16時 | 0.062335 | 0 | 0.024628 | 0.062335 | 0 | 0 | 0 | 0 | 0 | 0 | 0 | 0 | 0 | 0.024628 | 0 | 0 | 0 | 0 | 0 | 0 | 0 | 0 | 0.5 | 0 | 0 | 0 | 0 | 0 | 0 | 0 | 0 | 0 | 0.25 | 0 | 0 | 0 | 0 | 0 | 0 | 0 | 0
2014-07-11 | 17時 | 0.10536 | 0 | 0.038128 | 0.062335 | 0 | 0.043024 | 0 | 0 | 0 | 0 | 0 | 0 | 0 | 0.024628 | 0 | 0 | 0 | 0 | 0 | 0 | 0 | 0.0135 | 0.5 | 0 | 0.5 | 0 | 0 | 0 | 0 | 0 | 0 | 0 | 0.25 | 0 | 0 | 0 | 0 | 0 | 0 | 0 | 0.25
2014-07-11 | 18時 | 0.12467 | 0 | 0.038128 | 0.12467 | 0 | 0 | 0 | 0 | 0 | 0 | 0 | 0 | 0 | 0.024628 | 0 | 0 | 0 | 0 | 0 | 0 | 0 | 0.0135 | 1 | 0 | 0 | 0 | 0 | 0 | 0 | 0 | 0 | 0 | 0.25 | 0 | 0 | 0 | 0 | 0 | 0 | 0 | 0.25
2014-07-11 | 19時 | 0.21072 | 0.096374 | 0.038128 | 0.12467 | 0 | 0.086048 | 0 | 0 | 0 | 0.096374 | 0 | 0 | 0 | 0.024628 | 0 | 0 | 0 | 0 | 0 | 0 | 0 | 0.0135 | 1 | 0 | 1 | 0 | 0 | 0 | 1 | 0 | 0 | 0 | 0.25 | 0 | 0 | 0 | 0 | 0 | 0 | 0 | 0.25
2014-07-11 | 20時 | 0.14927 | 0.024412 | 0 | 0.031168 | 0.096593 | 0.021512 | 0 | 0 | 0.024412 | 0 | 0 | 0 | 0 | 0 | 0 | 0 | 0 | 0 | 0 | 0 | 0 | 0 | 0.25 | 0.75 | 0.25 | 0 | 0 | 0.25 | 0 | 0 | 0 | 0 | 0 | 0 | 0 | 0 | 0 | 0 | 0 | 0 | 0
2014-07-11 | 21時 | 0.14618 | 0.09733 | 0.11329 | 0.12467 | 0 | 0.021512 | 0 | 0 | 0.073237 | 0.024094 | 0.0089431 | 0.041749 | 0.0090124 | 0 | 0.023085 | 0 | 0.021352 | 0 | 0 | 0.0091538 | 0 | 0 | 1 | 0 | 0.25 | 0 | 0 | 0.75 | 0.25 | 0.25 | 0.5 | 0.25 | 0 | 0.75 | 0 | 0.25 | 0 | 0 | 0.25 | 0 | 0
2014-07-11 | 22時 | 0.12467 | 0.1452 | 0.13895 | 0.12467 | 0 | 0 | 0 | 0 | 0.048824 | 0.096374 | 0.017886 | 0.041749 | 0.018025 | 0 | 0.03078 | 0 | 0.021352 | 0 | 0 | 0.0091538 | 0 | 0 | 1 | 0 | 0 | 0 | 0 | 0.5 | 1 | 0.5 | 0.5 | 0.5 | 0 | 1 | 0 | 0.25 | 0 | 0 | 0.25 | 0 | 0
2014-07-11 | 23時 | 0.12467 | 0.16993 | 0.104 | 0.12467 | 0 | 0 | 0 | 0 | 0.097649 | 0.072281 | 0.0089431 | 0.041749 | 0.0090124 | 0 | 0.023085 | 0 | 0 | 0.0088247 | 0.003228 | 0.0091538 | 0 | 0 | 1 | 0 | 0 | 0 | 0 | 1 | 0.75 | 0.25 | 0.5 | 0.25 | 0 | 0.75 | 0 | 0 | 0.25 | 0.25 | 0.25 | 0 | 0
2014-07-12 | 0時 | 0 | 0.071009 | 0.042559 | 0 | 0 | 0 | 0 | 0.022185 | 0.048824 | 0 | 0 | 0 | 0 | 0 | 0 | 0 | 0.021352 | 0.0088247 | 0.003228 | 0.0091538 | 0 | 0 | 0 | 0 | 0 | 0 | 0.25 | 0.5 | 0 | 0 | 0 | 0 | 0 | 0 | 0 | 0.25 | 0.25 | 0.25 | 0.25 | 0 | 0
2014-07-12 | 1時 | 0 | 0 | 0 | 0 | 0 | 0 | 0 | 0 | 0 | 0 | 0 | 0 | 0 | 0 | 0 | 0 | 0 | 0 | 0 | 0 | 0 | 0 | 0 | 0 | 0 | 0 | 0 | 0 | 0 | 0 | 0 | 0 | 0 | 0 | 0 | 0 | 0 | 0 | 0 | 0 | 0
2014-07-12 | 2時 | 0 | 0 | 0 | 0 | 0 | 0 | 0 | 0 | 0 | 0 | 0 | 0 | 0 | 0 | 0 | 0 | 0 | 0 | 0 | 0 | 0 | 0 | 0 | 0 | 0 | 0 | 0 | 0 | 0 | 0 | 0 | 0 | 0 | 0 | 0 | 0 | 0 | 0 | 0 | 0 | 0
2014-07-12 | 3時 | 0 | 0 | 0 | 0 | 0 | 0 | 0 | 0 | 0 | 0 | 0 | 0 | 0 | 0 | 0 | 0 | 0 | 0 | 0 | 0 | 0 | 0 | 0 | 0 | 0 | 0 | 0 | 0 | 0 | 0 | 0 | 0 | 0 | 0 | 0 | 0 | 0 | 0 | 0 | 0 | 0
2014-07-12 | 4時 | 0 | 0 | 0 | 0 | 0 | 0 | 0 | 0 | 0 | 0 | 0 | 0 | 0 | 0 | 0 | 0 | 0 | 0 | 0 | 0 | 0 | 0 | 0 | 0 | 0 | 0 | 0 | 0 | 0 | 0 | 0 | 0 | 0 | 0 | 0 | 0 | 0 | 0 | 0 | 0 | 0
2014-07-12 | 5時 | 0 | 0 | 0 | 0 | 0 | 0 | 0 | 0 | 0 | 0 | 0 | 0 | 0 | 0 | 0 | 0 | 0 | 0 | 0 | 0 | 0 | 0 | 0 | 0 | 0 | 0 | 0 | 0 | 0 | 0 | 0 | 0 | 0 | 0 | 0 | 0 | 0 | 0 | 0 | 0 | 0
2014-07-12 | 6時 | 0 | 0.022185 | 0.055135 | 0 | 0 | 0 | 0 | 0.022185 | 0 | 0 | 0 | 0 | 0 | 0 | 0 | 0 | 0.021352 | 0 | 0 | 0.0091538 | 0.024628 | 0 | 0 | 0 | 0 | 0 | 0.25 | 0 | 0 | 0 | 0 | 0 | 0 | 0 | 0 | 0.25 | 0 | 0 | 0.25 | 0.25 | 0
2014-07-12 | 7時 | 0.13859 | 0.048506 | 0.10644 | 0.031168 | 0.064396 | 0.043024 | 0 | 0 | 0.024412 | 0.024094 | 0.017886 | 0 | 0.018025 | 0.024628 | 0.01539 | 0 | 0.021352 | 0 | 0 | 0.0091538 | 0 | 0 | 0.25 | 0.5 | 0.5 | 0 | 0 | 0.25 | 0.25 | 0.5 | 0 | 0.5 | 0.25 | 0.5 | 0 | 0.25 | 0 | 0 | 0.25 | 0 | 0
2014-07-12 | 8時 | 0.093503 | 0 | 0.10056 | 0.093503 | 0 | 0 | 0 | 0 | 0 | 0 | 0.017886 | 0 | 0.018025 | 0.049257 | 0.01539 | 0 | 0 | 0 | 0 | 0 | 0 | 0 | 0.75 | 0 | 0 | 0 | 0 | 0 | 0 | 0.5 | 0 | 0.5 | 0.5 | 0.5 | 0 | 0 | 0 | 0 | 0 | 0 | 0
2014-07-12 | 9時 | 0.17838 | 0.098741 | 0.15487 | 0.12467 | 0.032198 | 0.021512 | 0.028051 | 0.022185 | 0.024412 | 0.024094 | 0.0089431 | 0.020874 | 0.0090124 | 0.024628 | 0.0076949 | 0.016527 | 0.021352 | 0.0088247 | 0.003228 | 0.0091538 | 0.024628 | 0 | 1 | 0.25 | 0.25 | 0.25 | 0.25 | 0.25 | 0.25 | 0.25 | 0.25 | 0.25 | 0.25 | 0.25 | 0.25 | 0.25 | 0.25 | 0.25 | 0.25 | 0.25 | 0
2014-07-12 | 10時 | 0.093503 | 0 | 0.02565 | 0.093503 | 0 | 0 | 0 | 0 | 0 | 0 | 0.0089431 | 0 | 0.0090124 | 0 | 0.0076949 | 0 | 0 | 0 | 0 | 0 | 0 | 0 | 0.75 | 0 | 0 | 0 | 0 | 0 | 0 | 0.25 | 0 | 0.25 | 0 | 0.25 | 0 | 0 | 0 | 0 | 0 | 0 | 0
2014-07-12 | 11時 | 0 | 0 | 0.024628 | 0 | 0 | 0 | 0 | 0 | 0 | 0 | 0 | 0 | 0 | 0.024628 | 0 | 0 | 0 | 0 | 0 | 0 | 0 | 0 | 0 | 0 | 0 | 0 | 0 | 0 | 0 | 0 | 0 | 0 | 0.25 | 0 | 0 | 0 | 0 | 0 | 0 | 0 | 0
2014-07-12 | 12時 | 0.05371 | 0 | 0.024628 | 0 | 0.032198 | 0.021512 | 0 | 0 | 0 | 0 | 0 | 0 | 0 | 0.024628 | 0 | 0 | 0 | 0 | 0 | 0 | 0 | 0 | 0 | 0.25 | 0.25 | 0 | 0 | 0 | 0 | 0 | 0 | 0 | 0.25 | 0 | 0 | 0 | 0 | 0 | 0 | 0 | 0
2014-07-12 | 13時 | 0.11604 | 0 | 0 | 0.062335 | 0.032198 | 0.021512 | 0 | 0 | 0 | 0 | 0 | 0 | 0 | 0 | 0 | 0 | 0 | 0 | 0 | 0 | 0 | 0 | 0.5 | 0.25 | 0.25 | 0 | 0 | 0 | 0 | 0 | 0 | 0 | 0 | 0 | 0 | 0 | 0 | 0 | 0 | 0 | 0
2014-07-12 | 14時 | 0.031168 | 0 | 0.050279 | 0.031168 | 0 | 0 | 0 | 0 | 0 | 0 | 0.0089431 | 0 | 0.0090124 | 0.024628 | 0.0076949 | 0 | 0 | 0 | 0 | 0 | 0 | 0 | 0.25 | 0 | 0 | 0 | 0 | 0 | 0 | 0.25 | 0 | 0.25 | 0.25 | 0.25 | 0 | 0 | 0 | 0 | 0 | 0 | 0
2014-07-12 | 15時 | 0 | 0 | 0 | 0 | 0 | 0 | 0 | 0 | 0 | 0 | 0 | 0 | 0 | 0 | 0 | 0 | 0 | 0 | 0 | 0 | 0 | 0 | 0 | 0 | 0 | 0 | 0 | 0 | 0 | 0 | 0 | 0 | 0 | 0 | 0 | 0 | 0 | 0 | 0 | 0 | 0
2014-07-12 | 16時 | 0.062335 | 0 | 0.024628 | 0.062335 | 0 | 0 | 0 | 0 | 0 | 0 | 0 | 0 | 0 | 0.024628 | 0 | 0 | 0 | 0 | 0 | 0 | 0 | 0 | 0.5 | 0 | 0 | 0 | 0 | 0 | 0 | 0 | 0 | 0 | 0.25 | 0 | 0 | 0 | 0 | 0 | 0 | 0 | 0
2014-07-12 | 17時 | 0.10536 | 0 | 0.038128 | 0.062335 | 0 | 0.043024 | 0 | 0 | 0 | 0 | 0 | 0 | 0 | 0.024628 | 0 | 0 | 0 | 0 | 0 | 0 | 0 | 0.0135 | 0.5 | 0 | 0.5 | 0 | 0 | 0 | 0 | 0 | 0 | 0 | 0.25 | 0 | 0 | 0 | 0 | 0 | 0 | 0 | 0.25
2014-07-12 | 18時 | 0.12467 | 0 | 0.038128 | 0.12467 | 0 | 0 | 0 | 0 | 0 | 0 | 0 | 0 | 0 | 0.024628 | 0 | 0 | 0 | 0 | 0 | 0 | 0 | 0.0135 | 1 | 0 | 0 | 0 | 0 | 0 | 0 | 0 | 0 | 0 | 0.25 | 0 | 0 | 0 | 0 | 0 | 0 | 0 | 0.25
2014-07-12 | 19時 | 0.21072 | 0.096374 | 0.038128 | 0.12467 | 0 | 0.086048 | 0 | 0 | 0 | 0.096374 | 0 | 0 | 0 | 0.024628 | 0 | 0 | 0 | 0 | 0 | 0 | 0 | 0.0135 | 1 | 0 | 1 | 0 | 0 | 0 | 1 | 0 | 0 | 0 | 0.25 | 0 | 0 | 0 | 0 | 0 | 0 | 0 | 0.25
2014-07-12 | 20時 | 0.14927 | 0.024412 | 0 | 0.031168 | 0.096593 | 0.021512 | 0 | 0 | 0.024412 | 0 | 0 | 0 | 0 | 0 | 0 | 0 | 0 | 0 | 0 | 0 | 0 | 0 | 0.25 | 0.75 | 0.25 | 0 | 0 | 0.25 | 0 | 0 | 0 | 0 | 0 | 0 | 0 | 0 | 0 | 0 | 0 | 0 | 0
2014-07-12 | 21時 | 0.14618 | 0.09733 | 0.11329 | 0.12467 | 0 | 0.021512 | 0 | 0 | 0.073237 | 0.024094 | 0.0089431 | 0.041749 | 0.0090124 | 0 | 0.023085 | 0 | 0.021352 | 0 | 0 | 0.0091538 | 0 | 0 | 1 | 0 | 0.25 | 0 | 0 | 0.75 | 0.25 | 0.25 | 0.5 | 0.25 | 0 | 0.75 | 0 | 0.25 | 0 | 0 | 0.25 | 0 | 0
2014-07-12 | 22時 | 0.12467 | 0.1452 | 0.13895 | 0.12467 | 0 | 0 | 0 | 0 | 0.048824 | 0.096374 | 0.017886 | 0.041749 | 0.018025 | 0 | 0.03078 | 0 | 0.021352 | 0 | 0 | 0.0091538 | 0 | 0 | 1 | 0 | 0 | 0 | 0 | 0.5 | 1 | 0.5 | 0.5 | 0.5 | 0 | 1 | 0 | 0.25 | 0 | 0 | 0.25 | 0 | 0
2014-07-12 | 23時 | 0.12467 | 0.16993 | 0.104 | 0.12467 | 0 | 0 | 0 | 0 | 0.097649 | 0.072281 | 0.0089431 | 0.041749 | 0.0090124 | 0 | 0.023085 | 0 | 0 | 0.0088247 | 0.003228 | 0.0091538 | 0 | 0 | 1 | 0 | 0 | 0 | 0 | 1 | 0.75 | 0.25 | 0.5 | 0.25 | 0 | 0.75 | 0 | 0 | 0.25 | 0.25 | 0.25 | 0 | 0
2014-07-13 | 0時 | 0 | 0.071009 | 0.042559 | 0 | 0 | 0 | 0 | 0.022185 | 0.048824 | 0 | 0 | 0 | 0 | 0 | 0 | 0 | 0.021352 | 0.0088247 | 0.003228 | 0.0091538 | 0 | 0 | 0 | 0 | 0 | 0 | 0.25 | 0.5 | 0 | 0 | 0 | 0 | 0 | 0 | 0 | 0.25 | 0.25 | 0.25 | 0.25 | 0 | 0
2014-07-13 | 1時 | 0 | 0 | 0 | 0 | 0 | 0 | 0 | 0 | 0 | 0 | 0 | 0 | 0 | 0 | 0 | 0 | 0 | 0 | 0 | 0 | 0 | 0 | 0 | 0 | 0 | 0 | 0 | 0 | 0 | 0 | 0 | 0 | 0 | 0 | 0 | 0 | 0 | 0 | 0 | 0 | 0
2014-07-13 | 2時 | 0 | 0 | 0 | 0 | 0 | 0 | 0 | 0 | 0 | 0 | 0 | 0 | 0 | 0 | 0 | 0 | 0 | 0 | 0 | 0 | 0 | 0 | 0 | 0 | 0 | 0 | 0 | 0 | 0 | 0 | 0 | 0 | 0 | 0 | 0 | 0 | 0 | 0 | 0 | 0 | 0
2014-07-13 | 3時 | 0 | 0 | 0 | 0 | 0 | 0 | 0 | 0 | 0 | 0 | 0 | 0 | 0 | 0 | 0 | 0 | 0 | 0 | 0 | 0 | 0 | 0 | 0 | 0 | 0 | 0 | 0 | 0 | 0 | 0 | 0 | 0 | 0 | 0 | 0 | 0 | 0 | 0 | 0 | 0 | 0
2014-07-13 | 4時 | 0 | 0 | 0 | 0 | 0 | 0 | 0 | 0 | 0 | 0 | 0 | 0 | 0 | 0 | 0 | 0 | 0 | 0 | 0 | 0 | 0 | 0 | 0 | 0 | 0 | 0 | 0 | 0 | 0 | 0 | 0 | 0 | 0 | 0 | 0 | 0 | 0 | 0 | 0 | 0 | 0
2014-07-13 | 5時 | 0 | 0 | 0 | 0 | 0 | 0 | 0 | 0 | 0 | 0 | 0 | 0 | 0 | 0 | 0 | 0 | 0 | 0 | 0 | 0 | 0 | 0 | 0 | 0 | 0 | 0 | 0 | 0 | 0 | 0 | 0 | 0 | 0 | 0 | 0 | 0 | 0 | 0 | 0 | 0 | 0
2014-07-13 | 6時 | 0 | 0.022185 | 0.055135 | 0 | 0 | 0 | 0 | 0.022185 | 0 | 0 | 0 | 0 | 0 | 0 | 0 | 0 | 0.021352 | 0 | 0 | 0.0091538 | 0.024628 | 0 | 0 | 0 | 0 | 0 | 0.25 | 0 | 0 | 0 | 0 | 0 | 0 | 0 | 0 | 0.25 | 0 | 0 | 0.25 | 0.25 | 0
2014-07-13 | 7時 | 0.13859 | 0.048506 | 0.10644 | 0.031168 | 0.064396 | 0.043024 | 0 | 0 | 0.024412 | 0.024094 | 0.017886 | 0 | 0.018025 | 0.024628 | 0.01539 | 0 | 0.021352 | 0 | 0 | 0.0091538 | 0 | 0 | 0.25 | 0.5 | 0.5 | 0 | 0 | 0.25 | 0.25 | 0.5 | 0 | 0.5 | 0.25 | 0.5 | 0 | 0.25 | 0 | 0 | 0.25 | 0 | 0
2014-07-13 | 8時 | 0.093503 | 0 | 0.10056 | 0.093503 | 0 | 0 | 0 | 0 | 0 | 0 | 0.017886 | 0 | 0.018025 | 0.049257 | 0.01539 | 0 | 0 | 0 | 0 | 0 | 0 | 0 | 0.75 | 0 | 0 | 0 | 0 | 0 | 0 | 0.5 | 0 | 0.5 | 0.5 | 0.5 | 0 | 0 | 0 | 0 | 0 | 0 | 0
2014-07-13 | 9時 | 0.17838 | 0.098741 | 0.15487 | 0.12467 | 0.032198 | 0.021512 | 0.028051 | 0.022185 | 0.024412 | 0.024094 | 0.0089431 | 0.020874 | 0.0090124 | 0.024628 | 0.0076949 | 0.016527 | 0.021352 | 0.0088247 | 0.003228 | 0.0091538 | 0.024628 | 0 | 1 | 0.25 | 0.25 | 0.25 | 0.25 | 0.25 | 0.25 | 0.25 | 0.25 | 0.25 | 0.25 | 0.25 | 0.25 | 0.25 | 0.25 | 0.25 | 0.25 | 0.25 | 0
2014-07-13 | 10時 | 0.093503 | 0 | 0.02565 | 0.093503 | 0 | 0 | 0 | 0 | 0 | 0 | 0.0089431 | 0 | 0.0090124 | 0 | 0.0076949 | 0 | 0 | 0 | 0 | 0 | 0 | 0 | 0.75 | 0 | 0 | 0 | 0 | 0 | 0 | 0.25 | 0 | 0.25 | 0 | 0.25 | 0 | 0 | 0 | 0 | 0 | 0 | 0
2014-07-13 | 11時 | 0 | 0 | 0.024628 | 0 | 0 | 0 | 0 | 0 | 0 | 0 | 0 | 0 | 0 | 0.024628 | 0 | 0 | 0 | 0 | 0 | 0 | 0 | 0 | 0 | 0 | 0 | 0 | 0 | 0 | 0 | 0 | 0 | 0 | 0.25 | 0 | 0 | 0 | 0 | 0 | 0 | 0 | 0
2014-07-13 | 12時 | 0.05371 | 0 | 0.024628 | 0 | 0.032198 | 0.021512 | 0 | 0 | 0 | 0 | 0 | 0 | 0 | 0.024628 | 0 | 0 | 0 | 0 | 0 | 0 | 0 | 0 | 0 | 0.25 | 0.25 | 0 | 0 | 0 | 0 | 0 | 0 | 0 | 0.25 | 0 | 0 | 0 | 0 | 0 | 0 | 0 | 0
2014-07-13 | 13時 | 0.11604 | 0 | 0 | 0.062335 | 0.032198 | 0.021512 | 0 | 0 | 0 | 0 | 0 | 0 | 0 | 0 | 0 | 0 | 0 | 0 | 0 | 0 | 0 | 0 | 0.5 | 0.25 | 0.25 | 0 | 0 | 0 | 0 | 0 | 0 | 0 | 0 | 0 | 0 | 0 | 0 | 0 | 0 | 0 | 0
2014-07-13 | 14時 | 0.031168 | 0 | 0.050279 | 0.031168 | 0 | 0 | 0 | 0 | 0 | 0 | 0.0089431 | 0 | 0.0090124 | 0.024628 | 0.0076949 | 0 | 0 | 0 | 0 | 0 | 0 | 0 | 0.25 | 0 | 0 | 0 | 0 | 0 | 0 | 0.25 | 0 | 0.25 | 0.25 | 0.25 | 0 | 0 | 0 | 0 | 0 | 0 | 0
2014-07-13 | 15時 | 0 | 0 | 0 | 0 | 0 | 0 | 0 | 0 | 0 | 0 | 0 | 0 | 0 | 0 | 0 | 0 | 0 | 0 | 0 | 0 | 0 | 0 | 0 | 0 | 0 | 0 | 0 | 0 | 0 | 0 | 0 | 0 | 0 | 0 | 0 | 0 | 0 | 0 | 0 | 0 | 0
2014-07-13 | 16時 | 0.062335 | 0 | 0.024628 | 0.062335 | 0 | 0 | 0 | 0 | 0 | 0 | 0 | 0 | 0 | 0.024628 | 0 | 0 | 0 | 0 | 0 | 0 | 0 | 0 | 0.5 | 0 | 0 | 0 | 0 | 0 | 0 | 0 | 0 | 0 | 0.25 | 0 | 0 | 0 | 0 | 0 | 0 | 0 | 0
2014-07-13 | 17時 | 0.10536 | 0 | 0.038128 | 0.062335 | 0 | 0.043024 | 0 | 0 | 0 | 0 | 0 | 0 | 0 | 0.024628 | 0 | 0 | 0 | 0 | 0 | 0 | 0 | 0.0135 | 0.5 | 0 | 0.5 | 0 | 0 | 0 | 0 | 0 | 0 | 0 | 0.25 | 0 | 0 | 0 | 0 | 0 | 0 | 0 | 0.25
2014-07-13 | 18時 | 0.12467 | 0 | 0.038128 | 0.12467 | 0 | 0 | 0 | 0 | 0 | 0 | 0 | 0 | 0 | 0.024628 | 0 | 0 | 0 | 0 | 0 | 0 | 0 | 0.0135 | 1 | 0 | 0 | 0 | 0 | 0 | 0 | 0 | 0 | 0 | 0.25 | 0 | 0 | 0 | 0 | 0 | 0 | 0 | 0.25
2014-07-13 | 19時 | 0.21072 | 0.096374 | 0.038128 | 0.12467 | 0 | 0.086048 | 0 | 0 | 0 | 0.096374 | 0 | 0 | 0 | 0.024628 | 0 | 0 | 0 | 0 | 0 | 0 | 0 | 0.0135 | 1 | 0 | 1 | 0 | 0 | 0 | 1 | 0 | 0 | 0 | 0.25 | 0 | 0 | 0 | 0 | 0 | 0 | 0 | 0.25
2014-07-13 | 20時 | 0.14927 | 0.024412 | 0 | 0.031168 | 0.096593 | 0.021512 | 0 | 0 | 0.024412 | 0 | 0 | 0 | 0 | 0 | 0 | 0 | 0 | 0 | 0 | 0 | 0 | 0 | 0.25 | 0.75 | 0.25 | 0 | 0 | 0.25 | 0 | 0 | 0 | 0 | 0 | 0 | 0 | 0 | 0 | 0 | 0 | 0 | 0
2014-07-13 | 21時 | 0.14618 | 0.09733 | 0.11329 | 0.12467 | 0 | 0.021512 | 0 | 0 | 0.073237 | 0.024094 | 0.0089431 | 0.041749 | 0.0090124 | 0 | 0.023085 | 0 | 0.021352 | 0 | 0 | 0.0091538 | 0 | 0 | 1 | 0 | 0.25 | 0 | 0 | 0.75 | 0.25 | 0.25 | 0.5 | 0.25 | 0 | 0.75 | 0 | 0.25 | 0 | 0 | 0.25 | 0 | 0
2014-07-13 | 22時 | 0.12467 | 0.1452 | 0.13895 | 0.12467 | 0 | 0 | 0 | 0 | 0.048824 | 0.096374 | 0.017886 | 0.041749 | 0.018025 | 0 | 0.03078 | 0 | 0.021352 | 0 | 0 | 0.0091538 | 0 | 0 | 1 | 0 | 0 | 0 | 0 | 0.5 | 1 | 0.5 | 0.5 | 0.5 | 0 | 1 | 0 | 0.25 | 0 | 0 | 0.25 | 0 | 0
2014-07-13 | 23時 | 0.12467 | 0.16993 | 0.104 | 0.12467 | 0 | 0 | 0 | 0 | 0.097649 | 0.072281 | 0.0089431 | 0.041749 | 0.0090124 | 0 | 0.023085 | 0 | 0 | 0.0088247 | 0.003228 | 0.0091538 | 0 | 0 | 1 | 0 | 0 | 0 | 0 | 1 | 0.75 | 0.25 | 0.5 | 0.25 | 0 | 0.75 | 0 | 0 | 0.25 | 0.25 | 0.25 | 0 | 0
2014-07-14 | 0時 | 0 | 0.071009 | 0.042559 | 0 | 0 | 0 | 0 | 0.022185 | 0.048824 | 0 | 0 | 0 | 0 | 0 | 0 | 0 | 0.021352 | 0.0088247 | 0.003228 | 0.0091538 | 0 | 0 | 0 | 0 | 0 | 0 | 0.25 | 0.5 | 0 | 0 | 0 | 0 | 0 | 0 | 0 | 0.25 | 0.25 | 0.25 | 0.25 | 0 | 0
2014-07-14 | 1時 | 0 | 0 | 0 | 0 | 0 | 0 | 0 | 0 | 0 | 0 | 0 | 0 | 0 | 0 | 0 | 0 | 0 | 0 | 0 | 0 | 0 | 0 | 0 | 0 | 0 | 0 | 0 | 0 | 0 | 0 | 0 | 0 | 0 | 0 | 0 | 0 | 0 | 0 | 0 | 0 | 0
2014-07-14 | 2時 | 0 | 0 | 0 | 0 | 0 | 0 | 0 | 0 | 0 | 0 | 0 | 0 | 0 | 0 | 0 | 0 | 0 | 0 | 0 | 0 | 0 | 0 | 0 | 0 | 0 | 0 | 0 | 0 | 0 | 0 | 0 | 0 | 0 | 0 | 0 | 0 | 0 | 0 | 0 | 0 | 0
2014-07-14 | 3時 | 0 | 0 | 0 | 0 | 0 | 0 | 0 | 0 | 0 | 0 | 0 | 0 | 0 | 0 | 0 | 0 | 0 | 0 | 0 | 0 | 0 | 0 | 0 | 0 | 0 | 0 | 0 | 0 | 0 | 0 | 0 | 0 | 0 | 0 | 0 | 0 | 0 | 0 | 0 | 0 | 0
2014-07-14 | 4時 | 0 | 0 | 0 | 0 | 0 | 0 | 0 | 0 | 0 | 0 | 0 | 0 | 0 | 0 | 0 | 0 | 0 | 0 | 0 | 0 | 0 | 0 | 0 | 0 | 0 | 0 | 0 | 0 | 0 | 0 | 0 | 0 | 0 | 0 | 0 | 0 | 0 | 0 | 0 | 0 | 0
2014-07-14 | 5時 | 0 | 0 | 0 | 0 | 0 | 0 | 0 | 0 | 0 | 0 | 0 | 0 | 0 | 0 | 0 | 0 | 0 | 0 | 0 | 0 | 0 | 0 | 0 | 0 | 0 | 0 | 0 | 0 | 0 | 0 | 0 | 0 | 0 | 0 | 0 | 0 | 0 | 0 | 0 | 0 | 0
2014-07-14 | 6時 | 0 | 0.022185 | 0.055135 | 0 | 0 | 0 | 0 | 0.022185 | 0 | 0 | 0 | 0 | 0 | 0 | 0 | 0 | 0.021352 | 0 | 0 | 0.0091538 | 0.024628 | 0 | 0 | 0 | 0 | 0 | 0.25 | 0 | 0 | 0 | 0 | 0 | 0 | 0 | 0 | 0.25 | 0 | 0 | 0.25 | 0.25 | 0
2014-07-14 | 7時 | 0.13859 | 0.048506 | 0.10644 | 0.031168 | 0.064396 | 0.043024 | 0 | 0 | 0.024412 | 0.024094 | 0.017886 | 0 | 0.018025 | 0.024628 | 0.01539 | 0 | 0.021352 | 0 | 0 | 0.0091538 | 0 | 0 | 0.25 | 0.5 | 0.5 | 0 | 0 | 0.25 | 0.25 | 0.5 | 0 | 0.5 | 0.25 | 0.5 | 0 | 0.25 | 0 | 0 | 0.25 | 0 | 0
2014-07-14 | 8時 | 0.093503 | 0 | 0.10056 | 0.093503 | 0 | 0 | 0 | 0 | 0 | 0 | 0.017886 | 0 | 0.018025 | 0.049257 | 0.01539 | 0 | 0 | 0 | 0 | 0 | 0 | 0 | 0.75 | 0 | 0 | 0 | 0 | 0 | 0 | 0.5 | 0 | 0.5 | 0.5 | 0.5 | 0 | 0 | 0 | 0 | 0 | 0 | 0
2014-07-14 | 9時 | 0.17838 | 0.098741 | 0.15487 | 0.12467 | 0.032198 | 0.021512 | 0.028051 | 0.022185 | 0.024412 | 0.024094 | 0.0089431 | 0.020874 | 0.0090124 | 0.024628 | 0.0076949 | 0.016527 | 0.021352 | 0.0088247 | 0.003228 | 0.0091538 | 0.024628 | 0 | 1 | 0.25 | 0.25 | 0.25 | 0.25 | 0.25 | 0.25 | 0.25 | 0.25 | 0.25 | 0.25 | 0.25 | 0.25 | 0.25 | 0.25 | 0.25 | 0.25 | 0.25 | 0
2014-07-14 | 10時 | 0.093503 | 0 | 0.02565 | 0.093503 | 0 | 0 | 0 | 0 | 0 | 0 | 0.0089431 | 0 | 0.0090124 | 0 | 0.0076949 | 0 | 0 | 0 | 0 | 0 | 0 | 0 | 0.75 | 0 | 0 | 0 | 0 | 0 | 0 | 0.25 | 0 | 0.25 | 0 | 0.25 | 0 | 0 | 0 | 0 | 0 | 0 | 0
2014-07-14 | 11時 | 0 | 0 | 0.024628 | 0 | 0 | 0 | 0 | 0 | 0 | 0 | 0 | 0 | 0 | 0.024628 | 0 | 0 | 0 | 0 | 0 | 0 | 0 | 0 | 0 | 0 | 0 | 0 | 0 | 0 | 0 | 0 | 0 | 0 | 0.25 | 0 | 0 | 0 | 0 | 0 | 0 | 0 | 0
2014-07-14 | 12時 | 0.05371 | 0 | 0.024628 | 0 | 0.032198 | 0.021512 | 0 | 0 | 0 | 0 | 0 | 0 | 0 | 0.024628 | 0 | 0 | 0 | 0 | 0 | 0 | 0 | 0 | 0 | 0.25 | 0.25 | 0 | 0 | 0 | 0 | 0 | 0 | 0 | 0.25 | 0 | 0 | 0 | 0 | 0 | 0 | 0 | 0
2014-07-14 | 13時 | 0.11604 | 0 | 0 | 0.062335 | 0.032198 | 0.021512 | 0 | 0 | 0 | 0 | 0 | 0 | 0 | 0 | 0 | 0 | 0 | 0 | 0 | 0 | 0 | 0 | 0.5 | 0.25 | 0.25 | 0 | 0 | 0 | 0 | 0 | 0 | 0 | 0 | 0 | 0 | 0 | 0 | 0 | 0 | 0 | 0
2014-07-14 | 14時 | 0.031168 | 0 | 0.050279 | 0.031168 | 0 | 0 | 0 | 0 | 0 | 0 | 0.0089431 | 0 | 0.0090124 | 0.024628 | 0.0076949 | 0 | 0 | 0 | 0 | 0 | 0 | 0 | 0.25 | 0 | 0 | 0 | 0 | 0 | 0 | 0.25 | 0 | 0.25 | 0.25 | 0.25 | 0 | 0 | 0 | 0 | 0 | 0 | 0
2014-07-14 | 15時 | 0 | 0 | 0 | 0 | 0 | 0 | 0 | 0 | 0 | 0 | 0 | 0 | 0 | 0 | 0 | 0 | 0 | 0 | 0 | 0 | 0 | 0 | 0 | 0 | 0 | 0 | 0 | 0 | 0 | 0 | 0 | 0 | 0 | 0 | 0 | 0 | 0 | 0 | 0 | 0 | 0
2014-07-14 | 16時 | 0.062335 | 0 | 0.024628 | 0.062335 | 0 | 0 | 0 | 0 | 0 | 0 | 0 | 0 | 0 | 0.024628 | 0 | 0 | 0 | 0 | 0 | 0 | 0 | 0 | 0.5 | 0 | 0 | 0 | 0 | 0 | 0 | 0 | 0 | 0 | 0.25 | 0 | 0 | 0 | 0 | 0 | 0 | 0 | 0
2014-07-14 | 17時 | 0.10536 | 0 | 0.038128 | 0.062335 | 0 | 0.043024 | 0 | 0 | 0 | 0 | 0 | 0 | 0 | 0.024628 | 0 | 0 | 0 | 0 | 0 | 0 | 0 | 0.0135 | 0.5 | 0 | 0.5 | 0 | 0 | 0 | 0 | 0 | 0 | 0 | 0.25 | 0 | 0 | 0 | 0 | 0 | 0 | 0 | 0.25
2014-07-14 | 18時 | 0.12467 | 0 | 0.038128 | 0.12467 | 0 | 0 | 0 | 0 | 0 | 0 | 0 | 0 | 0 | 0.024628 | 0 | 0 | 0 | 0 | 0 | 0 | 0 | 0.0135 | 1 | 0 | 0 | 0 | 0 | 0 | 0 | 0 | 0 | 0 | 0.25 | 0 | 0 | 0 | 0 | 0 | 0 | 0 | 0.25
2014-07-14 | 19時 | 0.21072 | 0.096374 | 0.038128 | 0.12467 | 0 | 0.086048 | 0 | 0 | 0 | 0.096374 | 0 | 0 | 0 | 0.024628 | 0 | 0 | 0 | 0 | 0 | 0 | 0 | 0.0135 | 1 | 0 | 1 | 0 | 0 | 0 | 1 | 0 | 0 | 0 | 0.25 | 0 | 0 | 0 | 0 | 0 | 0 | 0 | 0.25
2014-07-14 | 20時 | 0.14927 | 0.024412 | 0 | 0.031168 | 0.096593 | 0.021512 | 0 | 0 | 0.024412 | 0 | 0 | 0 | 0 | 0 | 0 | 0 | 0 | 0 | 0 | 0 | 0 | 0 | 0.25 | 0.75 | 0.25 | 0 | 0 | 0.25 | 0 | 0 | 0 | 0 | 0 | 0 | 0 | 0 | 0 | 0 | 0 | 0 | 0
2014-07-14 | 21時 | 0.14618 | 0.09733 | 0.11329 | 0.12467 | 0 | 0.021512 | 0 | 0 | 0.073237 | 0.024094 | 0.0089431 | 0.041749 | 0.0090124 | 0 | 0.023085 | 0 | 0.021352 | 0 | 0 | 0.0091538 | 0 | 0 | 1 | 0 | 0.25 | 0 | 0 | 0.75 | 0.25 | 0.25 | 0.5 | 0.25 | 0 | 0.75 | 0 | 0.25 | 0 | 0 | 0.25 | 0 | 0
2014-07-14 | 22時 | 0.12467 | 0.1452 | 0.13895 | 0.12467 | 0 | 0 | 0 | 0 | 0.048824 | 0.096374 | 0.017886 | 0.041749 | 0.018025 | 0 | 0.03078 | 0 | 0.021352 | 0 | 0 | 0.0091538 | 0 | 0 | 1 | 0 | 0 | 0 | 0 | 0.5 | 1 | 0.5 | 0.5 | 0.5 | 0 | 1 | 0 | 0.25 | 0 | 0 | 0.25 | 0 | 0
2014-07-14 | 23時 | 0.12467 | 0.16993 | 0.104 | 0.12467 | 0 | 0 | 0 | 0 | 0.097649 | 0.072281 | 0.0089431 | 0.041749 | 0.0090124 | 0 | 0.023085 | 0 | 0 | 0.0088247 | 0.003228 | 0.0091538 | 0 | 0 | 1 | 0 | 0 | 0 | 0 | 1 | 0.75 | 0.25 | 0.5 | 0.25 | 0 | 0.75 | 0 | 0 | 0.25 | 0.25 | 0.25 | 0 | 0
2014-07-15 | 0時 | 0 | 0 | 0 | 0 | 0 | 0 | 0 | 0 | 0 | 0 | 0 | 0 | 0 | 0 | 0 | 0 | 0 | 0 | 0 | 0 | 0 | 0 | 0 | 0 | 0 | 0 | 0 | 0 | 0 | 0 | 0 | 0 | 0 | 0 | 0 | 0 | 0 | 0 | 0 | 0 | 0
2014-07-15 | 1時 | 0 | 0 | 0 | 0 | 0 | 0 | 0 | 0 | 0 | 0 | 0 | 0 | 0 | 0 | 0 | 0 | 0 | 0 | 0 | 0 | 0 | 0 | 0 | 0 | 0 | 0 | 0 | 0 | 0 | 0 | 0 | 0 | 0 | 0 | 0 | 0 | 0 | 0 | 0 | 0 | 0
2014-07-15 | 2時 | 0 | 0 | 0 | 0 | 0 | 0 | 0 | 0 | 0 | 0 | 0 | 0 | 0 | 0 | 0 | 0 | 0 | 0 | 0 | 0 | 0 | 0 | 0 | 0 | 0 | 0 | 0 | 0 | 0 | 0 | 0 | 0 | 0 | 0 | 0 | 0 | 0 | 0 | 0 | 0 | 0
2014-07-15 | 3時 | 0 | 0 | 0 | 0 | 0 | 0 | 0 | 0 | 0 | 0 | 0 | 0 | 0 | 0 | 0 | 0 | 0 | 0 | 0 | 0 | 0 | 0 | 0 | 0 | 0 | 0 | 0 | 0 | 0 | 0 | 0 | 0 | 0 | 0 | 0 | 0 | 0 | 0 | 0 | 0 | 0
2014-07-15 | 4時 | 0 | 0 | 0 | 0 | 0 | 0 | 0 | 0 | 0 | 0 | 0 | 0 | 0 | 0 | 0 | 0 | 0 | 0 | 0 | 0 | 0 | 0 | 0 | 0 | 0 | 0 | 0 | 0 | 0 | 0 | 0 | 0 | 0 | 0 | 0 | 0 | 0 | 0 | 0 | 0 | 0
2014-07-15 | 5時 | 0 | 0 | 0 | 0 | 0 | 0 | 0 | 0 | 0 | 0 | 0 | 0 | 0 | 0 | 0 | 0 | 0 | 0 | 0 | 0 | 0 | 0 | 0 | 0 | 0 | 0 | 0 | 0 | 0 | 0 | 0 | 0 | 0 | 0 | 0 | 0 | 0 | 0 | 0 | 0 | 0
2014-07-15 | 6時 | 0 | 0 | 0 | 0 | 0 | 0 | 0 | 0 | 0 | 0 | 0 | 0 | 0 | 0 | 0 | 0 | 0 | 0 | 0 | 0 | 0 | 0 | 0 | 0 | 0 | 0 | 0 | 0 | 0 | 0 | 0 | 0 | 0 | 0 | 0 | 0 | 0 | 0 | 0 | 0 | 0
2014-07-15 | 7時 | 0 | 0.022185 | 0.07309 | 0 | 0 | 0 | 0 | 0.022185 | 0 | 0 | 0.0089431 | 0 | 0.0090124 | 0 | 0 | 0 | 0.021352 | 0 | 0 | 0.0091538 | 0.024628 | 0 | 0 | 0 | 0 | 0 | 0.25 | 0 | 0 | 0.25 | 0 | 0.25 | 0 | 0 | 0 | 0.25 | 0 | 0 | 0.25 | 0.25 | 0
2014-07-15 | 8時 | 0.084877 | 0.07069 | 0.17022 | 0.031168 | 0.032198 | 0.021512 | 0 | 0.022185 | 0.024412 | 0.024094 | 0.035772 | 0 | 0.018025 | 0 | 0.03078 | 0 | 0.042705 | 0 | 0 | 0.018308 | 0.024628 | 0 | 0.25 | 0.25 | 0.25 | 0 | 0.25 | 0.25 | 0.25 | 1 | 0 | 0.5 | 0 | 1 | 0 | 0.5 | 0 | 0 | 0.5 | 0.25 | 0
2014-07-15 | 9時 | 0.23209 | 0.14693 | 0.14457 | 0.12467 | 0.064396 | 0.043024 | 0.028051 | 0.022185 | 0.024412 | 0.072281 | 0.026829 | 0 | 0.0090124 | 0 | 0.023085 | 0 | 0.042705 | 0 | 0 | 0.018308 | 0.024628 | 0 | 1 | 0.5 | 0.5 | 0.25 | 0.25 | 0.25 | 0.75 | 0.75 | 0 | 0.25 | 0 | 0.75 | 0 | 0.5 | 0 | 0 | 0.5 | 0.25 | 0
2014-07-15 | 10時 | 0.12467 | 0.19402 | 0.13024 | 0.12467 | 0 | 0 | 0 | 0 | 0.097649 | 0.096374 | 0.0089431 | 0.020874 | 0.0090124 | 0.024628 | 0.0076949 | 0.016527 | 0.021352 | 0.0088247 | 0.003228 | 0.0091538 | 0 | 0 | 1 | 0 | 0 | 0 | 0 | 1 | 1 | 0.25 | 0.25 | 0.25 | 0.25 | 0.25 | 0.25 | 0.25 | 0.25 | 0.25 | 0.25 | 0 | 0
2014-07-15 | 11時 | 0.12467 | 0.19402 | 0 | 0.12467 | 0 | 0 | 0 | 0 | 0.097649 | 0.096374 | 0 | 0 | 0 | 0 | 0 | 0 | 0 | 0 | 0 | 0 | 0 | 0 | 1 | 0 | 0 | 0 | 0 | 1 | 1 | 0 | 0 | 0 | 0 | 0 | 0 | 0 | 0 | 0 | 0 | 0 | 0
2014-07-15 | 12時 | 0.14721 | 0.12111 | 0.085641 | 0.093503 | 0.032198 | 0.021512 | 0 | 0 | 0.048824 | 0.072281 | 0 | 0 | 0 | 0.024628 | 0 | 0 | 0.042705 | 0 | 0 | 0.018308 | 0 | 0 | 0.75 | 0.25 | 0.25 | 0 | 0 | 0.5 | 0.75 | 0 | 0 | 0 | 0.25 | 0 | 0 | 0.5 | 0 | 0 | 0.5 | 0 | 0
2014-07-15 | 13時 | 0.13756 | 0.024094 | 0.11027 | 0.062335 | 0.032198 | 0.043024 | 0 | 0 | 0 | 0.024094 | 0 | 0 | 0 | 0.049257 | 0 | 0 | 0.042705 | 0 | 0 | 0.018308 | 0 | 0 | 0.5 | 0.25 | 0.5 | 0 | 0 | 0 | 0.25 | 0 | 0 | 0 | 0.5 | 0 | 0 | 0.5 | 0 | 0 | 0.5 | 0 | 0
2014-07-15 | 14時 | 0 | 0 | 0 | 0 | 0 | 0 | 0 | 0 | 0 | 0 | 0 | 0 | 0 | 0 | 0 | 0 | 0 | 0 | 0 | 0 | 0 | 0 | 0 | 0 | 0 | 0 | 0 | 0 | 0 | 0 | 0 | 0 | 0 | 0 | 0 | 0 | 0 | 0 | 0 | 0 | 0
2014-07-15 | 15時 | 0 | 0 | 0 | 0 | 0 | 0 | 0 | 0 | 0 | 0 | 0 | 0 | 0 | 0 | 0 | 0 | 0 | 0 | 0 | 0 | 0 | 0 | 0 | 0 | 0 | 0 | 0 | 0 | 0 | 0 | 0 | 0 | 0 | 0 | 0 | 0 | 0 | 0 | 0 | 0 | 0
2014-07-15 | 16時 | 0.062335 | 0.048824 | 0.11227 | 0.062335 | 0 | 0 | 0 | 0 | 0.048824 | 0 | 0 | 0.041749 | 0 | 0.024628 | 0.01539 | 0 | 0.021352 | 0 | 0 | 0.0091538 | 0 | 0 | 0.5 | 0 | 0 | 0 | 0 | 0.5 | 0 | 0 | 0.5 | 0 | 0.25 | 0.5 | 0 | 0.25 | 0 | 0 | 0.25 | 0 | 0
2014-07-15 | 17時 | 0.12467 | 0.097649 | 0.092348 | 0.12467 | 0 | 0 | 0 | 0 | 0.097649 | 0 | 0.0089431 | 0.020874 | 0.0090124 | 0.024628 | 0.01539 | 0 | 0 | 0 | 0 | 0 | 0 | 0.0135 | 1 | 0 | 0 | 0 | 0 | 1 | 0 | 0.25 | 0.25 | 0.25 | 0.25 | 0.5 | 0 | 0 | 0 | 0 | 0 | 0 | 0.25
2014-07-15 | 18時 | 0.21072 | 0.097649 | 0 | 0.12467 | 0 | 0.086048 | 0 | 0 | 0.097649 | 0 | 0 | 0 | 0 | 0 | 0 | 0 | 0 | 0 | 0 | 0 | 0 | 0 | 1 | 0 | 1 | 0 | 0 | 1 | 0 | 0 | 0 | 0 | 0 | 0 | 0 | 0 | 0 | 0 | 0 | 0 | 0
2014-07-15 | 19時 | 0.12879 | 0 | 0.030506 | 0 | 0.12879 | 0 | 0 | 0 | 0 | 0 | 0 | 0 | 0 | 0 | 0 | 0 | 0.021352 | 0 | 0 | 0.0091538 | 0 | 0 | 0 | 1 | 0 | 0 | 0 | 0 | 0 | 0 | 0 | 0 | 0 | 0 | 0 | 0.25 | 0 | 0 | 0.25 | 0 | 0
2014-07-15 | 20時 | 0.16769 | 0.097012 | 0.030506 | 0.12467 | 0 | 0.043024 | 0 | 0 | 0.048824 | 0.048187 | 0 | 0 | 0 | 0 | 0 | 0 | 0.021352 | 0 | 0 | 0.0091538 | 0 | 0 | 1 | 0 | 0.5 | 0 | 0 | 0.5 | 0.5 | 0 | 0 | 0 | 0 | 0 | 0 | 0.25 | 0 | 0 | 0.25 | 0 | 0
2014-07-15 | 21時 | 0.12467 | 0.16961 | 0.059075 | 0.12467 | 0 | 0 | 0 | 0 | 0.073237 | 0.096374 | 0 | 0.020874 | 0 | 0 | 0.0076949 | 0 | 0.021352 | 0 | 0 | 0.0091538 | 0 | 0 | 1 | 0 | 0 | 0 | 0 | 0.75 | 1 | 0 | 0.25 | 0 | 0 | 0.25 | 0 | 0.25 | 0 | 0 | 0.25 | 0 | 0
2014-07-15 | 22時 | 0.12467 | 0.1452 | 0.13895 | 0.12467 | 0 | 0 | 0 | 0 | 0.048824 | 0.096374 | 0.017886 | 0.041749 | 0.018025 | 0 | 0.03078 | 0 | 0.021352 | 0 | 0 | 0.0091538 | 0 | 0 | 1 | 0 | 0 | 0 | 0 | 0.5 | 1 | 0.5 | 0.5 | 0.5 | 0 | 1 | 0 | 0.25 | 0 | 0 | 0.25 | 0 | 0
2014-07-15 | 23時 | 0.062335 | 0.14138 | 0.15585 | 0.062335 | 0 | 0 | 0 | 0.044369 | 0.048824 | 0.048187 | 0.0089431 | 0.041749 | 0.0090124 | 0 | 0.023085 | 0 | 0.042705 | 0.0088247 | 0.003228 | 0.018308 | 0 | 0 | 0.5 | 0 | 0 | 0 | 0.5 | 0.5 | 0.5 | 0.25 | 0.5 | 0.25 | 0 | 0.75 | 0 | 0.5 | 0.25 | 0.25 | 0.5 | 0 | 0
2014-07-16 | 0時 | 0 | 0 | 0 | 0 | 0 | 0 | 0 | 0 | 0 | 0 | 0 | 0 | 0 | 0 | 0 | 0 | 0 | 0 | 0 | 0 | 0 | 0 | 0 | 0 | 0 | 0 | 0 | 0 | 0 | 0 | 0 | 0 | 0 | 0 | 0 | 0 | 0 | 0 | 0 | 0 | 0
2014-07-16 | 1時 | 0 | 0 | 0 | 0 | 0 | 0 | 0 | 0 | 0 | 0 | 0 | 0 | 0 | 0 | 0 | 0 | 0 | 0 | 0 | 0 | 0 | 0 | 0 | 0 | 0 | 0 | 0 | 0 | 0 | 0 | 0 | 0 | 0 | 0 | 0 | 0 | 0 | 0 | 0 | 0 | 0
2014-07-16 | 2時 | 0 | 0 | 0 | 0 | 0 | 0 | 0 | 0 | 0 | 0 | 0 | 0 | 0 | 0 | 0 | 0 | 0 | 0 | 0 | 0 | 0 | 0 | 0 | 0 | 0 | 0 | 0 | 0 | 0 | 0 | 0 | 0 | 0 | 0 | 0 | 0 | 0 | 0 | 0 | 0 | 0
2014-07-16 | 3時 | 0 | 0 | 0 | 0 | 0 | 0 | 0 | 0 | 0 | 0 | 0 | 0 | 0 | 0 | 0 | 0 | 0 | 0 | 0 | 0 | 0 | 0 | 0 | 0 | 0 | 0 | 0 | 0 | 0 | 0 | 0 | 0 | 0 | 0 | 0 | 0 | 0 | 0 | 0 | 0 | 0
2014-07-16 | 4時 | 0 | 0 | 0 | 0 | 0 | 0 | 0 | 0 | 0 | 0 | 0 | 0 | 0 | 0 | 0 | 0 | 0 | 0 | 0 | 0 | 0 | 0 | 0 | 0 | 0 | 0 | 0 | 0 | 0 | 0 | 0 | 0 | 0 | 0 | 0 | 0 | 0 | 0 | 0 | 0 | 0
2014-07-16 | 5時 | 0 | 0 | 0 | 0 | 0 | 0 | 0 | 0 | 0 | 0 | 0 | 0 | 0 | 0 | 0 | 0 | 0 | 0 | 0 | 0 | 0 | 0 | 0 | 0 | 0 | 0 | 0 | 0 | 0 | 0 | 0 | 0 | 0 | 0 | 0 | 0 | 0 | 0 | 0 | 0 | 0
2014-07-16 | 6時 | 0 | 0 | 0 | 0 | 0 | 0 | 0 | 0 | 0 | 0 | 0 | 0 | 0 | 0 | 0 | 0 | 0 | 0 | 0 | 0 | 0 | 0 | 0 | 0 | 0 | 0 | 0 | 0 | 0 | 0 | 0 | 0 | 0 | 0 | 0 | 0 | 0 | 0 | 0 | 0 | 0
2014-07-16 | 7時 | 0 | 0.022185 | 0.07309 | 0 | 0 | 0 | 0 | 0.022185 | 0 | 0 | 0.0089431 | 0 | 0.0090124 | 0 | 0 | 0 | 0.021352 | 0 | 0 | 0.0091538 | 0.024628 | 0 | 0 | 0 | 0 | 0 | 0.25 | 0 | 0 | 0.25 | 0 | 0.25 | 0 | 0 | 0 | 0.25 | 0 | 0 | 0.25 | 0.25 | 0
2014-07-16 | 8時 | 0.084877 | 0.07069 | 0.17022 | 0.031168 | 0.032198 | 0.021512 | 0 | 0.022185 | 0.024412 | 0.024094 | 0.035772 | 0 | 0.018025 | 0 | 0.03078 | 0 | 0.042705 | 0 | 0 | 0.018308 | 0.024628 | 0 | 0.25 | 0.25 | 0.25 | 0 | 0.25 | 0.25 | 0.25 | 1 | 0 | 0.5 | 0 | 1 | 0 | 0.5 | 0 | 0 | 0.5 | 0.25 | 0
2014-07-16 | 9時 | 0.23209 | 0.14693 | 0.14457 | 0.12467 | 0.064396 | 0.043024 | 0.028051 | 0.022185 | 0.024412 | 0.072281 | 0.026829 | 0 | 0.0090124 | 0 | 0.023085 | 0 | 0.042705 | 0 | 0 | 0.018308 | 0.024628 | 0 | 1 | 0.5 | 0.5 | 0.25 | 0.25 | 0.25 | 0.75 | 0.75 | 0 | 0.25 | 0 | 0.75 | 0 | 0.5 | 0 | 0 | 0.5 | 0.25 | 0
2014-07-16 | 10時 | 0.12467 | 0.19402 | 0.13024 | 0.12467 | 0 | 0 | 0 | 0 | 0.097649 | 0.096374 | 0.0089431 | 0.020874 | 0.0090124 | 0.024628 | 0.0076949 | 0.016527 | 0.021352 | 0.0088247 | 0.003228 | 0.0091538 | 0 | 0 | 1 | 0 | 0 | 0 | 0 | 1 | 1 | 0.25 | 0.25 | 0.25 | 0.25 | 0.25 | 0.25 | 0.25 | 0.25 | 0.25 | 0.25 | 0 | 0
2014-07-16 | 11時 | 0.12467 | 0.19402 | 0 | 0.12467 | 0 | 0 | 0 | 0 | 0.097649 | 0.096374 | 0 | 0 | 0 | 0 | 0 | 0 | 0 | 0 | 0 | 0 | 0 | 0 | 1 | 0 | 0 | 0 | 0 | 1 | 1 | 0 | 0 | 0 | 0 | 0 | 0 | 0 | 0 | 0 | 0 | 0 | 0
2014-07-16 | 12時 | 0.14721 | 0.12111 | 0.085641 | 0.093503 | 0.032198 | 0.021512 | 0 | 0 | 0.048824 | 0.072281 | 0 | 0 | 0 | 0.024628 | 0 | 0 | 0.042705 | 0 | 0 | 0.018308 | 0 | 0 | 0.75 | 0.25 | 0.25 | 0 | 0 | 0.5 | 0.75 | 0 | 0 | 0 | 0.25 | 0 | 0 | 0.5 | 0 | 0 | 0.5 | 0 | 0
2014-07-16 | 13時 | 0.13756 | 0.024094 | 0.11027 | 0.062335 | 0.032198 | 0.043024 | 0 | 0 | 0 | 0.024094 | 0 | 0 | 0 | 0.049257 | 0 | 0 | 0.042705 | 0 | 0 | 0.018308 | 0 | 0 | 0.5 | 0.25 | 0.5 | 0 | 0 | 0 | 0.25 | 0 | 0 | 0 | 0.5 | 0 | 0 | 0.5 | 0 | 0 | 0.5 | 0 | 0
2014-07-16 | 14時 | 0 | 0 | 0 | 0 | 0 | 0 | 0 | 0 | 0 | 0 | 0 | 0 | 0 | 0 | 0 | 0 | 0 | 0 | 0 | 0 | 0 | 0 | 0 | 0 | 0 | 0 | 0 | 0 | 0 | 0 | 0 | 0 | 0 | 0 | 0 | 0 | 0 | 0 | 0 | 0 | 0
2014-07-16 | 15時 | 0 | 0 | 0 | 0 | 0 | 0 | 0 | 0 | 0 | 0 | 0 | 0 | 0 | 0 | 0 | 0 | 0 | 0 | 0 | 0 | 0 | 0 | 0 | 0 | 0 | 0 | 0 | 0 | 0 | 0 | 0 | 0 | 0 | 0 | 0 | 0 | 0 | 0 | 0 | 0 | 0
2014-07-16 | 16時 | 0.062335 | 0.048824 | 0.11227 | 0.062335 | 0 | 0 | 0 | 0 | 0.048824 | 0 | 0 | 0.041749 | 0 | 0.024628 | 0.01539 | 0 | 0.021352 | 0 | 0 | 0.0091538 | 0 | 0 | 0.5 | 0 | 0 | 0 | 0 | 0.5 | 0 | 0 | 0.5 | 0 | 0.25 | 0.5 | 0 | 0.25 | 0 | 0 | 0.25 | 0 | 0
2014-07-16 | 17時 | 0.12467 | 0.097649 | 0.092348 | 0.12467 | 0 | 0 | 0 | 0 | 0.097649 | 0 | 0.0089431 | 0.020874 | 0.0090124 | 0.024628 | 0.01539 | 0 | 0 | 0 | 0 | 0 | 0 | 0.0135 | 1 | 0 | 0 | 0 | 0 | 1 | 0 | 0.25 | 0.25 | 0.25 | 0.25 | 0.5 | 0 | 0 | 0 | 0 | 0 | 0 | 0.25
2014-07-16 | 18時 | 0.21072 | 0.097649 | 0 | 0.12467 | 0 | 0.086048 | 0 | 0 | 0.097649 | 0 | 0 | 0 | 0 | 0 | 0 | 0 | 0 | 0 | 0 | 0 | 0 | 0 | 1 | 0 | 1 | 0 | 0 | 1 | 0 | 0 | 0 | 0 | 0 | 0 | 0 | 0 | 0 | 0 | 0 | 0 | 0
2014-07-16 | 19時 | 0.12879 | 0 | 0.030506 | 0 | 0.12879 | 0 | 0 | 0 | 0 | 0 | 0 | 0 | 0 | 0 | 0 | 0 | 0.021352 | 0 | 0 | 0.0091538 | 0 | 0 | 0 | 1 | 0 | 0 | 0 | 0 | 0 | 0 | 0 | 0 | 0 | 0 | 0 | 0.25 | 0 | 0 | 0.25 | 0 | 0
2014-07-16 | 20時 | 0.16769 | 0.097012 | 0.030506 | 0.12467 | 0 | 0.043024 | 0 | 0 | 0.048824 | 0.048187 | 0 | 0 | 0 | 0 | 0 | 0 | 0.021352 | 0 | 0 | 0.0091538 | 0 | 0 | 1 | 0 | 0.5 | 0 | 0 | 0.5 | 0.5 | 0 | 0 | 0 | 0 | 0 | 0 | 0.25 | 0 | 0 | 0.25 | 0 | 0
2014-07-16 | 21時 | 0.12467 | 0.16961 | 0.059075 | 0.12467 | 0 | 0 | 0 | 0 | 0.073237 | 0.096374 | 0 | 0.020874 | 0 | 0 | 0.0076949 | 0 | 0.021352 | 0 | 0 | 0.0091538 | 0 | 0 | 1 | 0 | 0 | 0 | 0 | 0.75 | 1 | 0 | 0.25 | 0 | 0 | 0.25 | 0 | 0.25 | 0 | 0 | 0.25 | 0 | 0
2014-07-16 | 22時 | 0.12467 | 0.1452 | 0.13895 | 0.12467 | 0 | 0 | 0 | 0 | 0.048824 | 0.096374 | 0.017886 | 0.041749 | 0.018025 | 0 | 0.03078 | 0 | 0.021352 | 0 | 0 | 0.0091538 | 0 | 0 | 1 | 0 | 0 | 0 | 0 | 0.5 | 1 | 0.5 | 0.5 | 0.5 | 0 | 1 | 0 | 0.25 | 0 | 0 | 0.25 | 0 | 0
2014-07-16 | 23時 | 0.062335 | 0.14138 | 0.15585 | 0.062335 | 0 | 0 | 0 | 0.044369 | 0.048824 | 0.048187 | 0.0089431 | 0.041749 | 0.0090124 | 0 | 0.023085 | 0 | 0.042705 | 0.0088247 | 0.003228 | 0.018308 | 0 | 0 | 0.5 | 0 | 0 | 0 | 0.5 | 0.5 | 0.5 | 0.25 | 0.5 | 0.25 | 0 | 0.75 | 0 | 0.5 | 0.25 | 0.25 | 0.5 | 0 | 0
2014-07-17 | 0時 | 0 | 0.071009 | 0.042559 | 0 | 0 | 0 | 0 | 0.022185 | 0.048824 | 0 | 0 | 0 | 0 | 0 | 0 | 0 | 0.021352 | 0.0088247 | 0.003228 | 0.0091538 | 0 | 0 | 0 | 0 | 0 | 0 | 0.25 | 0.5 | 0 | 0 | 0 | 0 | 0 | 0 | 0 | 0.25 | 0.25 | 0.25 | 0.25 | 0 | 0
2014-07-17 | 1時 | 0 | 0 | 0 | 0 | 0 | 0 | 0 | 0 | 0 | 0 | 0 | 0 | 0 | 0 | 0 | 0 | 0 | 0 | 0 | 0 | 0 | 0 | 0 | 0 | 0 | 0 | 0 | 0 | 0 | 0 | 0 | 0 | 0 | 0 | 0 | 0 | 0 | 0 | 0 | 0 | 0
2014-07-17 | 2時 | 0 | 0 | 0 | 0 | 0 | 0 | 0 | 0 | 0 | 0 | 0 | 0 | 0 | 0 | 0 | 0 | 0 | 0 | 0 | 0 | 0 | 0 | 0 | 0 | 0 | 0 | 0 | 0 | 0 | 0 | 0 | 0 | 0 | 0 | 0 | 0 | 0 | 0 | 0 | 0 | 0
2014-07-17 | 3時 | 0 | 0 | 0 | 0 | 0 | 0 | 0 | 0 | 0 | 0 | 0 | 0 | 0 | 0 | 0 | 0 | 0 | 0 | 0 | 0 | 0 | 0 | 0 | 0 | 0 | 0 | 0 | 0 | 0 | 0 | 0 | 0 | 0 | 0 | 0 | 0 | 0 | 0 | 0 | 0 | 0
2014-07-17 | 4時 | 0 | 0 | 0 | 0 | 0 | 0 | 0 | 0 | 0 | 0 | 0 | 0 | 0 | 0 | 0 | 0 | 0 | 0 | 0 | 0 | 0 | 0 | 0 | 0 | 0 | 0 | 0 | 0 | 0 | 0 | 0 | 0 | 0 | 0 | 0 | 0 | 0 | 0 | 0 | 0 | 0
2014-07-17 | 5時 | 0 | 0 | 0 | 0 | 0 | 0 | 0 | 0 | 0 | 0 | 0 | 0 | 0 | 0 | 0 | 0 | 0 | 0 | 0 | 0 | 0 | 0 | 0 | 0 | 0 | 0 | 0 | 0 | 0 | 0 | 0 | 0 | 0 | 0 | 0 | 0 | 0 | 0 | 0 | 0 | 0
2014-07-17 | 6時 | 0 | 0.022185 | 0.055135 | 0 | 0 | 0 | 0 | 0.022185 | 0 | 0 | 0 | 0 | 0 | 0 | 0 | 0 | 0.021352 | 0 | 0 | 0.0091538 | 0.024628 | 0 | 0 | 0 | 0 | 0 | 0.25 | 0 | 0 | 0 | 0 | 0 | 0 | 0 | 0 | 0.25 | 0 | 0 | 0.25 | 0.25 | 0
2014-07-17 | 7時 | 0.13859 | 0.048506 | 0.10644 | 0.031168 | 0.064396 | 0.043024 | 0 | 0 | 0.024412 | 0.024094 | 0.017886 | 0 | 0.018025 | 0.024628 | 0.01539 | 0 | 0.021352 | 0 | 0 | 0.0091538 | 0 | 0 | 0.25 | 0.5 | 0.5 | 0 | 0 | 0.25 | 0.25 | 0.5 | 0 | 0.5 | 0.25 | 0.5 | 0 | 0.25 | 0 | 0 | 0.25 | 0 | 0
2014-07-17 | 8時 | 0.093503 | 0 | 0.10056 | 0.093503 | 0 | 0 | 0 | 0 | 0 | 0 | 0.017886 | 0 | 0.018025 | 0.049257 | 0.01539 | 0 | 0 | 0 | 0 | 0 | 0 | 0 | 0.75 | 0 | 0 | 0 | 0 | 0 | 0 | 0.5 | 0 | 0.5 | 0.5 | 0.5 | 0 | 0 | 0 | 0 | 0 | 0 | 0
2014-07-17 | 9時 | 0.17838 | 0.098741 | 0.15487 | 0.12467 | 0.032198 | 0.021512 | 0.028051 | 0.022185 | 0.024412 | 0.024094 | 0.0089431 | 0.020874 | 0.0090124 | 0.024628 | 0.0076949 | 0.016527 | 0.021352 | 0.0088247 | 0.003228 | 0.0091538 | 0.024628 | 0 | 1 | 0.25 | 0.25 | 0.25 | 0.25 | 0.25 | 0.25 | 0.25 | 0.25 | 0.25 | 0.25 | 0.25 | 0.25 | 0.25 | 0.25 | 0.25 | 0.25 | 0.25 | 0
2014-07-17 | 10時 | 0.093503 | 0 | 0.02565 | 0.093503 | 0 | 0 | 0 | 0 | 0 | 0 | 0.0089431 | 0 | 0.0090124 | 0 | 0.0076949 | 0 | 0 | 0 | 0 | 0 | 0 | 0 | 0.75 | 0 | 0 | 0 | 0 | 0 | 0 | 0.25 | 0 | 0.25 | 0 | 0.25 | 0 | 0 | 0 | 0 | 0 | 0 | 0
2014-07-17 | 11時 | 0 | 0 | 0.024628 | 0 | 0 | 0 | 0 | 0 | 0 | 0 | 0 | 0 | 0 | 0.024628 | 0 | 0 | 0 | 0 | 0 | 0 | 0 | 0 | 0 | 0 | 0 | 0 | 0 | 0 | 0 | 0 | 0 | 0 | 0.25 | 0 | 0 | 0 | 0 | 0 | 0 | 0 | 0
2014-07-17 | 12時 | 0.05371 | 0 | 0.024628 | 0 | 0.032198 | 0.021512 | 0 | 0 | 0 | 0 | 0 | 0 | 0 | 0.024628 | 0 | 0 | 0 | 0 | 0 | 0 | 0 | 0 | 0 | 0.25 | 0.25 | 0 | 0 | 0 | 0 | 0 | 0 | 0 | 0.25 | 0 | 0 | 0 | 0 | 0 | 0 | 0 | 0
2014-07-17 | 13時 | 0.11604 | 0 | 0 | 0.062335 | 0.032198 | 0.021512 | 0 | 0 | 0 | 0 | 0 | 0 | 0 | 0 | 0 | 0 | 0 | 0 | 0 | 0 | 0 | 0 | 0.5 | 0.25 | 0.25 | 0 | 0 | 0 | 0 | 0 | 0 | 0 | 0 | 0 | 0 | 0 | 0 | 0 | 0 | 0 | 0
2014-07-17 | 14時 | 0.031168 | 0 | 0.050279 | 0.031168 | 0 | 0 | 0 | 0 | 0 | 0 | 0.0089431 | 0 | 0.0090124 | 0.024628 | 0.0076949 | 0 | 0 | 0 | 0 | 0 | 0 | 0 | 0.25 | 0 | 0 | 0 | 0 | 0 | 0 | 0.25 | 0 | 0.25 | 0.25 | 0.25 | 0 | 0 | 0 | 0 | 0 | 0 | 0
2014-07-17 | 15時 | 0 | 0 | 0 | 0 | 0 | 0 | 0 | 0 | 0 | 0 | 0 | 0 | 0 | 0 | 0 | 0 | 0 | 0 | 0 | 0 | 0 | 0 | 0 | 0 | 0 | 0 | 0 | 0 | 0 | 0 | 0 | 0 | 0 | 0 | 0 | 0 | 0 | 0 | 0 | 0 | 0
2014-07-17 | 16時 | 0.062335 | 0 | 0.024628 | 0.062335 | 0 | 0 | 0 | 0 | 0 | 0 | 0 | 0 | 0 | 0.024628 | 0 | 0 | 0 | 0 | 0 | 0 | 0 | 0 | 0.5 | 0 | 0 | 0 | 0 | 0 | 0 | 0 | 0 | 0 | 0.25 | 0 | 0 | 0 | 0 | 0 | 0 | 0 | 0
2014-07-17 | 17時 | 0.10536 | 0 | 0.038128 | 0.062335 | 0 | 0.043024 | 0 | 0 | 0 | 0 | 0 | 0 | 0 | 0.024628 | 0 | 0 | 0 | 0 | 0 | 0 | 0 | 0.0135 | 0.5 | 0 | 0.5 | 0 | 0 | 0 | 0 | 0 | 0 | 0 | 0.25 | 0 | 0 | 0 | 0 | 0 | 0 | 0 | 0.25
2014-07-17 | 18時 | 0.12467 | 0 | 0.038128 | 0.12467 | 0 | 0 | 0 | 0 | 0 | 0 | 0 | 0 | 0 | 0.024628 | 0 | 0 | 0 | 0 | 0 | 0 | 0 | 0.0135 | 1 | 0 | 0 | 0 | 0 | 0 | 0 | 0 | 0 | 0 | 0.25 | 0 | 0 | 0 | 0 | 0 | 0 | 0 | 0.25
2014-07-17 | 19時 | 0.21072 | 0.096374 | 0.038128 | 0.12467 | 0 | 0.086048 | 0 | 0 | 0 | 0.096374 | 0 | 0 | 0 | 0.024628 | 0 | 0 | 0 | 0 | 0 | 0 | 0 | 0.0135 | 1 | 0 | 1 | 0 | 0 | 0 | 1 | 0 | 0 | 0 | 0.25 | 0 | 0 | 0 | 0 | 0 | 0 | 0 | 0.25
2014-07-17 | 20時 | 0.14927 | 0.024412 | 0 | 0.031168 | 0.096593 | 0.021512 | 0 | 0 | 0.024412 | 0 | 0 | 0 | 0 | 0 | 0 | 0 | 0 | 0 | 0 | 0 | 0 | 0 | 0.25 | 0.75 | 0.25 | 0 | 0 | 0.25 | 0 | 0 | 0 | 0 | 0 | 0 | 0 | 0 | 0 | 0 | 0 | 0 | 0
2014-07-17 | 21時 | 0.14618 | 0.09733 | 0.11329 | 0.12467 | 0 | 0.021512 | 0 | 0 | 0.073237 | 0.024094 | 0.0089431 | 0.041749 | 0.0090124 | 0 | 0.023085 | 0 | 0.021352 | 0 | 0 | 0.0091538 | 0 | 0 | 1 | 0 | 0.25 | 0 | 0 | 0.75 | 0.25 | 0.25 | 0.5 | 0.25 | 0 | 0.75 | 0 | 0.25 | 0 | 0 | 0.25 | 0 | 0
2014-07-17 | 22時 | 0.12467 | 0.1452 | 0.13895 | 0.12467 | 0 | 0 | 0 | 0 | 0.048824 | 0.096374 | 0.017886 | 0.041749 | 0.018025 | 0 | 0.03078 | 0 | 0.021352 | 0 | 0 | 0.0091538 | 0 | 0 | 1 | 0 | 0 | 0 | 0 | 0.5 | 1 | 0.5 | 0.5 | 0.5 | 0 | 1 | 0 | 0.25 | 0 | 0 | 0.25 | 0 | 0
2014-07-17 | 23時 | 0.12467 | 0.16993 | 0.104 | 0.12467 | 0 | 0 | 0 | 0 | 0.097649 | 0.072281 | 0.0089431 | 0.041749 | 0.0090124 | 0 | 0.023085 | 0 | 0 | 0.0088247 | 0.003228 | 0.0091538 | 0 | 0 | 1 | 0 | 0 | 0 | 0 | 1 | 0.75 | 0.25 | 0.5 | 0.25 | 0 | 0.75 | 0 | 0 | 0.25 | 0.25 | 0.25 | 0 | 0
2014-07-18 | 0時 | 0 | 0.071009 | 0.042559 | 0 | 0 | 0 | 0 | 0.022185 | 0.048824 | 0 | 0 | 0 | 0 | 0 | 0 | 0 | 0.021352 | 0.0088247 | 0.003228 | 0.0091538 | 0 | 0 | 0 | 0 | 0 | 0 | 0.25 | 0.5 | 0 | 0 | 0 | 0 | 0 | 0 | 0 | 0.25 | 0.25 | 0.25 | 0.25 | 0 | 0
2014-07-18 | 1時 | 0 | 0 | 0 | 0 | 0 | 0 | 0 | 0 | 0 | 0 | 0 | 0 | 0 | 0 | 0 | 0 | 0 | 0 | 0 | 0 | 0 | 0 | 0 | 0 | 0 | 0 | 0 | 0 | 0 | 0 | 0 | 0 | 0 | 0 | 0 | 0 | 0 | 0 | 0 | 0 | 0
2014-07-18 | 2時 | 0 | 0 | 0 | 0 | 0 | 0 | 0 | 0 | 0 | 0 | 0 | 0 | 0 | 0 | 0 | 0 | 0 | 0 | 0 | 0 | 0 | 0 | 0 | 0 | 0 | 0 | 0 | 0 | 0 | 0 | 0 | 0 | 0 | 0 | 0 | 0 | 0 | 0 | 0 | 0 | 0
2014-07-18 | 3時 | 0 | 0 | 0 | 0 | 0 | 0 | 0 | 0 | 0 | 0 | 0 | 0 | 0 | 0 | 0 | 0 | 0 | 0 | 0 | 0 | 0 | 0 | 0 | 0 | 0 | 0 | 0 | 0 | 0 | 0 | 0 | 0 | 0 | 0 | 0 | 0 | 0 | 0 | 0 | 0 | 0
2014-07-18 | 4時 | 0 | 0 | 0 | 0 | 0 | 0 | 0 | 0 | 0 | 0 | 0 | 0 | 0 | 0 | 0 | 0 | 0 | 0 | 0 | 0 | 0 | 0 | 0 | 0 | 0 | 0 | 0 | 0 | 0 | 0 | 0 | 0 | 0 | 0 | 0 | 0 | 0 | 0 | 0 | 0 | 0
2014-07-18 | 5時 | 0 | 0 | 0 | 0 | 0 | 0 | 0 | 0 | 0 | 0 | 0 | 0 | 0 | 0 | 0 | 0 | 0 | 0 | 0 | 0 | 0 | 0 | 0 | 0 | 0 | 0 | 0 | 0 | 0 | 0 | 0 | 0 | 0 | 0 | 0 | 0 | 0 | 0 | 0 | 0 | 0
2014-07-18 | 6時 | 0 | 0.022185 | 0.055135 | 0 | 0 | 0 | 0 | 0.022185 | 0 | 0 | 0 | 0 | 0 | 0 | 0 | 0 | 0.021352 | 0 | 0 | 0.0091538 | 0.024628 | 0 | 0 | 0 | 0 | 0 | 0.25 | 0 | 0 | 0 | 0 | 0 | 0 | 0 | 0 | 0.25 | 0 | 0 | 0.25 | 0.25 | 0
2014-07-18 | 7時 | 0.13859 | 0.048506 | 0.10644 | 0.031168 | 0.064396 | 0.043024 | 0 | 0 | 0.024412 | 0.024094 | 0.017886 | 0 | 0.018025 | 0.024628 | 0.01539 | 0 | 0.021352 | 0 | 0 | 0.0091538 | 0 | 0 | 0.25 | 0.5 | 0.5 | 0 | 0 | 0.25 | 0.25 | 0.5 | 0 | 0.5 | 0.25 | 0.5 | 0 | 0.25 | 0 | 0 | 0.25 | 0 | 0
2014-07-18 | 8時 | 0.093503 | 0 | 0.10056 | 0.093503 | 0 | 0 | 0 | 0 | 0 | 0 | 0.017886 | 0 | 0.018025 | 0.049257 | 0.01539 | 0 | 0 | 0 | 0 | 0 | 0 | 0 | 0.75 | 0 | 0 | 0 | 0 | 0 | 0 | 0.5 | 0 | 0.5 | 0.5 | 0.5 | 0 | 0 | 0 | 0 | 0 | 0 | 0
2014-07-18 | 9時 | 0.17838 | 0.098741 | 0.15487 | 0.12467 | 0.032198 | 0.021512 | 0.028051 | 0.022185 | 0.024412 | 0.024094 | 0.0089431 | 0.020874 | 0.0090124 | 0.024628 | 0.0076949 | 0.016527 | 0.021352 | 0.0088247 | 0.003228 | 0.0091538 | 0.024628 | 0 | 1 | 0.25 | 0.25 | 0.25 | 0.25 | 0.25 | 0.25 | 0.25 | 0.25 | 0.25 | 0.25 | 0.25 | 0.25 | 0.25 | 0.25 | 0.25 | 0.25 | 0.25 | 0
2014-07-18 | 10時 | 0.093503 | 0 | 0.02565 | 0.093503 | 0 | 0 | 0 | 0 | 0 | 0 | 0.0089431 | 0 | 0.0090124 | 0 | 0.0076949 | 0 | 0 | 0 | 0 | 0 | 0 | 0 | 0.75 | 0 | 0 | 0 | 0 | 0 | 0 | 0.25 | 0 | 0.25 | 0 | 0.25 | 0 | 0 | 0 | 0 | 0 | 0 | 0
2014-07-18 | 11時 | 0 | 0 | 0.024628 | 0 | 0 | 0 | 0 | 0 | 0 | 0 | 0 | 0 | 0 | 0.024628 | 0 | 0 | 0 | 0 | 0 | 0 | 0 | 0 | 0 | 0 | 0 | 0 | 0 | 0 | 0 | 0 | 0 | 0 | 0.25 | 0 | 0 | 0 | 0 | 0 | 0 | 0 | 0
2014-07-18 | 12時 | 0.05371 | 0 | 0.024628 | 0 | 0.032198 | 0.021512 | 0 | 0 | 0 | 0 | 0 | 0 | 0 | 0.024628 | 0 | 0 | 0 | 0 | 0 | 0 | 0 | 0 | 0 | 0.25 | 0.25 | 0 | 0 | 0 | 0 | 0 | 0 | 0 | 0.25 | 0 | 0 | 0 | 0 | 0 | 0 | 0 | 0
2014-07-18 | 13時 | 0.11604 | 0 | 0 | 0.062335 | 0.032198 | 0.021512 | 0 | 0 | 0 | 0 | 0 | 0 | 0 | 0 | 0 | 0 | 0 | 0 | 0 | 0 | 0 | 0 | 0.5 | 0.25 | 0.25 | 0 | 0 | 0 | 0 | 0 | 0 | 0 | 0 | 0 | 0 | 0 | 0 | 0 | 0 | 0 | 0
2014-07-18 | 14時 | 0.031168 | 0 | 0.050279 | 0.031168 | 0 | 0 | 0 | 0 | 0 | 0 | 0.0089431 | 0 | 0.0090124 | 0.024628 | 0.0076949 | 0 | 0 | 0 | 0 | 0 | 0 | 0 | 0.25 | 0 | 0 | 0 | 0 | 0 | 0 | 0.25 | 0 | 0.25 | 0.25 | 0.25 | 0 | 0 | 0 | 0 | 0 | 0 | 0
2014-07-18 | 15時 | 0 | 0 | 0 | 0 | 0 | 0 | 0 | 0 | 0 | 0 | 0 | 0 | 0 | 0 | 0 | 0 | 0 | 0 | 0 | 0 | 0 | 0 | 0 | 0 | 0 | 0 | 0 | 0 | 0 | 0 | 0 | 0 | 0 | 0 | 0 | 0 | 0 | 0 | 0 | 0 | 0
2014-07-18 | 16時 | 0.062335 | 0 | 0.024628 | 0.062335 | 0 | 0 | 0 | 0 | 0 | 0 | 0 | 0 | 0 | 0.024628 | 0 | 0 | 0 | 0 | 0 | 0 | 0 | 0 | 0.5 | 0 | 0 | 0 | 0 | 0 | 0 | 0 | 0 | 0 | 0.25 | 0 | 0 | 0 | 0 | 0 | 0 | 0 | 0
2014-07-18 | 17時 | 0.10536 | 0 | 0.038128 | 0.062335 | 0 | 0.043024 | 0 | 0 | 0 | 0 | 0 | 0 | 0 | 0.024628 | 0 | 0 | 0 | 0 | 0 | 0 | 0 | 0.0135 | 0.5 | 0 | 0.5 | 0 | 0 | 0 | 0 | 0 | 0 | 0 | 0.25 | 0 | 0 | 0 | 0 | 0 | 0 | 0 | 0.25
2014-07-18 | 18時 | 0.12467 | 0 | 0.038128 | 0.12467 | 0 | 0 | 0 | 0 | 0 | 0 | 0 | 0 | 0 | 0.024628 | 0 | 0 | 0 | 0 | 0 | 0 | 0 | 0.0135 | 1 | 0 | 0 | 0 | 0 | 0 | 0 | 0 | 0 | 0 | 0.25 | 0 | 0 | 0 | 0 | 0 | 0 | 0 | 0.25
2014-07-18 | 19時 | 0.21072 | 0.096374 | 0.038128 | 0.12467 | 0 | 0.086048 | 0 | 0 | 0 | 0.096374 | 0 | 0 | 0 | 0.024628 | 0 | 0 | 0 | 0 | 0 | 0 | 0 | 0.0135 | 1 | 0 | 1 | 0 | 0 | 0 | 1 | 0 | 0 | 0 | 0.25 | 0 | 0 | 0 | 0 | 0 | 0 | 0 | 0.25
2014-07-18 | 20時 | 0.14927 | 0.024412 | 0 | 0.031168 | 0.096593 | 0.021512 | 0 | 0 | 0.024412 | 0 | 0 | 0 | 0 | 0 | 0 | 0 | 0 | 0 | 0 | 0 | 0 | 0 | 0.25 | 0.75 | 0.25 | 0 | 0 | 0.25 | 0 | 0 | 0 | 0 | 0 | 0 | 0 | 0 | 0 | 0 | 0 | 0 | 0
2014-07-18 | 21時 | 0.14618 | 0.09733 | 0.11329 | 0.12467 | 0 | 0.021512 | 0 | 0 | 0.073237 | 0.024094 | 0.0089431 | 0.041749 | 0.0090124 | 0 | 0.023085 | 0 | 0.021352 | 0 | 0 | 0.0091538 | 0 | 0 | 1 | 0 | 0.25 | 0 | 0 | 0.75 | 0.25 | 0.25 | 0.5 | 0.25 | 0 | 0.75 | 0 | 0.25 | 0 | 0 | 0.25 | 0 | 0
2014-07-18 | 22時 | 0.12467 | 0.1452 | 0.13895 | 0.12467 | 0 | 0 | 0 | 0 | 0.048824 | 0.096374 | 0.017886 | 0.041749 | 0.018025 | 0 | 0.03078 | 0 | 0.021352 | 0 | 0 | 0.0091538 | 0 | 0 | 1 | 0 | 0 | 0 | 0 | 0.5 | 1 | 0.5 | 0.5 | 0.5 | 0 | 1 | 0 | 0.25 | 0 | 0 | 0.25 | 0 | 0
2014-07-18 | 23時 | 0.12467 | 0.16993 | 0.104 | 0.12467 | 0 | 0 | 0 | 0 | 0.097649 | 0.072281 | 0.0089431 | 0.041749 | 0.0090124 | 0 | 0.023085 | 0 | 0 | 0.0088247 | 0.003228 | 0.0091538 | 0 | 0 | 1 | 0 | 0 | 0 | 0 | 1 | 0.75 | 0.25 | 0.5 | 0.25 | 0 | 0.75 | 0 | 0 | 0.25 | 0.25 | 0.25 | 0 | 0
2014-07-19 | 0時 | 0 | 0.071009 | 0.042559 | 0 | 0 | 0 | 0 | 0.022185 | 0.048824 | 0 | 0 | 0 | 0 | 0 | 0 | 0 | 0.021352 | 0.0088247 | 0.003228 | 0.0091538 | 0 | 0 | 0 | 0 | 0 | 0 | 0.25 | 0.5 | 0 | 0 | 0 | 0 | 0 | 0 | 0 | 0.25 | 0.25 | 0.25 | 0.25 | 0 | 0
2014-07-19 | 1時 | 0 | 0 | 0 | 0 | 0 | 0 | 0 | 0 | 0 | 0 | 0 | 0 | 0 | 0 | 0 | 0 | 0 | 0 | 0 | 0 | 0 | 0 | 0 | 0 | 0 | 0 | 0 | 0 | 0 | 0 | 0 | 0 | 0 | 0 | 0 | 0 | 0 | 0 | 0 | 0 | 0
2014-07-19 | 2時 | 0 | 0 | 0 | 0 | 0 | 0 | 0 | 0 | 0 | 0 | 0 | 0 | 0 | 0 | 0 | 0 | 0 | 0 | 0 | 0 | 0 | 0 | 0 | 0 | 0 | 0 | 0 | 0 | 0 | 0 | 0 | 0 | 0 | 0 | 0 | 0 | 0 | 0 | 0 | 0 | 0
2014-07-19 | 3時 | 0 | 0 | 0 | 0 | 0 | 0 | 0 | 0 | 0 | 0 | 0 | 0 | 0 | 0 | 0 | 0 | 0 | 0 | 0 | 0 | 0 | 0 | 0 | 0 | 0 | 0 | 0 | 0 | 0 | 0 | 0 | 0 | 0 | 0 | 0 | 0 | 0 | 0 | 0 | 0 | 0
2014-07-19 | 4時 | 0 | 0 | 0 | 0 | 0 | 0 | 0 | 0 | 0 | 0 | 0 | 0 | 0 | 0 | 0 | 0 | 0 | 0 | 0 | 0 | 0 | 0 | 0 | 0 | 0 | 0 | 0 | 0 | 0 | 0 | 0 | 0 | 0 | 0 | 0 | 0 | 0 | 0 | 0 | 0 | 0
2014-07-19 | 5時 | 0 | 0 | 0 | 0 | 0 | 0 | 0 | 0 | 0 | 0 | 0 | 0 | 0 | 0 | 0 | 0 | 0 | 0 | 0 | 0 | 0 | 0 | 0 | 0 | 0 | 0 | 0 | 0 | 0 | 0 | 0 | 0 | 0 | 0 | 0 | 0 | 0 | 0 | 0 | 0 | 0
2014-07-19 | 6時 | 0 | 0.022185 | 0.055135 | 0 | 0 | 0 | 0 | 0.022185 | 0 | 0 | 0 | 0 | 0 | 0 | 0 | 0 | 0.021352 | 0 | 0 | 0.0091538 | 0.024628 | 0 | 0 | 0 | 0 | 0 | 0.25 | 0 | 0 | 0 | 0 | 0 | 0 | 0 | 0 | 0.25 | 0 | 0 | 0.25 | 0.25 | 0
2014-07-19 | 7時 | 0.13859 | 0.048506 | 0.10644 | 0.031168 | 0.064396 | 0.043024 | 0 | 0 | 0.024412 | 0.024094 | 0.017886 | 0 | 0.018025 | 0.024628 | 0.01539 | 0 | 0.021352 | 0 | 0 | 0.0091538 | 0 | 0 | 0.25 | 0.5 | 0.5 | 0 | 0 | 0.25 | 0.25 | 0.5 | 0 | 0.5 | 0.25 | 0.5 | 0 | 0.25 | 0 | 0 | 0.25 | 0 | 0
2014-07-19 | 8時 | 0.093503 | 0 | 0.10056 | 0.093503 | 0 | 0 | 0 | 0 | 0 | 0 | 0.017886 | 0 | 0.018025 | 0.049257 | 0.01539 | 0 | 0 | 0 | 0 | 0 | 0 | 0 | 0.75 | 0 | 0 | 0 | 0 | 0 | 0 | 0.5 | 0 | 0.5 | 0.5 | 0.5 | 0 | 0 | 0 | 0 | 0 | 0 | 0
2014-07-19 | 9時 | 0.17838 | 0.098741 | 0.15487 | 0.12467 | 0.032198 | 0.021512 | 0.028051 | 0.022185 | 0.024412 | 0.024094 | 0.0089431 | 0.020874 | 0.0090124 | 0.024628 | 0.0076949 | 0.016527 | 0.021352 | 0.0088247 | 0.003228 | 0.0091538 | 0.024628 | 0 | 1 | 0.25 | 0.25 | 0.25 | 0.25 | 0.25 | 0.25 | 0.25 | 0.25 | 0.25 | 0.25 | 0.25 | 0.25 | 0.25 | 0.25 | 0.25 | 0.25 | 0.25 | 0
2014-07-19 | 10時 | 0.093503 | 0 | 0.02565 | 0.093503 | 0 | 0 | 0 | 0 | 0 | 0 | 0.0089431 | 0 | 0.0090124 | 0 | 0.0076949 | 0 | 0 | 0 | 0 | 0 | 0 | 0 | 0.75 | 0 | 0 | 0 | 0 | 0 | 0 | 0.25 | 0 | 0.25 | 0 | 0.25 | 0 | 0 | 0 | 0 | 0 | 0 | 0
2014-07-19 | 11時 | 0 | 0 | 0.024628 | 0 | 0 | 0 | 0 | 0 | 0 | 0 | 0 | 0 | 0 | 0.024628 | 0 | 0 | 0 | 0 | 0 | 0 | 0 | 0 | 0 | 0 | 0 | 0 | 0 | 0 | 0 | 0 | 0 | 0 | 0.25 | 0 | 0 | 0 | 0 | 0 | 0 | 0 | 0
2014-07-19 | 12時 | 0.05371 | 0 | 0.024628 | 0 | 0.032198 | 0.021512 | 0 | 0 | 0 | 0 | 0 | 0 | 0 | 0.024628 | 0 | 0 | 0 | 0 | 0 | 0 | 0 | 0 | 0 | 0.25 | 0.25 | 0 | 0 | 0 | 0 | 0 | 0 | 0 | 0.25 | 0 | 0 | 0 | 0 | 0 | 0 | 0 | 0
2014-07-19 | 13時 | 0.11604 | 0 | 0 | 0.062335 | 0.032198 | 0.021512 | 0 | 0 | 0 | 0 | 0 | 0 | 0 | 0 | 0 | 0 | 0 | 0 | 0 | 0 | 0 | 0 | 0.5 | 0.25 | 0.25 | 0 | 0 | 0 | 0 | 0 | 0 | 0 | 0 | 0 | 0 | 0 | 0 | 0 | 0 | 0 | 0
2014-07-19 | 14時 | 0.031168 | 0 | 0.050279 | 0.031168 | 0 | 0 | 0 | 0 | 0 | 0 | 0.0089431 | 0 | 0.0090124 | 0.024628 | 0.0076949 | 0 | 0 | 0 | 0 | 0 | 0 | 0 | 0.25 | 0 | 0 | 0 | 0 | 0 | 0 | 0.25 | 0 | 0.25 | 0.25 | 0.25 | 0 | 0 | 0 | 0 | 0 | 0 | 0
2014-07-19 | 15時 | 0 | 0 | 0 | 0 | 0 | 0 | 0 | 0 | 0 | 0 | 0 | 0 | 0 | 0 | 0 | 0 | 0 | 0 | 0 | 0 | 0 | 0 | 0 | 0 | 0 | 0 | 0 | 0 | 0 | 0 | 0 | 0 | 0 | 0 | 0 | 0 | 0 | 0 | 0 | 0 | 0
2014-07-19 | 16時 | 0.062335 | 0 | 0.024628 | 0.062335 | 0 | 0 | 0 | 0 | 0 | 0 | 0 | 0 | 0 | 0.024628 | 0 | 0 | 0 | 0 | 0 | 0 | 0 | 0 | 0.5 | 0 | 0 | 0 | 0 | 0 | 0 | 0 | 0 | 0 | 0.25 | 0 | 0 | 0 | 0 | 0 | 0 | 0 | 0
2014-07-19 | 17時 | 0.10536 | 0 | 0.038128 | 0.062335 | 0 | 0.043024 | 0 | 0 | 0 | 0 | 0 | 0 | 0 | 0.024628 | 0 | 0 | 0 | 0 | 0 | 0 | 0 | 0.0135 | 0.5 | 0 | 0.5 | 0 | 0 | 0 | 0 | 0 | 0 | 0 | 0.25 | 0 | 0 | 0 | 0 | 0 | 0 | 0 | 0.25
2014-07-19 | 18時 | 0.12467 | 0 | 0.038128 | 0.12467 | 0 | 0 | 0 | 0 | 0 | 0 | 0 | 0 | 0 | 0.024628 | 0 | 0 | 0 | 0 | 0 | 0 | 0 | 0.0135 | 1 | 0 | 0 | 0 | 0 | 0 | 0 | 0 | 0 | 0 | 0.25 | 0 | 0 | 0 | 0 | 0 | 0 | 0 | 0.25
2014-07-19 | 19時 | 0.21072 | 0.096374 | 0.038128 | 0.12467 | 0 | 0.086048 | 0 | 0 | 0 | 0.096374 | 0 | 0 | 0 | 0.024628 | 0 | 0 | 0 | 0 | 0 | 0 | 0 | 0.0135 | 1 | 0 | 1 | 0 | 0 | 0 | 1 | 0 | 0 | 0 | 0.25 | 0 | 0 | 0 | 0 | 0 | 0 | 0 | 0.25
2014-07-19 | 20時 | 0.14927 | 0.024412 | 0 | 0.031168 | 0.096593 | 0.021512 | 0 | 0 | 0.024412 | 0 | 0 | 0 | 0 | 0 | 0 | 0 | 0 | 0 | 0 | 0 | 0 | 0 | 0.25 | 0.75 | 0.25 | 0 | 0 | 0.25 | 0 | 0 | 0 | 0 | 0 | 0 | 0 | 0 | 0 | 0 | 0 | 0 | 0
2014-07-19 | 21時 | 0.14618 | 0.09733 | 0.11329 | 0.12467 | 0 | 0.021512 | 0 | 0 | 0.073237 | 0.024094 | 0.0089431 | 0.041749 | 0.0090124 | 0 | 0.023085 | 0 | 0.021352 | 0 | 0 | 0.0091538 | 0 | 0 | 1 | 0 | 0.25 | 0 | 0 | 0.75 | 0.25 | 0.25 | 0.5 | 0.25 | 0 | 0.75 | 0 | 0.25 | 0 | 0 | 0.25 | 0 | 0
2014-07-19 | 22時 | 0.12467 | 0.1452 | 0.13895 | 0.12467 | 0 | 0 | 0 | 0 | 0.048824 | 0.096374 | 0.017886 | 0.041749 | 0.018025 | 0 | 0.03078 | 0 | 0.021352 | 0 | 0 | 0.0091538 | 0 | 0 | 1 | 0 | 0 | 0 | 0 | 0.5 | 1 | 0.5 | 0.5 | 0.5 | 0 | 1 | 0 | 0.25 | 0 | 0 | 0.25 | 0 | 0
2014-07-19 | 23時 | 0.12467 | 0.16993 | 0.104 | 0.12467 | 0 | 0 | 0 | 0 | 0.097649 | 0.072281 | 0.0089431 | 0.041749 | 0.0090124 | 0 | 0.023085 | 0 | 0 | 0.0088247 | 0.003228 | 0.0091538 | 0 | 0 | 1 | 0 | 0 | 0 | 0 | 1 | 0.75 | 0.25 | 0.5 | 0.25 | 0 | 0.75 | 0 | 0 | 0.25 | 0.25 | 0.25 | 0 | 0
2014-07-20 | 0時 | 0 | 0 | 0 | 0 | 0 | 0 | 0 | 0 | 0 | 0 | 0 | 0 | 0 | 0 | 0 | 0 | 0 | 0 | 0 | 0 | 0 | 0 | 0 | 0 | 0 | 0 | 0 | 0 | 0 | 0 | 0 | 0 | 0 | 0 | 0 | 0 | 0 | 0 | 0 | 0 | 0
2014-07-20 | 1時 | 0 | 0 | 0 | 0 | 0 | 0 | 0 | 0 | 0 | 0 | 0 | 0 | 0 | 0 | 0 | 0 | 0 | 0 | 0 | 0 | 0 | 0 | 0 | 0 | 0 | 0 | 0 | 0 | 0 | 0 | 0 | 0 | 0 | 0 | 0 | 0 | 0 | 0 | 0 | 0 | 0
2014-07-20 | 2時 | 0 | 0 | 0 | 0 | 0 | 0 | 0 | 0 | 0 | 0 | 0 | 0 | 0 | 0 | 0 | 0 | 0 | 0 | 0 | 0 | 0 | 0 | 0 | 0 | 0 | 0 | 0 | 0 | 0 | 0 | 0 | 0 | 0 | 0 | 0 | 0 | 0 | 0 | 0 | 0 | 0
2014-07-20 | 3時 | 0 | 0 | 0 | 0 | 0 | 0 | 0 | 0 | 0 | 0 | 0 | 0 | 0 | 0 | 0 | 0 | 0 | 0 | 0 | 0 | 0 | 0 | 0 | 0 | 0 | 0 | 0 | 0 | 0 | 0 | 0 | 0 | 0 | 0 | 0 | 0 | 0 | 0 | 0 | 0 | 0
2014-07-20 | 4時 | 0 | 0 | 0 | 0 | 0 | 0 | 0 | 0 | 0 | 0 | 0 | 0 | 0 | 0 | 0 | 0 | 0 | 0 | 0 | 0 | 0 | 0 | 0 | 0 | 0 | 0 | 0 | 0 | 0 | 0 | 0 | 0 | 0 | 0 | 0 | 0 | 0 | 0 | 0 | 0 | 0
2014-07-20 | 5時 | 0 | 0 | 0 | 0 | 0 | 0 | 0 | 0 | 0 | 0 | 0 | 0 | 0 | 0 | 0 | 0 | 0 | 0 | 0 | 0 | 0 | 0 | 0 | 0 | 0 | 0 | 0 | 0 | 0 | 0 | 0 | 0 | 0 | 0 | 0 | 0 | 0 | 0 | 0 | 0 | 0
2014-07-20 | 6時 | 0 | 0 | 0 | 0 | 0 | 0 | 0 | 0 | 0 | 0 | 0 | 0 | 0 | 0 | 0 | 0 | 0 | 0 | 0 | 0 | 0 | 0 | 0 | 0 | 0 | 0 | 0 | 0 | 0 | 0 | 0 | 0 | 0 | 0 | 0 | 0 | 0 | 0 | 0 | 0 | 0
2014-07-20 | 7時 | 0 | 0.022185 | 0.07309 | 0 | 0 | 0 | 0 | 0.022185 | 0 | 0 | 0.0089431 | 0 | 0.0090124 | 0 | 0 | 0 | 0.021352 | 0 | 0 | 0.0091538 | 0.024628 | 0 | 0 | 0 | 0 | 0 | 0.25 | 0 | 0 | 0.25 | 0 | 0.25 | 0 | 0 | 0 | 0.25 | 0 | 0 | 0.25 | 0.25 | 0
2014-07-20 | 8時 | 0.084877 | 0.07069 | 0.17022 | 0.031168 | 0.032198 | 0.021512 | 0 | 0.022185 | 0.024412 | 0.024094 | 0.035772 | 0 | 0.018025 | 0 | 0.03078 | 0 | 0.042705 | 0 | 0 | 0.018308 | 0.024628 | 0 | 0.25 | 0.25 | 0.25 | 0 | 0.25 | 0.25 | 0.25 | 1 | 0 | 0.5 | 0 | 1 | 0 | 0.5 | 0 | 0 | 0.5 | 0.25 | 0
2014-07-20 | 9時 | 0.23209 | 0.14693 | 0.14457 | 0.12467 | 0.064396 | 0.043024 | 0.028051 | 0.022185 | 0.024412 | 0.072281 | 0.026829 | 0 | 0.0090124 | 0 | 0.023085 | 0 | 0.042705 | 0 | 0 | 0.018308 | 0.024628 | 0 | 1 | 0.5 | 0.5 | 0.25 | 0.25 | 0.25 | 0.75 | 0.75 | 0 | 0.25 | 0 | 0.75 | 0 | 0.5 | 0 | 0 | 0.5 | 0.25 | 0
2014-07-20 | 10時 | 0.12467 | 0.19402 | 0.13024 | 0.12467 | 0 | 0 | 0 | 0 | 0.097649 | 0.096374 | 0.0089431 | 0.020874 | 0.0090124 | 0.024628 | 0.0076949 | 0.016527 | 0.021352 | 0.0088247 | 0.003228 | 0.0091538 | 0 | 0 | 1 | 0 | 0 | 0 | 0 | 1 | 1 | 0.25 | 0.25 | 0.25 | 0.25 | 0.25 | 0.25 | 0.25 | 0.25 | 0.25 | 0.25 | 0 | 0
2014-07-20 | 11時 | 0.12467 | 0.19402 | 0 | 0.12467 | 0 | 0 | 0 | 0 | 0.097649 | 0.096374 | 0 | 0 | 0 | 0 | 0 | 0 | 0 | 0 | 0 | 0 | 0 | 0 | 1 | 0 | 0 | 0 | 0 | 1 | 1 | 0 | 0 | 0 | 0 | 0 | 0 | 0 | 0 | 0 | 0 | 0 | 0
2014-07-20 | 12時 | 0.14721 | 0.12111 | 0.085641 | 0.093503 | 0.032198 | 0.021512 | 0 | 0 | 0.048824 | 0.072281 | 0 | 0 | 0 | 0.024628 | 0 | 0 | 0.042705 | 0 | 0 | 0.018308 | 0 | 0 | 0.75 | 0.25 | 0.25 | 0 | 0 | 0.5 | 0.75 | 0 | 0 | 0 | 0.25 | 0 | 0 | 0.5 | 0 | 0 | 0.5 | 0 | 0
2014-07-20 | 13時 | 0.13756 | 0.024094 | 0.11027 | 0.062335 | 0.032198 | 0.043024 | 0 | 0 | 0 | 0.024094 | 0 | 0 | 0 | 0.049257 | 0 | 0 | 0.042705 | 0 | 0 | 0.018308 | 0 | 0 | 0.5 | 0.25 | 0.5 | 0 | 0 | 0 | 0.25 | 0 | 0 | 0 | 0.5 | 0 | 0 | 0.5 | 0 | 0 | 0.5 | 0 | 0
2014-07-20 | 14時 | 0 | 0 | 0 | 0 | 0 | 0 | 0 | 0 | 0 | 0 | 0 | 0 | 0 | 0 | 0 | 0 | 0 | 0 | 0 | 0 | 0 | 0 | 0 | 0 | 0 | 0 | 0 | 0 | 0 | 0 | 0 | 0 | 0 | 0 | 0 | 0 | 0 | 0 | 0 | 0 | 0
2014-07-20 | 15時 | 0 | 0 | 0 | 0 | 0 | 0 | 0 | 0 | 0 | 0 | 0 | 0 | 0 | 0 | 0 | 0 | 0 | 0 | 0 | 0 | 0 | 0 | 0 | 0 | 0 | 0 | 0 | 0 | 0 | 0 | 0 | 0 | 0 | 0 | 0 | 0 | 0 | 0 | 0 | 0 | 0
2014-07-20 | 16時 | 0.062335 | 0.048824 | 0.11227 | 0.062335 | 0 | 0 | 0 | 0 | 0.048824 | 0 | 0 | 0.041749 | 0 | 0.024628 | 0.01539 | 0 | 0.021352 | 0 | 0 | 0.0091538 | 0 | 0 | 0.5 | 0 | 0 | 0 | 0 | 0.5 | 0 | 0 | 0.5 | 0 | 0.25 | 0.5 | 0 | 0.25 | 0 | 0 | 0.25 | 0 | 0
2014-07-20 | 17時 | 0.12467 | 0.097649 | 0.092348 | 0.12467 | 0 | 0 | 0 | 0 | 0.097649 | 0 | 0.0089431 | 0.020874 | 0.0090124 | 0.024628 | 0.01539 | 0 | 0 | 0 | 0 | 0 | 0 | 0.0135 | 1 | 0 | 0 | 0 | 0 | 1 | 0 | 0.25 | 0.25 | 0.25 | 0.25 | 0.5 | 0 | 0 | 0 | 0 | 0 | 0 | 0.25
2014-07-20 | 18時 | 0.21072 | 0.097649 | 0 | 0.12467 | 0 | 0.086048 | 0 | 0 | 0.097649 | 0 | 0 | 0 | 0 | 0 | 0 | 0 | 0 | 0 | 0 | 0 | 0 | 0 | 1 | 0 | 1 | 0 | 0 | 1 | 0 | 0 | 0 | 0 | 0 | 0 | 0 | 0 | 0 | 0 | 0 | 0 | 0
2014-07-20 | 19時 | 0.12879 | 0 | 0.030506 | 0 | 0.12879 | 0 | 0 | 0 | 0 | 0 | 0 | 0 | 0 | 0 | 0 | 0 | 0.021352 | 0 | 0 | 0.0091538 | 0 | 0 | 0 | 1 | 0 | 0 | 0 | 0 | 0 | 0 | 0 | 0 | 0 | 0 | 0 | 0.25 | 0 | 0 | 0.25 | 0 | 0
2014-07-20 | 20時 | 0.16769 | 0.097012 | 0.030506 | 0.12467 | 0 | 0.043024 | 0 | 0 | 0.048824 | 0.048187 | 0 | 0 | 0 | 0 | 0 | 0 | 0.021352 | 0 | 0 | 0.0091538 | 0 | 0 | 1 | 0 | 0.5 | 0 | 0 | 0.5 | 0.5 | 0 | 0 | 0 | 0 | 0 | 0 | 0.25 | 0 | 0 | 0.25 | 0 | 0
2014-07-20 | 21時 | 0.12467 | 0.16961 | 0.059075 | 0.12467 | 0 | 0 | 0 | 0 | 0.073237 | 0.096374 | 0 | 0.020874 | 0 | 0 | 0.0076949 | 0 | 0.021352 | 0 | 0 | 0.0091538 | 0 | 0 | 1 | 0 | 0 | 0 | 0 | 0.75 | 1 | 0 | 0.25 | 0 | 0 | 0.25 | 0 | 0.25 | 0 | 0 | 0.25 | 0 | 0
2014-07-20 | 22時 | 0.12467 | 0.1452 | 0.13895 | 0.12467 | 0 | 0 | 0 | 0 | 0.048824 | 0.096374 | 0.017886 | 0.041749 | 0.018025 | 0 | 0.03078 | 0 | 0.021352 | 0 | 0 | 0.0091538 | 0 | 0 | 1 | 0 | 0 | 0 | 0 | 0.5 | 1 | 0.5 | 0.5 | 0.5 | 0 | 1 | 0 | 0.25 | 0 | 0 | 0.25 | 0 | 0
2014-07-20 | 23時 | 0.062335 | 0.14138 | 0.15585 | 0.062335 | 0 | 0 | 0 | 0.044369 | 0.048824 | 0.048187 | 0.0089431 | 0.041749 | 0.0090124 | 0 | 0.023085 | 0 | 0.042705 | 0.0088247 | 0.003228 | 0.018308 | 0 | 0 | 0.5 | 0 | 0 | 0 | 0.5 | 0.5 | 0.5 | 0.25 | 0.5 | 0.25 | 0 | 0.75 | 0 | 0.5 | 0.25 | 0.25 | 0.5 | 0 | 0
2014-07-21 | 0時 | 0 | 0.071009 | 0.042559 | 0 | 0 | 0 | 0 | 0.022185 | 0.048824 | 0 | 0 | 0 | 0 | 0 | 0 | 0 | 0.021352 | 0.0088247 | 0.003228 | 0.0091538 | 0 | 0 | 0 | 0 | 0 | 0 | 0.25 | 0.5 | 0 | 0 | 0 | 0 | 0 | 0 | 0 | 0.25 | 0.25 | 0.25 | 0.25 | 0 | 0
2014-07-21 | 1時 | 0 | 0 | 0 | 0 | 0 | 0 | 0 | 0 | 0 | 0 | 0 | 0 | 0 | 0 | 0 | 0 | 0 | 0 | 0 | 0 | 0 | 0 | 0 | 0 | 0 | 0 | 0 | 0 | 0 | 0 | 0 | 0 | 0 | 0 | 0 | 0 | 0 | 0 | 0 | 0 | 0
2014-07-21 | 2時 | 0 | 0 | 0 | 0 | 0 | 0 | 0 | 0 | 0 | 0 | 0 | 0 | 0 | 0 | 0 | 0 | 0 | 0 | 0 | 0 | 0 | 0 | 0 | 0 | 0 | 0 | 0 | 0 | 0 | 0 | 0 | 0 | 0 | 0 | 0 | 0 | 0 | 0 | 0 | 0 | 0
2014-07-21 | 3時 | 0 | 0 | 0 | 0 | 0 | 0 | 0 | 0 | 0 | 0 | 0 | 0 | 0 | 0 | 0 | 0 | 0 | 0 | 0 | 0 | 0 | 0 | 0 | 0 | 0 | 0 | 0 | 0 | 0 | 0 | 0 | 0 | 0 | 0 | 0 | 0 | 0 | 0 | 0 | 0 | 0
2014-07-21 | 4時 | 0 | 0 | 0 | 0 | 0 | 0 | 0 | 0 | 0 | 0 | 0 | 0 | 0 | 0 | 0 | 0 | 0 | 0 | 0 | 0 | 0 | 0 | 0 | 0 | 0 | 0 | 0 | 0 | 0 | 0 | 0 | 0 | 0 | 0 | 0 | 0 | 0 | 0 | 0 | 0 | 0
2014-07-21 | 5時 | 0 | 0 | 0 | 0 | 0 | 0 | 0 | 0 | 0 | 0 | 0 | 0 | 0 | 0 | 0 | 0 | 0 | 0 | 0 | 0 | 0 | 0 | 0 | 0 | 0 | 0 | 0 | 0 | 0 | 0 | 0 | 0 | 0 | 0 | 0 | 0 | 0 | 0 | 0 | 0 | 0
2014-07-21 | 6時 | 0 | 0.022185 | 0.055135 | 0 | 0 | 0 | 0 | 0.022185 | 0 | 0 | 0 | 0 | 0 | 0 | 0 | 0 | 0.021352 | 0 | 0 | 0.0091538 | 0.024628 | 0 | 0 | 0 | 0 | 0 | 0.25 | 0 | 0 | 0 | 0 | 0 | 0 | 0 | 0 | 0.25 | 0 | 0 | 0.25 | 0.25 | 0
2014-07-21 | 7時 | 0.13859 | 0.048506 | 0.10644 | 0.031168 | 0.064396 | 0.043024 | 0 | 0 | 0.024412 | 0.024094 | 0.017886 | 0 | 0.018025 | 0.024628 | 0.01539 | 0 | 0.021352 | 0 | 0 | 0.0091538 | 0 | 0 | 0.25 | 0.5 | 0.5 | 0 | 0 | 0.25 | 0.25 | 0.5 | 0 | 0.5 | 0.25 | 0.5 | 0 | 0.25 | 0 | 0 | 0.25 | 0 | 0
2014-07-21 | 8時 | 0.093503 | 0 | 0.10056 | 0.093503 | 0 | 0 | 0 | 0 | 0 | 0 | 0.017886 | 0 | 0.018025 | 0.049257 | 0.01539 | 0 | 0 | 0 | 0 | 0 | 0 | 0 | 0.75 | 0 | 0 | 0 | 0 | 0 | 0 | 0.5 | 0 | 0.5 | 0.5 | 0.5 | 0 | 0 | 0 | 0 | 0 | 0 | 0
2014-07-21 | 9時 | 0.17838 | 0.098741 | 0.15487 | 0.12467 | 0.032198 | 0.021512 | 0.028051 | 0.022185 | 0.024412 | 0.024094 | 0.0089431 | 0.020874 | 0.0090124 | 0.024628 | 0.0076949 | 0.016527 | 0.021352 | 0.0088247 | 0.003228 | 0.0091538 | 0.024628 | 0 | 1 | 0.25 | 0.25 | 0.25 | 0.25 | 0.25 | 0.25 | 0.25 | 0.25 | 0.25 | 0.25 | 0.25 | 0.25 | 0.25 | 0.25 | 0.25 | 0.25 | 0.25 | 0
2014-07-21 | 10時 | 0.093503 | 0 | 0.02565 | 0.093503 | 0 | 0 | 0 | 0 | 0 | 0 | 0.0089431 | 0 | 0.0090124 | 0 | 0.0076949 | 0 | 0 | 0 | 0 | 0 | 0 | 0 | 0.75 | 0 | 0 | 0 | 0 | 0 | 0 | 0.25 | 0 | 0.25 | 0 | 0.25 | 0 | 0 | 0 | 0 | 0 | 0 | 0
2014-07-21 | 11時 | 0 | 0 | 0.024628 | 0 | 0 | 0 | 0 | 0 | 0 | 0 | 0 | 0 | 0 | 0.024628 | 0 | 0 | 0 | 0 | 0 | 0 | 0 | 0 | 0 | 0 | 0 | 0 | 0 | 0 | 0 | 0 | 0 | 0 | 0.25 | 0 | 0 | 0 | 0 | 0 | 0 | 0 | 0
2014-07-21 | 12時 | 0.05371 | 0 | 0.024628 | 0 | 0.032198 | 0.021512 | 0 | 0 | 0 | 0 | 0 | 0 | 0 | 0.024628 | 0 | 0 | 0 | 0 | 0 | 0 | 0 | 0 | 0 | 0.25 | 0.25 | 0 | 0 | 0 | 0 | 0 | 0 | 0 | 0.25 | 0 | 0 | 0 | 0 | 0 | 0 | 0 | 0
2014-07-21 | 13時 | 0.11604 | 0 | 0 | 0.062335 | 0.032198 | 0.021512 | 0 | 0 | 0 | 0 | 0 | 0 | 0 | 0 | 0 | 0 | 0 | 0 | 0 | 0 | 0 | 0 | 0.5 | 0.25 | 0.25 | 0 | 0 | 0 | 0 | 0 | 0 | 0 | 0 | 0 | 0 | 0 | 0 | 0 | 0 | 0 | 0
2014-07-21 | 14時 | 0.031168 | 0 | 0.050279 | 0.031168 | 0 | 0 | 0 | 0 | 0 | 0 | 0.0089431 | 0 | 0.0090124 | 0.024628 | 0.0076949 | 0 | 0 | 0 | 0 | 0 | 0 | 0 | 0.25 | 0 | 0 | 0 | 0 | 0 | 0 | 0.25 | 0 | 0.25 | 0.25 | 0.25 | 0 | 0 | 0 | 0 | 0 | 0 | 0
2014-07-21 | 15時 | 0 | 0 | 0 | 0 | 0 | 0 | 0 | 0 | 0 | 0 | 0 | 0 | 0 | 0 | 0 | 0 | 0 | 0 | 0 | 0 | 0 | 0 | 0 | 0 | 0 | 0 | 0 | 0 | 0 | 0 | 0 | 0 | 0 | 0 | 0 | 0 | 0 | 0 | 0 | 0 | 0
2014-07-21 | 16時 | 0.062335 | 0 | 0.024628 | 0.062335 | 0 | 0 | 0 | 0 | 0 | 0 | 0 | 0 | 0 | 0.024628 | 0 | 0 | 0 | 0 | 0 | 0 | 0 | 0 | 0.5 | 0 | 0 | 0 | 0 | 0 | 0 | 0 | 0 | 0 | 0.25 | 0 | 0 | 0 | 0 | 0 | 0 | 0 | 0
2014-07-21 | 17時 | 0.10536 | 0 | 0.038128 | 0.062335 | 0 | 0.043024 | 0 | 0 | 0 | 0 | 0 | 0 | 0 | 0.024628 | 0 | 0 | 0 | 0 | 0 | 0 | 0 | 0.0135 | 0.5 | 0 | 0.5 | 0 | 0 | 0 | 0 | 0 | 0 | 0 | 0.25 | 0 | 0 | 0 | 0 | 0 | 0 | 0 | 0.25
2014-07-21 | 18時 | 0.12467 | 0 | 0.038128 | 0.12467 | 0 | 0 | 0 | 0 | 0 | 0 | 0 | 0 | 0 | 0.024628 | 0 | 0 | 0 | 0 | 0 | 0 | 0 | 0.0135 | 1 | 0 | 0 | 0 | 0 | 0 | 0 | 0 | 0 | 0 | 0.25 | 0 | 0 | 0 | 0 | 0 | 0 | 0 | 0.25
2014-07-21 | 19時 | 0.21072 | 0.096374 | 0.038128 | 0.12467 | 0 | 0.086048 | 0 | 0 | 0 | 0.096374 | 0 | 0 | 0 | 0.024628 | 0 | 0 | 0 | 0 | 0 | 0 | 0 | 0.0135 | 1 | 0 | 1 | 0 | 0 | 0 | 1 | 0 | 0 | 0 | 0.25 | 0 | 0 | 0 | 0 | 0 | 0 | 0 | 0.25
2014-07-21 | 20時 | 0.14927 | 0.024412 | 0 | 0.031168 | 0.096593 | 0.021512 | 0 | 0 | 0.024412 | 0 | 0 | 0 | 0 | 0 | 0 | 0 | 0 | 0 | 0 | 0 | 0 | 0 | 0.25 | 0.75 | 0.25 | 0 | 0 | 0.25 | 0 | 0 | 0 | 0 | 0 | 0 | 0 | 0 | 0 | 0 | 0 | 0 | 0
2014-07-21 | 21時 | 0.14618 | 0.09733 | 0.11329 | 0.12467 | 0 | 0.021512 | 0 | 0 | 0.073237 | 0.024094 | 0.0089431 | 0.041749 | 0.0090124 | 0 | 0.023085 | 0 | 0.021352 | 0 | 0 | 0.0091538 | 0 | 0 | 1 | 0 | 0.25 | 0 | 0 | 0.75 | 0.25 | 0.25 | 0.5 | 0.25 | 0 | 0.75 | 0 | 0.25 | 0 | 0 | 0.25 | 0 | 0
2014-07-21 | 22時 | 0.12467 | 0.1452 | 0.13895 | 0.12467 | 0 | 0 | 0 | 0 | 0.048824 | 0.096374 | 0.017886 | 0.041749 | 0.018025 | 0 | 0.03078 | 0 | 0.021352 | 0 | 0 | 0.0091538 | 0 | 0 | 1 | 0 | 0 | 0 | 0 | 0.5 | 1 | 0.5 | 0.5 | 0.5 | 0 | 1 | 0 | 0.25 | 0 | 0 | 0.25 | 0 | 0
2014-07-21 | 23時 | 0.12467 | 0.16993 | 0.104 | 0.12467 | 0 | 0 | 0 | 0 | 0.097649 | 0.072281 | 0.0089431 | 0.041749 | 0.0090124 | 0 | 0.023085 | 0 | 0 | 0.0088247 | 0.003228 | 0.0091538 | 0 | 0 | 1 | 0 | 0 | 0 | 0 | 1 | 0.75 | 0.25 | 0.5 | 0.25 | 0 | 0.75 | 0 | 0 | 0.25 | 0.25 | 0.25 | 0 | 0
2014-07-22 | 0時 | 0 | 0 | 0 | 0 | 0 | 0 | 0 | 0 | 0 | 0 | 0 | 0 | 0 | 0 | 0 | 0 | 0 | 0 | 0 | 0 | 0 | 0 | 0 | 0 | 0 | 0 | 0 | 0 | 0 | 0 | 0 | 0 | 0 | 0 | 0 | 0 | 0 | 0 | 0 | 0 | 0
2014-07-22 | 1時 | 0 | 0 | 0 | 0 | 0 | 0 | 0 | 0 | 0 | 0 | 0 | 0 | 0 | 0 | 0 | 0 | 0 | 0 | 0 | 0 | 0 | 0 | 0 | 0 | 0 | 0 | 0 | 0 | 0 | 0 | 0 | 0 | 0 | 0 | 0 | 0 | 0 | 0 | 0 | 0 | 0
2014-07-22 | 2時 | 0 | 0 | 0 | 0 | 0 | 0 | 0 | 0 | 0 | 0 | 0 | 0 | 0 | 0 | 0 | 0 | 0 | 0 | 0 | 0 | 0 | 0 | 0 | 0 | 0 | 0 | 0 | 0 | 0 | 0 | 0 | 0 | 0 | 0 | 0 | 0 | 0 | 0 | 0 | 0 | 0
2014-07-22 | 3時 | 0 | 0 | 0 | 0 | 0 | 0 | 0 | 0 | 0 | 0 | 0 | 0 | 0 | 0 | 0 | 0 | 0 | 0 | 0 | 0 | 0 | 0 | 0 | 0 | 0 | 0 | 0 | 0 | 0 | 0 | 0 | 0 | 0 | 0 | 0 | 0 | 0 | 0 | 0 | 0 | 0
2014-07-22 | 4時 | 0 | 0 | 0 | 0 | 0 | 0 | 0 | 0 | 0 | 0 | 0 | 0 | 0 | 0 | 0 | 0 | 0 | 0 | 0 | 0 | 0 | 0 | 0 | 0 | 0 | 0 | 0 | 0 | 0 | 0 | 0 | 0 | 0 | 0 | 0 | 0 | 0 | 0 | 0 | 0 | 0
2014-07-22 | 5時 | 0 | 0 | 0 | 0 | 0 | 0 | 0 | 0 | 0 | 0 | 0 | 0 | 0 | 0 | 0 | 0 | 0 | 0 | 0 | 0 | 0 | 0 | 0 | 0 | 0 | 0 | 0 | 0 | 0 | 0 | 0 | 0 | 0 | 0 | 0 | 0 | 0 | 0 | 0 | 0 | 0
2014-07-22 | 6時 | 0 | 0 | 0 | 0 | 0 | 0 | 0 | 0 | 0 | 0 | 0 | 0 | 0 | 0 | 0 | 0 | 0 | 0 | 0 | 0 | 0 | 0 | 0 | 0 | 0 | 0 | 0 | 0 | 0 | 0 | 0 | 0 | 0 | 0 | 0 | 0 | 0 | 0 | 0 | 0 | 0
2014-07-22 | 7時 | 0 | 0.022185 | 0.07309 | 0 | 0 | 0 | 0 | 0.022185 | 0 | 0 | 0.0089431 | 0 | 0.0090124 | 0 | 0 | 0 | 0.021352 | 0 | 0 | 0.0091538 | 0.024628 | 0 | 0 | 0 | 0 | 0 | 0.25 | 0 | 0 | 0.25 | 0 | 0.25 | 0 | 0 | 0 | 0.25 | 0 | 0 | 0.25 | 0.25 | 0
2014-07-22 | 8時 | 0.084877 | 0.07069 | 0.17022 | 0.031168 | 0.032198 | 0.021512 | 0 | 0.022185 | 0.024412 | 0.024094 | 0.035772 | 0 | 0.018025 | 0 | 0.03078 | 0 | 0.042705 | 0 | 0 | 0.018308 | 0.024628 | 0 | 0.25 | 0.25 | 0.25 | 0 | 0.25 | 0.25 | 0.25 | 1 | 0 | 0.5 | 0 | 1 | 0 | 0.5 | 0 | 0 | 0.5 | 0.25 | 0
2014-07-22 | 9時 | 0.23209 | 0.14693 | 0.14457 | 0.12467 | 0.064396 | 0.043024 | 0.028051 | 0.022185 | 0.024412 | 0.072281 | 0.026829 | 0 | 0.0090124 | 0 | 0.023085 | 0 | 0.042705 | 0 | 0 | 0.018308 | 0.024628 | 0 | 1 | 0.5 | 0.5 | 0.25 | 0.25 | 0.25 | 0.75 | 0.75 | 0 | 0.25 | 0 | 0.75 | 0 | 0.5 | 0 | 0 | 0.5 | 0.25 | 0
2014-07-22 | 10時 | 0.12467 | 0.19402 | 0.13024 | 0.12467 | 0 | 0 | 0 | 0 | 0.097649 | 0.096374 | 0.0089431 | 0.020874 | 0.0090124 | 0.024628 | 0.0076949 | 0.016527 | 0.021352 | 0.0088247 | 0.003228 | 0.0091538 | 0 | 0 | 1 | 0 | 0 | 0 | 0 | 1 | 1 | 0.25 | 0.25 | 0.25 | 0.25 | 0.25 | 0.25 | 0.25 | 0.25 | 0.25 | 0.25 | 0 | 0
2014-07-22 | 11時 | 0.12467 | 0.19402 | 0 | 0.12467 | 0 | 0 | 0 | 0 | 0.097649 | 0.096374 | 0 | 0 | 0 | 0 | 0 | 0 | 0 | 0 | 0 | 0 | 0 | 0 | 1 | 0 | 0 | 0 | 0 | 1 | 1 | 0 | 0 | 0 | 0 | 0 | 0 | 0 | 0 | 0 | 0 | 0 | 0
2014-07-22 | 12時 | 0.14721 | 0.12111 | 0.085641 | 0.093503 | 0.032198 | 0.021512 | 0 | 0 | 0.048824 | 0.072281 | 0 | 0 | 0 | 0.024628 | 0 | 0 | 0.042705 | 0 | 0 | 0.018308 | 0 | 0 | 0.75 | 0.25 | 0.25 | 0 | 0 | 0.5 | 0.75 | 0 | 0 | 0 | 0.25 | 0 | 0 | 0.5 | 0 | 0 | 0.5 | 0 | 0
2014-07-22 | 13時 | 0.13756 | 0.024094 | 0.11027 | 0.062335 | 0.032198 | 0.043024 | 0 | 0 | 0 | 0.024094 | 0 | 0 | 0 | 0.049257 | 0 | 0 | 0.042705 | 0 | 0 | 0.018308 | 0 | 0 | 0.5 | 0.25 | 0.5 | 0 | 0 | 0 | 0.25 | 0 | 0 | 0 | 0.5 | 0 | 0 | 0.5 | 0 | 0 | 0.5 | 0 | 0
2014-07-22 | 14時 | 0 | 0 | 0 | 0 | 0 | 0 | 0 | 0 | 0 | 0 | 0 | 0 | 0 | 0 | 0 | 0 | 0 | 0 | 0 | 0 | 0 | 0 | 0 | 0 | 0 | 0 | 0 | 0 | 0 | 0 | 0 | 0 | 0 | 0 | 0 | 0 | 0 | 0 | 0 | 0 | 0
2014-07-22 | 15時 | 0 | 0 | 0 | 0 | 0 | 0 | 0 | 0 | 0 | 0 | 0 | 0 | 0 | 0 | 0 | 0 | 0 | 0 | 0 | 0 | 0 | 0 | 0 | 0 | 0 | 0 | 0 | 0 | 0 | 0 | 0 | 0 | 0 | 0 | 0 | 0 | 0 | 0 | 0 | 0 | 0
2014-07-22 | 16時 | 0.062335 | 0.048824 | 0.11227 | 0.062335 | 0 | 0 | 0 | 0 | 0.048824 | 0 | 0 | 0.041749 | 0 | 0.024628 | 0.01539 | 0 | 0.021352 | 0 | 0 | 0.0091538 | 0 | 0 | 0.5 | 0 | 0 | 0 | 0 | 0.5 | 0 | 0 | 0.5 | 0 | 0.25 | 0.5 | 0 | 0.25 | 0 | 0 | 0.25 | 0 | 0
2014-07-22 | 17時 | 0.12467 | 0.097649 | 0.092348 | 0.12467 | 0 | 0 | 0 | 0 | 0.097649 | 0 | 0.0089431 | 0.020874 | 0.0090124 | 0.024628 | 0.01539 | 0 | 0 | 0 | 0 | 0 | 0 | 0.0135 | 1 | 0 | 0 | 0 | 0 | 1 | 0 | 0.25 | 0.25 | 0.25 | 0.25 | 0.5 | 0 | 0 | 0 | 0 | 0 | 0 | 0.25
2014-07-22 | 18時 | 0.21072 | 0.097649 | 0 | 0.12467 | 0 | 0.086048 | 0 | 0 | 0.097649 | 0 | 0 | 0 | 0 | 0 | 0 | 0 | 0 | 0 | 0 | 0 | 0 | 0 | 1 | 0 | 1 | 0 | 0 | 1 | 0 | 0 | 0 | 0 | 0 | 0 | 0 | 0 | 0 | 0 | 0 | 0 | 0
2014-07-22 | 19時 | 0.12879 | 0 | 0.030506 | 0 | 0.12879 | 0 | 0 | 0 | 0 | 0 | 0 | 0 | 0 | 0 | 0 | 0 | 0.021352 | 0 | 0 | 0.0091538 | 0 | 0 | 0 | 1 | 0 | 0 | 0 | 0 | 0 | 0 | 0 | 0 | 0 | 0 | 0 | 0.25 | 0 | 0 | 0.25 | 0 | 0
2014-07-22 | 20時 | 0.16769 | 0.097012 | 0.030506 | 0.12467 | 0 | 0.043024 | 0 | 0 | 0.048824 | 0.048187 | 0 | 0 | 0 | 0 | 0 | 0 | 0.021352 | 0 | 0 | 0.0091538 | 0 | 0 | 1 | 0 | 0.5 | 0 | 0 | 0.5 | 0.5 | 0 | 0 | 0 | 0 | 0 | 0 | 0.25 | 0 | 0 | 0.25 | 0 | 0
2014-07-22 | 21時 | 0.12467 | 0.16961 | 0.059075 | 0.12467 | 0 | 0 | 0 | 0 | 0.073237 | 0.096374 | 0 | 0.020874 | 0 | 0 | 0.0076949 | 0 | 0.021352 | 0 | 0 | 0.0091538 | 0 | 0 | 1 | 0 | 0 | 0 | 0 | 0.75 | 1 | 0 | 0.25 | 0 | 0 | 0.25 | 0 | 0.25 | 0 | 0 | 0.25 | 0 | 0
2014-07-22 | 22時 | 0.12467 | 0.1452 | 0.13895 | 0.12467 | 0 | 0 | 0 | 0 | 0.048824 | 0.096374 | 0.017886 | 0.041749 | 0.018025 | 0 | 0.03078 | 0 | 0.021352 | 0 | 0 | 0.0091538 | 0 | 0 | 1 | 0 | 0 | 0 | 0 | 0.5 | 1 | 0.5 | 0.5 | 0.5 | 0 | 1 | 0 | 0.25 | 0 | 0 | 0.25 | 0 | 0
2014-07-22 | 23時 | 0.062335 | 0.14138 | 0.15585 | 0.062335 | 0 | 0 | 0 | 0.044369 | 0.048824 | 0.048187 | 0.0089431 | 0.041749 | 0.0090124 | 0 | 0.023085 | 0 | 0.042705 | 0.0088247 | 0.003228 | 0.018308 | 0 | 0 | 0.5 | 0 | 0 | 0 | 0.5 | 0.5 | 0.5 | 0.25 | 0.5 | 0.25 | 0 | 0.75 | 0 | 0.5 | 0.25 | 0.25 | 0.5 | 0 | 0
2014-07-23 | 0時 | 0 | 0 | 0 | 0 | 0 | 0 | 0 | 0 | 0 | 0 | 0 | 0 | 0 | 0 | 0 | 0 | 0 | 0 | 0 | 0 | 0 | 0 | 0 | 0 | 0 | 0 | 0 | 0 | 0 | 0 | 0 | 0 | 0 | 0 | 0 | 0 | 0 | 0 | 0 | 0 | 0
2014-07-23 | 1時 | 0 | 0 | 0 | 0 | 0 | 0 | 0 | 0 | 0 | 0 | 0 | 0 | 0 | 0 | 0 | 0 | 0 | 0 | 0 | 0 | 0 | 0 | 0 | 0 | 0 | 0 | 0 | 0 | 0 | 0 | 0 | 0 | 0 | 0 | 0 | 0 | 0 | 0 | 0 | 0 | 0
2014-07-23 | 2時 | 0 | 0 | 0 | 0 | 0 | 0 | 0 | 0 | 0 | 0 | 0 | 0 | 0 | 0 | 0 | 0 | 0 | 0 | 0 | 0 | 0 | 0 | 0 | 0 | 0 | 0 | 0 | 0 | 0 | 0 | 0 | 0 | 0 | 0 | 0 | 0 | 0 | 0 | 0 | 0 | 0
2014-07-23 | 3時 | 0 | 0 | 0 | 0 | 0 | 0 | 0 | 0 | 0 | 0 | 0 | 0 | 0 | 0 | 0 | 0 | 0 | 0 | 0 | 0 | 0 | 0 | 0 | 0 | 0 | 0 | 0 | 0 | 0 | 0 | 0 | 0 | 0 | 0 | 0 | 0 | 0 | 0 | 0 | 0 | 0
2014-07-23 | 4時 | 0 | 0 | 0 | 0 | 0 | 0 | 0 | 0 | 0 | 0 | 0 | 0 | 0 | 0 | 0 | 0 | 0 | 0 | 0 | 0 | 0 | 0 | 0 | 0 | 0 | 0 | 0 | 0 | 0 | 0 | 0 | 0 | 0 | 0 | 0 | 0 | 0 | 0 | 0 | 0 | 0
2014-07-23 | 5時 | 0 | 0 | 0 | 0 | 0 | 0 | 0 | 0 | 0 | 0 | 0 | 0 | 0 | 0 | 0 | 0 | 0 | 0 | 0 | 0 | 0 | 0 | 0 | 0 | 0 | 0 | 0 | 0 | 0 | 0 | 0 | 0 | 0 | 0 | 0 | 0 | 0 | 0 | 0 | 0 | 0
2014-07-23 | 6時 | 0 | 0.022185 | 0.055135 | 0 | 0 | 0 | 0 | 0.022185 | 0 | 0 | 0 | 0 | 0 | 0 | 0 | 0 | 0.021352 | 0 | 0 | 0.0091538 | 0.024628 | 0 | 0 | 0 | 0 | 0 | 0.25 | 0 | 0 | 0 | 0 | 0 | 0 | 0 | 0 | 0.25 | 0 | 0 | 0.25 | 0.25 | 0
2014-07-23 | 7時 | 0.093503 | 0 | 0.03883 | 0.093503 | 0 | 0 | 0 | 0 | 0 | 0 | 0.0089431 | 0.020874 | 0.0090124 | 0 | 0 | 0 | 0 | 0 | 0 | 0 | 0 | 0 | 0.75 | 0 | 0 | 0 | 0 | 0 | 0 | 0.25 | 0.25 | 0.25 | 0 | 0 | 0 | 0 | 0 | 0 | 0 | 0 | 0
2014-07-23 | 8時 | 0.13653 | 0.07069 | 0.18409 | 0.093503 | 0 | 0.043024 | 0 | 0.022185 | 0.024412 | 0.024094 | 0.026829 | 0 | 0.018025 | 0 | 0.023085 | 0 | 0.064057 | 0 | 0 | 0.027461 | 0.024628 | 0 | 0.75 | 0 | 0.5 | 0 | 0.25 | 0.25 | 0.25 | 0.75 | 0 | 0.5 | 0 | 0.75 | 0 | 0.75 | 0 | 0 | 0.75 | 0.25 | 0
2014-07-23 | 9時 | 0.084877 | 0.048506 | 0.024628 | 0.031168 | 0.032198 | 0.021512 | 0 | 0 | 0.024412 | 0.024094 | 0 | 0 | 0 | 0.024628 | 0 | 0 | 0 | 0 | 0 | 0 | 0 | 0 | 0.25 | 0.25 | 0.25 | 0 | 0 | 0.25 | 0.25 | 0 | 0 | 0 | 0.25 | 0 | 0 | 0 | 0 | 0 | 0 | 0 | 0
2014-07-23 | 10時 | 0 | 0 | 0 | 0 | 0 | 0 | 0 | 0 | 0 | 0 | 0 | 0 | 0 | 0 | 0 | 0 | 0 | 0 | 0 | 0 | 0 | 0 | 0 | 0 | 0 | 0 | 0 | 0 | 0 | 0 | 0 | 0 | 0 | 0 | 0 | 0 | 0 | 0 | 0 | 0 | 0
2014-07-23 | 11時 | 0 | 0 | 0 | 0 | 0 | 0 | 0 | 0 | 0 | 0 | 0 | 0 | 0 | 0 | 0 | 0 | 0 | 0 | 0 | 0 | 0 | 0 | 0 | 0 | 0 | 0 | 0 | 0 | 0 | 0 | 0 | 0 | 0 | 0 | 0 | 0 | 0 | 0 | 0 | 0 | 0
2014-07-23 | 12時 | 0 | 0 | 0 | 0 | 0 | 0 | 0 | 0 | 0 | 0 | 0 | 0 | 0 | 0 | 0 | 0 | 0 | 0 | 0 | 0 | 0 | 0 | 0 | 0 | 0 | 0 | 0 | 0 | 0 | 0 | 0 | 0 | 0 | 0 | 0 | 0 | 0 | 0 | 0 | 0 | 0
2014-07-23 | 13時 | 0 | 0 | 0 | 0 | 0 | 0 | 0 | 0 | 0 | 0 | 0 | 0 | 0 | 0 | 0 | 0 | 0 | 0 | 0 | 0 | 0 | 0 | 0 | 0 | 0 | 0 | 0 | 0 | 0 | 0 | 0 | 0 | 0 | 0 | 0 | 0 | 0 | 0 | 0 | 0 | 0
2014-07-23 | 14時 | 0 | 0 | 0 | 0 | 0 | 0 | 0 | 0 | 0 | 0 | 0 | 0 | 0 | 0 | 0 | 0 | 0 | 0 | 0 | 0 | 0 | 0 | 0 | 0 | 0 | 0 | 0 | 0 | 0 | 0 | 0 | 0 | 0 | 0 | 0 | 0 | 0 | 0 | 0 | 0 | 0
2014-07-23 | 15時 | 0 | 0 | 0 | 0 | 0 | 0 | 0 | 0 | 0 | 0 | 0 | 0 | 0 | 0 | 0 | 0 | 0 | 0 | 0 | 0 | 0 | 0 | 0 | 0 | 0 | 0 | 0 | 0 | 0 | 0 | 0 | 0 | 0 | 0 | 0 | 0 | 0 | 0 | 0 | 0 | 0
2014-07-23 | 16時 | 0 | 0 | 0 | 0 | 0 | 0 | 0 | 0 | 0 | 0 | 0 | 0 | 0 | 0 | 0 | 0 | 0 | 0 | 0 | 0 | 0 | 0 | 0 | 0 | 0 | 0 | 0 | 0 | 0 | 0 | 0 | 0 | 0 | 0 | 0 | 0 | 0 | 0 | 0 | 0 | 0
2014-07-23 | 17時 | 0 | 0 | 0 | 0 | 0 | 0 | 0 | 0 | 0 | 0 | 0 | 0 | 0 | 0 | 0 | 0 | 0 | 0 | 0 | 0 | 0 | 0 | 0 | 0 | 0 | 0 | 0 | 0 | 0 | 0 | 0 | 0 | 0 | 0 | 0 | 0 | 0 | 0 | 0 | 0 | 0
2014-07-23 | 18時 | 0 | 0 | 0 | 0 | 0 | 0 | 0 | 0 | 0 | 0 | 0 | 0 | 0 | 0 | 0 | 0 | 0 | 0 | 0 | 0 | 0 | 0 | 0 | 0 | 0 | 0 | 0 | 0 | 0 | 0 | 0 | 0 | 0 | 0 | 0 | 0 | 0 | 0 | 0 | 0 | 0
2014-07-23 | 19時 | 0 | 0 | 0 | 0 | 0 | 0 | 0 | 0 | 0 | 0 | 0 | 0 | 0 | 0 | 0 | 0 | 0 | 0 | 0 | 0 | 0 | 0 | 0 | 0 | 0 | 0 | 0 | 0 | 0 | 0 | 0 | 0 | 0 | 0 | 0 | 0 | 0 | 0 | 0 | 0 | 0
2014-07-23 | 20時 | 0.062335 | 0 | 0.038128 | 0.062335 | 0 | 0 | 0 | 0 | 0 | 0 | 0 | 0 | 0 | 0.024628 | 0 | 0 | 0 | 0 | 0 | 0 | 0 | 0.0135 | 0.5 | 0 | 0 | 0 | 0 | 0 | 0 | 0 | 0 | 0 | 0.25 | 0 | 0 | 0 | 0 | 0 | 0 | 0 | 0.25
2014-07-23 | 21時 | 0.12467 | 0.024094 | 0.11329 | 0.12467 | 0 | 0 | 0 | 0 | 0 | 0.024094 | 0.0089431 | 0.041749 | 0.0090124 | 0 | 0.023085 | 0 | 0.021352 | 0 | 0 | 0.0091538 | 0 | 0 | 1 | 0 | 0 | 0 | 0 | 0 | 0.25 | 0.25 | 0.5 | 0.25 | 0 | 0.75 | 0 | 0.25 | 0 | 0 | 0.25 | 0 | 0
2014-07-23 | 22時 | 0.12467 | 0.1452 | 0.13895 | 0.12467 | 0 | 0 | 0 | 0 | 0.048824 | 0.096374 | 0.017886 | 0.041749 | 0.018025 | 0 | 0.03078 | 0 | 0.021352 | 0 | 0 | 0.0091538 | 0 | 0 | 1 | 0 | 0 | 0 | 0 | 0.5 | 1 | 0.5 | 0.5 | 0.5 | 0 | 1 | 0 | 0.25 | 0 | 0 | 0.25 | 0 | 0
2014-07-23 | 23時 | 0.062335 | 0.14138 | 0.16501 | 0.062335 | 0 | 0 | 0 | 0.044369 | 0.048824 | 0.048187 | 0.0089431 | 0.041749 | 0.0090124 | 0 | 0.023085 | 0 | 0.042705 | 0.0088247 | 0.003228 | 0.027461 | 0 | 0 | 0.5 | 0 | 0 | 0 | 0.5 | 0.5 | 0.5 | 0.25 | 0.5 | 0.25 | 0 | 0.75 | 0 | 0.5 | 0.25 | 0.25 | 0.75 | 0 | 0
2014-07-24 | 0時 | 0 | 0.071009 | 0.042559 | 0 | 0 | 0 | 0 | 0.022185 | 0.048824 | 0 | 0 | 0 | 0 | 0 | 0 | 0 | 0.021352 | 0.0088247 | 0.003228 | 0.0091538 | 0 | 0 | 0 | 0 | 0 | 0 | 0.25 | 0.5 | 0 | 0 | 0 | 0 | 0 | 0 | 0 | 0.25 | 0.25 | 0.25 | 0.25 | 0 | 0
2014-07-24 | 1時 | 0 | 0 | 0 | 0 | 0 | 0 | 0 | 0 | 0 | 0 | 0 | 0 | 0 | 0 | 0 | 0 | 0 | 0 | 0 | 0 | 0 | 0 | 0 | 0 | 0 | 0 | 0 | 0 | 0 | 0 | 0 | 0 | 0 | 0 | 0 | 0 | 0 | 0 | 0 | 0 | 0
2014-07-24 | 2時 | 0 | 0 | 0 | 0 | 0 | 0 | 0 | 0 | 0 | 0 | 0 | 0 | 0 | 0 | 0 | 0 | 0 | 0 | 0 | 0 | 0 | 0 | 0 | 0 | 0 | 0 | 0 | 0 | 0 | 0 | 0 | 0 | 0 | 0 | 0 | 0 | 0 | 0 | 0 | 0 | 0
2014-07-24 | 3時 | 0 | 0 | 0 | 0 | 0 | 0 | 0 | 0 | 0 | 0 | 0 | 0 | 0 | 0 | 0 | 0 | 0 | 0 | 0 | 0 | 0 | 0 | 0 | 0 | 0 | 0 | 0 | 0 | 0 | 0 | 0 | 0 | 0 | 0 | 0 | 0 | 0 | 0 | 0 | 0 | 0
2014-07-24 | 4時 | 0 | 0 | 0 | 0 | 0 | 0 | 0 | 0 | 0 | 0 | 0 | 0 | 0 | 0 | 0 | 0 | 0 | 0 | 0 | 0 | 0 | 0 | 0 | 0 | 0 | 0 | 0 | 0 | 0 | 0 | 0 | 0 | 0 | 0 | 0 | 0 | 0 | 0 | 0 | 0 | 0
2014-07-24 | 5時 | 0 | 0 | 0 | 0 | 0 | 0 | 0 | 0 | 0 | 0 | 0 | 0 | 0 | 0 | 0 | 0 | 0 | 0 | 0 | 0 | 0 | 0 | 0 | 0 | 0 | 0 | 0 | 0 | 0 | 0 | 0 | 0 | 0 | 0 | 0 | 0 | 0 | 0 | 0 | 0 | 0
2014-07-24 | 6時 | 0 | 0.022185 | 0.055135 | 0 | 0 | 0 | 0 | 0.022185 | 0 | 0 | 0 | 0 | 0 | 0 | 0 | 0 | 0.021352 | 0 | 0 | 0.0091538 | 0.024628 | 0 | 0 | 0 | 0 | 0 | 0.25 | 0 | 0 | 0 | 0 | 0 | 0 | 0 | 0 | 0.25 | 0 | 0 | 0.25 | 0.25 | 0
2014-07-24 | 7時 | 0.13859 | 0.048506 | 0.10644 | 0.031168 | 0.064396 | 0.043024 | 0 | 0 | 0.024412 | 0.024094 | 0.017886 | 0 | 0.018025 | 0.024628 | 0.01539 | 0 | 0.021352 | 0 | 0 | 0.0091538 | 0 | 0 | 0.25 | 0.5 | 0.5 | 0 | 0 | 0.25 | 0.25 | 0.5 | 0 | 0.5 | 0.25 | 0.5 | 0 | 0.25 | 0 | 0 | 0.25 | 0 | 0
2014-07-24 | 8時 | 0.093503 | 0 | 0.10056 | 0.093503 | 0 | 0 | 0 | 0 | 0 | 0 | 0.017886 | 0 | 0.018025 | 0.049257 | 0.01539 | 0 | 0 | 0 | 0 | 0 | 0 | 0 | 0.75 | 0 | 0 | 0 | 0 | 0 | 0 | 0.5 | 0 | 0.5 | 0.5 | 0.5 | 0 | 0 | 0 | 0 | 0 | 0 | 0
2014-07-24 | 9時 | 0.17838 | 0.098741 | 0.15487 | 0.12467 | 0.032198 | 0.021512 | 0.028051 | 0.022185 | 0.024412 | 0.024094 | 0.0089431 | 0.020874 | 0.0090124 | 0.024628 | 0.0076949 | 0.016527 | 0.021352 | 0.0088247 | 0.003228 | 0.0091538 | 0.024628 | 0 | 1 | 0.25 | 0.25 | 0.25 | 0.25 | 0.25 | 0.25 | 0.25 | 0.25 | 0.25 | 0.25 | 0.25 | 0.25 | 0.25 | 0.25 | 0.25 | 0.25 | 0.25 | 0
2014-07-24 | 10時 | 0.093503 | 0 | 0.02565 | 0.093503 | 0 | 0 | 0 | 0 | 0 | 0 | 0.0089431 | 0 | 0.0090124 | 0 | 0.0076949 | 0 | 0 | 0 | 0 | 0 | 0 | 0 | 0.75 | 0 | 0 | 0 | 0 | 0 | 0 | 0.25 | 0 | 0.25 | 0 | 0.25 | 0 | 0 | 0 | 0 | 0 | 0 | 0
2014-07-24 | 11時 | 0 | 0 | 0.024628 | 0 | 0 | 0 | 0 | 0 | 0 | 0 | 0 | 0 | 0 | 0.024628 | 0 | 0 | 0 | 0 | 0 | 0 | 0 | 0 | 0 | 0 | 0 | 0 | 0 | 0 | 0 | 0 | 0 | 0 | 0.25 | 0 | 0 | 0 | 0 | 0 | 0 | 0 | 0
2014-07-24 | 12時 | 0.05371 | 0 | 0.024628 | 0 | 0.032198 | 0.021512 | 0 | 0 | 0 | 0 | 0 | 0 | 0 | 0.024628 | 0 | 0 | 0 | 0 | 0 | 0 | 0 | 0 | 0 | 0.25 | 0.25 | 0 | 0 | 0 | 0 | 0 | 0 | 0 | 0.25 | 0 | 0 | 0 | 0 | 0 | 0 | 0 | 0
2014-07-24 | 13時 | 0.11604 | 0 | 0 | 0.062335 | 0.032198 | 0.021512 | 0 | 0 | 0 | 0 | 0 | 0 | 0 | 0 | 0 | 0 | 0 | 0 | 0 | 0 | 0 | 0 | 0.5 | 0.25 | 0.25 | 0 | 0 | 0 | 0 | 0 | 0 | 0 | 0 | 0 | 0 | 0 | 0 | 0 | 0 | 0 | 0
2014-07-24 | 14時 | 0.031168 | 0 | 0.050279 | 0.031168 | 0 | 0 | 0 | 0 | 0 | 0 | 0.0089431 | 0 | 0.0090124 | 0.024628 | 0.0076949 | 0 | 0 | 0 | 0 | 0 | 0 | 0 | 0.25 | 0 | 0 | 0 | 0 | 0 | 0 | 0.25 | 0 | 0.25 | 0.25 | 0.25 | 0 | 0 | 0 | 0 | 0 | 0 | 0
2014-07-24 | 15時 | 0 | 0 | 0 | 0 | 0 | 0 | 0 | 0 | 0 | 0 | 0 | 0 | 0 | 0 | 0 | 0 | 0 | 0 | 0 | 0 | 0 | 0 | 0 | 0 | 0 | 0 | 0 | 0 | 0 | 0 | 0 | 0 | 0 | 0 | 0 | 0 | 0 | 0 | 0 | 0 | 0
2014-07-24 | 16時 | 0.062335 | 0 | 0.024628 | 0.062335 | 0 | 0 | 0 | 0 | 0 | 0 | 0 | 0 | 0 | 0.024628 | 0 | 0 | 0 | 0 | 0 | 0 | 0 | 0 | 0.5 | 0 | 0 | 0 | 0 | 0 | 0 | 0 | 0 | 0 | 0.25 | 0 | 0 | 0 | 0 | 0 | 0 | 0 | 0
2014-07-24 | 17時 | 0.10536 | 0 | 0.038128 | 0.062335 | 0 | 0.043024 | 0 | 0 | 0 | 0 | 0 | 0 | 0 | 0.024628 | 0 | 0 | 0 | 0 | 0 | 0 | 0 | 0.0135 | 0.5 | 0 | 0.5 | 0 | 0 | 0 | 0 | 0 | 0 | 0 | 0.25 | 0 | 0 | 0 | 0 | 0 | 0 | 0 | 0.25
2014-07-24 | 18時 | 0.12467 | 0 | 0.038128 | 0.12467 | 0 | 0 | 0 | 0 | 0 | 0 | 0 | 0 | 0 | 0.024628 | 0 | 0 | 0 | 0 | 0 | 0 | 0 | 0.0135 | 1 | 0 | 0 | 0 | 0 | 0 | 0 | 0 | 0 | 0 | 0.25 | 0 | 0 | 0 | 0 | 0 | 0 | 0 | 0.25
2014-07-24 | 19時 | 0.21072 | 0.096374 | 0.038128 | 0.12467 | 0 | 0.086048 | 0 | 0 | 0 | 0.096374 | 0 | 0 | 0 | 0.024628 | 0 | 0 | 0 | 0 | 0 | 0 | 0 | 0.0135 | 1 | 0 | 1 | 0 | 0 | 0 | 1 | 0 | 0 | 0 | 0.25 | 0 | 0 | 0 | 0 | 0 | 0 | 0 | 0.25
2014-07-24 | 20時 | 0.14927 | 0.024412 | 0 | 0.031168 | 0.096593 | 0.021512 | 0 | 0 | 0.024412 | 0 | 0 | 0 | 0 | 0 | 0 | 0 | 0 | 0 | 0 | 0 | 0 | 0 | 0.25 | 0.75 | 0.25 | 0 | 0 | 0.25 | 0 | 0 | 0 | 0 | 0 | 0 | 0 | 0 | 0 | 0 | 0 | 0 | 0
2014-07-24 | 21時 | 0.14618 | 0.09733 | 0.11329 | 0.12467 | 0 | 0.021512 | 0 | 0 | 0.073237 | 0.024094 | 0.0089431 | 0.041749 | 0.0090124 | 0 | 0.023085 | 0 | 0.021352 | 0 | 0 | 0.0091538 | 0 | 0 | 1 | 0 | 0.25 | 0 | 0 | 0.75 | 0.25 | 0.25 | 0.5 | 0.25 | 0 | 0.75 | 0 | 0.25 | 0 | 0 | 0.25 | 0 | 0
2014-07-24 | 22時 | 0.12467 | 0.1452 | 0.13895 | 0.12467 | 0 | 0 | 0 | 0 | 0.048824 | 0.096374 | 0.017886 | 0.041749 | 0.018025 | 0 | 0.03078 | 0 | 0.021352 | 0 | 0 | 0.0091538 | 0 | 0 | 1 | 0 | 0 | 0 | 0 | 0.5 | 1 | 0.5 | 0.5 | 0.5 | 0 | 1 | 0 | 0.25 | 0 | 0 | 0.25 | 0 | 0
2014-07-24 | 23時 | 0.12467 | 0.16993 | 0.104 | 0.12467 | 0 | 0 | 0 | 0 | 0.097649 | 0.072281 | 0.0089431 | 0.041749 | 0.0090124 | 0 | 0.023085 | 0 | 0 | 0.0088247 | 0.003228 | 0.0091538 | 0 | 0 | 1 | 0 | 0 | 0 | 0 | 1 | 0.75 | 0.25 | 0.5 | 0.25 | 0 | 0.75 | 0 | 0 | 0.25 | 0.25 | 0.25 | 0 | 0
2014-07-25 | 0時 | 0 | 0.071009 | 0.042559 | 0 | 0 | 0 | 0 | 0.022185 | 0.048824 | 0 | 0 | 0 | 0 | 0 | 0 | 0 | 0.021352 | 0.0088247 | 0.003228 | 0.0091538 | 0 | 0 | 0 | 0 | 0 | 0 | 0.25 | 0.5 | 0 | 0 | 0 | 0 | 0 | 0 | 0 | 0.25 | 0.25 | 0.25 | 0.25 | 0 | 0
2014-07-25 | 1時 | 0 | 0 | 0 | 0 | 0 | 0 | 0 | 0 | 0 | 0 | 0 | 0 | 0 | 0 | 0 | 0 | 0 | 0 | 0 | 0 | 0 | 0 | 0 | 0 | 0 | 0 | 0 | 0 | 0 | 0 | 0 | 0 | 0 | 0 | 0 | 0 | 0 | 0 | 0 | 0 | 0
2014-07-25 | 2時 | 0 | 0 | 0 | 0 | 0 | 0 | 0 | 0 | 0 | 0 | 0 | 0 | 0 | 0 | 0 | 0 | 0 | 0 | 0 | 0 | 0 | 0 | 0 | 0 | 0 | 0 | 0 | 0 | 0 | 0 | 0 | 0 | 0 | 0 | 0 | 0 | 0 | 0 | 0 | 0 | 0
2014-07-25 | 3時 | 0 | 0 | 0 | 0 | 0 | 0 | 0 | 0 | 0 | 0 | 0 | 0 | 0 | 0 | 0 | 0 | 0 | 0 | 0 | 0 | 0 | 0 | 0 | 0 | 0 | 0 | 0 | 0 | 0 | 0 | 0 | 0 | 0 | 0 | 0 | 0 | 0 | 0 | 0 | 0 | 0
2014-07-25 | 4時 | 0 | 0 | 0 | 0 | 0 | 0 | 0 | 0 | 0 | 0 | 0 | 0 | 0 | 0 | 0 | 0 | 0 | 0 | 0 | 0 | 0 | 0 | 0 | 0 | 0 | 0 | 0 | 0 | 0 | 0 | 0 | 0 | 0 | 0 | 0 | 0 | 0 | 0 | 0 | 0 | 0
2014-07-25 | 5時 | 0 | 0 | 0 | 0 | 0 | 0 | 0 | 0 | 0 | 0 | 0 | 0 | 0 | 0 | 0 | 0 | 0 | 0 | 0 | 0 | 0 | 0 | 0 | 0 | 0 | 0 | 0 | 0 | 0 | 0 | 0 | 0 | 0 | 0 | 0 | 0 | 0 | 0 | 0 | 0 | 0
2014-07-25 | 6時 | 0 | 0.022185 | 0.055135 | 0 | 0 | 0 | 0 | 0.022185 | 0 | 0 | 0 | 0 | 0 | 0 | 0 | 0 | 0.021352 | 0 | 0 | 0.0091538 | 0.024628 | 0 | 0 | 0 | 0 | 0 | 0.25 | 0 | 0 | 0 | 0 | 0 | 0 | 0 | 0 | 0.25 | 0 | 0 | 0.25 | 0.25 | 0
2014-07-25 | 7時 | 0.13859 | 0.048506 | 0.10644 | 0.031168 | 0.064396 | 0.043024 | 0 | 0 | 0.024412 | 0.024094 | 0.017886 | 0 | 0.018025 | 0.024628 | 0.01539 | 0 | 0.021352 | 0 | 0 | 0.0091538 | 0 | 0 | 0.25 | 0.5 | 0.5 | 0 | 0 | 0.25 | 0.25 | 0.5 | 0 | 0.5 | 0.25 | 0.5 | 0 | 0.25 | 0 | 0 | 0.25 | 0 | 0
2014-07-25 | 8時 | 0.093503 | 0 | 0.10056 | 0.093503 | 0 | 0 | 0 | 0 | 0 | 0 | 0.017886 | 0 | 0.018025 | 0.049257 | 0.01539 | 0 | 0 | 0 | 0 | 0 | 0 | 0 | 0.75 | 0 | 0 | 0 | 0 | 0 | 0 | 0.5 | 0 | 0.5 | 0.5 | 0.5 | 0 | 0 | 0 | 0 | 0 | 0 | 0
2014-07-25 | 9時 | 0.17838 | 0.098741 | 0.15487 | 0.12467 | 0.032198 | 0.021512 | 0.028051 | 0.022185 | 0.024412 | 0.024094 | 0.0089431 | 0.020874 | 0.0090124 | 0.024628 | 0.0076949 | 0.016527 | 0.021352 | 0.0088247 | 0.003228 | 0.0091538 | 0.024628 | 0 | 1 | 0.25 | 0.25 | 0.25 | 0.25 | 0.25 | 0.25 | 0.25 | 0.25 | 0.25 | 0.25 | 0.25 | 0.25 | 0.25 | 0.25 | 0.25 | 0.25 | 0.25 | 0
2014-07-25 | 10時 | 0.093503 | 0 | 0.02565 | 0.093503 | 0 | 0 | 0 | 0 | 0 | 0 | 0.0089431 | 0 | 0.0090124 | 0 | 0.0076949 | 0 | 0 | 0 | 0 | 0 | 0 | 0 | 0.75 | 0 | 0 | 0 | 0 | 0 | 0 | 0.25 | 0 | 0.25 | 0 | 0.25 | 0 | 0 | 0 | 0 | 0 | 0 | 0
2014-07-25 | 11時 | 0 | 0 | 0.024628 | 0 | 0 | 0 | 0 | 0 | 0 | 0 | 0 | 0 | 0 | 0.024628 | 0 | 0 | 0 | 0 | 0 | 0 | 0 | 0 | 0 | 0 | 0 | 0 | 0 | 0 | 0 | 0 | 0 | 0 | 0.25 | 0 | 0 | 0 | 0 | 0 | 0 | 0 | 0
2014-07-25 | 12時 | 0.05371 | 0 | 0.024628 | 0 | 0.032198 | 0.021512 | 0 | 0 | 0 | 0 | 0 | 0 | 0 | 0.024628 | 0 | 0 | 0 | 0 | 0 | 0 | 0 | 0 | 0 | 0.25 | 0.25 | 0 | 0 | 0 | 0 | 0 | 0 | 0 | 0.25 | 0 | 0 | 0 | 0 | 0 | 0 | 0 | 0
2014-07-25 | 13時 | 0.11604 | 0 | 0 | 0.062335 | 0.032198 | 0.021512 | 0 | 0 | 0 | 0 | 0 | 0 | 0 | 0 | 0 | 0 | 0 | 0 | 0 | 0 | 0 | 0 | 0.5 | 0.25 | 0.25 | 0 | 0 | 0 | 0 | 0 | 0 | 0 | 0 | 0 | 0 | 0 | 0 | 0 | 0 | 0 | 0
2014-07-25 | 14時 | 0.031168 | 0 | 0.050279 | 0.031168 | 0 | 0 | 0 | 0 | 0 | 0 | 0.0089431 | 0 | 0.0090124 | 0.024628 | 0.0076949 | 0 | 0 | 0 | 0 | 0 | 0 | 0 | 0.25 | 0 | 0 | 0 | 0 | 0 | 0 | 0.25 | 0 | 0.25 | 0.25 | 0.25 | 0 | 0 | 0 | 0 | 0 | 0 | 0
2014-07-25 | 15時 | 0 | 0 | 0 | 0 | 0 | 0 | 0 | 0 | 0 | 0 | 0 | 0 | 0 | 0 | 0 | 0 | 0 | 0 | 0 | 0 | 0 | 0 | 0 | 0 | 0 | 0 | 0 | 0 | 0 | 0 | 0 | 0 | 0 | 0 | 0 | 0 | 0 | 0 | 0 | 0 | 0
2014-07-25 | 16時 | 0.062335 | 0 | 0.024628 | 0.062335 | 0 | 0 | 0 | 0 | 0 | 0 | 0 | 0 | 0 | 0.024628 | 0 | 0 | 0 | 0 | 0 | 0 | 0 | 0 | 0.5 | 0 | 0 | 0 | 0 | 0 | 0 | 0 | 0 | 0 | 0.25 | 0 | 0 | 0 | 0 | 0 | 0 | 0 | 0
2014-07-25 | 17時 | 0.10536 | 0 | 0.038128 | 0.062335 | 0 | 0.043024 | 0 | 0 | 0 | 0 | 0 | 0 | 0 | 0.024628 | 0 | 0 | 0 | 0 | 0 | 0 | 0 | 0.0135 | 0.5 | 0 | 0.5 | 0 | 0 | 0 | 0 | 0 | 0 | 0 | 0.25 | 0 | 0 | 0 | 0 | 0 | 0 | 0 | 0.25
2014-07-25 | 18時 | 0.12467 | 0 | 0.038128 | 0.12467 | 0 | 0 | 0 | 0 | 0 | 0 | 0 | 0 | 0 | 0.024628 | 0 | 0 | 0 | 0 | 0 | 0 | 0 | 0.0135 | 1 | 0 | 0 | 0 | 0 | 0 | 0 | 0 | 0 | 0 | 0.25 | 0 | 0 | 0 | 0 | 0 | 0 | 0 | 0.25
2014-07-25 | 19時 | 0.21072 | 0.096374 | 0.038128 | 0.12467 | 0 | 0.086048 | 0 | 0 | 0 | 0.096374 | 0 | 0 | 0 | 0.024628 | 0 | 0 | 0 | 0 | 0 | 0 | 0 | 0.0135 | 1 | 0 | 1 | 0 | 0 | 0 | 1 | 0 | 0 | 0 | 0.25 | 0 | 0 | 0 | 0 | 0 | 0 | 0 | 0.25
2014-07-25 | 20時 | 0.14927 | 0.024412 | 0 | 0.031168 | 0.096593 | 0.021512 | 0 | 0 | 0.024412 | 0 | 0 | 0 | 0 | 0 | 0 | 0 | 0 | 0 | 0 | 0 | 0 | 0 | 0.25 | 0.75 | 0.25 | 0 | 0 | 0.25 | 0 | 0 | 0 | 0 | 0 | 0 | 0 | 0 | 0 | 0 | 0 | 0 | 0
2014-07-25 | 21時 | 0.14618 | 0.09733 | 0.11329 | 0.12467 | 0 | 0.021512 | 0 | 0 | 0.073237 | 0.024094 | 0.0089431 | 0.041749 | 0.0090124 | 0 | 0.023085 | 0 | 0.021352 | 0 | 0 | 0.0091538 | 0 | 0 | 1 | 0 | 0.25 | 0 | 0 | 0.75 | 0.25 | 0.25 | 0.5 | 0.25 | 0 | 0.75 | 0 | 0.25 | 0 | 0 | 0.25 | 0 | 0
2014-07-25 | 22時 | 0.12467 | 0.1452 | 0.13895 | 0.12467 | 0 | 0 | 0 | 0 | 0.048824 | 0.096374 | 0.017886 | 0.041749 | 0.018025 | 0 | 0.03078 | 0 | 0.021352 | 0 | 0 | 0.0091538 | 0 | 0 | 1 | 0 | 0 | 0 | 0 | 0.5 | 1 | 0.5 | 0.5 | 0.5 | 0 | 1 | 0 | 0.25 | 0 | 0 | 0.25 | 0 | 0
2014-07-25 | 23時 | 0.12467 | 0.16993 | 0.104 | 0.12467 | 0 | 0 | 0 | 0 | 0.097649 | 0.072281 | 0.0089431 | 0.041749 | 0.0090124 | 0 | 0.023085 | 0 | 0 | 0.0088247 | 0.003228 | 0.0091538 | 0 | 0 | 1 | 0 | 0 | 0 | 0 | 1 | 0.75 | 0.25 | 0.5 | 0.25 | 0 | 0.75 | 0 | 0 | 0.25 | 0.25 | 0.25 | 0 | 0
2014-07-26 | 0時 | 0 | 0.071009 | 0.042559 | 0 | 0 | 0 | 0 | 0.022185 | 0.048824 | 0 | 0 | 0 | 0 | 0 | 0 | 0 | 0.021352 | 0.0088247 | 0.003228 | 0.0091538 | 0 | 0 | 0 | 0 | 0 | 0 | 0.25 | 0.5 | 0 | 0 | 0 | 0 | 0 | 0 | 0 | 0.25 | 0.25 | 0.25 | 0.25 | 0 | 0
2014-07-26 | 1時 | 0 | 0 | 0 | 0 | 0 | 0 | 0 | 0 | 0 | 0 | 0 | 0 | 0 | 0 | 0 | 0 | 0 | 0 | 0 | 0 | 0 | 0 | 0 | 0 | 0 | 0 | 0 | 0 | 0 | 0 | 0 | 0 | 0 | 0 | 0 | 0 | 0 | 0 | 0 | 0 | 0
2014-07-26 | 2時 | 0 | 0 | 0 | 0 | 0 | 0 | 0 | 0 | 0 | 0 | 0 | 0 | 0 | 0 | 0 | 0 | 0 | 0 | 0 | 0 | 0 | 0 | 0 | 0 | 0 | 0 | 0 | 0 | 0 | 0 | 0 | 0 | 0 | 0 | 0 | 0 | 0 | 0 | 0 | 0 | 0
2014-07-26 | 3時 | 0 | 0 | 0 | 0 | 0 | 0 | 0 | 0 | 0 | 0 | 0 | 0 | 0 | 0 | 0 | 0 | 0 | 0 | 0 | 0 | 0 | 0 | 0 | 0 | 0 | 0 | 0 | 0 | 0 | 0 | 0 | 0 | 0 | 0 | 0 | 0 | 0 | 0 | 0 | 0 | 0
2014-07-26 | 4時 | 0 | 0 | 0 | 0 | 0 | 0 | 0 | 0 | 0 | 0 | 0 | 0 | 0 | 0 | 0 | 0 | 0 | 0 | 0 | 0 | 0 | 0 | 0 | 0 | 0 | 0 | 0 | 0 | 0 | 0 | 0 | 0 | 0 | 0 | 0 | 0 | 0 | 0 | 0 | 0 | 0
2014-07-26 | 5時 | 0 | 0 | 0 | 0 | 0 | 0 | 0 | 0 | 0 | 0 | 0 | 0 | 0 | 0 | 0 | 0 | 0 | 0 | 0 | 0 | 0 | 0 | 0 | 0 | 0 | 0 | 0 | 0 | 0 | 0 | 0 | 0 | 0 | 0 | 0 | 0 | 0 | 0 | 0 | 0 | 0
2014-07-26 | 6時 | 0 | 0.022185 | 0.055135 | 0 | 0 | 0 | 0 | 0.022185 | 0 | 0 | 0 | 0 | 0 | 0 | 0 | 0 | 0.021352 | 0 | 0 | 0.0091538 | 0.024628 | 0 | 0 | 0 | 0 | 0 | 0.25 | 0 | 0 | 0 | 0 | 0 | 0 | 0 | 0 | 0.25 | 0 | 0 | 0.25 | 0.25 | 0
2014-07-26 | 7時 | 0.13859 | 0.048506 | 0.10644 | 0.031168 | 0.064396 | 0.043024 | 0 | 0 | 0.024412 | 0.024094 | 0.017886 | 0 | 0.018025 | 0.024628 | 0.01539 | 0 | 0.021352 | 0 | 0 | 0.0091538 | 0 | 0 | 0.25 | 0.5 | 0.5 | 0 | 0 | 0.25 | 0.25 | 0.5 | 0 | 0.5 | 0.25 | 0.5 | 0 | 0.25 | 0 | 0 | 0.25 | 0 | 0
2014-07-26 | 8時 | 0.093503 | 0 | 0.10056 | 0.093503 | 0 | 0 | 0 | 0 | 0 | 0 | 0.017886 | 0 | 0.018025 | 0.049257 | 0.01539 | 0 | 0 | 0 | 0 | 0 | 0 | 0 | 0.75 | 0 | 0 | 0 | 0 | 0 | 0 | 0.5 | 0 | 0.5 | 0.5 | 0.5 | 0 | 0 | 0 | 0 | 0 | 0 | 0
2014-07-26 | 9時 | 0.17838 | 0.098741 | 0.15487 | 0.12467 | 0.032198 | 0.021512 | 0.028051 | 0.022185 | 0.024412 | 0.024094 | 0.0089431 | 0.020874 | 0.0090124 | 0.024628 | 0.0076949 | 0.016527 | 0.021352 | 0.0088247 | 0.003228 | 0.0091538 | 0.024628 | 0 | 1 | 0.25 | 0.25 | 0.25 | 0.25 | 0.25 | 0.25 | 0.25 | 0.25 | 0.25 | 0.25 | 0.25 | 0.25 | 0.25 | 0.25 | 0.25 | 0.25 | 0.25 | 0
2014-07-26 | 10時 | 0.093503 | 0 | 0.02565 | 0.093503 | 0 | 0 | 0 | 0 | 0 | 0 | 0.0089431 | 0 | 0.0090124 | 0 | 0.0076949 | 0 | 0 | 0 | 0 | 0 | 0 | 0 | 0.75 | 0 | 0 | 0 | 0 | 0 | 0 | 0.25 | 0 | 0.25 | 0 | 0.25 | 0 | 0 | 0 | 0 | 0 | 0 | 0
2014-07-26 | 11時 | 0 | 0 | 0.024628 | 0 | 0 | 0 | 0 | 0 | 0 | 0 | 0 | 0 | 0 | 0.024628 | 0 | 0 | 0 | 0 | 0 | 0 | 0 | 0 | 0 | 0 | 0 | 0 | 0 | 0 | 0 | 0 | 0 | 0 | 0.25 | 0 | 0 | 0 | 0 | 0 | 0 | 0 | 0
2014-07-26 | 12時 | 0.05371 | 0 | 0.024628 | 0 | 0.032198 | 0.021512 | 0 | 0 | 0 | 0 | 0 | 0 | 0 | 0.024628 | 0 | 0 | 0 | 0 | 0 | 0 | 0 | 0 | 0 | 0.25 | 0.25 | 0 | 0 | 0 | 0 | 0 | 0 | 0 | 0.25 | 0 | 0 | 0 | 0 | 0 | 0 | 0 | 0
2014-07-26 | 13時 | 0.11604 | 0 | 0 | 0.062335 | 0.032198 | 0.021512 | 0 | 0 | 0 | 0 | 0 | 0 | 0 | 0 | 0 | 0 | 0 | 0 | 0 | 0 | 0 | 0 | 0.5 | 0.25 | 0.25 | 0 | 0 | 0 | 0 | 0 | 0 | 0 | 0 | 0 | 0 | 0 | 0 | 0 | 0 | 0 | 0
2014-07-26 | 14時 | 0.031168 | 0 | 0.050279 | 0.031168 | 0 | 0 | 0 | 0 | 0 | 0 | 0.0089431 | 0 | 0.0090124 | 0.024628 | 0.0076949 | 0 | 0 | 0 | 0 | 0 | 0 | 0 | 0.25 | 0 | 0 | 0 | 0 | 0 | 0 | 0.25 | 0 | 0.25 | 0.25 | 0.25 | 0 | 0 | 0 | 0 | 0 | 0 | 0
2014-07-26 | 15時 | 0 | 0 | 0 | 0 | 0 | 0 | 0 | 0 | 0 | 0 | 0 | 0 | 0 | 0 | 0 | 0 | 0 | 0 | 0 | 0 | 0 | 0 | 0 | 0 | 0 | 0 | 0 | 0 | 0 | 0 | 0 | 0 | 0 | 0 | 0 | 0 | 0 | 0 | 0 | 0 | 0
2014-07-26 | 16時 | 0.062335 | 0 | 0.024628 | 0.062335 | 0 | 0 | 0 | 0 | 0 | 0 | 0 | 0 | 0 | 0.024628 | 0 | 0 | 0 | 0 | 0 | 0 | 0 | 0 | 0.5 | 0 | 0 | 0 | 0 | 0 | 0 | 0 | 0 | 0 | 0.25 | 0 | 0 | 0 | 0 | 0 | 0 | 0 | 0
2014-07-26 | 17時 | 0.10536 | 0 | 0.038128 | 0.062335 | 0 | 0.043024 | 0 | 0 | 0 | 0 | 0 | 0 | 0 | 0.024628 | 0 | 0 | 0 | 0 | 0 | 0 | 0 | 0.0135 | 0.5 | 0 | 0.5 | 0 | 0 | 0 | 0 | 0 | 0 | 0 | 0.25 | 0 | 0 | 0 | 0 | 0 | 0 | 0 | 0.25
2014-07-26 | 18時 | 0.12467 | 0 | 0.038128 | 0.12467 | 0 | 0 | 0 | 0 | 0 | 0 | 0 | 0 | 0 | 0.024628 | 0 | 0 | 0 | 0 | 0 | 0 | 0 | 0.0135 | 1 | 0 | 0 | 0 | 0 | 0 | 0 | 0 | 0 | 0 | 0.25 | 0 | 0 | 0 | 0 | 0 | 0 | 0 | 0.25
2014-07-26 | 19時 | 0.21072 | 0.096374 | 0.038128 | 0.12467 | 0 | 0.086048 | 0 | 0 | 0 | 0.096374 | 0 | 0 | 0 | 0.024628 | 0 | 0 | 0 | 0 | 0 | 0 | 0 | 0.0135 | 1 | 0 | 1 | 0 | 0 | 0 | 1 | 0 | 0 | 0 | 0.25 | 0 | 0 | 0 | 0 | 0 | 0 | 0 | 0.25
2014-07-26 | 20時 | 0.14927 | 0.024412 | 0 | 0.031168 | 0.096593 | 0.021512 | 0 | 0 | 0.024412 | 0 | 0 | 0 | 0 | 0 | 0 | 0 | 0 | 0 | 0 | 0 | 0 | 0 | 0.25 | 0.75 | 0.25 | 0 | 0 | 0.25 | 0 | 0 | 0 | 0 | 0 | 0 | 0 | 0 | 0 | 0 | 0 | 0 | 0
2014-07-26 | 21時 | 0.14618 | 0.09733 | 0.11329 | 0.12467 | 0 | 0.021512 | 0 | 0 | 0.073237 | 0.024094 | 0.0089431 | 0.041749 | 0.0090124 | 0 | 0.023085 | 0 | 0.021352 | 0 | 0 | 0.0091538 | 0 | 0 | 1 | 0 | 0.25 | 0 | 0 | 0.75 | 0.25 | 0.25 | 0.5 | 0.25 | 0 | 0.75 | 0 | 0.25 | 0 | 0 | 0.25 | 0 | 0
2014-07-26 | 22時 | 0.12467 | 0.1452 | 0.13895 | 0.12467 | 0 | 0 | 0 | 0 | 0.048824 | 0.096374 | 0.017886 | 0.041749 | 0.018025 | 0 | 0.03078 | 0 | 0.021352 | 0 | 0 | 0.0091538 | 0 | 0 | 1 | 0 | 0 | 0 | 0 | 0.5 | 1 | 0.5 | 0.5 | 0.5 | 0 | 1 | 0 | 0.25 | 0 | 0 | 0.25 | 0 | 0
2014-07-26 | 23時 | 0.12467 | 0.16993 | 0.104 | 0.12467 | 0 | 0 | 0 | 0 | 0.097649 | 0.072281 | 0.0089431 | 0.041749 | 0.0090124 | 0 | 0.023085 | 0 | 0 | 0.0088247 | 0.003228 | 0.0091538 | 0 | 0 | 1 | 0 | 0 | 0 | 0 | 1 | 0.75 | 0.25 | 0.5 | 0.25 | 0 | 0.75 | 0 | 0 | 0.25 | 0.25 | 0.25 | 0 | 0
2014-07-27 | 0時 | 0 | 0.071009 | 0.042559 | 0 | 0 | 0 | 0 | 0.022185 | 0.048824 | 0 | 0 | 0 | 0 | 0 | 0 | 0 | 0.021352 | 0.0088247 | 0.003228 | 0.0091538 | 0 | 0 | 0 | 0 | 0 | 0 | 0.25 | 0.5 | 0 | 0 | 0 | 0 | 0 | 0 | 0 | 0.25 | 0.25 | 0.25 | 0.25 | 0 | 0
2014-07-27 | 1時 | 0 | 0 | 0 | 0 | 0 | 0 | 0 | 0 | 0 | 0 | 0 | 0 | 0 | 0 | 0 | 0 | 0 | 0 | 0 | 0 | 0 | 0 | 0 | 0 | 0 | 0 | 0 | 0 | 0 | 0 | 0 | 0 | 0 | 0 | 0 | 0 | 0 | 0 | 0 | 0 | 0
2014-07-27 | 2時 | 0 | 0 | 0 | 0 | 0 | 0 | 0 | 0 | 0 | 0 | 0 | 0 | 0 | 0 | 0 | 0 | 0 | 0 | 0 | 0 | 0 | 0 | 0 | 0 | 0 | 0 | 0 | 0 | 0 | 0 | 0 | 0 | 0 | 0 | 0 | 0 | 0 | 0 | 0 | 0 | 0
2014-07-27 | 3時 | 0 | 0 | 0 | 0 | 0 | 0 | 0 | 0 | 0 | 0 | 0 | 0 | 0 | 0 | 0 | 0 | 0 | 0 | 0 | 0 | 0 | 0 | 0 | 0 | 0 | 0 | 0 | 0 | 0 | 0 | 0 | 0 | 0 | 0 | 0 | 0 | 0 | 0 | 0 | 0 | 0
2014-07-27 | 4時 | 0 | 0 | 0 | 0 | 0 | 0 | 0 | 0 | 0 | 0 | 0 | 0 | 0 | 0 | 0 | 0 | 0 | 0 | 0 | 0 | 0 | 0 | 0 | 0 | 0 | 0 | 0 | 0 | 0 | 0 | 0 | 0 | 0 | 0 | 0 | 0 | 0 | 0 | 0 | 0 | 0
2014-07-27 | 5時 | 0 | 0 | 0 | 0 | 0 | 0 | 0 | 0 | 0 | 0 | 0 | 0 | 0 | 0 | 0 | 0 | 0 | 0 | 0 | 0 | 0 | 0 | 0 | 0 | 0 | 0 | 0 | 0 | 0 | 0 | 0 | 0 | 0 | 0 | 0 | 0 | 0 | 0 | 0 | 0 | 0
2014-07-27 | 6時 | 0 | 0.022185 | 0.055135 | 0 | 0 | 0 | 0 | 0.022185 | 0 | 0 | 0 | 0 | 0 | 0 | 0 | 0 | 0.021352 | 0 | 0 | 0.0091538 | 0.024628 | 0 | 0 | 0 | 0 | 0 | 0.25 | 0 | 0 | 0 | 0 | 0 | 0 | 0 | 0 | 0.25 | 0 | 0 | 0.25 | 0.25 | 0
2014-07-27 | 7時 | 0.13859 | 0.048506 | 0.10644 | 0.031168 | 0.064396 | 0.043024 | 0 | 0 | 0.024412 | 0.024094 | 0.017886 | 0 | 0.018025 | 0.024628 | 0.01539 | 0 | 0.021352 | 0 | 0 | 0.0091538 | 0 | 0 | 0.25 | 0.5 | 0.5 | 0 | 0 | 0.25 | 0.25 | 0.5 | 0 | 0.5 | 0.25 | 0.5 | 0 | 0.25 | 0 | 0 | 0.25 | 0 | 0
2014-07-27 | 8時 | 0.093503 | 0 | 0.10056 | 0.093503 | 0 | 0 | 0 | 0 | 0 | 0 | 0.017886 | 0 | 0.018025 | 0.049257 | 0.01539 | 0 | 0 | 0 | 0 | 0 | 0 | 0 | 0.75 | 0 | 0 | 0 | 0 | 0 | 0 | 0.5 | 0 | 0.5 | 0.5 | 0.5 | 0 | 0 | 0 | 0 | 0 | 0 | 0
2014-07-27 | 9時 | 0.17838 | 0.098741 | 0.15487 | 0.12467 | 0.032198 | 0.021512 | 0.028051 | 0.022185 | 0.024412 | 0.024094 | 0.0089431 | 0.020874 | 0.0090124 | 0.024628 | 0.0076949 | 0.016527 | 0.021352 | 0.0088247 | 0.003228 | 0.0091538 | 0.024628 | 0 | 1 | 0.25 | 0.25 | 0.25 | 0.25 | 0.25 | 0.25 | 0.25 | 0.25 | 0.25 | 0.25 | 0.25 | 0.25 | 0.25 | 0.25 | 0.25 | 0.25 | 0.25 | 0
2014-07-27 | 10時 | 0.093503 | 0 | 0.02565 | 0.093503 | 0 | 0 | 0 | 0 | 0 | 0 | 0.0089431 | 0 | 0.0090124 | 0 | 0.0076949 | 0 | 0 | 0 | 0 | 0 | 0 | 0 | 0.75 | 0 | 0 | 0 | 0 | 0 | 0 | 0.25 | 0 | 0.25 | 0 | 0.25 | 0 | 0 | 0 | 0 | 0 | 0 | 0
2014-07-27 | 11時 | 0 | 0 | 0.024628 | 0 | 0 | 0 | 0 | 0 | 0 | 0 | 0 | 0 | 0 | 0.024628 | 0 | 0 | 0 | 0 | 0 | 0 | 0 | 0 | 0 | 0 | 0 | 0 | 0 | 0 | 0 | 0 | 0 | 0 | 0.25 | 0 | 0 | 0 | 0 | 0 | 0 | 0 | 0
2014-07-27 | 12時 | 0.05371 | 0 | 0.024628 | 0 | 0.032198 | 0.021512 | 0 | 0 | 0 | 0 | 0 | 0 | 0 | 0.024628 | 0 | 0 | 0 | 0 | 0 | 0 | 0 | 0 | 0 | 0.25 | 0.25 | 0 | 0 | 0 | 0 | 0 | 0 | 0 | 0.25 | 0 | 0 | 0 | 0 | 0 | 0 | 0 | 0
2014-07-27 | 13時 | 0.11604 | 0 | 0 | 0.062335 | 0.032198 | 0.021512 | 0 | 0 | 0 | 0 | 0 | 0 | 0 | 0 | 0 | 0 | 0 | 0 | 0 | 0 | 0 | 0 | 0.5 | 0.25 | 0.25 | 0 | 0 | 0 | 0 | 0 | 0 | 0 | 0 | 0 | 0 | 0 | 0 | 0 | 0 | 0 | 0
2014-07-27 | 14時 | 0.031168 | 0 | 0.050279 | 0.031168 | 0 | 0 | 0 | 0 | 0 | 0 | 0.0089431 | 0 | 0.0090124 | 0.024628 | 0.0076949 | 0 | 0 | 0 | 0 | 0 | 0 | 0 | 0.25 | 0 | 0 | 0 | 0 | 0 | 0 | 0.25 | 0 | 0.25 | 0.25 | 0.25 | 0 | 0 | 0 | 0 | 0 | 0 | 0
2014-07-27 | 15時 | 0 | 0 | 0 | 0 | 0 | 0 | 0 | 0 | 0 | 0 | 0 | 0 | 0 | 0 | 0 | 0 | 0 | 0 | 0 | 0 | 0 | 0 | 0 | 0 | 0 | 0 | 0 | 0 | 0 | 0 | 0 | 0 | 0 | 0 | 0 | 0 | 0 | 0 | 0 | 0 | 0
2014-07-27 | 16時 | 0.062335 | 0 | 0.024628 | 0.062335 | 0 | 0 | 0 | 0 | 0 | 0 | 0 | 0 | 0 | 0.024628 | 0 | 0 | 0 | 0 | 0 | 0 | 0 | 0 | 0.5 | 0 | 0 | 0 | 0 | 0 | 0 | 0 | 0 | 0 | 0.25 | 0 | 0 | 0 | 0 | 0 | 0 | 0 | 0
2014-07-27 | 17時 | 0.10536 | 0 | 0.038128 | 0.062335 | 0 | 0.043024 | 0 | 0 | 0 | 0 | 0 | 0 | 0 | 0.024628 | 0 | 0 | 0 | 0 | 0 | 0 | 0 | 0.0135 | 0.5 | 0 | 0.5 | 0 | 0 | 0 | 0 | 0 | 0 | 0 | 0.25 | 0 | 0 | 0 | 0 | 0 | 0 | 0 | 0.25
2014-07-27 | 18時 | 0.12467 | 0 | 0.038128 | 0.12467 | 0 | 0 | 0 | 0 | 0 | 0 | 0 | 0 | 0 | 0.024628 | 0 | 0 | 0 | 0 | 0 | 0 | 0 | 0.0135 | 1 | 0 | 0 | 0 | 0 | 0 | 0 | 0 | 0 | 0 | 0.25 | 0 | 0 | 0 | 0 | 0 | 0 | 0 | 0.25
2014-07-27 | 19時 | 0.21072 | 0.096374 | 0.038128 | 0.12467 | 0 | 0.086048 | 0 | 0 | 0 | 0.096374 | 0 | 0 | 0 | 0.024628 | 0 | 0 | 0 | 0 | 0 | 0 | 0 | 0.0135 | 1 | 0 | 1 | 0 | 0 | 0 | 1 | 0 | 0 | 0 | 0.25 | 0 | 0 | 0 | 0 | 0 | 0 | 0 | 0.25
2014-07-27 | 20時 | 0.14927 | 0.024412 | 0 | 0.031168 | 0.096593 | 0.021512 | 0 | 0 | 0.024412 | 0 | 0 | 0 | 0 | 0 | 0 | 0 | 0 | 0 | 0 | 0 | 0 | 0 | 0.25 | 0.75 | 0.25 | 0 | 0 | 0.25 | 0 | 0 | 0 | 0 | 0 | 0 | 0 | 0 | 0 | 0 | 0 | 0 | 0
2014-07-27 | 21時 | 0.14618 | 0.09733 | 0.11329 | 0.12467 | 0 | 0.021512 | 0 | 0 | 0.073237 | 0.024094 | 0.0089431 | 0.041749 | 0.0090124 | 0 | 0.023085 | 0 | 0.021352 | 0 | 0 | 0.0091538 | 0 | 0 | 1 | 0 | 0.25 | 0 | 0 | 0.75 | 0.25 | 0.25 | 0.5 | 0.25 | 0 | 0.75 | 0 | 0.25 | 0 | 0 | 0.25 | 0 | 0
2014-07-27 | 22時 | 0.12467 | 0.1452 | 0.13895 | 0.12467 | 0 | 0 | 0 | 0 | 0.048824 | 0.096374 | 0.017886 | 0.041749 | 0.018025 | 0 | 0.03078 | 0 | 0.021352 | 0 | 0 | 0.0091538 | 0 | 0 | 1 | 0 | 0 | 0 | 0 | 0.5 | 1 | 0.5 | 0.5 | 0.5 | 0 | 1 | 0 | 0.25 | 0 | 0 | 0.25 | 0 | 0
2014-07-27 | 23時 | 0.12467 | 0.16993 | 0.104 | 0.12467 | 0 | 0 | 0 | 0 | 0.097649 | 0.072281 | 0.0089431 | 0.041749 | 0.0090124 | 0 | 0.023085 | 0 | 0 | 0.0088247 | 0.003228 | 0.0091538 | 0 | 0 | 1 | 0 | 0 | 0 | 0 | 1 | 0.75 | 0.25 | 0.5 | 0.25 | 0 | 0.75 | 0 | 0 | 0.25 | 0.25 | 0.25 | 0 | 0
2014-07-28 | 0時 | 0 | 0.071009 | 0.042559 | 0 | 0 | 0 | 0 | 0.022185 | 0.048824 | 0 | 0 | 0 | 0 | 0 | 0 | 0 | 0.021352 | 0.0088247 | 0.003228 | 0.0091538 | 0 | 0 | 0 | 0 | 0 | 0 | 0.25 | 0.5 | 0 | 0 | 0 | 0 | 0 | 0 | 0 | 0.25 | 0.25 | 0.25 | 0.25 | 0 | 0
2014-07-28 | 1時 | 0 | 0 | 0 | 0 | 0 | 0 | 0 | 0 | 0 | 0 | 0 | 0 | 0 | 0 | 0 | 0 | 0 | 0 | 0 | 0 | 0 | 0 | 0 | 0 | 0 | 0 | 0 | 0 | 0 | 0 | 0 | 0 | 0 | 0 | 0 | 0 | 0 | 0 | 0 | 0 | 0
2014-07-28 | 2時 | 0 | 0 | 0 | 0 | 0 | 0 | 0 | 0 | 0 | 0 | 0 | 0 | 0 | 0 | 0 | 0 | 0 | 0 | 0 | 0 | 0 | 0 | 0 | 0 | 0 | 0 | 0 | 0 | 0 | 0 | 0 | 0 | 0 | 0 | 0 | 0 | 0 | 0 | 0 | 0 | 0
2014-07-28 | 3時 | 0 | 0 | 0 | 0 | 0 | 0 | 0 | 0 | 0 | 0 | 0 | 0 | 0 | 0 | 0 | 0 | 0 | 0 | 0 | 0 | 0 | 0 | 0 | 0 | 0 | 0 | 0 | 0 | 0 | 0 | 0 | 0 | 0 | 0 | 0 | 0 | 0 | 0 | 0 | 0 | 0
2014-07-28 | 4時 | 0 | 0 | 0 | 0 | 0 | 0 | 0 | 0 | 0 | 0 | 0 | 0 | 0 | 0 | 0 | 0 | 0 | 0 | 0 | 0 | 0 | 0 | 0 | 0 | 0 | 0 | 0 | 0 | 0 | 0 | 0 | 0 | 0 | 0 | 0 | 0 | 0 | 0 | 0 | 0 | 0
2014-07-28 | 5時 | 0 | 0 | 0 | 0 | 0 | 0 | 0 | 0 | 0 | 0 | 0 | 0 | 0 | 0 | 0 | 0 | 0 | 0 | 0 | 0 | 0 | 0 | 0 | 0 | 0 | 0 | 0 | 0 | 0 | 0 | 0 | 0 | 0 | 0 | 0 | 0 | 0 | 0 | 0 | 0 | 0
2014-07-28 | 6時 | 0 | 0.022185 | 0.055135 | 0 | 0 | 0 | 0 | 0.022185 | 0 | 0 | 0 | 0 | 0 | 0 | 0 | 0 | 0.021352 | 0 | 0 | 0.0091538 | 0.024628 | 0 | 0 | 0 | 0 | 0 | 0.25 | 0 | 0 | 0 | 0 | 0 | 0 | 0 | 0 | 0.25 | 0 | 0 | 0.25 | 0.25 | 0
2014-07-28 | 7時 | 0.13859 | 0.048506 | 0.10644 | 0.031168 | 0.064396 | 0.043024 | 0 | 0 | 0.024412 | 0.024094 | 0.017886 | 0 | 0.018025 | 0.024628 | 0.01539 | 0 | 0.021352 | 0 | 0 | 0.0091538 | 0 | 0 | 0.25 | 0.5 | 0.5 | 0 | 0 | 0.25 | 0.25 | 0.5 | 0 | 0.5 | 0.25 | 0.5 | 0 | 0.25 | 0 | 0 | 0.25 | 0 | 0
2014-07-28 | 8時 | 0.093503 | 0 | 0.10056 | 0.093503 | 0 | 0 | 0 | 0 | 0 | 0 | 0.017886 | 0 | 0.018025 | 0.049257 | 0.01539 | 0 | 0 | 0 | 0 | 0 | 0 | 0 | 0.75 | 0 | 0 | 0 | 0 | 0 | 0 | 0.5 | 0 | 0.5 | 0.5 | 0.5 | 0 | 0 | 0 | 0 | 0 | 0 | 0
2014-07-28 | 9時 | 0.17838 | 0.098741 | 0.15487 | 0.12467 | 0.032198 | 0.021512 | 0.028051 | 0.022185 | 0.024412 | 0.024094 | 0.0089431 | 0.020874 | 0.0090124 | 0.024628 | 0.0076949 | 0.016527 | 0.021352 | 0.0088247 | 0.003228 | 0.0091538 | 0.024628 | 0 | 1 | 0.25 | 0.25 | 0.25 | 0.25 | 0.25 | 0.25 | 0.25 | 0.25 | 0.25 | 0.25 | 0.25 | 0.25 | 0.25 | 0.25 | 0.25 | 0.25 | 0.25 | 0
2014-07-28 | 10時 | 0.093503 | 0 | 0.02565 | 0.093503 | 0 | 0 | 0 | 0 | 0 | 0 | 0.0089431 | 0 | 0.0090124 | 0 | 0.0076949 | 0 | 0 | 0 | 0 | 0 | 0 | 0 | 0.75 | 0 | 0 | 0 | 0 | 0 | 0 | 0.25 | 0 | 0.25 | 0 | 0.25 | 0 | 0 | 0 | 0 | 0 | 0 | 0
2014-07-28 | 11時 | 0 | 0 | 0.024628 | 0 | 0 | 0 | 0 | 0 | 0 | 0 | 0 | 0 | 0 | 0.024628 | 0 | 0 | 0 | 0 | 0 | 0 | 0 | 0 | 0 | 0 | 0 | 0 | 0 | 0 | 0 | 0 | 0 | 0 | 0.25 | 0 | 0 | 0 | 0 | 0 | 0 | 0 | 0
2014-07-28 | 12時 | 0.05371 | 0 | 0.024628 | 0 | 0.032198 | 0.021512 | 0 | 0 | 0 | 0 | 0 | 0 | 0 | 0.024628 | 0 | 0 | 0 | 0 | 0 | 0 | 0 | 0 | 0 | 0.25 | 0.25 | 0 | 0 | 0 | 0 | 0 | 0 | 0 | 0.25 | 0 | 0 | 0 | 0 | 0 | 0 | 0 | 0
2014-07-28 | 13時 | 0.11604 | 0 | 0 | 0.062335 | 0.032198 | 0.021512 | 0 | 0 | 0 | 0 | 0 | 0 | 0 | 0 | 0 | 0 | 0 | 0 | 0 | 0 | 0 | 0 | 0.5 | 0.25 | 0.25 | 0 | 0 | 0 | 0 | 0 | 0 | 0 | 0 | 0 | 0 | 0 | 0 | 0 | 0 | 0 | 0
2014-07-28 | 14時 | 0.031168 | 0 | 0.050279 | 0.031168 | 0 | 0 | 0 | 0 | 0 | 0 | 0.0089431 | 0 | 0.0090124 | 0.024628 | 0.0076949 | 0 | 0 | 0 | 0 | 0 | 0 | 0 | 0.25 | 0 | 0 | 0 | 0 | 0 | 0 | 0.25 | 0 | 0.25 | 0.25 | 0.25 | 0 | 0 | 0 | 0 | 0 | 0 | 0
2014-07-28 | 15時 | 0 | 0 | 0 | 0 | 0 | 0 | 0 | 0 | 0 | 0 | 0 | 0 | 0 | 0 | 0 | 0 | 0 | 0 | 0 | 0 | 0 | 0 | 0 | 0 | 0 | 0 | 0 | 0 | 0 | 0 | 0 | 0 | 0 | 0 | 0 | 0 | 0 | 0 | 0 | 0 | 0
2014-07-28 | 16時 | 0.062335 | 0 | 0.024628 | 0.062335 | 0 | 0 | 0 | 0 | 0 | 0 | 0 | 0 | 0 | 0.024628 | 0 | 0 | 0 | 0 | 0 | 0 | 0 | 0 | 0.5 | 0 | 0 | 0 | 0 | 0 | 0 | 0 | 0 | 0 | 0.25 | 0 | 0 | 0 | 0 | 0 | 0 | 0 | 0
2014-07-28 | 17時 | 0.10536 | 0 | 0.038128 | 0.062335 | 0 | 0.043024 | 0 | 0 | 0 | 0 | 0 | 0 | 0 | 0.024628 | 0 | 0 | 0 | 0 | 0 | 0 | 0 | 0.0135 | 0.5 | 0 | 0.5 | 0 | 0 | 0 | 0 | 0 | 0 | 0 | 0.25 | 0 | 0 | 0 | 0 | 0 | 0 | 0 | 0.25
2014-07-28 | 18時 | 0.12467 | 0 | 0.038128 | 0.12467 | 0 | 0 | 0 | 0 | 0 | 0 | 0 | 0 | 0 | 0.024628 | 0 | 0 | 0 | 0 | 0 | 0 | 0 | 0.0135 | 1 | 0 | 0 | 0 | 0 | 0 | 0 | 0 | 0 | 0 | 0.25 | 0 | 0 | 0 | 0 | 0 | 0 | 0 | 0.25
2014-07-28 | 19時 | 0.21072 | 0.096374 | 0.038128 | 0.12467 | 0 | 0.086048 | 0 | 0 | 0 | 0.096374 | 0 | 0 | 0 | 0.024628 | 0 | 0 | 0 | 0 | 0 | 0 | 0 | 0.0135 | 1 | 0 | 1 | 0 | 0 | 0 | 1 | 0 | 0 | 0 | 0.25 | 0 | 0 | 0 | 0 | 0 | 0 | 0 | 0.25
2014-07-28 | 20時 | 0.14927 | 0.024412 | 0 | 0.031168 | 0.096593 | 0.021512 | 0 | 0 | 0.024412 | 0 | 0 | 0 | 0 | 0 | 0 | 0 | 0 | 0 | 0 | 0 | 0 | 0 | 0.25 | 0.75 | 0.25 | 0 | 0 | 0.25 | 0 | 0 | 0 | 0 | 0 | 0 | 0 | 0 | 0 | 0 | 0 | 0 | 0
2014-07-28 | 21時 | 0.14618 | 0.09733 | 0.11329 | 0.12467 | 0 | 0.021512 | 0 | 0 | 0.073237 | 0.024094 | 0.0089431 | 0.041749 | 0.0090124 | 0 | 0.023085 | 0 | 0.021352 | 0 | 0 | 0.0091538 | 0 | 0 | 1 | 0 | 0.25 | 0 | 0 | 0.75 | 0.25 | 0.25 | 0.5 | 0.25 | 0 | 0.75 | 0 | 0.25 | 0 | 0 | 0.25 | 0 | 0
2014-07-28 | 22時 | 0.12467 | 0.1452 | 0.13895 | 0.12467 | 0 | 0 | 0 | 0 | 0.048824 | 0.096374 | 0.017886 | 0.041749 | 0.018025 | 0 | 0.03078 | 0 | 0.021352 | 0 | 0 | 0.0091538 | 0 | 0 | 1 | 0 | 0 | 0 | 0 | 0.5 | 1 | 0.5 | 0.5 | 0.5 | 0 | 1 | 0 | 0.25 | 0 | 0 | 0.25 | 0 | 0
2014-07-28 | 23時 | 0.12467 | 0.16993 | 0.104 | 0.12467 | 0 | 0 | 0 | 0 | 0.097649 | 0.072281 | 0.0089431 | 0.041749 | 0.0090124 | 0 | 0.023085 | 0 | 0 | 0.0088247 | 0.003228 | 0.0091538 | 0 | 0 | 1 | 0 | 0 | 0 | 0 | 1 | 0.75 | 0.25 | 0.5 | 0.25 | 0 | 0.75 | 0 | 0 | 0.25 | 0.25 | 0.25 | 0 | 0
2014-07-29 | 0時 | 0 | 0 | 0 | 0 | 0 | 0 | 0 | 0 | 0 | 0 | 0 | 0 | 0 | 0 | 0 | 0 | 0 | 0 | 0 | 0 | 0 | 0 | 0 | 0 | 0 | 0 | 0 | 0 | 0 | 0 | 0 | 0 | 0 | 0 | 0 | 0 | 0 | 0 | 0 | 0 | 0
2014-07-29 | 1時 | 0 | 0 | 0 | 0 | 0 | 0 | 0 | 0 | 0 | 0 | 0 | 0 | 0 | 0 | 0 | 0 | 0 | 0 | 0 | 0 | 0 | 0 | 0 | 0 | 0 | 0 | 0 | 0 | 0 | 0 | 0 | 0 | 0 | 0 | 0 | 0 | 0 | 0 | 0 | 0 | 0
2014-07-29 | 2時 | 0 | 0 | 0 | 0 | 0 | 0 | 0 | 0 | 0 | 0 | 0 | 0 | 0 | 0 | 0 | 0 | 0 | 0 | 0 | 0 | 0 | 0 | 0 | 0 | 0 | 0 | 0 | 0 | 0 | 0 | 0 | 0 | 0 | 0 | 0 | 0 | 0 | 0 | 0 | 0 | 0
2014-07-29 | 3時 | 0 | 0 | 0 | 0 | 0 | 0 | 0 | 0 | 0 | 0 | 0 | 0 | 0 | 0 | 0 | 0 | 0 | 0 | 0 | 0 | 0 | 0 | 0 | 0 | 0 | 0 | 0 | 0 | 0 | 0 | 0 | 0 | 0 | 0 | 0 | 0 | 0 | 0 | 0 | 0 | 0
2014-07-29 | 4時 | 0 | 0 | 0 | 0 | 0 | 0 | 0 | 0 | 0 | 0 | 0 | 0 | 0 | 0 | 0 | 0 | 0 | 0 | 0 | 0 | 0 | 0 | 0 | 0 | 0 | 0 | 0 | 0 | 0 | 0 | 0 | 0 | 0 | 0 | 0 | 0 | 0 | 0 | 0 | 0 | 0
2014-07-29 | 5時 | 0 | 0 | 0 | 0 | 0 | 0 | 0 | 0 | 0 | 0 | 0 | 0 | 0 | 0 | 0 | 0 | 0 | 0 | 0 | 0 | 0 | 0 | 0 | 0 | 0 | 0 | 0 | 0 | 0 | 0 | 0 | 0 | 0 | 0 | 0 | 0 | 0 | 0 | 0 | 0 | 0
2014-07-29 | 6時 | 0 | 0 | 0 | 0 | 0 | 0 | 0 | 0 | 0 | 0 | 0 | 0 | 0 | 0 | 0 | 0 | 0 | 0 | 0 | 0 | 0 | 0 | 0 | 0 | 0 | 0 | 0 | 0 | 0 | 0 | 0 | 0 | 0 | 0 | 0 | 0 | 0 | 0 | 0 | 0 | 0
2014-07-29 | 7時 | 0 | 0.022185 | 0.07309 | 0 | 0 | 0 | 0 | 0.022185 | 0 | 0 | 0.0089431 | 0 | 0.0090124 | 0 | 0 | 0 | 0.021352 | 0 | 0 | 0.0091538 | 0.024628 | 0 | 0 | 0 | 0 | 0 | 0.25 | 0 | 0 | 0.25 | 0 | 0.25 | 0 | 0 | 0 | 0.25 | 0 | 0 | 0.25 | 0.25 | 0
2014-07-29 | 8時 | 0.084877 | 0.07069 | 0.17022 | 0.031168 | 0.032198 | 0.021512 | 0 | 0.022185 | 0.024412 | 0.024094 | 0.035772 | 0 | 0.018025 | 0 | 0.03078 | 0 | 0.042705 | 0 | 0 | 0.018308 | 0.024628 | 0 | 0.25 | 0.25 | 0.25 | 0 | 0.25 | 0.25 | 0.25 | 1 | 0 | 0.5 | 0 | 1 | 0 | 0.5 | 0 | 0 | 0.5 | 0.25 | 0
2014-07-29 | 9時 | 0.23209 | 0.14693 | 0.14457 | 0.12467 | 0.064396 | 0.043024 | 0.028051 | 0.022185 | 0.024412 | 0.072281 | 0.026829 | 0 | 0.0090124 | 0 | 0.023085 | 0 | 0.042705 | 0 | 0 | 0.018308 | 0.024628 | 0 | 1 | 0.5 | 0.5 | 0.25 | 0.25 | 0.25 | 0.75 | 0.75 | 0 | 0.25 | 0 | 0.75 | 0 | 0.5 | 0 | 0 | 0.5 | 0.25 | 0
2014-07-29 | 10時 | 0.12467 | 0.19402 | 0.13024 | 0.12467 | 0 | 0 | 0 | 0 | 0.097649 | 0.096374 | 0.0089431 | 0.020874 | 0.0090124 | 0.024628 | 0.0076949 | 0.016527 | 0.021352 | 0.0088247 | 0.003228 | 0.0091538 | 0 | 0 | 1 | 0 | 0 | 0 | 0 | 1 | 1 | 0.25 | 0.25 | 0.25 | 0.25 | 0.25 | 0.25 | 0.25 | 0.25 | 0.25 | 0.25 | 0 | 0
2014-07-29 | 11時 | 0.12467 | 0.19402 | 0 | 0.12467 | 0 | 0 | 0 | 0 | 0.097649 | 0.096374 | 0 | 0 | 0 | 0 | 0 | 0 | 0 | 0 | 0 | 0 | 0 | 0 | 1 | 0 | 0 | 0 | 0 | 1 | 1 | 0 | 0 | 0 | 0 | 0 | 0 | 0 | 0 | 0 | 0 | 0 | 0
2014-07-29 | 12時 | 0.14721 | 0.12111 | 0.085641 | 0.093503 | 0.032198 | 0.021512 | 0 | 0 | 0.048824 | 0.072281 | 0 | 0 | 0 | 0.024628 | 0 | 0 | 0.042705 | 0 | 0 | 0.018308 | 0 | 0 | 0.75 | 0.25 | 0.25 | 0 | 0 | 0.5 | 0.75 | 0 | 0 | 0 | 0.25 | 0 | 0 | 0.5 | 0 | 0 | 0.5 | 0 | 0
2014-07-29 | 13時 | 0.13756 | 0.024094 | 0.11027 | 0.062335 | 0.032198 | 0.043024 | 0 | 0 | 0 | 0.024094 | 0 | 0 | 0 | 0.049257 | 0 | 0 | 0.042705 | 0 | 0 | 0.018308 | 0 | 0 | 0.5 | 0.25 | 0.5 | 0 | 0 | 0 | 0.25 | 0 | 0 | 0 | 0.5 | 0 | 0 | 0.5 | 0 | 0 | 0.5 | 0 | 0
2014-07-29 | 14時 | 0 | 0 | 0 | 0 | 0 | 0 | 0 | 0 | 0 | 0 | 0 | 0 | 0 | 0 | 0 | 0 | 0 | 0 | 0 | 0 | 0 | 0 | 0 | 0 | 0 | 0 | 0 | 0 | 0 | 0 | 0 | 0 | 0 | 0 | 0 | 0 | 0 | 0 | 0 | 0 | 0
2014-07-29 | 15時 | 0 | 0 | 0 | 0 | 0 | 0 | 0 | 0 | 0 | 0 | 0 | 0 | 0 | 0 | 0 | 0 | 0 | 0 | 0 | 0 | 0 | 0 | 0 | 0 | 0 | 0 | 0 | 0 | 0 | 0 | 0 | 0 | 0 | 0 | 0 | 0 | 0 | 0 | 0 | 0 | 0
2014-07-29 | 16時 | 0.062335 | 0.048824 | 0.11227 | 0.062335 | 0 | 0 | 0 | 0 | 0.048824 | 0 | 0 | 0.041749 | 0 | 0.024628 | 0.01539 | 0 | 0.021352 | 0 | 0 | 0.0091538 | 0 | 0 | 0.5 | 0 | 0 | 0 | 0 | 0.5 | 0 | 0 | 0.5 | 0 | 0.25 | 0.5 | 0 | 0.25 | 0 | 0 | 0.25 | 0 | 0
2014-07-29 | 17時 | 0.12467 | 0.097649 | 0.092348 | 0.12467 | 0 | 0 | 0 | 0 | 0.097649 | 0 | 0.0089431 | 0.020874 | 0.0090124 | 0.024628 | 0.01539 | 0 | 0 | 0 | 0 | 0 | 0 | 0.0135 | 1 | 0 | 0 | 0 | 0 | 1 | 0 | 0.25 | 0.25 | 0.25 | 0.25 | 0.5 | 0 | 0 | 0 | 0 | 0 | 0 | 0.25
2014-07-29 | 18時 | 0.21072 | 0.097649 | 0 | 0.12467 | 0 | 0.086048 | 0 | 0 | 0.097649 | 0 | 0 | 0 | 0 | 0 | 0 | 0 | 0 | 0 | 0 | 0 | 0 | 0 | 1 | 0 | 1 | 0 | 0 | 1 | 0 | 0 | 0 | 0 | 0 | 0 | 0 | 0 | 0 | 0 | 0 | 0 | 0
2014-07-29 | 19時 | 0.12879 | 0 | 0.030506 | 0 | 0.12879 | 0 | 0 | 0 | 0 | 0 | 0 | 0 | 0 | 0 | 0 | 0 | 0.021352 | 0 | 0 | 0.0091538 | 0 | 0 | 0 | 1 | 0 | 0 | 0 | 0 | 0 | 0 | 0 | 0 | 0 | 0 | 0 | 0.25 | 0 | 0 | 0.25 | 0 | 0
2014-07-29 | 20時 | 0.16769 | 0.097012 | 0.030506 | 0.12467 | 0 | 0.043024 | 0 | 0 | 0.048824 | 0.048187 | 0 | 0 | 0 | 0 | 0 | 0 | 0.021352 | 0 | 0 | 0.0091538 | 0 | 0 | 1 | 0 | 0.5 | 0 | 0 | 0.5 | 0.5 | 0 | 0 | 0 | 0 | 0 | 0 | 0.25 | 0 | 0 | 0.25 | 0 | 0
2014-07-29 | 21時 | 0.12467 | 0.16961 | 0.059075 | 0.12467 | 0 | 0 | 0 | 0 | 0.073237 | 0.096374 | 0 | 0.020874 | 0 | 0 | 0.0076949 | 0 | 0.021352 | 0 | 0 | 0.0091538 | 0 | 0 | 1 | 0 | 0 | 0 | 0 | 0.75 | 1 | 0 | 0.25 | 0 | 0 | 0.25 | 0 | 0.25 | 0 | 0 | 0.25 | 0 | 0
2014-07-29 | 22時 | 0.12467 | 0.1452 | 0.13895 | 0.12467 | 0 | 0 | 0 | 0 | 0.048824 | 0.096374 | 0.017886 | 0.041749 | 0.018025 | 0 | 0.03078 | 0 | 0.021352 | 0 | 0 | 0.0091538 | 0 | 0 | 1 | 0 | 0 | 0 | 0 | 0.5 | 1 | 0.5 | 0.5 | 0.5 | 0 | 1 | 0 | 0.25 | 0 | 0 | 0.25 | 0 | 0
2014-07-29 | 23時 | 0.062335 | 0.14138 | 0.15585 | 0.062335 | 0 | 0 | 0 | 0.044369 | 0.048824 | 0.048187 | 0.0089431 | 0.041749 | 0.0090124 | 0 | 0.023085 | 0 | 0.042705 | 0.0088247 | 0.003228 | 0.018308 | 0 | 0 | 0.5 | 0 | 0 | 0 | 0.5 | 0.5 | 0.5 | 0.25 | 0.5 | 0.25 | 0 | 0.75 | 0 | 0.5 | 0.25 | 0.25 | 0.5 | 0 | 0
2014-07-30 | 0時 | 0 | 0 | 0 | 0 | 0 | 0 | 0 | 0 | 0 | 0 | 0 | 0 | 0 | 0 | 0 | 0 | 0 | 0 | 0 | 0 | 0 | 0 | 0 | 0 | 0 | 0 | 0 | 0 | 0 | 0 | 0 | 0 | 0 | 0 | 0 | 0 | 0 | 0 | 0 | 0 | 0
2014-07-30 | 1時 | 0 | 0 | 0 | 0 | 0 | 0 | 0 | 0 | 0 | 0 | 0 | 0 | 0 | 0 | 0 | 0 | 0 | 0 | 0 | 0 | 0 | 0 | 0 | 0 | 0 | 0 | 0 | 0 | 0 | 0 | 0 | 0 | 0 | 0 | 0 | 0 | 0 | 0 | 0 | 0 | 0
2014-07-30 | 2時 | 0 | 0 | 0 | 0 | 0 | 0 | 0 | 0 | 0 | 0 | 0 | 0 | 0 | 0 | 0 | 0 | 0 | 0 | 0 | 0 | 0 | 0 | 0 | 0 | 0 | 0 | 0 | 0 | 0 | 0 | 0 | 0 | 0 | 0 | 0 | 0 | 0 | 0 | 0 | 0 | 0
2014-07-30 | 3時 | 0 | 0 | 0 | 0 | 0 | 0 | 0 | 0 | 0 | 0 | 0 | 0 | 0 | 0 | 0 | 0 | 0 | 0 | 0 | 0 | 0 | 0 | 0 | 0 | 0 | 0 | 0 | 0 | 0 | 0 | 0 | 0 | 0 | 0 | 0 | 0 | 0 | 0 | 0 | 0 | 0
2014-07-30 | 4時 | 0 | 0 | 0 | 0 | 0 | 0 | 0 | 0 | 0 | 0 | 0 | 0 | 0 | 0 | 0 | 0 | 0 | 0 | 0 | 0 | 0 | 0 | 0 | 0 | 0 | 0 | 0 | 0 | 0 | 0 | 0 | 0 | 0 | 0 | 0 | 0 | 0 | 0 | 0 | 0 | 0
2014-07-30 | 5時 | 0 | 0 | 0 | 0 | 0 | 0 | 0 | 0 | 0 | 0 | 0 | 0 | 0 | 0 | 0 | 0 | 0 | 0 | 0 | 0 | 0 | 0 | 0 | 0 | 0 | 0 | 0 | 0 | 0 | 0 | 0 | 0 | 0 | 0 | 0 | 0 | 0 | 0 | 0 | 0 | 0
2014-07-30 | 6時 | 0 | 0 | 0 | 0 | 0 | 0 | 0 | 0 | 0 | 0 | 0 | 0 | 0 | 0 | 0 | 0 | 0 | 0 | 0 | 0 | 0 | 0 | 0 | 0 | 0 | 0 | 0 | 0 | 0 | 0 | 0 | 0 | 0 | 0 | 0 | 0 | 0 | 0 | 0 | 0 | 0
2014-07-30 | 7時 | 0 | 0.022185 | 0.07309 | 0 | 0 | 0 | 0 | 0.022185 | 0 | 0 | 0.0089431 | 0 | 0.0090124 | 0 | 0 | 0 | 0.021352 | 0 | 0 | 0.0091538 | 0.024628 | 0 | 0 | 0 | 0 | 0 | 0.25 | 0 | 0 | 0.25 | 0 | 0.25 | 0 | 0 | 0 | 0.25 | 0 | 0 | 0.25 | 0.25 | 0
2014-07-30 | 8時 | 0.084877 | 0.07069 | 0.17022 | 0.031168 | 0.032198 | 0.021512 | 0 | 0.022185 | 0.024412 | 0.024094 | 0.035772 | 0 | 0.018025 | 0 | 0.03078 | 0 | 0.042705 | 0 | 0 | 0.018308 | 0.024628 | 0 | 0.25 | 0.25 | 0.25 | 0 | 0.25 | 0.25 | 0.25 | 1 | 0 | 0.5 | 0 | 1 | 0 | 0.5 | 0 | 0 | 0.5 | 0.25 | 0
2014-07-30 | 9時 | 0.23209 | 0.14693 | 0.14457 | 0.12467 | 0.064396 | 0.043024 | 0.028051 | 0.022185 | 0.024412 | 0.072281 | 0.026829 | 0 | 0.0090124 | 0 | 0.023085 | 0 | 0.042705 | 0 | 0 | 0.018308 | 0.024628 | 0 | 1 | 0.5 | 0.5 | 0.25 | 0.25 | 0.25 | 0.75 | 0.75 | 0 | 0.25 | 0 | 0.75 | 0 | 0.5 | 0 | 0 | 0.5 | 0.25 | 0
2014-07-30 | 10時 | 0.12467 | 0.19402 | 0.13024 | 0.12467 | 0 | 0 | 0 | 0 | 0.097649 | 0.096374 | 0.0089431 | 0.020874 | 0.0090124 | 0.024628 | 0.0076949 | 0.016527 | 0.021352 | 0.0088247 | 0.003228 | 0.0091538 | 0 | 0 | 1 | 0 | 0 | 0 | 0 | 1 | 1 | 0.25 | 0.25 | 0.25 | 0.25 | 0.25 | 0.25 | 0.25 | 0.25 | 0.25 | 0.25 | 0 | 0
2014-07-30 | 11時 | 0.12467 | 0.19402 | 0 | 0.12467 | 0 | 0 | 0 | 0 | 0.097649 | 0.096374 | 0 | 0 | 0 | 0 | 0 | 0 | 0 | 0 | 0 | 0 | 0 | 0 | 1 | 0 | 0 | 0 | 0 | 1 | 1 | 0 | 0 | 0 | 0 | 0 | 0 | 0 | 0 | 0 | 0 | 0 | 0
2014-07-30 | 12時 | 0.14721 | 0.12111 | 0.085641 | 0.093503 | 0.032198 | 0.021512 | 0 | 0 | 0.048824 | 0.072281 | 0 | 0 | 0 | 0.024628 | 0 | 0 | 0.042705 | 0 | 0 | 0.018308 | 0 | 0 | 0.75 | 0.25 | 0.25 | 0 | 0 | 0.5 | 0.75 | 0 | 0 | 0 | 0.25 | 0 | 0 | 0.5 | 0 | 0 | 0.5 | 0 | 0
2014-07-30 | 13時 | 0.13756 | 0.024094 | 0.11027 | 0.062335 | 0.032198 | 0.043024 | 0 | 0 | 0 | 0.024094 | 0 | 0 | 0 | 0.049257 | 0 | 0 | 0.042705 | 0 | 0 | 0.018308 | 0 | 0 | 0.5 | 0.25 | 0.5 | 0 | 0 | 0 | 0.25 | 0 | 0 | 0 | 0.5 | 0 | 0 | 0.5 | 0 | 0 | 0.5 | 0 | 0
2014-07-30 | 14時 | 0 | 0 | 0 | 0 | 0 | 0 | 0 | 0 | 0 | 0 | 0 | 0 | 0 | 0 | 0 | 0 | 0 | 0 | 0 | 0 | 0 | 0 | 0 | 0 | 0 | 0 | 0 | 0 | 0 | 0 | 0 | 0 | 0 | 0 | 0 | 0 | 0 | 0 | 0 | 0 | 0
2014-07-30 | 15時 | 0 | 0 | 0 | 0 | 0 | 0 | 0 | 0 | 0 | 0 | 0 | 0 | 0 | 0 | 0 | 0 | 0 | 0 | 0 | 0 | 0 | 0 | 0 | 0 | 0 | 0 | 0 | 0 | 0 | 0 | 0 | 0 | 0 | 0 | 0 | 0 | 0 | 0 | 0 | 0 | 0
2014-07-30 | 16時 | 0.062335 | 0.048824 | 0.11227 | 0.062335 | 0 | 0 | 0 | 0 | 0.048824 | 0 | 0 | 0.041749 | 0 | 0.024628 | 0.01539 | 0 | 0.021352 | 0 | 0 | 0.0091538 | 0 | 0 | 0.5 | 0 | 0 | 0 | 0 | 0.5 | 0 | 0 | 0.5 | 0 | 0.25 | 0.5 | 0 | 0.25 | 0 | 0 | 0.25 | 0 | 0
2014-07-30 | 17時 | 0.12467 | 0.097649 | 0.092348 | 0.12467 | 0 | 0 | 0 | 0 | 0.097649 | 0 | 0.0089431 | 0.020874 | 0.0090124 | 0.024628 | 0.01539 | 0 | 0 | 0 | 0 | 0 | 0 | 0.0135 | 1 | 0 | 0 | 0 | 0 | 1 | 0 | 0.25 | 0.25 | 0.25 | 0.25 | 0.5 | 0 | 0 | 0 | 0 | 0 | 0 | 0.25
2014-07-30 | 18時 | 0.21072 | 0.097649 | 0 | 0.12467 | 0 | 0.086048 | 0 | 0 | 0.097649 | 0 | 0 | 0 | 0 | 0 | 0 | 0 | 0 | 0 | 0 | 0 | 0 | 0 | 1 | 0 | 1 | 0 | 0 | 1 | 0 | 0 | 0 | 0 | 0 | 0 | 0 | 0 | 0 | 0 | 0 | 0 | 0
2014-07-30 | 19時 | 0.12879 | 0 | 0.030506 | 0 | 0.12879 | 0 | 0 | 0 | 0 | 0 | 0 | 0 | 0 | 0 | 0 | 0 | 0.021352 | 0 | 0 | 0.0091538 | 0 | 0 | 0 | 1 | 0 | 0 | 0 | 0 | 0 | 0 | 0 | 0 | 0 | 0 | 0 | 0.25 | 0 | 0 | 0.25 | 0 | 0
2014-07-30 | 20時 | 0.16769 | 0.097012 | 0.030506 | 0.12467 | 0 | 0.043024 | 0 | 0 | 0.048824 | 0.048187 | 0 | 0 | 0 | 0 | 0 | 0 | 0.021352 | 0 | 0 | 0.0091538 | 0 | 0 | 1 | 0 | 0.5 | 0 | 0 | 0.5 | 0.5 | 0 | 0 | 0 | 0 | 0 | 0 | 0.25 | 0 | 0 | 0.25 | 0 | 0
2014-07-30 | 21時 | 0.12467 | 0.16961 | 0.059075 | 0.12467 | 0 | 0 | 0 | 0 | 0.073237 | 0.096374 | 0 | 0.020874 | 0 | 0 | 0.0076949 | 0 | 0.021352 | 0 | 0 | 0.0091538 | 0 | 0 | 1 | 0 | 0 | 0 | 0 | 0.75 | 1 | 0 | 0.25 | 0 | 0 | 0.25 | 0 | 0.25 | 0 | 0 | 0.25 | 0 | 0
2014-07-30 | 22時 | 0.12467 | 0.1452 | 0.13895 | 0.12467 | 0 | 0 | 0 | 0 | 0.048824 | 0.096374 | 0.017886 | 0.041749 | 0.018025 | 0 | 0.03078 | 0 | 0.021352 | 0 | 0 | 0.0091538 | 0 | 0 | 1 | 0 | 0 | 0 | 0 | 0.5 | 1 | 0.5 | 0.5 | 0.5 | 0 | 1 | 0 | 0.25 | 0 | 0 | 0.25 | 0 | 0
2014-07-30 | 23時 | 0.062335 | 0.14138 | 0.15585 | 0.062335 | 0 | 0 | 0 | 0.044369 | 0.048824 | 0.048187 | 0.0089431 | 0.041749 | 0.0090124 | 0 | 0.023085 | 0 | 0.042705 | 0.0088247 | 0.003228 | 0.018308 | 0 | 0 | 0.5 | 0 | 0 | 0 | 0.5 | 0.5 | 0.5 | 0.25 | 0.5 | 0.25 | 0 | 0.75 | 0 | 0.5 | 0.25 | 0.25 | 0.5 | 0 | 0
2014-07-31 | 0時 | 0 | 0.071009 | 0.042559 | 0 | 0 | 0 | 0 | 0.022185 | 0.048824 | 0 | 0 | 0 | 0 | 0 | 0 | 0 | 0.021352 | 0.0088247 | 0.003228 | 0.0091538 | 0 | 0 | 0 | 0 | 0 | 0 | 0.25 | 0.5 | 0 | 0 | 0 | 0 | 0 | 0 | 0 | 0.25 | 0.25 | 0.25 | 0.25 | 0 | 0
2014-07-31 | 1時 | 0 | 0 | 0 | 0 | 0 | 0 | 0 | 0 | 0 | 0 | 0 | 0 | 0 | 0 | 0 | 0 | 0 | 0 | 0 | 0 | 0 | 0 | 0 | 0 | 0 | 0 | 0 | 0 | 0 | 0 | 0 | 0 | 0 | 0 | 0 | 0 | 0 | 0 | 0 | 0 | 0
2014-07-31 | 2時 | 0 | 0 | 0 | 0 | 0 | 0 | 0 | 0 | 0 | 0 | 0 | 0 | 0 | 0 | 0 | 0 | 0 | 0 | 0 | 0 | 0 | 0 | 0 | 0 | 0 | 0 | 0 | 0 | 0 | 0 | 0 | 0 | 0 | 0 | 0 | 0 | 0 | 0 | 0 | 0 | 0
2014-07-31 | 3時 | 0 | 0 | 0 | 0 | 0 | 0 | 0 | 0 | 0 | 0 | 0 | 0 | 0 | 0 | 0 | 0 | 0 | 0 | 0 | 0 | 0 | 0 | 0 | 0 | 0 | 0 | 0 | 0 | 0 | 0 | 0 | 0 | 0 | 0 | 0 | 0 | 0 | 0 | 0 | 0 | 0
2014-07-31 | 4時 | 0 | 0 | 0 | 0 | 0 | 0 | 0 | 0 | 0 | 0 | 0 | 0 | 0 | 0 | 0 | 0 | 0 | 0 | 0 | 0 | 0 | 0 | 0 | 0 | 0 | 0 | 0 | 0 | 0 | 0 | 0 | 0 | 0 | 0 | 0 | 0 | 0 | 0 | 0 | 0 | 0
2014-07-31 | 5時 | 0 | 0 | 0 | 0 | 0 | 0 | 0 | 0 | 0 | 0 | 0 | 0 | 0 | 0 | 0 | 0 | 0 | 0 | 0 | 0 | 0 | 0 | 0 | 0 | 0 | 0 | 0 | 0 | 0 | 0 | 0 | 0 | 0 | 0 | 0 | 0 | 0 | 0 | 0 | 0 | 0
2014-07-31 | 6時 | 0 | 0.022185 | 0.055135 | 0 | 0 | 0 | 0 | 0.022185 | 0 | 0 | 0 | 0 | 0 | 0 | 0 | 0 | 0.021352 | 0 | 0 | 0.0091538 | 0.024628 | 0 | 0 | 0 | 0 | 0 | 0.25 | 0 | 0 | 0 | 0 | 0 | 0 | 0 | 0 | 0.25 | 0 | 0 | 0.25 | 0.25 | 0
2014-07-31 | 7時 | 0.13859 | 0.048506 | 0.10644 | 0.031168 | 0.064396 | 0.043024 | 0 | 0 | 0.024412 | 0.024094 | 0.017886 | 0 | 0.018025 | 0.024628 | 0.01539 | 0 | 0.021352 | 0 | 0 | 0.0091538 | 0 | 0 | 0.25 | 0.5 | 0.5 | 0 | 0 | 0.25 | 0.25 | 0.5 | 0 | 0.5 | 0.25 | 0.5 | 0 | 0.25 | 0 | 0 | 0.25 | 0 | 0
2014-07-31 | 8時 | 0.093503 | 0 | 0.10056 | 0.093503 | 0 | 0 | 0 | 0 | 0 | 0 | 0.017886 | 0 | 0.018025 | 0.049257 | 0.01539 | 0 | 0 | 0 | 0 | 0 | 0 | 0 | 0.75 | 0 | 0 | 0 | 0 | 0 | 0 | 0.5 | 0 | 0.5 | 0.5 | 0.5 | 0 | 0 | 0 | 0 | 0 | 0 | 0
2014-07-31 | 9時 | 0.17838 | 0.098741 | 0.15487 | 0.12467 | 0.032198 | 0.021512 | 0.028051 | 0.022185 | 0.024412 | 0.024094 | 0.0089431 | 0.020874 | 0.0090124 | 0.024628 | 0.0076949 | 0.016527 | 0.021352 | 0.0088247 | 0.003228 | 0.0091538 | 0.024628 | 0 | 1 | 0.25 | 0.25 | 0.25 | 0.25 | 0.25 | 0.25 | 0.25 | 0.25 | 0.25 | 0.25 | 0.25 | 0.25 | 0.25 | 0.25 | 0.25 | 0.25 | 0.25 | 0
2014-07-31 | 10時 | 0.093503 | 0 | 0.02565 | 0.093503 | 0 | 0 | 0 | 0 | 0 | 0 | 0.0089431 | 0 | 0.0090124 | 0 | 0.0076949 | 0 | 0 | 0 | 0 | 0 | 0 | 0 | 0.75 | 0 | 0 | 0 | 0 | 0 | 0 | 0.25 | 0 | 0.25 | 0 | 0.25 | 0 | 0 | 0 | 0 | 0 | 0 | 0
2014-07-31 | 11時 | 0 | 0 | 0.024628 | 0 | 0 | 0 | 0 | 0 | 0 | 0 | 0 | 0 | 0 | 0.024628 | 0 | 0 | 0 | 0 | 0 | 0 | 0 | 0 | 0 | 0 | 0 | 0 | 0 | 0 | 0 | 0 | 0 | 0 | 0.25 | 0 | 0 | 0 | 0 | 0 | 0 | 0 | 0
2014-07-31 | 12時 | 0.05371 | 0 | 0.024628 | 0 | 0.032198 | 0.021512 | 0 | 0 | 0 | 0 | 0 | 0 | 0 | 0.024628 | 0 | 0 | 0 | 0 | 0 | 0 | 0 | 0 | 0 | 0.25 | 0.25 | 0 | 0 | 0 | 0 | 0 | 0 | 0 | 0.25 | 0 | 0 | 0 | 0 | 0 | 0 | 0 | 0
2014-07-31 | 13時 | 0.11604 | 0 | 0 | 0.062335 | 0.032198 | 0.021512 | 0 | 0 | 0 | 0 | 0 | 0 | 0 | 0 | 0 | 0 | 0 | 0 | 0 | 0 | 0 | 0 | 0.5 | 0.25 | 0.25 | 0 | 0 | 0 | 0 | 0 | 0 | 0 | 0 | 0 | 0 | 0 | 0 | 0 | 0 | 0 | 0
2014-07-31 | 14時 | 0.031168 | 0 | 0.050279 | 0.031168 | 0 | 0 | 0 | 0 | 0 | 0 | 0.0089431 | 0 | 0.0090124 | 0.024628 | 0.0076949 | 0 | 0 | 0 | 0 | 0 | 0 | 0 | 0.25 | 0 | 0 | 0 | 0 | 0 | 0 | 0.25 | 0 | 0.25 | 0.25 | 0.25 | 0 | 0 | 0 | 0 | 0 | 0 | 0
2014-07-31 | 15時 | 0 | 0 | 0 | 0 | 0 | 0 | 0 | 0 | 0 | 0 | 0 | 0 | 0 | 0 | 0 | 0 | 0 | 0 | 0 | 0 | 0 | 0 | 0 | 0 | 0 | 0 | 0 | 0 | 0 | 0 | 0 | 0 | 0 | 0 | 0 | 0 | 0 | 0 | 0 | 0 | 0
2014-07-31 | 16時 | 0.062335 | 0 | 0.024628 | 0.062335 | 0 | 0 | 0 | 0 | 0 | 0 | 0 | 0 | 0 | 0.024628 | 0 | 0 | 0 | 0 | 0 | 0 | 0 | 0 | 0.5 | 0 | 0 | 0 | 0 | 0 | 0 | 0 | 0 | 0 | 0.25 | 0 | 0 | 0 | 0 | 0 | 0 | 0 | 0
2014-07-31 | 17時 | 0.10536 | 0 | 0.038128 | 0.062335 | 0 | 0.043024 | 0 | 0 | 0 | 0 | 0 | 0 | 0 | 0.024628 | 0 | 0 | 0 | 0 | 0 | 0 | 0 | 0.0135 | 0.5 | 0 | 0.5 | 0 | 0 | 0 | 0 | 0 | 0 | 0 | 0.25 | 0 | 0 | 0 | 0 | 0 | 0 | 0 | 0.25
2014-07-31 | 18時 | 0.12467 | 0 | 0.038128 | 0.12467 | 0 | 0 | 0 | 0 | 0 | 0 | 0 | 0 | 0 | 0.024628 | 0 | 0 | 0 | 0 | 0 | 0 | 0 | 0.0135 | 1 | 0 | 0 | 0 | 0 | 0 | 0 | 0 | 0 | 0 | 0.25 | 0 | 0 | 0 | 0 | 0 | 0 | 0 | 0.25
2014-07-31 | 19時 | 0.21072 | 0.096374 | 0.038128 | 0.12467 | 0 | 0.086048 | 0 | 0 | 0 | 0.096374 | 0 | 0 | 0 | 0.024628 | 0 | 0 | 0 | 0 | 0 | 0 | 0 | 0.0135 | 1 | 0 | 1 | 0 | 0 | 0 | 1 | 0 | 0 | 0 | 0.25 | 0 | 0 | 0 | 0 | 0 | 0 | 0 | 0.25
2014-07-31 | 20時 | 0.14927 | 0.024412 | 0 | 0.031168 | 0.096593 | 0.021512 | 0 | 0 | 0.024412 | 0 | 0 | 0 | 0 | 0 | 0 | 0 | 0 | 0 | 0 | 0 | 0 | 0 | 0.25 | 0.75 | 0.25 | 0 | 0 | 0.25 | 0 | 0 | 0 | 0 | 0 | 0 | 0 | 0 | 0 | 0 | 0 | 0 | 0
2014-07-31 | 21時 | 0.14618 | 0.09733 | 0.11329 | 0.12467 | 0 | 0.021512 | 0 | 0 | 0.073237 | 0.024094 | 0.0089431 | 0.041749 | 0.0090124 | 0 | 0.023085 | 0 | 0.021352 | 0 | 0 | 0.0091538 | 0 | 0 | 1 | 0 | 0.25 | 0 | 0 | 0.75 | 0.25 | 0.25 | 0.5 | 0.25 | 0 | 0.75 | 0 | 0.25 | 0 | 0 | 0.25 | 0 | 0
2014-07-31 | 22時 | 0.12467 | 0.1452 | 0.13895 | 0.12467 | 0 | 0 | 0 | 0 | 0.048824 | 0.096374 | 0.017886 | 0.041749 | 0.018025 | 0 | 0.03078 | 0 | 0.021352 | 0 | 0 | 0.0091538 | 0 | 0 | 1 | 0 | 0 | 0 | 0 | 0.5 | 1 | 0.5 | 0.5 | 0.5 | 0 | 1 | 0 | 0.25 | 0 | 0 | 0.25 | 0 | 0
2014-07-31 | 23時 | 0.12467 | 0.16993 | 0.104 | 0.12467 | 0 | 0 | 0 | 0 | 0.097649 | 0.072281 | 0.0089431 | 0.041749 | 0.0090124 | 0 | 0.023085 | 0 | 0 | 0.0088247 | 0.003228 | 0.0091538 | 0 | 0 | 1 | 0 | 0 | 0 | 0 | 1 | 0.75 | 0.25 | 0.5 | 0.25 | 0 | 0.75 | 0 | 0 | 0.25 | 0.25 | 0.25 | 0 | 0
2014-08-01 | 0時 | 0 | 0.071009 | 0.042559 | 0 | 0 | 0 | 0 | 0.022185 | 0.048824 | 0 | 0 | 0 | 0 | 0 | 0 | 0 | 0.021352 | 0.0088247 | 0.003228 | 0.0091538 | 0 | 0 | 0 | 0 | 0 | 0 | 0.25 | 0.5 | 0 | 0 | 0 | 0 | 0 | 0 | 0 | 0.25 | 0.25 | 0.25 | 0.25 | 0 | 0
2014-08-01 | 1時 | 0 | 0 | 0 | 0 | 0 | 0 | 0 | 0 | 0 | 0 | 0 | 0 | 0 | 0 | 0 | 0 | 0 | 0 | 0 | 0 | 0 | 0 | 0 | 0 | 0 | 0 | 0 | 0 | 0 | 0 | 0 | 0 | 0 | 0 | 0 | 0 | 0 | 0 | 0 | 0 | 0
2014-08-01 | 2時 | 0 | 0 | 0 | 0 | 0 | 0 | 0 | 0 | 0 | 0 | 0 | 0 | 0 | 0 | 0 | 0 | 0 | 0 | 0 | 0 | 0 | 0 | 0 | 0 | 0 | 0 | 0 | 0 | 0 | 0 | 0 | 0 | 0 | 0 | 0 | 0 | 0 | 0 | 0 | 0 | 0
2014-08-01 | 3時 | 0 | 0 | 0 | 0 | 0 | 0 | 0 | 0 | 0 | 0 | 0 | 0 | 0 | 0 | 0 | 0 | 0 | 0 | 0 | 0 | 0 | 0 | 0 | 0 | 0 | 0 | 0 | 0 | 0 | 0 | 0 | 0 | 0 | 0 | 0 | 0 | 0 | 0 | 0 | 0 | 0
2014-08-01 | 4時 | 0 | 0 | 0 | 0 | 0 | 0 | 0 | 0 | 0 | 0 | 0 | 0 | 0 | 0 | 0 | 0 | 0 | 0 | 0 | 0 | 0 | 0 | 0 | 0 | 0 | 0 | 0 | 0 | 0 | 0 | 0 | 0 | 0 | 0 | 0 | 0 | 0 | 0 | 0 | 0 | 0
2014-08-01 | 5時 | 0 | 0 | 0 | 0 | 0 | 0 | 0 | 0 | 0 | 0 | 0 | 0 | 0 | 0 | 0 | 0 | 0 | 0 | 0 | 0 | 0 | 0 | 0 | 0 | 0 | 0 | 0 | 0 | 0 | 0 | 0 | 0 | 0 | 0 | 0 | 0 | 0 | 0 | 0 | 0 | 0
2014-08-01 | 6時 | 0 | 0.022185 | 0.055135 | 0 | 0 | 0 | 0 | 0.022185 | 0 | 0 | 0 | 0 | 0 | 0 | 0 | 0 | 0.021352 | 0 | 0 | 0.0091538 | 0.024628 | 0 | 0 | 0 | 0 | 0 | 0.25 | 0 | 0 | 0 | 0 | 0 | 0 | 0 | 0 | 0.25 | 0 | 0 | 0.25 | 0.25 | 0
2014-08-01 | 7時 | 0.13859 | 0.048506 | 0.10644 | 0.031168 | 0.064396 | 0.043024 | 0 | 0 | 0.024412 | 0.024094 | 0.017886 | 0 | 0.018025 | 0.024628 | 0.01539 | 0 | 0.021352 | 0 | 0 | 0.0091538 | 0 | 0 | 0.25 | 0.5 | 0.5 | 0 | 0 | 0.25 | 0.25 | 0.5 | 0 | 0.5 | 0.25 | 0.5 | 0 | 0.25 | 0 | 0 | 0.25 | 0 | 0
2014-08-01 | 8時 | 0.093503 | 0 | 0.10056 | 0.093503 | 0 | 0 | 0 | 0 | 0 | 0 | 0.017886 | 0 | 0.018025 | 0.049257 | 0.01539 | 0 | 0 | 0 | 0 | 0 | 0 | 0 | 0.75 | 0 | 0 | 0 | 0 | 0 | 0 | 0.5 | 0 | 0.5 | 0.5 | 0.5 | 0 | 0 | 0 | 0 | 0 | 0 | 0
2014-08-01 | 9時 | 0.17838 | 0.098741 | 0.15487 | 0.12467 | 0.032198 | 0.021512 | 0.028051 | 0.022185 | 0.024412 | 0.024094 | 0.0089431 | 0.020874 | 0.0090124 | 0.024628 | 0.0076949 | 0.016527 | 0.021352 | 0.0088247 | 0.003228 | 0.0091538 | 0.024628 | 0 | 1 | 0.25 | 0.25 | 0.25 | 0.25 | 0.25 | 0.25 | 0.25 | 0.25 | 0.25 | 0.25 | 0.25 | 0.25 | 0.25 | 0.25 | 0.25 | 0.25 | 0.25 | 0
2014-08-01 | 10時 | 0.093503 | 0 | 0.02565 | 0.093503 | 0 | 0 | 0 | 0 | 0 | 0 | 0.0089431 | 0 | 0.0090124 | 0 | 0.0076949 | 0 | 0 | 0 | 0 | 0 | 0 | 0 | 0.75 | 0 | 0 | 0 | 0 | 0 | 0 | 0.25 | 0 | 0.25 | 0 | 0.25 | 0 | 0 | 0 | 0 | 0 | 0 | 0
2014-08-01 | 11時 | 0 | 0 | 0.024628 | 0 | 0 | 0 | 0 | 0 | 0 | 0 | 0 | 0 | 0 | 0.024628 | 0 | 0 | 0 | 0 | 0 | 0 | 0 | 0 | 0 | 0 | 0 | 0 | 0 | 0 | 0 | 0 | 0 | 0 | 0.25 | 0 | 0 | 0 | 0 | 0 | 0 | 0 | 0
2014-08-01 | 12時 | 0.05371 | 0 | 0.024628 | 0 | 0.032198 | 0.021512 | 0 | 0 | 0 | 0 | 0 | 0 | 0 | 0.024628 | 0 | 0 | 0 | 0 | 0 | 0 | 0 | 0 | 0 | 0.25 | 0.25 | 0 | 0 | 0 | 0 | 0 | 0 | 0 | 0.25 | 0 | 0 | 0 | 0 | 0 | 0 | 0 | 0
2014-08-01 | 13時 | 0.11604 | 0 | 0 | 0.062335 | 0.032198 | 0.021512 | 0 | 0 | 0 | 0 | 0 | 0 | 0 | 0 | 0 | 0 | 0 | 0 | 0 | 0 | 0 | 0 | 0.5 | 0.25 | 0.25 | 0 | 0 | 0 | 0 | 0 | 0 | 0 | 0 | 0 | 0 | 0 | 0 | 0 | 0 | 0 | 0
2014-08-01 | 14時 | 0.031168 | 0 | 0.050279 | 0.031168 | 0 | 0 | 0 | 0 | 0 | 0 | 0.0089431 | 0 | 0.0090124 | 0.024628 | 0.0076949 | 0 | 0 | 0 | 0 | 0 | 0 | 0 | 0.25 | 0 | 0 | 0 | 0 | 0 | 0 | 0.25 | 0 | 0.25 | 0.25 | 0.25 | 0 | 0 | 0 | 0 | 0 | 0 | 0
2014-08-01 | 15時 | 0 | 0 | 0 | 0 | 0 | 0 | 0 | 0 | 0 | 0 | 0 | 0 | 0 | 0 | 0 | 0 | 0 | 0 | 0 | 0 | 0 | 0 | 0 | 0 | 0 | 0 | 0 | 0 | 0 | 0 | 0 | 0 | 0 | 0 | 0 | 0 | 0 | 0 | 0 | 0 | 0
2014-08-01 | 16時 | 0.062335 | 0 | 0.024628 | 0.062335 | 0 | 0 | 0 | 0 | 0 | 0 | 0 | 0 | 0 | 0.024628 | 0 | 0 | 0 | 0 | 0 | 0 | 0 | 0 | 0.5 | 0 | 0 | 0 | 0 | 0 | 0 | 0 | 0 | 0 | 0.25 | 0 | 0 | 0 | 0 | 0 | 0 | 0 | 0
2014-08-01 | 17時 | 0.10536 | 0 | 0.038128 | 0.062335 | 0 | 0.043024 | 0 | 0 | 0 | 0 | 0 | 0 | 0 | 0.024628 | 0 | 0 | 0 | 0 | 0 | 0 | 0 | 0.0135 | 0.5 | 0 | 0.5 | 0 | 0 | 0 | 0 | 0 | 0 | 0 | 0.25 | 0 | 0 | 0 | 0 | 0 | 0 | 0 | 0.25
2014-08-01 | 18時 | 0.12467 | 0 | 0.038128 | 0.12467 | 0 | 0 | 0 | 0 | 0 | 0 | 0 | 0 | 0 | 0.024628 | 0 | 0 | 0 | 0 | 0 | 0 | 0 | 0.0135 | 1 | 0 | 0 | 0 | 0 | 0 | 0 | 0 | 0 | 0 | 0.25 | 0 | 0 | 0 | 0 | 0 | 0 | 0 | 0.25
2014-08-01 | 19時 | 0.21072 | 0.096374 | 0.038128 | 0.12467 | 0 | 0.086048 | 0 | 0 | 0 | 0.096374 | 0 | 0 | 0 | 0.024628 | 0 | 0 | 0 | 0 | 0 | 0 | 0 | 0.0135 | 1 | 0 | 1 | 0 | 0 | 0 | 1 | 0 | 0 | 0 | 0.25 | 0 | 0 | 0 | 0 | 0 | 0 | 0 | 0.25
2014-08-01 | 20時 | 0.14927 | 0.024412 | 0 | 0.031168 | 0.096593 | 0.021512 | 0 | 0 | 0.024412 | 0 | 0 | 0 | 0 | 0 | 0 | 0 | 0 | 0 | 0 | 0 | 0 | 0 | 0.25 | 0.75 | 0.25 | 0 | 0 | 0.25 | 0 | 0 | 0 | 0 | 0 | 0 | 0 | 0 | 0 | 0 | 0 | 0 | 0
2014-08-01 | 21時 | 0.14618 | 0.09733 | 0.11329 | 0.12467 | 0 | 0.021512 | 0 | 0 | 0.073237 | 0.024094 | 0.0089431 | 0.041749 | 0.0090124 | 0 | 0.023085 | 0 | 0.021352 | 0 | 0 | 0.0091538 | 0 | 0 | 1 | 0 | 0.25 | 0 | 0 | 0.75 | 0.25 | 0.25 | 0.5 | 0.25 | 0 | 0.75 | 0 | 0.25 | 0 | 0 | 0.25 | 0 | 0
2014-08-01 | 22時 | 0.12467 | 0.1452 | 0.13895 | 0.12467 | 0 | 0 | 0 | 0 | 0.048824 | 0.096374 | 0.017886 | 0.041749 | 0.018025 | 0 | 0.03078 | 0 | 0.021352 | 0 | 0 | 0.0091538 | 0 | 0 | 1 | 0 | 0 | 0 | 0 | 0.5 | 1 | 0.5 | 0.5 | 0.5 | 0 | 1 | 0 | 0.25 | 0 | 0 | 0.25 | 0 | 0
2014-08-01 | 23時 | 0.12467 | 0.16993 | 0.104 | 0.12467 | 0 | 0 | 0 | 0 | 0.097649 | 0.072281 | 0.0089431 | 0.041749 | 0.0090124 | 0 | 0.023085 | 0 | 0 | 0.0088247 | 0.003228 | 0.0091538 | 0 | 0 | 1 | 0 | 0 | 0 | 0 | 1 | 0.75 | 0.25 | 0.5 | 0.25 | 0 | 0.75 | 0 | 0 | 0.25 | 0.25 | 0.25 | 0 | 0
2014-08-02 | 0時 | 0 | 0.071009 | 0.042559 | 0 | 0 | 0 | 0 | 0.022185 | 0.048824 | 0 | 0 | 0 | 0 | 0 | 0 | 0 | 0.021352 | 0.0088247 | 0.003228 | 0.0091538 | 0 | 0 | 0 | 0 | 0 | 0 | 0.25 | 0.5 | 0 | 0 | 0 | 0 | 0 | 0 | 0 | 0.25 | 0.25 | 0.25 | 0.25 | 0 | 0
2014-08-02 | 1時 | 0 | 0 | 0 | 0 | 0 | 0 | 0 | 0 | 0 | 0 | 0 | 0 | 0 | 0 | 0 | 0 | 0 | 0 | 0 | 0 | 0 | 0 | 0 | 0 | 0 | 0 | 0 | 0 | 0 | 0 | 0 | 0 | 0 | 0 | 0 | 0 | 0 | 0 | 0 | 0 | 0
2014-08-02 | 2時 | 0 | 0 | 0 | 0 | 0 | 0 | 0 | 0 | 0 | 0 | 0 | 0 | 0 | 0 | 0 | 0 | 0 | 0 | 0 | 0 | 0 | 0 | 0 | 0 | 0 | 0 | 0 | 0 | 0 | 0 | 0 | 0 | 0 | 0 | 0 | 0 | 0 | 0 | 0 | 0 | 0
2014-08-02 | 3時 | 0 | 0 | 0 | 0 | 0 | 0 | 0 | 0 | 0 | 0 | 0 | 0 | 0 | 0 | 0 | 0 | 0 | 0 | 0 | 0 | 0 | 0 | 0 | 0 | 0 | 0 | 0 | 0 | 0 | 0 | 0 | 0 | 0 | 0 | 0 | 0 | 0 | 0 | 0 | 0 | 0
2014-08-02 | 4時 | 0 | 0 | 0 | 0 | 0 | 0 | 0 | 0 | 0 | 0 | 0 | 0 | 0 | 0 | 0 | 0 | 0 | 0 | 0 | 0 | 0 | 0 | 0 | 0 | 0 | 0 | 0 | 0 | 0 | 0 | 0 | 0 | 0 | 0 | 0 | 0 | 0 | 0 | 0 | 0 | 0
2014-08-02 | 5時 | 0 | 0 | 0 | 0 | 0 | 0 | 0 | 0 | 0 | 0 | 0 | 0 | 0 | 0 | 0 | 0 | 0 | 0 | 0 | 0 | 0 | 0 | 0 | 0 | 0 | 0 | 0 | 0 | 0 | 0 | 0 | 0 | 0 | 0 | 0 | 0 | 0 | 0 | 0 | 0 | 0
2014-08-02 | 6時 | 0 | 0.022185 | 0.055135 | 0 | 0 | 0 | 0 | 0.022185 | 0 | 0 | 0 | 0 | 0 | 0 | 0 | 0 | 0.021352 | 0 | 0 | 0.0091538 | 0.024628 | 0 | 0 | 0 | 0 | 0 | 0.25 | 0 | 0 | 0 | 0 | 0 | 0 | 0 | 0 | 0.25 | 0 | 0 | 0.25 | 0.25 | 0
2014-08-02 | 7時 | 0.13859 | 0.048506 | 0.10644 | 0.031168 | 0.064396 | 0.043024 | 0 | 0 | 0.024412 | 0.024094 | 0.017886 | 0 | 0.018025 | 0.024628 | 0.01539 | 0 | 0.021352 | 0 | 0 | 0.0091538 | 0 | 0 | 0.25 | 0.5 | 0.5 | 0 | 0 | 0.25 | 0.25 | 0.5 | 0 | 0.5 | 0.25 | 0.5 | 0 | 0.25 | 0 | 0 | 0.25 | 0 | 0
2014-08-02 | 8時 | 0.093503 | 0 | 0.10056 | 0.093503 | 0 | 0 | 0 | 0 | 0 | 0 | 0.017886 | 0 | 0.018025 | 0.049257 | 0.01539 | 0 | 0 | 0 | 0 | 0 | 0 | 0 | 0.75 | 0 | 0 | 0 | 0 | 0 | 0 | 0.5 | 0 | 0.5 | 0.5 | 0.5 | 0 | 0 | 0 | 0 | 0 | 0 | 0
2014-08-02 | 9時 | 0.17838 | 0.098741 | 0.15487 | 0.12467 | 0.032198 | 0.021512 | 0.028051 | 0.022185 | 0.024412 | 0.024094 | 0.0089431 | 0.020874 | 0.0090124 | 0.024628 | 0.0076949 | 0.016527 | 0.021352 | 0.0088247 | 0.003228 | 0.0091538 | 0.024628 | 0 | 1 | 0.25 | 0.25 | 0.25 | 0.25 | 0.25 | 0.25 | 0.25 | 0.25 | 0.25 | 0.25 | 0.25 | 0.25 | 0.25 | 0.25 | 0.25 | 0.25 | 0.25 | 0
2014-08-02 | 10時 | 0.093503 | 0 | 0.02565 | 0.093503 | 0 | 0 | 0 | 0 | 0 | 0 | 0.0089431 | 0 | 0.0090124 | 0 | 0.0076949 | 0 | 0 | 0 | 0 | 0 | 0 | 0 | 0.75 | 0 | 0 | 0 | 0 | 0 | 0 | 0.25 | 0 | 0.25 | 0 | 0.25 | 0 | 0 | 0 | 0 | 0 | 0 | 0
2014-08-02 | 11時 | 0 | 0 | 0.024628 | 0 | 0 | 0 | 0 | 0 | 0 | 0 | 0 | 0 | 0 | 0.024628 | 0 | 0 | 0 | 0 | 0 | 0 | 0 | 0 | 0 | 0 | 0 | 0 | 0 | 0 | 0 | 0 | 0 | 0 | 0.25 | 0 | 0 | 0 | 0 | 0 | 0 | 0 | 0
2014-08-02 | 12時 | 0.05371 | 0 | 0.024628 | 0 | 0.032198 | 0.021512 | 0 | 0 | 0 | 0 | 0 | 0 | 0 | 0.024628 | 0 | 0 | 0 | 0 | 0 | 0 | 0 | 0 | 0 | 0.25 | 0.25 | 0 | 0 | 0 | 0 | 0 | 0 | 0 | 0.25 | 0 | 0 | 0 | 0 | 0 | 0 | 0 | 0
2014-08-02 | 13時 | 0.11604 | 0 | 0 | 0.062335 | 0.032198 | 0.021512 | 0 | 0 | 0 | 0 | 0 | 0 | 0 | 0 | 0 | 0 | 0 | 0 | 0 | 0 | 0 | 0 | 0.5 | 0.25 | 0.25 | 0 | 0 | 0 | 0 | 0 | 0 | 0 | 0 | 0 | 0 | 0 | 0 | 0 | 0 | 0 | 0
2014-08-02 | 14時 | 0.031168 | 0 | 0.050279 | 0.031168 | 0 | 0 | 0 | 0 | 0 | 0 | 0.0089431 | 0 | 0.0090124 | 0.024628 | 0.0076949 | 0 | 0 | 0 | 0 | 0 | 0 | 0 | 0.25 | 0 | 0 | 0 | 0 | 0 | 0 | 0.25 | 0 | 0.25 | 0.25 | 0.25 | 0 | 0 | 0 | 0 | 0 | 0 | 0
2014-08-02 | 15時 | 0 | 0 | 0 | 0 | 0 | 0 | 0 | 0 | 0 | 0 | 0 | 0 | 0 | 0 | 0 | 0 | 0 | 0 | 0 | 0 | 0 | 0 | 0 | 0 | 0 | 0 | 0 | 0 | 0 | 0 | 0 | 0 | 0 | 0 | 0 | 0 | 0 | 0 | 0 | 0 | 0
2014-08-02 | 16時 | 0.062335 | 0 | 0.024628 | 0.062335 | 0 | 0 | 0 | 0 | 0 | 0 | 0 | 0 | 0 | 0.024628 | 0 | 0 | 0 | 0 | 0 | 0 | 0 | 0 | 0.5 | 0 | 0 | 0 | 0 | 0 | 0 | 0 | 0 | 0 | 0.25 | 0 | 0 | 0 | 0 | 0 | 0 | 0 | 0
2014-08-02 | 17時 | 0.10536 | 0 | 0.038128 | 0.062335 | 0 | 0.043024 | 0 | 0 | 0 | 0 | 0 | 0 | 0 | 0.024628 | 0 | 0 | 0 | 0 | 0 | 0 | 0 | 0.0135 | 0.5 | 0 | 0.5 | 0 | 0 | 0 | 0 | 0 | 0 | 0 | 0.25 | 0 | 0 | 0 | 0 | 0 | 0 | 0 | 0.25
2014-08-02 | 18時 | 0.12467 | 0 | 0.038128 | 0.12467 | 0 | 0 | 0 | 0 | 0 | 0 | 0 | 0 | 0 | 0.024628 | 0 | 0 | 0 | 0 | 0 | 0 | 0 | 0.0135 | 1 | 0 | 0 | 0 | 0 | 0 | 0 | 0 | 0 | 0 | 0.25 | 0 | 0 | 0 | 0 | 0 | 0 | 0 | 0.25
2014-08-02 | 19時 | 0.21072 | 0.096374 | 0.038128 | 0.12467 | 0 | 0.086048 | 0 | 0 | 0 | 0.096374 | 0 | 0 | 0 | 0.024628 | 0 | 0 | 0 | 0 | 0 | 0 | 0 | 0.0135 | 1 | 0 | 1 | 0 | 0 | 0 | 1 | 0 | 0 | 0 | 0.25 | 0 | 0 | 0 | 0 | 0 | 0 | 0 | 0.25
2014-08-02 | 20時 | 0.14927 | 0.024412 | 0 | 0.031168 | 0.096593 | 0.021512 | 0 | 0 | 0.024412 | 0 | 0 | 0 | 0 | 0 | 0 | 0 | 0 | 0 | 0 | 0 | 0 | 0 | 0.25 | 0.75 | 0.25 | 0 | 0 | 0.25 | 0 | 0 | 0 | 0 | 0 | 0 | 0 | 0 | 0 | 0 | 0 | 0 | 0
2014-08-02 | 21時 | 0.14618 | 0.09733 | 0.11329 | 0.12467 | 0 | 0.021512 | 0 | 0 | 0.073237 | 0.024094 | 0.0089431 | 0.041749 | 0.0090124 | 0 | 0.023085 | 0 | 0.021352 | 0 | 0 | 0.0091538 | 0 | 0 | 1 | 0 | 0.25 | 0 | 0 | 0.75 | 0.25 | 0.25 | 0.5 | 0.25 | 0 | 0.75 | 0 | 0.25 | 0 | 0 | 0.25 | 0 | 0
2014-08-02 | 22時 | 0.12467 | 0.1452 | 0.13895 | 0.12467 | 0 | 0 | 0 | 0 | 0.048824 | 0.096374 | 0.017886 | 0.041749 | 0.018025 | 0 | 0.03078 | 0 | 0.021352 | 0 | 0 | 0.0091538 | 0 | 0 | 1 | 0 | 0 | 0 | 0 | 0.5 | 1 | 0.5 | 0.5 | 0.5 | 0 | 1 | 0 | 0.25 | 0 | 0 | 0.25 | 0 | 0
2014-08-02 | 23時 | 0.12467 | 0.16993 | 0.104 | 0.12467 | 0 | 0 | 0 | 0 | 0.097649 | 0.072281 | 0.0089431 | 0.041749 | 0.0090124 | 0 | 0.023085 | 0 | 0 | 0.0088247 | 0.003228 | 0.0091538 | 0 | 0 | 1 | 0 | 0 | 0 | 0 | 1 | 0.75 | 0.25 | 0.5 | 0.25 | 0 | 0.75 | 0 | 0 | 0.25 | 0.25 | 0.25 | 0 | 0
2014-08-03 | 0時 | 0 | 0.071009 | 0.042559 | 0 | 0 | 0 | 0 | 0.022185 | 0.048824 | 0 | 0 | 0 | 0 | 0 | 0 | 0 | 0.021352 | 0.0088247 | 0.003228 | 0.0091538 | 0 | 0 | 0 | 0 | 0 | 0 | 0.25 | 0.5 | 0 | 0 | 0 | 0 | 0 | 0 | 0 | 0.25 | 0.25 | 0.25 | 0.25 | 0 | 0
2014-08-03 | 1時 | 0 | 0 | 0 | 0 | 0 | 0 | 0 | 0 | 0 | 0 | 0 | 0 | 0 | 0 | 0 | 0 | 0 | 0 | 0 | 0 | 0 | 0 | 0 | 0 | 0 | 0 | 0 | 0 | 0 | 0 | 0 | 0 | 0 | 0 | 0 | 0 | 0 | 0 | 0 | 0 | 0
2014-08-03 | 2時 | 0 | 0 | 0 | 0 | 0 | 0 | 0 | 0 | 0 | 0 | 0 | 0 | 0 | 0 | 0 | 0 | 0 | 0 | 0 | 0 | 0 | 0 | 0 | 0 | 0 | 0 | 0 | 0 | 0 | 0 | 0 | 0 | 0 | 0 | 0 | 0 | 0 | 0 | 0 | 0 | 0
2014-08-03 | 3時 | 0 | 0 | 0 | 0 | 0 | 0 | 0 | 0 | 0 | 0 | 0 | 0 | 0 | 0 | 0 | 0 | 0 | 0 | 0 | 0 | 0 | 0 | 0 | 0 | 0 | 0 | 0 | 0 | 0 | 0 | 0 | 0 | 0 | 0 | 0 | 0 | 0 | 0 | 0 | 0 | 0
2014-08-03 | 4時 | 0 | 0 | 0 | 0 | 0 | 0 | 0 | 0 | 0 | 0 | 0 | 0 | 0 | 0 | 0 | 0 | 0 | 0 | 0 | 0 | 0 | 0 | 0 | 0 | 0 | 0 | 0 | 0 | 0 | 0 | 0 | 0 | 0 | 0 | 0 | 0 | 0 | 0 | 0 | 0 | 0
2014-08-03 | 5時 | 0 | 0 | 0 | 0 | 0 | 0 | 0 | 0 | 0 | 0 | 0 | 0 | 0 | 0 | 0 | 0 | 0 | 0 | 0 | 0 | 0 | 0 | 0 | 0 | 0 | 0 | 0 | 0 | 0 | 0 | 0 | 0 | 0 | 0 | 0 | 0 | 0 | 0 | 0 | 0 | 0
2014-08-03 | 6時 | 0 | 0.022185 | 0.055135 | 0 | 0 | 0 | 0 | 0.022185 | 0 | 0 | 0 | 0 | 0 | 0 | 0 | 0 | 0.021352 | 0 | 0 | 0.0091538 | 0.024628 | 0 | 0 | 0 | 0 | 0 | 0.25 | 0 | 0 | 0 | 0 | 0 | 0 | 0 | 0 | 0.25 | 0 | 0 | 0.25 | 0.25 | 0
2014-08-03 | 7時 | 0.13859 | 0.048506 | 0.10644 | 0.031168 | 0.064396 | 0.043024 | 0 | 0 | 0.024412 | 0.024094 | 0.017886 | 0 | 0.018025 | 0.024628 | 0.01539 | 0 | 0.021352 | 0 | 0 | 0.0091538 | 0 | 0 | 0.25 | 0.5 | 0.5 | 0 | 0 | 0.25 | 0.25 | 0.5 | 0 | 0.5 | 0.25 | 0.5 | 0 | 0.25 | 0 | 0 | 0.25 | 0 | 0
2014-08-03 | 8時 | 0.093503 | 0 | 0.10056 | 0.093503 | 0 | 0 | 0 | 0 | 0 | 0 | 0.017886 | 0 | 0.018025 | 0.049257 | 0.01539 | 0 | 0 | 0 | 0 | 0 | 0 | 0 | 0.75 | 0 | 0 | 0 | 0 | 0 | 0 | 0.5 | 0 | 0.5 | 0.5 | 0.5 | 0 | 0 | 0 | 0 | 0 | 0 | 0
2014-08-03 | 9時 | 0.17838 | 0.098741 | 0.15487 | 0.12467 | 0.032198 | 0.021512 | 0.028051 | 0.022185 | 0.024412 | 0.024094 | 0.0089431 | 0.020874 | 0.0090124 | 0.024628 | 0.0076949 | 0.016527 | 0.021352 | 0.0088247 | 0.003228 | 0.0091538 | 0.024628 | 0 | 1 | 0.25 | 0.25 | 0.25 | 0.25 | 0.25 | 0.25 | 0.25 | 0.25 | 0.25 | 0.25 | 0.25 | 0.25 | 0.25 | 0.25 | 0.25 | 0.25 | 0.25 | 0
2014-08-03 | 10時 | 0.093503 | 0 | 0.02565 | 0.093503 | 0 | 0 | 0 | 0 | 0 | 0 | 0.0089431 | 0 | 0.0090124 | 0 | 0.0076949 | 0 | 0 | 0 | 0 | 0 | 0 | 0 | 0.75 | 0 | 0 | 0 | 0 | 0 | 0 | 0.25 | 0 | 0.25 | 0 | 0.25 | 0 | 0 | 0 | 0 | 0 | 0 | 0
2014-08-03 | 11時 | 0 | 0 | 0.024628 | 0 | 0 | 0 | 0 | 0 | 0 | 0 | 0 | 0 | 0 | 0.024628 | 0 | 0 | 0 | 0 | 0 | 0 | 0 | 0 | 0 | 0 | 0 | 0 | 0 | 0 | 0 | 0 | 0 | 0 | 0.25 | 0 | 0 | 0 | 0 | 0 | 0 | 0 | 0
2014-08-03 | 12時 | 0.05371 | 0 | 0.024628 | 0 | 0.032198 | 0.021512 | 0 | 0 | 0 | 0 | 0 | 0 | 0 | 0.024628 | 0 | 0 | 0 | 0 | 0 | 0 | 0 | 0 | 0 | 0.25 | 0.25 | 0 | 0 | 0 | 0 | 0 | 0 | 0 | 0.25 | 0 | 0 | 0 | 0 | 0 | 0 | 0 | 0
2014-08-03 | 13時 | 0.11604 | 0 | 0 | 0.062335 | 0.032198 | 0.021512 | 0 | 0 | 0 | 0 | 0 | 0 | 0 | 0 | 0 | 0 | 0 | 0 | 0 | 0 | 0 | 0 | 0.5 | 0.25 | 0.25 | 0 | 0 | 0 | 0 | 0 | 0 | 0 | 0 | 0 | 0 | 0 | 0 | 0 | 0 | 0 | 0
2014-08-03 | 14時 | 0.031168 | 0 | 0.050279 | 0.031168 | 0 | 0 | 0 | 0 | 0 | 0 | 0.0089431 | 0 | 0.0090124 | 0.024628 | 0.0076949 | 0 | 0 | 0 | 0 | 0 | 0 | 0 | 0.25 | 0 | 0 | 0 | 0 | 0 | 0 | 0.25 | 0 | 0.25 | 0.25 | 0.25 | 0 | 0 | 0 | 0 | 0 | 0 | 0
2014-08-03 | 15時 | 0 | 0 | 0 | 0 | 0 | 0 | 0 | 0 | 0 | 0 | 0 | 0 | 0 | 0 | 0 | 0 | 0 | 0 | 0 | 0 | 0 | 0 | 0 | 0 | 0 | 0 | 0 | 0 | 0 | 0 | 0 | 0 | 0 | 0 | 0 | 0 | 0 | 0 | 0 | 0 | 0
2014-08-03 | 16時 | 0.062335 | 0 | 0.024628 | 0.062335 | 0 | 0 | 0 | 0 | 0 | 0 | 0 | 0 | 0 | 0.024628 | 0 | 0 | 0 | 0 | 0 | 0 | 0 | 0 | 0.5 | 0 | 0 | 0 | 0 | 0 | 0 | 0 | 0 | 0 | 0.25 | 0 | 0 | 0 | 0 | 0 | 0 | 0 | 0
2014-08-03 | 17時 | 0.10536 | 0 | 0.038128 | 0.062335 | 0 | 0.043024 | 0 | 0 | 0 | 0 | 0 | 0 | 0 | 0.024628 | 0 | 0 | 0 | 0 | 0 | 0 | 0 | 0.0135 | 0.5 | 0 | 0.5 | 0 | 0 | 0 | 0 | 0 | 0 | 0 | 0.25 | 0 | 0 | 0 | 0 | 0 | 0 | 0 | 0.25
2014-08-03 | 18時 | 0.12467 | 0 | 0.038128 | 0.12467 | 0 | 0 | 0 | 0 | 0 | 0 | 0 | 0 | 0 | 0.024628 | 0 | 0 | 0 | 0 | 0 | 0 | 0 | 0.0135 | 1 | 0 | 0 | 0 | 0 | 0 | 0 | 0 | 0 | 0 | 0.25 | 0 | 0 | 0 | 0 | 0 | 0 | 0 | 0.25
2014-08-03 | 19時 | 0.21072 | 0.096374 | 0.038128 | 0.12467 | 0 | 0.086048 | 0 | 0 | 0 | 0.096374 | 0 | 0 | 0 | 0.024628 | 0 | 0 | 0 | 0 | 0 | 0 | 0 | 0.0135 | 1 | 0 | 1 | 0 | 0 | 0 | 1 | 0 | 0 | 0 | 0.25 | 0 | 0 | 0 | 0 | 0 | 0 | 0 | 0.25
2014-08-03 | 20時 | 0.14927 | 0.024412 | 0 | 0.031168 | 0.096593 | 0.021512 | 0 | 0 | 0.024412 | 0 | 0 | 0 | 0 | 0 | 0 | 0 | 0 | 0 | 0 | 0 | 0 | 0 | 0.25 | 0.75 | 0.25 | 0 | 0 | 0.25 | 0 | 0 | 0 | 0 | 0 | 0 | 0 | 0 | 0 | 0 | 0 | 0 | 0
2014-08-03 | 21時 | 0.14618 | 0.09733 | 0.11329 | 0.12467 | 0 | 0.021512 | 0 | 0 | 0.073237 | 0.024094 | 0.0089431 | 0.041749 | 0.0090124 | 0 | 0.023085 | 0 | 0.021352 | 0 | 0 | 0.0091538 | 0 | 0 | 1 | 0 | 0.25 | 0 | 0 | 0.75 | 0.25 | 0.25 | 0.5 | 0.25 | 0 | 0.75 | 0 | 0.25 | 0 | 0 | 0.25 | 0 | 0
2014-08-03 | 22時 | 0.12467 | 0.1452 | 0.13895 | 0.12467 | 0 | 0 | 0 | 0 | 0.048824 | 0.096374 | 0.017886 | 0.041749 | 0.018025 | 0 | 0.03078 | 0 | 0.021352 | 0 | 0 | 0.0091538 | 0 | 0 | 1 | 0 | 0 | 0 | 0 | 0.5 | 1 | 0.5 | 0.5 | 0.5 | 0 | 1 | 0 | 0.25 | 0 | 0 | 0.25 | 0 | 0
2014-08-03 | 23時 | 0.12467 | 0.16993 | 0.104 | 0.12467 | 0 | 0 | 0 | 0 | 0.097649 | 0.072281 | 0.0089431 | 0.041749 | 0.0090124 | 0 | 0.023085 | 0 | 0 | 0.0088247 | 0.003228 | 0.0091538 | 0 | 0 | 1 | 0 | 0 | 0 | 0 | 1 | 0.75 | 0.25 | 0.5 | 0.25 | 0 | 0.75 | 0 | 0 | 0.25 | 0.25 | 0.25 | 0 | 0
2014-08-04 | 0時 | 0 | 0.071009 | 0.042559 | 0 | 0 | 0 | 0 | 0.022185 | 0.048824 | 0 | 0 | 0 | 0 | 0 | 0 | 0 | 0.021352 | 0.0088247 | 0.003228 | 0.0091538 | 0 | 0 | 0 | 0 | 0 | 0 | 0.25 | 0.5 | 0 | 0 | 0 | 0 | 0 | 0 | 0 | 0.25 | 0.25 | 0.25 | 0.25 | 0 | 0
2014-08-04 | 1時 | 0 | 0 | 0 | 0 | 0 | 0 | 0 | 0 | 0 | 0 | 0 | 0 | 0 | 0 | 0 | 0 | 0 | 0 | 0 | 0 | 0 | 0 | 0 | 0 | 0 | 0 | 0 | 0 | 0 | 0 | 0 | 0 | 0 | 0 | 0 | 0 | 0 | 0 | 0 | 0 | 0
2014-08-04 | 2時 | 0 | 0 | 0 | 0 | 0 | 0 | 0 | 0 | 0 | 0 | 0 | 0 | 0 | 0 | 0 | 0 | 0 | 0 | 0 | 0 | 0 | 0 | 0 | 0 | 0 | 0 | 0 | 0 | 0 | 0 | 0 | 0 | 0 | 0 | 0 | 0 | 0 | 0 | 0 | 0 | 0
2014-08-04 | 3時 | 0 | 0 | 0 | 0 | 0 | 0 | 0 | 0 | 0 | 0 | 0 | 0 | 0 | 0 | 0 | 0 | 0 | 0 | 0 | 0 | 0 | 0 | 0 | 0 | 0 | 0 | 0 | 0 | 0 | 0 | 0 | 0 | 0 | 0 | 0 | 0 | 0 | 0 | 0 | 0 | 0
2014-08-04 | 4時 | 0 | 0 | 0 | 0 | 0 | 0 | 0 | 0 | 0 | 0 | 0 | 0 | 0 | 0 | 0 | 0 | 0 | 0 | 0 | 0 | 0 | 0 | 0 | 0 | 0 | 0 | 0 | 0 | 0 | 0 | 0 | 0 | 0 | 0 | 0 | 0 | 0 | 0 | 0 | 0 | 0
2014-08-04 | 5時 | 0 | 0 | 0 | 0 | 0 | 0 | 0 | 0 | 0 | 0 | 0 | 0 | 0 | 0 | 0 | 0 | 0 | 0 | 0 | 0 | 0 | 0 | 0 | 0 | 0 | 0 | 0 | 0 | 0 | 0 | 0 | 0 | 0 | 0 | 0 | 0 | 0 | 0 | 0 | 0 | 0
2014-08-04 | 6時 | 0 | 0.022185 | 0.055135 | 0 | 0 | 0 | 0 | 0.022185 | 0 | 0 | 0 | 0 | 0 | 0 | 0 | 0 | 0.021352 | 0 | 0 | 0.0091538 | 0.024628 | 0 | 0 | 0 | 0 | 0 | 0.25 | 0 | 0 | 0 | 0 | 0 | 0 | 0 | 0 | 0.25 | 0 | 0 | 0.25 | 0.25 | 0
2014-08-04 | 7時 | 0.13859 | 0.048506 | 0.10644 | 0.031168 | 0.064396 | 0.043024 | 0 | 0 | 0.024412 | 0.024094 | 0.017886 | 0 | 0.018025 | 0.024628 | 0.01539 | 0 | 0.021352 | 0 | 0 | 0.0091538 | 0 | 0 | 0.25 | 0.5 | 0.5 | 0 | 0 | 0.25 | 0.25 | 0.5 | 0 | 0.5 | 0.25 | 0.5 | 0 | 0.25 | 0 | 0 | 0.25 | 0 | 0
2014-08-04 | 8時 | 0.093503 | 0 | 0.10056 | 0.093503 | 0 | 0 | 0 | 0 | 0 | 0 | 0.017886 | 0 | 0.018025 | 0.049257 | 0.01539 | 0 | 0 | 0 | 0 | 0 | 0 | 0 | 0.75 | 0 | 0 | 0 | 0 | 0 | 0 | 0.5 | 0 | 0.5 | 0.5 | 0.5 | 0 | 0 | 0 | 0 | 0 | 0 | 0
2014-08-04 | 9時 | 0.17838 | 0.098741 | 0.15487 | 0.12467 | 0.032198 | 0.021512 | 0.028051 | 0.022185 | 0.024412 | 0.024094 | 0.0089431 | 0.020874 | 0.0090124 | 0.024628 | 0.0076949 | 0.016527 | 0.021352 | 0.0088247 | 0.003228 | 0.0091538 | 0.024628 | 0 | 1 | 0.25 | 0.25 | 0.25 | 0.25 | 0.25 | 0.25 | 0.25 | 0.25 | 0.25 | 0.25 | 0.25 | 0.25 | 0.25 | 0.25 | 0.25 | 0.25 | 0.25 | 0
2014-08-04 | 10時 | 0.093503 | 0 | 0.02565 | 0.093503 | 0 | 0 | 0 | 0 | 0 | 0 | 0.0089431 | 0 | 0.0090124 | 0 | 0.0076949 | 0 | 0 | 0 | 0 | 0 | 0 | 0 | 0.75 | 0 | 0 | 0 | 0 | 0 | 0 | 0.25 | 0 | 0.25 | 0 | 0.25 | 0 | 0 | 0 | 0 | 0 | 0 | 0
2014-08-04 | 11時 | 0 | 0 | 0.024628 | 0 | 0 | 0 | 0 | 0 | 0 | 0 | 0 | 0 | 0 | 0.024628 | 0 | 0 | 0 | 0 | 0 | 0 | 0 | 0 | 0 | 0 | 0 | 0 | 0 | 0 | 0 | 0 | 0 | 0 | 0.25 | 0 | 0 | 0 | 0 | 0 | 0 | 0 | 0
2014-08-04 | 12時 | 0.05371 | 0 | 0.024628 | 0 | 0.032198 | 0.021512 | 0 | 0 | 0 | 0 | 0 | 0 | 0 | 0.024628 | 0 | 0 | 0 | 0 | 0 | 0 | 0 | 0 | 0 | 0.25 | 0.25 | 0 | 0 | 0 | 0 | 0 | 0 | 0 | 0.25 | 0 | 0 | 0 | 0 | 0 | 0 | 0 | 0
2014-08-04 | 13時 | 0.11604 | 0 | 0 | 0.062335 | 0.032198 | 0.021512 | 0 | 0 | 0 | 0 | 0 | 0 | 0 | 0 | 0 | 0 | 0 | 0 | 0 | 0 | 0 | 0 | 0.5 | 0.25 | 0.25 | 0 | 0 | 0 | 0 | 0 | 0 | 0 | 0 | 0 | 0 | 0 | 0 | 0 | 0 | 0 | 0
2014-08-04 | 14時 | 0.031168 | 0 | 0.050279 | 0.031168 | 0 | 0 | 0 | 0 | 0 | 0 | 0.0089431 | 0 | 0.0090124 | 0.024628 | 0.0076949 | 0 | 0 | 0 | 0 | 0 | 0 | 0 | 0.25 | 0 | 0 | 0 | 0 | 0 | 0 | 0.25 | 0 | 0.25 | 0.25 | 0.25 | 0 | 0 | 0 | 0 | 0 | 0 | 0
2014-08-04 | 15時 | 0 | 0 | 0 | 0 | 0 | 0 | 0 | 0 | 0 | 0 | 0 | 0 | 0 | 0 | 0 | 0 | 0 | 0 | 0 | 0 | 0 | 0 | 0 | 0 | 0 | 0 | 0 | 0 | 0 | 0 | 0 | 0 | 0 | 0 | 0 | 0 | 0 | 0 | 0 | 0 | 0
2014-08-04 | 16時 | 0.062335 | 0 | 0.024628 | 0.062335 | 0 | 0 | 0 | 0 | 0 | 0 | 0 | 0 | 0 | 0.024628 | 0 | 0 | 0 | 0 | 0 | 0 | 0 | 0 | 0.5 | 0 | 0 | 0 | 0 | 0 | 0 | 0 | 0 | 0 | 0.25 | 0 | 0 | 0 | 0 | 0 | 0 | 0 | 0
2014-08-04 | 17時 | 0.10536 | 0 | 0.038128 | 0.062335 | 0 | 0.043024 | 0 | 0 | 0 | 0 | 0 | 0 | 0 | 0.024628 | 0 | 0 | 0 | 0 | 0 | 0 | 0 | 0.0135 | 0.5 | 0 | 0.5 | 0 | 0 | 0 | 0 | 0 | 0 | 0 | 0.25 | 0 | 0 | 0 | 0 | 0 | 0 | 0 | 0.25
2014-08-04 | 18時 | 0.12467 | 0 | 0.038128 | 0.12467 | 0 | 0 | 0 | 0 | 0 | 0 | 0 | 0 | 0 | 0.024628 | 0 | 0 | 0 | 0 | 0 | 0 | 0 | 0.0135 | 1 | 0 | 0 | 0 | 0 | 0 | 0 | 0 | 0 | 0 | 0.25 | 0 | 0 | 0 | 0 | 0 | 0 | 0 | 0.25
2014-08-04 | 19時 | 0.21072 | 0.096374 | 0.038128 | 0.12467 | 0 | 0.086048 | 0 | 0 | 0 | 0.096374 | 0 | 0 | 0 | 0.024628 | 0 | 0 | 0 | 0 | 0 | 0 | 0 | 0.0135 | 1 | 0 | 1 | 0 | 0 | 0 | 1 | 0 | 0 | 0 | 0.25 | 0 | 0 | 0 | 0 | 0 | 0 | 0 | 0.25
2014-08-04 | 20時 | 0.14927 | 0.024412 | 0 | 0.031168 | 0.096593 | 0.021512 | 0 | 0 | 0.024412 | 0 | 0 | 0 | 0 | 0 | 0 | 0 | 0 | 0 | 0 | 0 | 0 | 0 | 0.25 | 0.75 | 0.25 | 0 | 0 | 0.25 | 0 | 0 | 0 | 0 | 0 | 0 | 0 | 0 | 0 | 0 | 0 | 0 | 0
2014-08-04 | 21時 | 0.14618 | 0.09733 | 0.11329 | 0.12467 | 0 | 0.021512 | 0 | 0 | 0.073237 | 0.024094 | 0.0089431 | 0.041749 | 0.0090124 | 0 | 0.023085 | 0 | 0.021352 | 0 | 0 | 0.0091538 | 0 | 0 | 1 | 0 | 0.25 | 0 | 0 | 0.75 | 0.25 | 0.25 | 0.5 | 0.25 | 0 | 0.75 | 0 | 0.25 | 0 | 0 | 0.25 | 0 | 0
2014-08-04 | 22時 | 0.12467 | 0.1452 | 0.13895 | 0.12467 | 0 | 0 | 0 | 0 | 0.048824 | 0.096374 | 0.017886 | 0.041749 | 0.018025 | 0 | 0.03078 | 0 | 0.021352 | 0 | 0 | 0.0091538 | 0 | 0 | 1 | 0 | 0 | 0 | 0 | 0.5 | 1 | 0.5 | 0.5 | 0.5 | 0 | 1 | 0 | 0.25 | 0 | 0 | 0.25 | 0 | 0
2014-08-04 | 23時 | 0.12467 | 0.16993 | 0.104 | 0.12467 | 0 | 0 | 0 | 0 | 0.097649 | 0.072281 | 0.0089431 | 0.041749 | 0.0090124 | 0 | 0.023085 | 0 | 0 | 0.0088247 | 0.003228 | 0.0091538 | 0 | 0 | 1 | 0 | 0 | 0 | 0 | 1 | 0.75 | 0.25 | 0.5 | 0.25 | 0 | 0.75 | 0 | 0 | 0.25 | 0.25 | 0.25 | 0 | 0
2014-08-05 | 0時 | 0 | 0 | 0 | 0 | 0 | 0 | 0 | 0 | 0 | 0 | 0 | 0 | 0 | 0 | 0 | 0 | 0 | 0 | 0 | 0 | 0 | 0 | 0 | 0 | 0 | 0 | 0 | 0 | 0 | 0 | 0 | 0 | 0 | 0 | 0 | 0 | 0 | 0 | 0 | 0 | 0
2014-08-05 | 1時 | 0 | 0 | 0 | 0 | 0 | 0 | 0 | 0 | 0 | 0 | 0 | 0 | 0 | 0 | 0 | 0 | 0 | 0 | 0 | 0 | 0 | 0 | 0 | 0 | 0 | 0 | 0 | 0 | 0 | 0 | 0 | 0 | 0 | 0 | 0 | 0 | 0 | 0 | 0 | 0 | 0
2014-08-05 | 2時 | 0 | 0 | 0 | 0 | 0 | 0 | 0 | 0 | 0 | 0 | 0 | 0 | 0 | 0 | 0 | 0 | 0 | 0 | 0 | 0 | 0 | 0 | 0 | 0 | 0 | 0 | 0 | 0 | 0 | 0 | 0 | 0 | 0 | 0 | 0 | 0 | 0 | 0 | 0 | 0 | 0
2014-08-05 | 3時 | 0 | 0 | 0 | 0 | 0 | 0 | 0 | 0 | 0 | 0 | 0 | 0 | 0 | 0 | 0 | 0 | 0 | 0 | 0 | 0 | 0 | 0 | 0 | 0 | 0 | 0 | 0 | 0 | 0 | 0 | 0 | 0 | 0 | 0 | 0 | 0 | 0 | 0 | 0 | 0 | 0
2014-08-05 | 4時 | 0 | 0 | 0 | 0 | 0 | 0 | 0 | 0 | 0 | 0 | 0 | 0 | 0 | 0 | 0 | 0 | 0 | 0 | 0 | 0 | 0 | 0 | 0 | 0 | 0 | 0 | 0 | 0 | 0 | 0 | 0 | 0 | 0 | 0 | 0 | 0 | 0 | 0 | 0 | 0 | 0
2014-08-05 | 5時 | 0 | 0 | 0 | 0 | 0 | 0 | 0 | 0 | 0 | 0 | 0 | 0 | 0 | 0 | 0 | 0 | 0 | 0 | 0 | 0 | 0 | 0 | 0 | 0 | 0 | 0 | 0 | 0 | 0 | 0 | 0 | 0 | 0 | 0 | 0 | 0 | 0 | 0 | 0 | 0 | 0
2014-08-05 | 6時 | 0 | 0 | 0 | 0 | 0 | 0 | 0 | 0 | 0 | 0 | 0 | 0 | 0 | 0 | 0 | 0 | 0 | 0 | 0 | 0 | 0 | 0 | 0 | 0 | 0 | 0 | 0 | 0 | 0 | 0 | 0 | 0 | 0 | 0 | 0 | 0 | 0 | 0 | 0 | 0 | 0
2014-08-05 | 7時 | 0 | 0.022185 | 0.07309 | 0 | 0 | 0 | 0 | 0.022185 | 0 | 0 | 0.0089431 | 0 | 0.0090124 | 0 | 0 | 0 | 0.021352 | 0 | 0 | 0.0091538 | 0.024628 | 0 | 0 | 0 | 0 | 0 | 0.25 | 0 | 0 | 0.25 | 0 | 0.25 | 0 | 0 | 0 | 0.25 | 0 | 0 | 0.25 | 0.25 | 0
2014-08-05 | 8時 | 0.084877 | 0.07069 | 0.17022 | 0.031168 | 0.032198 | 0.021512 | 0 | 0.022185 | 0.024412 | 0.024094 | 0.035772 | 0 | 0.018025 | 0 | 0.03078 | 0 | 0.042705 | 0 | 0 | 0.018308 | 0.024628 | 0 | 0.25 | 0.25 | 0.25 | 0 | 0.25 | 0.25 | 0.25 | 1 | 0 | 0.5 | 0 | 1 | 0 | 0.5 | 0 | 0 | 0.5 | 0.25 | 0
2014-08-05 | 9時 | 0.23209 | 0.14693 | 0.14457 | 0.12467 | 0.064396 | 0.043024 | 0.028051 | 0.022185 | 0.024412 | 0.072281 | 0.026829 | 0 | 0.0090124 | 0 | 0.023085 | 0 | 0.042705 | 0 | 0 | 0.018308 | 0.024628 | 0 | 1 | 0.5 | 0.5 | 0.25 | 0.25 | 0.25 | 0.75 | 0.75 | 0 | 0.25 | 0 | 0.75 | 0 | 0.5 | 0 | 0 | 0.5 | 0.25 | 0
2014-08-05 | 10時 | 0.12467 | 0.19402 | 0.13024 | 0.12467 | 0 | 0 | 0 | 0 | 0.097649 | 0.096374 | 0.0089431 | 0.020874 | 0.0090124 | 0.024628 | 0.0076949 | 0.016527 | 0.021352 | 0.0088247 | 0.003228 | 0.0091538 | 0 | 0 | 1 | 0 | 0 | 0 | 0 | 1 | 1 | 0.25 | 0.25 | 0.25 | 0.25 | 0.25 | 0.25 | 0.25 | 0.25 | 0.25 | 0.25 | 0 | 0
2014-08-05 | 11時 | 0.12467 | 0.19402 | 0 | 0.12467 | 0 | 0 | 0 | 0 | 0.097649 | 0.096374 | 0 | 0 | 0 | 0 | 0 | 0 | 0 | 0 | 0 | 0 | 0 | 0 | 1 | 0 | 0 | 0 | 0 | 1 | 1 | 0 | 0 | 0 | 0 | 0 | 0 | 0 | 0 | 0 | 0 | 0 | 0
2014-08-05 | 12時 | 0.14721 | 0.12111 | 0.085641 | 0.093503 | 0.032198 | 0.021512 | 0 | 0 | 0.048824 | 0.072281 | 0 | 0 | 0 | 0.024628 | 0 | 0 | 0.042705 | 0 | 0 | 0.018308 | 0 | 0 | 0.75 | 0.25 | 0.25 | 0 | 0 | 0.5 | 0.75 | 0 | 0 | 0 | 0.25 | 0 | 0 | 0.5 | 0 | 0 | 0.5 | 0 | 0
2014-08-05 | 13時 | 0.13756 | 0.024094 | 0.11027 | 0.062335 | 0.032198 | 0.043024 | 0 | 0 | 0 | 0.024094 | 0 | 0 | 0 | 0.049257 | 0 | 0 | 0.042705 | 0 | 0 | 0.018308 | 0 | 0 | 0.5 | 0.25 | 0.5 | 0 | 0 | 0 | 0.25 | 0 | 0 | 0 | 0.5 | 0 | 0 | 0.5 | 0 | 0 | 0.5 | 0 | 0
2014-08-05 | 14時 | 0 | 0 | 0 | 0 | 0 | 0 | 0 | 0 | 0 | 0 | 0 | 0 | 0 | 0 | 0 | 0 | 0 | 0 | 0 | 0 | 0 | 0 | 0 | 0 | 0 | 0 | 0 | 0 | 0 | 0 | 0 | 0 | 0 | 0 | 0 | 0 | 0 | 0 | 0 | 0 | 0
2014-08-05 | 15時 | 0 | 0 | 0 | 0 | 0 | 0 | 0 | 0 | 0 | 0 | 0 | 0 | 0 | 0 | 0 | 0 | 0 | 0 | 0 | 0 | 0 | 0 | 0 | 0 | 0 | 0 | 0 | 0 | 0 | 0 | 0 | 0 | 0 | 0 | 0 | 0 | 0 | 0 | 0 | 0 | 0
2014-08-05 | 16時 | 0.062335 | 0.048824 | 0.11227 | 0.062335 | 0 | 0 | 0 | 0 | 0.048824 | 0 | 0 | 0.041749 | 0 | 0.024628 | 0.01539 | 0 | 0.021352 | 0 | 0 | 0.0091538 | 0 | 0 | 0.5 | 0 | 0 | 0 | 0 | 0.5 | 0 | 0 | 0.5 | 0 | 0.25 | 0.5 | 0 | 0.25 | 0 | 0 | 0.25 | 0 | 0
2014-08-05 | 17時 | 0.12467 | 0.097649 | 0.092348 | 0.12467 | 0 | 0 | 0 | 0 | 0.097649 | 0 | 0.0089431 | 0.020874 | 0.0090124 | 0.024628 | 0.01539 | 0 | 0 | 0 | 0 | 0 | 0 | 0.0135 | 1 | 0 | 0 | 0 | 0 | 1 | 0 | 0.25 | 0.25 | 0.25 | 0.25 | 0.5 | 0 | 0 | 0 | 0 | 0 | 0 | 0.25
2014-08-05 | 18時 | 0.21072 | 0.097649 | 0 | 0.12467 | 0 | 0.086048 | 0 | 0 | 0.097649 | 0 | 0 | 0 | 0 | 0 | 0 | 0 | 0 | 0 | 0 | 0 | 0 | 0 | 1 | 0 | 1 | 0 | 0 | 1 | 0 | 0 | 0 | 0 | 0 | 0 | 0 | 0 | 0 | 0 | 0 | 0 | 0
2014-08-05 | 19時 | 0.12879 | 0 | 0.030506 | 0 | 0.12879 | 0 | 0 | 0 | 0 | 0 | 0 | 0 | 0 | 0 | 0 | 0 | 0.021352 | 0 | 0 | 0.0091538 | 0 | 0 | 0 | 1 | 0 | 0 | 0 | 0 | 0 | 0 | 0 | 0 | 0 | 0 | 0 | 0.25 | 0 | 0 | 0.25 | 0 | 0
2014-08-05 | 20時 | 0.16769 | 0.097012 | 0.030506 | 0.12467 | 0 | 0.043024 | 0 | 0 | 0.048824 | 0.048187 | 0 | 0 | 0 | 0 | 0 | 0 | 0.021352 | 0 | 0 | 0.0091538 | 0 | 0 | 1 | 0 | 0.5 | 0 | 0 | 0.5 | 0.5 | 0 | 0 | 0 | 0 | 0 | 0 | 0.25 | 0 | 0 | 0.25 | 0 | 0
2014-08-05 | 21時 | 0.12467 | 0.16961 | 0.059075 | 0.12467 | 0 | 0 | 0 | 0 | 0.073237 | 0.096374 | 0 | 0.020874 | 0 | 0 | 0.0076949 | 0 | 0.021352 | 0 | 0 | 0.0091538 | 0 | 0 | 1 | 0 | 0 | 0 | 0 | 0.75 | 1 | 0 | 0.25 | 0 | 0 | 0.25 | 0 | 0.25 | 0 | 0 | 0.25 | 0 | 0
2014-08-05 | 22時 | 0.12467 | 0.1452 | 0.13895 | 0.12467 | 0 | 0 | 0 | 0 | 0.048824 | 0.096374 | 0.017886 | 0.041749 | 0.018025 | 0 | 0.03078 | 0 | 0.021352 | 0 | 0 | 0.0091538 | 0 | 0 | 1 | 0 | 0 | 0 | 0 | 0.5 | 1 | 0.5 | 0.5 | 0.5 | 0 | 1 | 0 | 0.25 | 0 | 0 | 0.25 | 0 | 0
2014-08-05 | 23時 | 0.062335 | 0.14138 | 0.15585 | 0.062335 | 0 | 0 | 0 | 0.044369 | 0.048824 | 0.048187 | 0.0089431 | 0.041749 | 0.0090124 | 0 | 0.023085 | 0 | 0.042705 | 0.0088247 | 0.003228 | 0.018308 | 0 | 0 | 0.5 | 0 | 0 | 0 | 0.5 | 0.5 | 0.5 | 0.25 | 0.5 | 0.25 | 0 | 0.75 | 0 | 0.5 | 0.25 | 0.25 | 0.5 | 0 | 0
2014-08-06 | 0時 | 0 | 0 | 0 | 0 | 0 | 0 | 0 | 0 | 0 | 0 | 0 | 0 | 0 | 0 | 0 | 0 | 0 | 0 | 0 | 0 | 0 | 0 | 0 | 0 | 0 | 0 | 0 | 0 | 0 | 0 | 0 | 0 | 0 | 0 | 0 | 0 | 0 | 0 | 0 | 0 | 0
2014-08-06 | 1時 | 0 | 0 | 0 | 0 | 0 | 0 | 0 | 0 | 0 | 0 | 0 | 0 | 0 | 0 | 0 | 0 | 0 | 0 | 0 | 0 | 0 | 0 | 0 | 0 | 0 | 0 | 0 | 0 | 0 | 0 | 0 | 0 | 0 | 0 | 0 | 0 | 0 | 0 | 0 | 0 | 0
2014-08-06 | 2時 | 0 | 0 | 0 | 0 | 0 | 0 | 0 | 0 | 0 | 0 | 0 | 0 | 0 | 0 | 0 | 0 | 0 | 0 | 0 | 0 | 0 | 0 | 0 | 0 | 0 | 0 | 0 | 0 | 0 | 0 | 0 | 0 | 0 | 0 | 0 | 0 | 0 | 0 | 0 | 0 | 0
2014-08-06 | 3時 | 0 | 0 | 0 | 0 | 0 | 0 | 0 | 0 | 0 | 0 | 0 | 0 | 0 | 0 | 0 | 0 | 0 | 0 | 0 | 0 | 0 | 0 | 0 | 0 | 0 | 0 | 0 | 0 | 0 | 0 | 0 | 0 | 0 | 0 | 0 | 0 | 0 | 0 | 0 | 0 | 0
2014-08-06 | 4時 | 0 | 0 | 0 | 0 | 0 | 0 | 0 | 0 | 0 | 0 | 0 | 0 | 0 | 0 | 0 | 0 | 0 | 0 | 0 | 0 | 0 | 0 | 0 | 0 | 0 | 0 | 0 | 0 | 0 | 0 | 0 | 0 | 0 | 0 | 0 | 0 | 0 | 0 | 0 | 0 | 0
2014-08-06 | 5時 | 0 | 0 | 0 | 0 | 0 | 0 | 0 | 0 | 0 | 0 | 0 | 0 | 0 | 0 | 0 | 0 | 0 | 0 | 0 | 0 | 0 | 0 | 0 | 0 | 0 | 0 | 0 | 0 | 0 | 0 | 0 | 0 | 0 | 0 | 0 | 0 | 0 | 0 | 0 | 0 | 0
2014-08-06 | 6時 | 0 | 0.022185 | 0.055135 | 0 | 0 | 0 | 0 | 0.022185 | 0 | 0 | 0 | 0 | 0 | 0 | 0 | 0 | 0.021352 | 0 | 0 | 0.0091538 | 0.024628 | 0 | 0 | 0 | 0 | 0 | 0.25 | 0 | 0 | 0 | 0 | 0 | 0 | 0 | 0 | 0.25 | 0 | 0 | 0.25 | 0.25 | 0
2014-08-06 | 7時 | 0.093503 | 0 | 0.03883 | 0.093503 | 0 | 0 | 0 | 0 | 0 | 0 | 0.0089431 | 0.020874 | 0.0090124 | 0 | 0 | 0 | 0 | 0 | 0 | 0 | 0 | 0 | 0.75 | 0 | 0 | 0 | 0 | 0 | 0 | 0.25 | 0.25 | 0.25 | 0 | 0 | 0 | 0 | 0 | 0 | 0 | 0 | 0
2014-08-06 | 8時 | 0.13653 | 0.07069 | 0.18409 | 0.093503 | 0 | 0.043024 | 0 | 0.022185 | 0.024412 | 0.024094 | 0.026829 | 0 | 0.018025 | 0 | 0.023085 | 0 | 0.064057 | 0 | 0 | 0.027461 | 0.024628 | 0 | 0.75 | 0 | 0.5 | 0 | 0.25 | 0.25 | 0.25 | 0.75 | 0 | 0.5 | 0 | 0.75 | 0 | 0.75 | 0 | 0 | 0.75 | 0.25 | 0
2014-08-06 | 9時 | 0.084877 | 0.048506 | 0.024628 | 0.031168 | 0.032198 | 0.021512 | 0 | 0 | 0.024412 | 0.024094 | 0 | 0 | 0 | 0.024628 | 0 | 0 | 0 | 0 | 0 | 0 | 0 | 0 | 0.25 | 0.25 | 0.25 | 0 | 0 | 0.25 | 0.25 | 0 | 0 | 0 | 0.25 | 0 | 0 | 0 | 0 | 0 | 0 | 0 | 0
2014-08-06 | 10時 | 0 | 0 | 0 | 0 | 0 | 0 | 0 | 0 | 0 | 0 | 0 | 0 | 0 | 0 | 0 | 0 | 0 | 0 | 0 | 0 | 0 | 0 | 0 | 0 | 0 | 0 | 0 | 0 | 0 | 0 | 0 | 0 | 0 | 0 | 0 | 0 | 0 | 0 | 0 | 0 | 0
2014-08-06 | 11時 | 0 | 0 | 0 | 0 | 0 | 0 | 0 | 0 | 0 | 0 | 0 | 0 | 0 | 0 | 0 | 0 | 0 | 0 | 0 | 0 | 0 | 0 | 0 | 0 | 0 | 0 | 0 | 0 | 0 | 0 | 0 | 0 | 0 | 0 | 0 | 0 | 0 | 0 | 0 | 0 | 0
2014-08-06 | 12時 | 0 | 0 | 0 | 0 | 0 | 0 | 0 | 0 | 0 | 0 | 0 | 0 | 0 | 0 | 0 | 0 | 0 | 0 | 0 | 0 | 0 | 0 | 0 | 0 | 0 | 0 | 0 | 0 | 0 | 0 | 0 | 0 | 0 | 0 | 0 | 0 | 0 | 0 | 0 | 0 | 0
2014-08-06 | 13時 | 0 | 0 | 0 | 0 | 0 | 0 | 0 | 0 | 0 | 0 | 0 | 0 | 0 | 0 | 0 | 0 | 0 | 0 | 0 | 0 | 0 | 0 | 0 | 0 | 0 | 0 | 0 | 0 | 0 | 0 | 0 | 0 | 0 | 0 | 0 | 0 | 0 | 0 | 0 | 0 | 0
2014-08-06 | 14時 | 0 | 0 | 0 | 0 | 0 | 0 | 0 | 0 | 0 | 0 | 0 | 0 | 0 | 0 | 0 | 0 | 0 | 0 | 0 | 0 | 0 | 0 | 0 | 0 | 0 | 0 | 0 | 0 | 0 | 0 | 0 | 0 | 0 | 0 | 0 | 0 | 0 | 0 | 0 | 0 | 0
2014-08-06 | 15時 | 0 | 0 | 0 | 0 | 0 | 0 | 0 | 0 | 0 | 0 | 0 | 0 | 0 | 0 | 0 | 0 | 0 | 0 | 0 | 0 | 0 | 0 | 0 | 0 | 0 | 0 | 0 | 0 | 0 | 0 | 0 | 0 | 0 | 0 | 0 | 0 | 0 | 0 | 0 | 0 | 0
2014-08-06 | 16時 | 0 | 0 | 0 | 0 | 0 | 0 | 0 | 0 | 0 | 0 | 0 | 0 | 0 | 0 | 0 | 0 | 0 | 0 | 0 | 0 | 0 | 0 | 0 | 0 | 0 | 0 | 0 | 0 | 0 | 0 | 0 | 0 | 0 | 0 | 0 | 0 | 0 | 0 | 0 | 0 | 0
2014-08-06 | 17時 | 0 | 0 | 0 | 0 | 0 | 0 | 0 | 0 | 0 | 0 | 0 | 0 | 0 | 0 | 0 | 0 | 0 | 0 | 0 | 0 | 0 | 0 | 0 | 0 | 0 | 0 | 0 | 0 | 0 | 0 | 0 | 0 | 0 | 0 | 0 | 0 | 0 | 0 | 0 | 0 | 0
2014-08-06 | 18時 | 0 | 0 | 0 | 0 | 0 | 0 | 0 | 0 | 0 | 0 | 0 | 0 | 0 | 0 | 0 | 0 | 0 | 0 | 0 | 0 | 0 | 0 | 0 | 0 | 0 | 0 | 0 | 0 | 0 | 0 | 0 | 0 | 0 | 0 | 0 | 0 | 0 | 0 | 0 | 0 | 0
2014-08-06 | 19時 | 0 | 0 | 0 | 0 | 0 | 0 | 0 | 0 | 0 | 0 | 0 | 0 | 0 | 0 | 0 | 0 | 0 | 0 | 0 | 0 | 0 | 0 | 0 | 0 | 0 | 0 | 0 | 0 | 0 | 0 | 0 | 0 | 0 | 0 | 0 | 0 | 0 | 0 | 0 | 0 | 0
2014-08-06 | 20時 | 0.062335 | 0 | 0.038128 | 0.062335 | 0 | 0 | 0 | 0 | 0 | 0 | 0 | 0 | 0 | 0.024628 | 0 | 0 | 0 | 0 | 0 | 0 | 0 | 0.0135 | 0.5 | 0 | 0 | 0 | 0 | 0 | 0 | 0 | 0 | 0 | 0.25 | 0 | 0 | 0 | 0 | 0 | 0 | 0 | 0.25
2014-08-06 | 21時 | 0.12467 | 0.024094 | 0.11329 | 0.12467 | 0 | 0 | 0 | 0 | 0 | 0.024094 | 0.0089431 | 0.041749 | 0.0090124 | 0 | 0.023085 | 0 | 0.021352 | 0 | 0 | 0.0091538 | 0 | 0 | 1 | 0 | 0 | 0 | 0 | 0 | 0.25 | 0.25 | 0.5 | 0.25 | 0 | 0.75 | 0 | 0.25 | 0 | 0 | 0.25 | 0 | 0
2014-08-06 | 22時 | 0.12467 | 0.1452 | 0.13895 | 0.12467 | 0 | 0 | 0 | 0 | 0.048824 | 0.096374 | 0.017886 | 0.041749 | 0.018025 | 0 | 0.03078 | 0 | 0.021352 | 0 | 0 | 0.0091538 | 0 | 0 | 1 | 0 | 0 | 0 | 0 | 0.5 | 1 | 0.5 | 0.5 | 0.5 | 0 | 1 | 0 | 0.25 | 0 | 0 | 0.25 | 0 | 0
2014-08-06 | 23時 | 0.062335 | 0.14138 | 0.16501 | 0.062335 | 0 | 0 | 0 | 0.044369 | 0.048824 | 0.048187 | 0.0089431 | 0.041749 | 0.0090124 | 0 | 0.023085 | 0 | 0.042705 | 0.0088247 | 0.003228 | 0.027461 | 0 | 0 | 0.5 | 0 | 0 | 0 | 0.5 | 0.5 | 0.5 | 0.25 | 0.5 | 0.25 | 0 | 0.75 | 0 | 0.5 | 0.25 | 0.25 | 0.75 | 0 | 0
2014-08-07 | 0時 | 0 | 0.071009 | 0.042559 | 0 | 0 | 0 | 0 | 0.022185 | 0.048824 | 0 | 0 | 0 | 0 | 0 | 0 | 0 | 0.021352 | 0.0088247 | 0.003228 | 0.0091538 | 0 | 0 | 0 | 0 | 0 | 0 | 0.25 | 0.5 | 0 | 0 | 0 | 0 | 0 | 0 | 0 | 0.25 | 0.25 | 0.25 | 0.25 | 0 | 0
2014-08-07 | 1時 | 0 | 0 | 0 | 0 | 0 | 0 | 0 | 0 | 0 | 0 | 0 | 0 | 0 | 0 | 0 | 0 | 0 | 0 | 0 | 0 | 0 | 0 | 0 | 0 | 0 | 0 | 0 | 0 | 0 | 0 | 0 | 0 | 0 | 0 | 0 | 0 | 0 | 0 | 0 | 0 | 0
2014-08-07 | 2時 | 0 | 0 | 0 | 0 | 0 | 0 | 0 | 0 | 0 | 0 | 0 | 0 | 0 | 0 | 0 | 0 | 0 | 0 | 0 | 0 | 0 | 0 | 0 | 0 | 0 | 0 | 0 | 0 | 0 | 0 | 0 | 0 | 0 | 0 | 0 | 0 | 0 | 0 | 0 | 0 | 0
2014-08-07 | 3時 | 0 | 0 | 0 | 0 | 0 | 0 | 0 | 0 | 0 | 0 | 0 | 0 | 0 | 0 | 0 | 0 | 0 | 0 | 0 | 0 | 0 | 0 | 0 | 0 | 0 | 0 | 0 | 0 | 0 | 0 | 0 | 0 | 0 | 0 | 0 | 0 | 0 | 0 | 0 | 0 | 0
2014-08-07 | 4時 | 0 | 0 | 0 | 0 | 0 | 0 | 0 | 0 | 0 | 0 | 0 | 0 | 0 | 0 | 0 | 0 | 0 | 0 | 0 | 0 | 0 | 0 | 0 | 0 | 0 | 0 | 0 | 0 | 0 | 0 | 0 | 0 | 0 | 0 | 0 | 0 | 0 | 0 | 0 | 0 | 0
2014-08-07 | 5時 | 0 | 0 | 0 | 0 | 0 | 0 | 0 | 0 | 0 | 0 | 0 | 0 | 0 | 0 | 0 | 0 | 0 | 0 | 0 | 0 | 0 | 0 | 0 | 0 | 0 | 0 | 0 | 0 | 0 | 0 | 0 | 0 | 0 | 0 | 0 | 0 | 0 | 0 | 0 | 0 | 0
2014-08-07 | 6時 | 0 | 0.022185 | 0.055135 | 0 | 0 | 0 | 0 | 0.022185 | 0 | 0 | 0 | 0 | 0 | 0 | 0 | 0 | 0.021352 | 0 | 0 | 0.0091538 | 0.024628 | 0 | 0 | 0 | 0 | 0 | 0.25 | 0 | 0 | 0 | 0 | 0 | 0 | 0 | 0 | 0.25 | 0 | 0 | 0.25 | 0.25 | 0
2014-08-07 | 7時 | 0.13859 | 0.048506 | 0.10644 | 0.031168 | 0.064396 | 0.043024 | 0 | 0 | 0.024412 | 0.024094 | 0.017886 | 0 | 0.018025 | 0.024628 | 0.01539 | 0 | 0.021352 | 0 | 0 | 0.0091538 | 0 | 0 | 0.25 | 0.5 | 0.5 | 0 | 0 | 0.25 | 0.25 | 0.5 | 0 | 0.5 | 0.25 | 0.5 | 0 | 0.25 | 0 | 0 | 0.25 | 0 | 0
2014-08-07 | 8時 | 0.093503 | 0 | 0.10056 | 0.093503 | 0 | 0 | 0 | 0 | 0 | 0 | 0.017886 | 0 | 0.018025 | 0.049257 | 0.01539 | 0 | 0 | 0 | 0 | 0 | 0 | 0 | 0.75 | 0 | 0 | 0 | 0 | 0 | 0 | 0.5 | 0 | 0.5 | 0.5 | 0.5 | 0 | 0 | 0 | 0 | 0 | 0 | 0
2014-08-07 | 9時 | 0.17838 | 0.098741 | 0.15487 | 0.12467 | 0.032198 | 0.021512 | 0.028051 | 0.022185 | 0.024412 | 0.024094 | 0.0089431 | 0.020874 | 0.0090124 | 0.024628 | 0.0076949 | 0.016527 | 0.021352 | 0.0088247 | 0.003228 | 0.0091538 | 0.024628 | 0 | 1 | 0.25 | 0.25 | 0.25 | 0.25 | 0.25 | 0.25 | 0.25 | 0.25 | 0.25 | 0.25 | 0.25 | 0.25 | 0.25 | 0.25 | 0.25 | 0.25 | 0.25 | 0
2014-08-07 | 10時 | 0.093503 | 0 | 0.02565 | 0.093503 | 0 | 0 | 0 | 0 | 0 | 0 | 0.0089431 | 0 | 0.0090124 | 0 | 0.0076949 | 0 | 0 | 0 | 0 | 0 | 0 | 0 | 0.75 | 0 | 0 | 0 | 0 | 0 | 0 | 0.25 | 0 | 0.25 | 0 | 0.25 | 0 | 0 | 0 | 0 | 0 | 0 | 0
2014-08-07 | 11時 | 0 | 0 | 0.024628 | 0 | 0 | 0 | 0 | 0 | 0 | 0 | 0 | 0 | 0 | 0.024628 | 0 | 0 | 0 | 0 | 0 | 0 | 0 | 0 | 0 | 0 | 0 | 0 | 0 | 0 | 0 | 0 | 0 | 0 | 0.25 | 0 | 0 | 0 | 0 | 0 | 0 | 0 | 0
2014-08-07 | 12時 | 0.05371 | 0 | 0.024628 | 0 | 0.032198 | 0.021512 | 0 | 0 | 0 | 0 | 0 | 0 | 0 | 0.024628 | 0 | 0 | 0 | 0 | 0 | 0 | 0 | 0 | 0 | 0.25 | 0.25 | 0 | 0 | 0 | 0 | 0 | 0 | 0 | 0.25 | 0 | 0 | 0 | 0 | 0 | 0 | 0 | 0
2014-08-07 | 13時 | 0.11604 | 0 | 0 | 0.062335 | 0.032198 | 0.021512 | 0 | 0 | 0 | 0 | 0 | 0 | 0 | 0 | 0 | 0 | 0 | 0 | 0 | 0 | 0 | 0 | 0.5 | 0.25 | 0.25 | 0 | 0 | 0 | 0 | 0 | 0 | 0 | 0 | 0 | 0 | 0 | 0 | 0 | 0 | 0 | 0
2014-08-07 | 14時 | 0.031168 | 0 | 0.050279 | 0.031168 | 0 | 0 | 0 | 0 | 0 | 0 | 0.0089431 | 0 | 0.0090124 | 0.024628 | 0.0076949 | 0 | 0 | 0 | 0 | 0 | 0 | 0 | 0.25 | 0 | 0 | 0 | 0 | 0 | 0 | 0.25 | 0 | 0.25 | 0.25 | 0.25 | 0 | 0 | 0 | 0 | 0 | 0 | 0
2014-08-07 | 15時 | 0 | 0 | 0 | 0 | 0 | 0 | 0 | 0 | 0 | 0 | 0 | 0 | 0 | 0 | 0 | 0 | 0 | 0 | 0 | 0 | 0 | 0 | 0 | 0 | 0 | 0 | 0 | 0 | 0 | 0 | 0 | 0 | 0 | 0 | 0 | 0 | 0 | 0 | 0 | 0 | 0
2014-08-07 | 16時 | 0.062335 | 0 | 0.024628 | 0.062335 | 0 | 0 | 0 | 0 | 0 | 0 | 0 | 0 | 0 | 0.024628 | 0 | 0 | 0 | 0 | 0 | 0 | 0 | 0 | 0.5 | 0 | 0 | 0 | 0 | 0 | 0 | 0 | 0 | 0 | 0.25 | 0 | 0 | 0 | 0 | 0 | 0 | 0 | 0
2014-08-07 | 17時 | 0.10536 | 0 | 0.038128 | 0.062335 | 0 | 0.043024 | 0 | 0 | 0 | 0 | 0 | 0 | 0 | 0.024628 | 0 | 0 | 0 | 0 | 0 | 0 | 0 | 0.0135 | 0.5 | 0 | 0.5 | 0 | 0 | 0 | 0 | 0 | 0 | 0 | 0.25 | 0 | 0 | 0 | 0 | 0 | 0 | 0 | 0.25
2014-08-07 | 18時 | 0.12467 | 0 | 0.038128 | 0.12467 | 0 | 0 | 0 | 0 | 0 | 0 | 0 | 0 | 0 | 0.024628 | 0 | 0 | 0 | 0 | 0 | 0 | 0 | 0.0135 | 1 | 0 | 0 | 0 | 0 | 0 | 0 | 0 | 0 | 0 | 0.25 | 0 | 0 | 0 | 0 | 0 | 0 | 0 | 0.25
2014-08-07 | 19時 | 0.21072 | 0.096374 | 0.038128 | 0.12467 | 0 | 0.086048 | 0 | 0 | 0 | 0.096374 | 0 | 0 | 0 | 0.024628 | 0 | 0 | 0 | 0 | 0 | 0 | 0 | 0.0135 | 1 | 0 | 1 | 0 | 0 | 0 | 1 | 0 | 0 | 0 | 0.25 | 0 | 0 | 0 | 0 | 0 | 0 | 0 | 0.25
2014-08-07 | 20時 | 0.14927 | 0.024412 | 0 | 0.031168 | 0.096593 | 0.021512 | 0 | 0 | 0.024412 | 0 | 0 | 0 | 0 | 0 | 0 | 0 | 0 | 0 | 0 | 0 | 0 | 0 | 0.25 | 0.75 | 0.25 | 0 | 0 | 0.25 | 0 | 0 | 0 | 0 | 0 | 0 | 0 | 0 | 0 | 0 | 0 | 0 | 0
2014-08-07 | 21時 | 0.14618 | 0.09733 | 0.11329 | 0.12467 | 0 | 0.021512 | 0 | 0 | 0.073237 | 0.024094 | 0.0089431 | 0.041749 | 0.0090124 | 0 | 0.023085 | 0 | 0.021352 | 0 | 0 | 0.0091538 | 0 | 0 | 1 | 0 | 0.25 | 0 | 0 | 0.75 | 0.25 | 0.25 | 0.5 | 0.25 | 0 | 0.75 | 0 | 0.25 | 0 | 0 | 0.25 | 0 | 0
2014-08-07 | 22時 | 0.12467 | 0.1452 | 0.13895 | 0.12467 | 0 | 0 | 0 | 0 | 0.048824 | 0.096374 | 0.017886 | 0.041749 | 0.018025 | 0 | 0.03078 | 0 | 0.021352 | 0 | 0 | 0.0091538 | 0 | 0 | 1 | 0 | 0 | 0 | 0 | 0.5 | 1 | 0.5 | 0.5 | 0.5 | 0 | 1 | 0 | 0.25 | 0 | 0 | 0.25 | 0 | 0
2014-08-07 | 23時 | 0.12467 | 0.16993 | 0.104 | 0.12467 | 0 | 0 | 0 | 0 | 0.097649 | 0.072281 | 0.0089431 | 0.041749 | 0.0090124 | 0 | 0.023085 | 0 | 0 | 0.0088247 | 0.003228 | 0.0091538 | 0 | 0 | 1 | 0 | 0 | 0 | 0 | 1 | 0.75 | 0.25 | 0.5 | 0.25 | 0 | 0.75 | 0 | 0 | 0.25 | 0.25 | 0.25 | 0 | 0
2014-08-08 | 0時 | 0 | 0.071009 | 0.042559 | 0 | 0 | 0 | 0 | 0.022185 | 0.048824 | 0 | 0 | 0 | 0 | 0 | 0 | 0 | 0.021352 | 0.0088247 | 0.003228 | 0.0091538 | 0 | 0 | 0 | 0 | 0 | 0 | 0.25 | 0.5 | 0 | 0 | 0 | 0 | 0 | 0 | 0 | 0.25 | 0.25 | 0.25 | 0.25 | 0 | 0
2014-08-08 | 1時 | 0 | 0 | 0 | 0 | 0 | 0 | 0 | 0 | 0 | 0 | 0 | 0 | 0 | 0 | 0 | 0 | 0 | 0 | 0 | 0 | 0 | 0 | 0 | 0 | 0 | 0 | 0 | 0 | 0 | 0 | 0 | 0 | 0 | 0 | 0 | 0 | 0 | 0 | 0 | 0 | 0
2014-08-08 | 2時 | 0 | 0 | 0 | 0 | 0 | 0 | 0 | 0 | 0 | 0 | 0 | 0 | 0 | 0 | 0 | 0 | 0 | 0 | 0 | 0 | 0 | 0 | 0 | 0 | 0 | 0 | 0 | 0 | 0 | 0 | 0 | 0 | 0 | 0 | 0 | 0 | 0 | 0 | 0 | 0 | 0
2014-08-08 | 3時 | 0 | 0 | 0 | 0 | 0 | 0 | 0 | 0 | 0 | 0 | 0 | 0 | 0 | 0 | 0 | 0 | 0 | 0 | 0 | 0 | 0 | 0 | 0 | 0 | 0 | 0 | 0 | 0 | 0 | 0 | 0 | 0 | 0 | 0 | 0 | 0 | 0 | 0 | 0 | 0 | 0
2014-08-08 | 4時 | 0 | 0 | 0 | 0 | 0 | 0 | 0 | 0 | 0 | 0 | 0 | 0 | 0 | 0 | 0 | 0 | 0 | 0 | 0 | 0 | 0 | 0 | 0 | 0 | 0 | 0 | 0 | 0 | 0 | 0 | 0 | 0 | 0 | 0 | 0 | 0 | 0 | 0 | 0 | 0 | 0
2014-08-08 | 5時 | 0 | 0 | 0 | 0 | 0 | 0 | 0 | 0 | 0 | 0 | 0 | 0 | 0 | 0 | 0 | 0 | 0 | 0 | 0 | 0 | 0 | 0 | 0 | 0 | 0 | 0 | 0 | 0 | 0 | 0 | 0 | 0 | 0 | 0 | 0 | 0 | 0 | 0 | 0 | 0 | 0
2014-08-08 | 6時 | 0 | 0.022185 | 0.055135 | 0 | 0 | 0 | 0 | 0.022185 | 0 | 0 | 0 | 0 | 0 | 0 | 0 | 0 | 0.021352 | 0 | 0 | 0.0091538 | 0.024628 | 0 | 0 | 0 | 0 | 0 | 0.25 | 0 | 0 | 0 | 0 | 0 | 0 | 0 | 0 | 0.25 | 0 | 0 | 0.25 | 0.25 | 0
2014-08-08 | 7時 | 0.13859 | 0.048506 | 0.10644 | 0.031168 | 0.064396 | 0.043024 | 0 | 0 | 0.024412 | 0.024094 | 0.017886 | 0 | 0.018025 | 0.024628 | 0.01539 | 0 | 0.021352 | 0 | 0 | 0.0091538 | 0 | 0 | 0.25 | 0.5 | 0.5 | 0 | 0 | 0.25 | 0.25 | 0.5 | 0 | 0.5 | 0.25 | 0.5 | 0 | 0.25 | 0 | 0 | 0.25 | 0 | 0
2014-08-08 | 8時 | 0.093503 | 0 | 0.10056 | 0.093503 | 0 | 0 | 0 | 0 | 0 | 0 | 0.017886 | 0 | 0.018025 | 0.049257 | 0.01539 | 0 | 0 | 0 | 0 | 0 | 0 | 0 | 0.75 | 0 | 0 | 0 | 0 | 0 | 0 | 0.5 | 0 | 0.5 | 0.5 | 0.5 | 0 | 0 | 0 | 0 | 0 | 0 | 0
2014-08-08 | 9時 | 0.17838 | 0.098741 | 0.15487 | 0.12467 | 0.032198 | 0.021512 | 0.028051 | 0.022185 | 0.024412 | 0.024094 | 0.0089431 | 0.020874 | 0.0090124 | 0.024628 | 0.0076949 | 0.016527 | 0.021352 | 0.0088247 | 0.003228 | 0.0091538 | 0.024628 | 0 | 1 | 0.25 | 0.25 | 0.25 | 0.25 | 0.25 | 0.25 | 0.25 | 0.25 | 0.25 | 0.25 | 0.25 | 0.25 | 0.25 | 0.25 | 0.25 | 0.25 | 0.25 | 0
2014-08-08 | 10時 | 0.093503 | 0 | 0.02565 | 0.093503 | 0 | 0 | 0 | 0 | 0 | 0 | 0.0089431 | 0 | 0.0090124 | 0 | 0.0076949 | 0 | 0 | 0 | 0 | 0 | 0 | 0 | 0.75 | 0 | 0 | 0 | 0 | 0 | 0 | 0.25 | 0 | 0.25 | 0 | 0.25 | 0 | 0 | 0 | 0 | 0 | 0 | 0
2014-08-08 | 11時 | 0 | 0 | 0.024628 | 0 | 0 | 0 | 0 | 0 | 0 | 0 | 0 | 0 | 0 | 0.024628 | 0 | 0 | 0 | 0 | 0 | 0 | 0 | 0 | 0 | 0 | 0 | 0 | 0 | 0 | 0 | 0 | 0 | 0 | 0.25 | 0 | 0 | 0 | 0 | 0 | 0 | 0 | 0
2014-08-08 | 12時 | 0.05371 | 0 | 0.024628 | 0 | 0.032198 | 0.021512 | 0 | 0 | 0 | 0 | 0 | 0 | 0 | 0.024628 | 0 | 0 | 0 | 0 | 0 | 0 | 0 | 0 | 0 | 0.25 | 0.25 | 0 | 0 | 0 | 0 | 0 | 0 | 0 | 0.25 | 0 | 0 | 0 | 0 | 0 | 0 | 0 | 0
2014-08-08 | 13時 | 0.11604 | 0 | 0 | 0.062335 | 0.032198 | 0.021512 | 0 | 0 | 0 | 0 | 0 | 0 | 0 | 0 | 0 | 0 | 0 | 0 | 0 | 0 | 0 | 0 | 0.5 | 0.25 | 0.25 | 0 | 0 | 0 | 0 | 0 | 0 | 0 | 0 | 0 | 0 | 0 | 0 | 0 | 0 | 0 | 0
2014-08-08 | 14時 | 0.031168 | 0 | 0.050279 | 0.031168 | 0 | 0 | 0 | 0 | 0 | 0 | 0.0089431 | 0 | 0.0090124 | 0.024628 | 0.0076949 | 0 | 0 | 0 | 0 | 0 | 0 | 0 | 0.25 | 0 | 0 | 0 | 0 | 0 | 0 | 0.25 | 0 | 0.25 | 0.25 | 0.25 | 0 | 0 | 0 | 0 | 0 | 0 | 0
2014-08-08 | 15時 | 0 | 0 | 0 | 0 | 0 | 0 | 0 | 0 | 0 | 0 | 0 | 0 | 0 | 0 | 0 | 0 | 0 | 0 | 0 | 0 | 0 | 0 | 0 | 0 | 0 | 0 | 0 | 0 | 0 | 0 | 0 | 0 | 0 | 0 | 0 | 0 | 0 | 0 | 0 | 0 | 0
2014-08-08 | 16時 | 0.062335 | 0 | 0.024628 | 0.062335 | 0 | 0 | 0 | 0 | 0 | 0 | 0 | 0 | 0 | 0.024628 | 0 | 0 | 0 | 0 | 0 | 0 | 0 | 0 | 0.5 | 0 | 0 | 0 | 0 | 0 | 0 | 0 | 0 | 0 | 0.25 | 0 | 0 | 0 | 0 | 0 | 0 | 0 | 0
2014-08-08 | 17時 | 0.10536 | 0 | 0.038128 | 0.062335 | 0 | 0.043024 | 0 | 0 | 0 | 0 | 0 | 0 | 0 | 0.024628 | 0 | 0 | 0 | 0 | 0 | 0 | 0 | 0.0135 | 0.5 | 0 | 0.5 | 0 | 0 | 0 | 0 | 0 | 0 | 0 | 0.25 | 0 | 0 | 0 | 0 | 0 | 0 | 0 | 0.25
2014-08-08 | 18時 | 0.12467 | 0 | 0.038128 | 0.12467 | 0 | 0 | 0 | 0 | 0 | 0 | 0 | 0 | 0 | 0.024628 | 0 | 0 | 0 | 0 | 0 | 0 | 0 | 0.0135 | 1 | 0 | 0 | 0 | 0 | 0 | 0 | 0 | 0 | 0 | 0.25 | 0 | 0 | 0 | 0 | 0 | 0 | 0 | 0.25
2014-08-08 | 19時 | 0.21072 | 0.096374 | 0.038128 | 0.12467 | 0 | 0.086048 | 0 | 0 | 0 | 0.096374 | 0 | 0 | 0 | 0.024628 | 0 | 0 | 0 | 0 | 0 | 0 | 0 | 0.0135 | 1 | 0 | 1 | 0 | 0 | 0 | 1 | 0 | 0 | 0 | 0.25 | 0 | 0 | 0 | 0 | 0 | 0 | 0 | 0.25
2014-08-08 | 20時 | 0.14927 | 0.024412 | 0 | 0.031168 | 0.096593 | 0.021512 | 0 | 0 | 0.024412 | 0 | 0 | 0 | 0 | 0 | 0 | 0 | 0 | 0 | 0 | 0 | 0 | 0 | 0.25 | 0.75 | 0.25 | 0 | 0 | 0.25 | 0 | 0 | 0 | 0 | 0 | 0 | 0 | 0 | 0 | 0 | 0 | 0 | 0
2014-08-08 | 21時 | 0.14618 | 0.09733 | 0.11329 | 0.12467 | 0 | 0.021512 | 0 | 0 | 0.073237 | 0.024094 | 0.0089431 | 0.041749 | 0.0090124 | 0 | 0.023085 | 0 | 0.021352 | 0 | 0 | 0.0091538 | 0 | 0 | 1 | 0 | 0.25 | 0 | 0 | 0.75 | 0.25 | 0.25 | 0.5 | 0.25 | 0 | 0.75 | 0 | 0.25 | 0 | 0 | 0.25 | 0 | 0
2014-08-08 | 22時 | 0.12467 | 0.1452 | 0.13895 | 0.12467 | 0 | 0 | 0 | 0 | 0.048824 | 0.096374 | 0.017886 | 0.041749 | 0.018025 | 0 | 0.03078 | 0 | 0.021352 | 0 | 0 | 0.0091538 | 0 | 0 | 1 | 0 | 0 | 0 | 0 | 0.5 | 1 | 0.5 | 0.5 | 0.5 | 0 | 1 | 0 | 0.25 | 0 | 0 | 0.25 | 0 | 0
2014-08-08 | 23時 | 0.12467 | 0.16993 | 0.104 | 0.12467 | 0 | 0 | 0 | 0 | 0.097649 | 0.072281 | 0.0089431 | 0.041749 | 0.0090124 | 0 | 0.023085 | 0 | 0 | 0.0088247 | 0.003228 | 0.0091538 | 0 | 0 | 1 | 0 | 0 | 0 | 0 | 1 | 0.75 | 0.25 | 0.5 | 0.25 | 0 | 0.75 | 0 | 0 | 0.25 | 0.25 | 0.25 | 0 | 0
2014-08-09 | 0時 | 0 | 0.071009 | 0.042559 | 0 | 0 | 0 | 0 | 0.022185 | 0.048824 | 0 | 0 | 0 | 0 | 0 | 0 | 0 | 0.021352 | 0.0088247 | 0.003228 | 0.0091538 | 0 | 0 | 0 | 0 | 0 | 0 | 0.25 | 0.5 | 0 | 0 | 0 | 0 | 0 | 0 | 0 | 0.25 | 0.25 | 0.25 | 0.25 | 0 | 0
2014-08-09 | 1時 | 0 | 0 | 0 | 0 | 0 | 0 | 0 | 0 | 0 | 0 | 0 | 0 | 0 | 0 | 0 | 0 | 0 | 0 | 0 | 0 | 0 | 0 | 0 | 0 | 0 | 0 | 0 | 0 | 0 | 0 | 0 | 0 | 0 | 0 | 0 | 0 | 0 | 0 | 0 | 0 | 0
2014-08-09 | 2時 | 0 | 0 | 0 | 0 | 0 | 0 | 0 | 0 | 0 | 0 | 0 | 0 | 0 | 0 | 0 | 0 | 0 | 0 | 0 | 0 | 0 | 0 | 0 | 0 | 0 | 0 | 0 | 0 | 0 | 0 | 0 | 0 | 0 | 0 | 0 | 0 | 0 | 0 | 0 | 0 | 0
2014-08-09 | 3時 | 0 | 0 | 0 | 0 | 0 | 0 | 0 | 0 | 0 | 0 | 0 | 0 | 0 | 0 | 0 | 0 | 0 | 0 | 0 | 0 | 0 | 0 | 0 | 0 | 0 | 0 | 0 | 0 | 0 | 0 | 0 | 0 | 0 | 0 | 0 | 0 | 0 | 0 | 0 | 0 | 0
2014-08-09 | 4時 | 0 | 0 | 0 | 0 | 0 | 0 | 0 | 0 | 0 | 0 | 0 | 0 | 0 | 0 | 0 | 0 | 0 | 0 | 0 | 0 | 0 | 0 | 0 | 0 | 0 | 0 | 0 | 0 | 0 | 0 | 0 | 0 | 0 | 0 | 0 | 0 | 0 | 0 | 0 | 0 | 0
2014-08-09 | 5時 | 0 | 0 | 0 | 0 | 0 | 0 | 0 | 0 | 0 | 0 | 0 | 0 | 0 | 0 | 0 | 0 | 0 | 0 | 0 | 0 | 0 | 0 | 0 | 0 | 0 | 0 | 0 | 0 | 0 | 0 | 0 | 0 | 0 | 0 | 0 | 0 | 0 | 0 | 0 | 0 | 0
2014-08-09 | 6時 | 0 | 0.022185 | 0.055135 | 0 | 0 | 0 | 0 | 0.022185 | 0 | 0 | 0 | 0 | 0 | 0 | 0 | 0 | 0.021352 | 0 | 0 | 0.0091538 | 0.024628 | 0 | 0 | 0 | 0 | 0 | 0.25 | 0 | 0 | 0 | 0 | 0 | 0 | 0 | 0 | 0.25 | 0 | 0 | 0.25 | 0.25 | 0
2014-08-09 | 7時 | 0.13859 | 0.048506 | 0.10644 | 0.031168 | 0.064396 | 0.043024 | 0 | 0 | 0.024412 | 0.024094 | 0.017886 | 0 | 0.018025 | 0.024628 | 0.01539 | 0 | 0.021352 | 0 | 0 | 0.0091538 | 0 | 0 | 0.25 | 0.5 | 0.5 | 0 | 0 | 0.25 | 0.25 | 0.5 | 0 | 0.5 | 0.25 | 0.5 | 0 | 0.25 | 0 | 0 | 0.25 | 0 | 0
2014-08-09 | 8時 | 0.093503 | 0 | 0.10056 | 0.093503 | 0 | 0 | 0 | 0 | 0 | 0 | 0.017886 | 0 | 0.018025 | 0.049257 | 0.01539 | 0 | 0 | 0 | 0 | 0 | 0 | 0 | 0.75 | 0 | 0 | 0 | 0 | 0 | 0 | 0.5 | 0 | 0.5 | 0.5 | 0.5 | 0 | 0 | 0 | 0 | 0 | 0 | 0
2014-08-09 | 9時 | 0.17838 | 0.098741 | 0.15487 | 0.12467 | 0.032198 | 0.021512 | 0.028051 | 0.022185 | 0.024412 | 0.024094 | 0.0089431 | 0.020874 | 0.0090124 | 0.024628 | 0.0076949 | 0.016527 | 0.021352 | 0.0088247 | 0.003228 | 0.0091538 | 0.024628 | 0 | 1 | 0.25 | 0.25 | 0.25 | 0.25 | 0.25 | 0.25 | 0.25 | 0.25 | 0.25 | 0.25 | 0.25 | 0.25 | 0.25 | 0.25 | 0.25 | 0.25 | 0.25 | 0
2014-08-09 | 10時 | 0.093503 | 0 | 0.02565 | 0.093503 | 0 | 0 | 0 | 0 | 0 | 0 | 0.0089431 | 0 | 0.0090124 | 0 | 0.0076949 | 0 | 0 | 0 | 0 | 0 | 0 | 0 | 0.75 | 0 | 0 | 0 | 0 | 0 | 0 | 0.25 | 0 | 0.25 | 0 | 0.25 | 0 | 0 | 0 | 0 | 0 | 0 | 0
2014-08-09 | 11時 | 0 | 0 | 0.024628 | 0 | 0 | 0 | 0 | 0 | 0 | 0 | 0 | 0 | 0 | 0.024628 | 0 | 0 | 0 | 0 | 0 | 0 | 0 | 0 | 0 | 0 | 0 | 0 | 0 | 0 | 0 | 0 | 0 | 0 | 0.25 | 0 | 0 | 0 | 0 | 0 | 0 | 0 | 0
2014-08-09 | 12時 | 0.05371 | 0 | 0.024628 | 0 | 0.032198 | 0.021512 | 0 | 0 | 0 | 0 | 0 | 0 | 0 | 0.024628 | 0 | 0 | 0 | 0 | 0 | 0 | 0 | 0 | 0 | 0.25 | 0.25 | 0 | 0 | 0 | 0 | 0 | 0 | 0 | 0.25 | 0 | 0 | 0 | 0 | 0 | 0 | 0 | 0
2014-08-09 | 13時 | 0.11604 | 0 | 0 | 0.062335 | 0.032198 | 0.021512 | 0 | 0 | 0 | 0 | 0 | 0 | 0 | 0 | 0 | 0 | 0 | 0 | 0 | 0 | 0 | 0 | 0.5 | 0.25 | 0.25 | 0 | 0 | 0 | 0 | 0 | 0 | 0 | 0 | 0 | 0 | 0 | 0 | 0 | 0 | 0 | 0
2014-08-09 | 14時 | 0.031168 | 0 | 0.050279 | 0.031168 | 0 | 0 | 0 | 0 | 0 | 0 | 0.0089431 | 0 | 0.0090124 | 0.024628 | 0.0076949 | 0 | 0 | 0 | 0 | 0 | 0 | 0 | 0.25 | 0 | 0 | 0 | 0 | 0 | 0 | 0.25 | 0 | 0.25 | 0.25 | 0.25 | 0 | 0 | 0 | 0 | 0 | 0 | 0
2014-08-09 | 15時 | 0 | 0 | 0 | 0 | 0 | 0 | 0 | 0 | 0 | 0 | 0 | 0 | 0 | 0 | 0 | 0 | 0 | 0 | 0 | 0 | 0 | 0 | 0 | 0 | 0 | 0 | 0 | 0 | 0 | 0 | 0 | 0 | 0 | 0 | 0 | 0 | 0 | 0 | 0 | 0 | 0
2014-08-09 | 16時 | 0.062335 | 0 | 0.024628 | 0.062335 | 0 | 0 | 0 | 0 | 0 | 0 | 0 | 0 | 0 | 0.024628 | 0 | 0 | 0 | 0 | 0 | 0 | 0 | 0 | 0.5 | 0 | 0 | 0 | 0 | 0 | 0 | 0 | 0 | 0 | 0.25 | 0 | 0 | 0 | 0 | 0 | 0 | 0 | 0
2014-08-09 | 17時 | 0.10536 | 0 | 0.038128 | 0.062335 | 0 | 0.043024 | 0 | 0 | 0 | 0 | 0 | 0 | 0 | 0.024628 | 0 | 0 | 0 | 0 | 0 | 0 | 0 | 0.0135 | 0.5 | 0 | 0.5 | 0 | 0 | 0 | 0 | 0 | 0 | 0 | 0.25 | 0 | 0 | 0 | 0 | 0 | 0 | 0 | 0.25
2014-08-09 | 18時 | 0.12467 | 0 | 0.038128 | 0.12467 | 0 | 0 | 0 | 0 | 0 | 0 | 0 | 0 | 0 | 0.024628 | 0 | 0 | 0 | 0 | 0 | 0 | 0 | 0.0135 | 1 | 0 | 0 | 0 | 0 | 0 | 0 | 0 | 0 | 0 | 0.25 | 0 | 0 | 0 | 0 | 0 | 0 | 0 | 0.25
2014-08-09 | 19時 | 0.21072 | 0.096374 | 0.038128 | 0.12467 | 0 | 0.086048 | 0 | 0 | 0 | 0.096374 | 0 | 0 | 0 | 0.024628 | 0 | 0 | 0 | 0 | 0 | 0 | 0 | 0.0135 | 1 | 0 | 1 | 0 | 0 | 0 | 1 | 0 | 0 | 0 | 0.25 | 0 | 0 | 0 | 0 | 0 | 0 | 0 | 0.25
2014-08-09 | 20時 | 0.14927 | 0.024412 | 0 | 0.031168 | 0.096593 | 0.021512 | 0 | 0 | 0.024412 | 0 | 0 | 0 | 0 | 0 | 0 | 0 | 0 | 0 | 0 | 0 | 0 | 0 | 0.25 | 0.75 | 0.25 | 0 | 0 | 0.25 | 0 | 0 | 0 | 0 | 0 | 0 | 0 | 0 | 0 | 0 | 0 | 0 | 0
2014-08-09 | 21時 | 0.14618 | 0.09733 | 0.11329 | 0.12467 | 0 | 0.021512 | 0 | 0 | 0.073237 | 0.024094 | 0.0089431 | 0.041749 | 0.0090124 | 0 | 0.023085 | 0 | 0.021352 | 0 | 0 | 0.0091538 | 0 | 0 | 1 | 0 | 0.25 | 0 | 0 | 0.75 | 0.25 | 0.25 | 0.5 | 0.25 | 0 | 0.75 | 0 | 0.25 | 0 | 0 | 0.25 | 0 | 0
2014-08-09 | 22時 | 0.12467 | 0.1452 | 0.13895 | 0.12467 | 0 | 0 | 0 | 0 | 0.048824 | 0.096374 | 0.017886 | 0.041749 | 0.018025 | 0 | 0.03078 | 0 | 0.021352 | 0 | 0 | 0.0091538 | 0 | 0 | 1 | 0 | 0 | 0 | 0 | 0.5 | 1 | 0.5 | 0.5 | 0.5 | 0 | 1 | 0 | 0.25 | 0 | 0 | 0.25 | 0 | 0
2014-08-09 | 23時 | 0.12467 | 0.16993 | 0.104 | 0.12467 | 0 | 0 | 0 | 0 | 0.097649 | 0.072281 | 0.0089431 | 0.041749 | 0.0090124 | 0 | 0.023085 | 0 | 0 | 0.0088247 | 0.003228 | 0.0091538 | 0 | 0 | 1 | 0 | 0 | 0 | 0 | 1 | 0.75 | 0.25 | 0.5 | 0.25 | 0 | 0.75 | 0 | 0 | 0.25 | 0.25 | 0.25 | 0 | 0
2014-08-10 | 0時 | 0 | 0.071009 | 0.042559 | 0 | 0 | 0 | 0 | 0.022185 | 0.048824 | 0 | 0 | 0 | 0 | 0 | 0 | 0 | 0.021352 | 0.0088247 | 0.003228 | 0.0091538 | 0 | 0 | 0 | 0 | 0 | 0 | 0.25 | 0.5 | 0 | 0 | 0 | 0 | 0 | 0 | 0 | 0.25 | 0.25 | 0.25 | 0.25 | 0 | 0
2014-08-10 | 1時 | 0 | 0 | 0 | 0 | 0 | 0 | 0 | 0 | 0 | 0 | 0 | 0 | 0 | 0 | 0 | 0 | 0 | 0 | 0 | 0 | 0 | 0 | 0 | 0 | 0 | 0 | 0 | 0 | 0 | 0 | 0 | 0 | 0 | 0 | 0 | 0 | 0 | 0 | 0 | 0 | 0
2014-08-10 | 2時 | 0 | 0 | 0 | 0 | 0 | 0 | 0 | 0 | 0 | 0 | 0 | 0 | 0 | 0 | 0 | 0 | 0 | 0 | 0 | 0 | 0 | 0 | 0 | 0 | 0 | 0 | 0 | 0 | 0 | 0 | 0 | 0 | 0 | 0 | 0 | 0 | 0 | 0 | 0 | 0 | 0
2014-08-10 | 3時 | 0 | 0 | 0 | 0 | 0 | 0 | 0 | 0 | 0 | 0 | 0 | 0 | 0 | 0 | 0 | 0 | 0 | 0 | 0 | 0 | 0 | 0 | 0 | 0 | 0 | 0 | 0 | 0 | 0 | 0 | 0 | 0 | 0 | 0 | 0 | 0 | 0 | 0 | 0 | 0 | 0
2014-08-10 | 4時 | 0 | 0 | 0 | 0 | 0 | 0 | 0 | 0 | 0 | 0 | 0 | 0 | 0 | 0 | 0 | 0 | 0 | 0 | 0 | 0 | 0 | 0 | 0 | 0 | 0 | 0 | 0 | 0 | 0 | 0 | 0 | 0 | 0 | 0 | 0 | 0 | 0 | 0 | 0 | 0 | 0
2014-08-10 | 5時 | 0 | 0 | 0 | 0 | 0 | 0 | 0 | 0 | 0 | 0 | 0 | 0 | 0 | 0 | 0 | 0 | 0 | 0 | 0 | 0 | 0 | 0 | 0 | 0 | 0 | 0 | 0 | 0 | 0 | 0 | 0 | 0 | 0 | 0 | 0 | 0 | 0 | 0 | 0 | 0 | 0
2014-08-10 | 6時 | 0 | 0.022185 | 0.055135 | 0 | 0 | 0 | 0 | 0.022185 | 0 | 0 | 0 | 0 | 0 | 0 | 0 | 0 | 0.021352 | 0 | 0 | 0.0091538 | 0.024628 | 0 | 0 | 0 | 0 | 0 | 0.25 | 0 | 0 | 0 | 0 | 0 | 0 | 0 | 0 | 0.25 | 0 | 0 | 0.25 | 0.25 | 0
2014-08-10 | 7時 | 0.13859 | 0.048506 | 0.10644 | 0.031168 | 0.064396 | 0.043024 | 0 | 0 | 0.024412 | 0.024094 | 0.017886 | 0 | 0.018025 | 0.024628 | 0.01539 | 0 | 0.021352 | 0 | 0 | 0.0091538 | 0 | 0 | 0.25 | 0.5 | 0.5 | 0 | 0 | 0.25 | 0.25 | 0.5 | 0 | 0.5 | 0.25 | 0.5 | 0 | 0.25 | 0 | 0 | 0.25 | 0 | 0
2014-08-10 | 8時 | 0.093503 | 0 | 0.10056 | 0.093503 | 0 | 0 | 0 | 0 | 0 | 0 | 0.017886 | 0 | 0.018025 | 0.049257 | 0.01539 | 0 | 0 | 0 | 0 | 0 | 0 | 0 | 0.75 | 0 | 0 | 0 | 0 | 0 | 0 | 0.5 | 0 | 0.5 | 0.5 | 0.5 | 0 | 0 | 0 | 0 | 0 | 0 | 0
2014-08-10 | 9時 | 0.17838 | 0.098741 | 0.15487 | 0.12467 | 0.032198 | 0.021512 | 0.028051 | 0.022185 | 0.024412 | 0.024094 | 0.0089431 | 0.020874 | 0.0090124 | 0.024628 | 0.0076949 | 0.016527 | 0.021352 | 0.0088247 | 0.003228 | 0.0091538 | 0.024628 | 0 | 1 | 0.25 | 0.25 | 0.25 | 0.25 | 0.25 | 0.25 | 0.25 | 0.25 | 0.25 | 0.25 | 0.25 | 0.25 | 0.25 | 0.25 | 0.25 | 0.25 | 0.25 | 0
2014-08-10 | 10時 | 0.093503 | 0 | 0.02565 | 0.093503 | 0 | 0 | 0 | 0 | 0 | 0 | 0.0089431 | 0 | 0.0090124 | 0 | 0.0076949 | 0 | 0 | 0 | 0 | 0 | 0 | 0 | 0.75 | 0 | 0 | 0 | 0 | 0 | 0 | 0.25 | 0 | 0.25 | 0 | 0.25 | 0 | 0 | 0 | 0 | 0 | 0 | 0
2014-08-10 | 11時 | 0 | 0 | 0.024628 | 0 | 0 | 0 | 0 | 0 | 0 | 0 | 0 | 0 | 0 | 0.024628 | 0 | 0 | 0 | 0 | 0 | 0 | 0 | 0 | 0 | 0 | 0 | 0 | 0 | 0 | 0 | 0 | 0 | 0 | 0.25 | 0 | 0 | 0 | 0 | 0 | 0 | 0 | 0
2014-08-10 | 12時 | 0.05371 | 0 | 0.024628 | 0 | 0.032198 | 0.021512 | 0 | 0 | 0 | 0 | 0 | 0 | 0 | 0.024628 | 0 | 0 | 0 | 0 | 0 | 0 | 0 | 0 | 0 | 0.25 | 0.25 | 0 | 0 | 0 | 0 | 0 | 0 | 0 | 0.25 | 0 | 0 | 0 | 0 | 0 | 0 | 0 | 0
2014-08-10 | 13時 | 0.11604 | 0 | 0 | 0.062335 | 0.032198 | 0.021512 | 0 | 0 | 0 | 0 | 0 | 0 | 0 | 0 | 0 | 0 | 0 | 0 | 0 | 0 | 0 | 0 | 0.5 | 0.25 | 0.25 | 0 | 0 | 0 | 0 | 0 | 0 | 0 | 0 | 0 | 0 | 0 | 0 | 0 | 0 | 0 | 0
2014-08-10 | 14時 | 0.031168 | 0 | 0.050279 | 0.031168 | 0 | 0 | 0 | 0 | 0 | 0 | 0.0089431 | 0 | 0.0090124 | 0.024628 | 0.0076949 | 0 | 0 | 0 | 0 | 0 | 0 | 0 | 0.25 | 0 | 0 | 0 | 0 | 0 | 0 | 0.25 | 0 | 0.25 | 0.25 | 0.25 | 0 | 0 | 0 | 0 | 0 | 0 | 0
2014-08-10 | 15時 | 0 | 0 | 0 | 0 | 0 | 0 | 0 | 0 | 0 | 0 | 0 | 0 | 0 | 0 | 0 | 0 | 0 | 0 | 0 | 0 | 0 | 0 | 0 | 0 | 0 | 0 | 0 | 0 | 0 | 0 | 0 | 0 | 0 | 0 | 0 | 0 | 0 | 0 | 0 | 0 | 0
2014-08-10 | 16時 | 0.062335 | 0 | 0.024628 | 0.062335 | 0 | 0 | 0 | 0 | 0 | 0 | 0 | 0 | 0 | 0.024628 | 0 | 0 | 0 | 0 | 0 | 0 | 0 | 0 | 0.5 | 0 | 0 | 0 | 0 | 0 | 0 | 0 | 0 | 0 | 0.25 | 0 | 0 | 0 | 0 | 0 | 0 | 0 | 0
2014-08-10 | 17時 | 0.10536 | 0 | 0.038128 | 0.062335 | 0 | 0.043024 | 0 | 0 | 0 | 0 | 0 | 0 | 0 | 0.024628 | 0 | 0 | 0 | 0 | 0 | 0 | 0 | 0.0135 | 0.5 | 0 | 0.5 | 0 | 0 | 0 | 0 | 0 | 0 | 0 | 0.25 | 0 | 0 | 0 | 0 | 0 | 0 | 0 | 0.25
2014-08-10 | 18時 | 0.12467 | 0 | 0.038128 | 0.12467 | 0 | 0 | 0 | 0 | 0 | 0 | 0 | 0 | 0 | 0.024628 | 0 | 0 | 0 | 0 | 0 | 0 | 0 | 0.0135 | 1 | 0 | 0 | 0 | 0 | 0 | 0 | 0 | 0 | 0 | 0.25 | 0 | 0 | 0 | 0 | 0 | 0 | 0 | 0.25
2014-08-10 | 19時 | 0.21072 | 0.096374 | 0.038128 | 0.12467 | 0 | 0.086048 | 0 | 0 | 0 | 0.096374 | 0 | 0 | 0 | 0.024628 | 0 | 0 | 0 | 0 | 0 | 0 | 0 | 0.0135 | 1 | 0 | 1 | 0 | 0 | 0 | 1 | 0 | 0 | 0 | 0.25 | 0 | 0 | 0 | 0 | 0 | 0 | 0 | 0.25
2014-08-10 | 20時 | 0.14927 | 0.024412 | 0 | 0.031168 | 0.096593 | 0.021512 | 0 | 0 | 0.024412 | 0 | 0 | 0 | 0 | 0 | 0 | 0 | 0 | 0 | 0 | 0 | 0 | 0 | 0.25 | 0.75 | 0.25 | 0 | 0 | 0.25 | 0 | 0 | 0 | 0 | 0 | 0 | 0 | 0 | 0 | 0 | 0 | 0 | 0
2014-08-10 | 21時 | 0.14618 | 0.09733 | 0.11329 | 0.12467 | 0 | 0.021512 | 0 | 0 | 0.073237 | 0.024094 | 0.0089431 | 0.041749 | 0.0090124 | 0 | 0.023085 | 0 | 0.021352 | 0 | 0 | 0.0091538 | 0 | 0 | 1 | 0 | 0.25 | 0 | 0 | 0.75 | 0.25 | 0.25 | 0.5 | 0.25 | 0 | 0.75 | 0 | 0.25 | 0 | 0 | 0.25 | 0 | 0
2014-08-10 | 22時 | 0.12467 | 0.1452 | 0.13895 | 0.12467 | 0 | 0 | 0 | 0 | 0.048824 | 0.096374 | 0.017886 | 0.041749 | 0.018025 | 0 | 0.03078 | 0 | 0.021352 | 0 | 0 | 0.0091538 | 0 | 0 | 1 | 0 | 0 | 0 | 0 | 0.5 | 1 | 0.5 | 0.5 | 0.5 | 0 | 1 | 0 | 0.25 | 0 | 0 | 0.25 | 0 | 0
2014-08-10 | 23時 | 0.12467 | 0.16993 | 0.104 | 0.12467 | 0 | 0 | 0 | 0 | 0.097649 | 0.072281 | 0.0089431 | 0.041749 | 0.0090124 | 0 | 0.023085 | 0 | 0 | 0.0088247 | 0.003228 | 0.0091538 | 0 | 0 | 1 | 0 | 0 | 0 | 0 | 1 | 0.75 | 0.25 | 0.5 | 0.25 | 0 | 0.75 | 0 | 0 | 0.25 | 0.25 | 0.25 | 0 | 0
2014-08-11 | 0時 | 0 | 0.071009 | 0.042559 | 0 | 0 | 0 | 0 | 0.022185 | 0.048824 | 0 | 0 | 0 | 0 | 0 | 0 | 0 | 0.021352 | 0.0088247 | 0.003228 | 0.0091538 | 0 | 0 | 0 | 0 | 0 | 0 | 0.25 | 0.5 | 0 | 0 | 0 | 0 | 0 | 0 | 0 | 0.25 | 0.25 | 0.25 | 0.25 | 0 | 0
2014-08-11 | 1時 | 0 | 0 | 0 | 0 | 0 | 0 | 0 | 0 | 0 | 0 | 0 | 0 | 0 | 0 | 0 | 0 | 0 | 0 | 0 | 0 | 0 | 0 | 0 | 0 | 0 | 0 | 0 | 0 | 0 | 0 | 0 | 0 | 0 | 0 | 0 | 0 | 0 | 0 | 0 | 0 | 0
2014-08-11 | 2時 | 0 | 0 | 0 | 0 | 0 | 0 | 0 | 0 | 0 | 0 | 0 | 0 | 0 | 0 | 0 | 0 | 0 | 0 | 0 | 0 | 0 | 0 | 0 | 0 | 0 | 0 | 0 | 0 | 0 | 0 | 0 | 0 | 0 | 0 | 0 | 0 | 0 | 0 | 0 | 0 | 0
2014-08-11 | 3時 | 0 | 0 | 0 | 0 | 0 | 0 | 0 | 0 | 0 | 0 | 0 | 0 | 0 | 0 | 0 | 0 | 0 | 0 | 0 | 0 | 0 | 0 | 0 | 0 | 0 | 0 | 0 | 0 | 0 | 0 | 0 | 0 | 0 | 0 | 0 | 0 | 0 | 0 | 0 | 0 | 0
2014-08-11 | 4時 | 0 | 0 | 0 | 0 | 0 | 0 | 0 | 0 | 0 | 0 | 0 | 0 | 0 | 0 | 0 | 0 | 0 | 0 | 0 | 0 | 0 | 0 | 0 | 0 | 0 | 0 | 0 | 0 | 0 | 0 | 0 | 0 | 0 | 0 | 0 | 0 | 0 | 0 | 0 | 0 | 0
2014-08-11 | 5時 | 0 | 0 | 0 | 0 | 0 | 0 | 0 | 0 | 0 | 0 | 0 | 0 | 0 | 0 | 0 | 0 | 0 | 0 | 0 | 0 | 0 | 0 | 0 | 0 | 0 | 0 | 0 | 0 | 0 | 0 | 0 | 0 | 0 | 0 | 0 | 0 | 0 | 0 | 0 | 0 | 0
2014-08-11 | 6時 | 0 | 0.022185 | 0.055135 | 0 | 0 | 0 | 0 | 0.022185 | 0 | 0 | 0 | 0 | 0 | 0 | 0 | 0 | 0.021352 | 0 | 0 | 0.0091538 | 0.024628 | 0 | 0 | 0 | 0 | 0 | 0.25 | 0 | 0 | 0 | 0 | 0 | 0 | 0 | 0 | 0.25 | 0 | 0 | 0.25 | 0.25 | 0
2014-08-11 | 7時 | 0.13859 | 0.048506 | 0.10644 | 0.031168 | 0.064396 | 0.043024 | 0 | 0 | 0.024412 | 0.024094 | 0.017886 | 0 | 0.018025 | 0.024628 | 0.01539 | 0 | 0.021352 | 0 | 0 | 0.0091538 | 0 | 0 | 0.25 | 0.5 | 0.5 | 0 | 0 | 0.25 | 0.25 | 0.5 | 0 | 0.5 | 0.25 | 0.5 | 0 | 0.25 | 0 | 0 | 0.25 | 0 | 0
2014-08-11 | 8時 | 0.093503 | 0 | 0.10056 | 0.093503 | 0 | 0 | 0 | 0 | 0 | 0 | 0.017886 | 0 | 0.018025 | 0.049257 | 0.01539 | 0 | 0 | 0 | 0 | 0 | 0 | 0 | 0.75 | 0 | 0 | 0 | 0 | 0 | 0 | 0.5 | 0 | 0.5 | 0.5 | 0.5 | 0 | 0 | 0 | 0 | 0 | 0 | 0
2014-08-11 | 9時 | 0.17838 | 0.098741 | 0.15487 | 0.12467 | 0.032198 | 0.021512 | 0.028051 | 0.022185 | 0.024412 | 0.024094 | 0.0089431 | 0.020874 | 0.0090124 | 0.024628 | 0.0076949 | 0.016527 | 0.021352 | 0.0088247 | 0.003228 | 0.0091538 | 0.024628 | 0 | 1 | 0.25 | 0.25 | 0.25 | 0.25 | 0.25 | 0.25 | 0.25 | 0.25 | 0.25 | 0.25 | 0.25 | 0.25 | 0.25 | 0.25 | 0.25 | 0.25 | 0.25 | 0
2014-08-11 | 10時 | 0.093503 | 0 | 0.02565 | 0.093503 | 0 | 0 | 0 | 0 | 0 | 0 | 0.0089431 | 0 | 0.0090124 | 0 | 0.0076949 | 0 | 0 | 0 | 0 | 0 | 0 | 0 | 0.75 | 0 | 0 | 0 | 0 | 0 | 0 | 0.25 | 0 | 0.25 | 0 | 0.25 | 0 | 0 | 0 | 0 | 0 | 0 | 0
2014-08-11 | 11時 | 0 | 0 | 0.024628 | 0 | 0 | 0 | 0 | 0 | 0 | 0 | 0 | 0 | 0 | 0.024628 | 0 | 0 | 0 | 0 | 0 | 0 | 0 | 0 | 0 | 0 | 0 | 0 | 0 | 0 | 0 | 0 | 0 | 0 | 0.25 | 0 | 0 | 0 | 0 | 0 | 0 | 0 | 0
2014-08-11 | 12時 | 0.05371 | 0 | 0.024628 | 0 | 0.032198 | 0.021512 | 0 | 0 | 0 | 0 | 0 | 0 | 0 | 0.024628 | 0 | 0 | 0 | 0 | 0 | 0 | 0 | 0 | 0 | 0.25 | 0.25 | 0 | 0 | 0 | 0 | 0 | 0 | 0 | 0.25 | 0 | 0 | 0 | 0 | 0 | 0 | 0 | 0
2014-08-11 | 13時 | 0.11604 | 0 | 0 | 0.062335 | 0.032198 | 0.021512 | 0 | 0 | 0 | 0 | 0 | 0 | 0 | 0 | 0 | 0 | 0 | 0 | 0 | 0 | 0 | 0 | 0.5 | 0.25 | 0.25 | 0 | 0 | 0 | 0 | 0 | 0 | 0 | 0 | 0 | 0 | 0 | 0 | 0 | 0 | 0 | 0
2014-08-11 | 14時 | 0.031168 | 0 | 0.050279 | 0.031168 | 0 | 0 | 0 | 0 | 0 | 0 | 0.0089431 | 0 | 0.0090124 | 0.024628 | 0.0076949 | 0 | 0 | 0 | 0 | 0 | 0 | 0 | 0.25 | 0 | 0 | 0 | 0 | 0 | 0 | 0.25 | 0 | 0.25 | 0.25 | 0.25 | 0 | 0 | 0 | 0 | 0 | 0 | 0
2014-08-11 | 15時 | 0 | 0 | 0 | 0 | 0 | 0 | 0 | 0 | 0 | 0 | 0 | 0 | 0 | 0 | 0 | 0 | 0 | 0 | 0 | 0 | 0 | 0 | 0 | 0 | 0 | 0 | 0 | 0 | 0 | 0 | 0 | 0 | 0 | 0 | 0 | 0 | 0 | 0 | 0 | 0 | 0
2014-08-11 | 16時 | 0.062335 | 0 | 0.024628 | 0.062335 | 0 | 0 | 0 | 0 | 0 | 0 | 0 | 0 | 0 | 0.024628 | 0 | 0 | 0 | 0 | 0 | 0 | 0 | 0 | 0.5 | 0 | 0 | 0 | 0 | 0 | 0 | 0 | 0 | 0 | 0.25 | 0 | 0 | 0 | 0 | 0 | 0 | 0 | 0
2014-08-11 | 17時 | 0.10536 | 0 | 0.038128 | 0.062335 | 0 | 0.043024 | 0 | 0 | 0 | 0 | 0 | 0 | 0 | 0.024628 | 0 | 0 | 0 | 0 | 0 | 0 | 0 | 0.0135 | 0.5 | 0 | 0.5 | 0 | 0 | 0 | 0 | 0 | 0 | 0 | 0.25 | 0 | 0 | 0 | 0 | 0 | 0 | 0 | 0.25
2014-08-11 | 18時 | 0.12467 | 0 | 0.038128 | 0.12467 | 0 | 0 | 0 | 0 | 0 | 0 | 0 | 0 | 0 | 0.024628 | 0 | 0 | 0 | 0 | 0 | 0 | 0 | 0.0135 | 1 | 0 | 0 | 0 | 0 | 0 | 0 | 0 | 0 | 0 | 0.25 | 0 | 0 | 0 | 0 | 0 | 0 | 0 | 0.25
2014-08-11 | 19時 | 0.21072 | 0.096374 | 0.038128 | 0.12467 | 0 | 0.086048 | 0 | 0 | 0 | 0.096374 | 0 | 0 | 0 | 0.024628 | 0 | 0 | 0 | 0 | 0 | 0 | 0 | 0.0135 | 1 | 0 | 1 | 0 | 0 | 0 | 1 | 0 | 0 | 0 | 0.25 | 0 | 0 | 0 | 0 | 0 | 0 | 0 | 0.25
2014-08-11 | 20時 | 0.14927 | 0.024412 | 0 | 0.031168 | 0.096593 | 0.021512 | 0 | 0 | 0.024412 | 0 | 0 | 0 | 0 | 0 | 0 | 0 | 0 | 0 | 0 | 0 | 0 | 0 | 0.25 | 0.75 | 0.25 | 0 | 0 | 0.25 | 0 | 0 | 0 | 0 | 0 | 0 | 0 | 0 | 0 | 0 | 0 | 0 | 0
2014-08-11 | 21時 | 0.14618 | 0.09733 | 0.11329 | 0.12467 | 0 | 0.021512 | 0 | 0 | 0.073237 | 0.024094 | 0.0089431 | 0.041749 | 0.0090124 | 0 | 0.023085 | 0 | 0.021352 | 0 | 0 | 0.0091538 | 0 | 0 | 1 | 0 | 0.25 | 0 | 0 | 0.75 | 0.25 | 0.25 | 0.5 | 0.25 | 0 | 0.75 | 0 | 0.25 | 0 | 0 | 0.25 | 0 | 0
2014-08-11 | 22時 | 0.12467 | 0.1452 | 0.13895 | 0.12467 | 0 | 0 | 0 | 0 | 0.048824 | 0.096374 | 0.017886 | 0.041749 | 0.018025 | 0 | 0.03078 | 0 | 0.021352 | 0 | 0 | 0.0091538 | 0 | 0 | 1 | 0 | 0 | 0 | 0 | 0.5 | 1 | 0.5 | 0.5 | 0.5 | 0 | 1 | 0 | 0.25 | 0 | 0 | 0.25 | 0 | 0
2014-08-11 | 23時 | 0.12467 | 0.16993 | 0.104 | 0.12467 | 0 | 0 | 0 | 0 | 0.097649 | 0.072281 | 0.0089431 | 0.041749 | 0.0090124 | 0 | 0.023085 | 0 | 0 | 0.0088247 | 0.003228 | 0.0091538 | 0 | 0 | 1 | 0 | 0 | 0 | 0 | 1 | 0.75 | 0.25 | 0.5 | 0.25 | 0 | 0.75 | 0 | 0 | 0.25 | 0.25 | 0.25 | 0 | 0
2014-08-12 | 0時 | 0 | 0 | 0 | 0 | 0 | 0 | 0 | 0 | 0 | 0 | 0 | 0 | 0 | 0 | 0 | 0 | 0 | 0 | 0 | 0 | 0 | 0 | 0 | 0 | 0 | 0 | 0 | 0 | 0 | 0 | 0 | 0 | 0 | 0 | 0 | 0 | 0 | 0 | 0 | 0 | 0
2014-08-12 | 1時 | 0 | 0 | 0 | 0 | 0 | 0 | 0 | 0 | 0 | 0 | 0 | 0 | 0 | 0 | 0 | 0 | 0 | 0 | 0 | 0 | 0 | 0 | 0 | 0 | 0 | 0 | 0 | 0 | 0 | 0 | 0 | 0 | 0 | 0 | 0 | 0 | 0 | 0 | 0 | 0 | 0
2014-08-12 | 2時 | 0 | 0 | 0 | 0 | 0 | 0 | 0 | 0 | 0 | 0 | 0 | 0 | 0 | 0 | 0 | 0 | 0 | 0 | 0 | 0 | 0 | 0 | 0 | 0 | 0 | 0 | 0 | 0 | 0 | 0 | 0 | 0 | 0 | 0 | 0 | 0 | 0 | 0 | 0 | 0 | 0
2014-08-12 | 3時 | 0 | 0 | 0 | 0 | 0 | 0 | 0 | 0 | 0 | 0 | 0 | 0 | 0 | 0 | 0 | 0 | 0 | 0 | 0 | 0 | 0 | 0 | 0 | 0 | 0 | 0 | 0 | 0 | 0 | 0 | 0 | 0 | 0 | 0 | 0 | 0 | 0 | 0 | 0 | 0 | 0
2014-08-12 | 4時 | 0 | 0 | 0 | 0 | 0 | 0 | 0 | 0 | 0 | 0 | 0 | 0 | 0 | 0 | 0 | 0 | 0 | 0 | 0 | 0 | 0 | 0 | 0 | 0 | 0 | 0 | 0 | 0 | 0 | 0 | 0 | 0 | 0 | 0 | 0 | 0 | 0 | 0 | 0 | 0 | 0
2014-08-12 | 5時 | 0 | 0 | 0 | 0 | 0 | 0 | 0 | 0 | 0 | 0 | 0 | 0 | 0 | 0 | 0 | 0 | 0 | 0 | 0 | 0 | 0 | 0 | 0 | 0 | 0 | 0 | 0 | 0 | 0 | 0 | 0 | 0 | 0 | 0 | 0 | 0 | 0 | 0 | 0 | 0 | 0
2014-08-12 | 6時 | 0 | 0 | 0 | 0 | 0 | 0 | 0 | 0 | 0 | 0 | 0 | 0 | 0 | 0 | 0 | 0 | 0 | 0 | 0 | 0 | 0 | 0 | 0 | 0 | 0 | 0 | 0 | 0 | 0 | 0 | 0 | 0 | 0 | 0 | 0 | 0 | 0 | 0 | 0 | 0 | 0
2014-08-12 | 7時 | 0 | 0.022185 | 0.07309 | 0 | 0 | 0 | 0 | 0.022185 | 0 | 0 | 0.0089431 | 0 | 0.0090124 | 0 | 0 | 0 | 0.021352 | 0 | 0 | 0.0091538 | 0.024628 | 0 | 0 | 0 | 0 | 0 | 0.25 | 0 | 0 | 0.25 | 0 | 0.25 | 0 | 0 | 0 | 0.25 | 0 | 0 | 0.25 | 0.25 | 0
2014-08-12 | 8時 | 0.084877 | 0.07069 | 0.17022 | 0.031168 | 0.032198 | 0.021512 | 0 | 0.022185 | 0.024412 | 0.024094 | 0.035772 | 0 | 0.018025 | 0 | 0.03078 | 0 | 0.042705 | 0 | 0 | 0.018308 | 0.024628 | 0 | 0.25 | 0.25 | 0.25 | 0 | 0.25 | 0.25 | 0.25 | 1 | 0 | 0.5 | 0 | 1 | 0 | 0.5 | 0 | 0 | 0.5 | 0.25 | 0
2014-08-12 | 9時 | 0.23209 | 0.14693 | 0.14457 | 0.12467 | 0.064396 | 0.043024 | 0.028051 | 0.022185 | 0.024412 | 0.072281 | 0.026829 | 0 | 0.0090124 | 0 | 0.023085 | 0 | 0.042705 | 0 | 0 | 0.018308 | 0.024628 | 0 | 1 | 0.5 | 0.5 | 0.25 | 0.25 | 0.25 | 0.75 | 0.75 | 0 | 0.25 | 0 | 0.75 | 0 | 0.5 | 0 | 0 | 0.5 | 0.25 | 0
2014-08-12 | 10時 | 0.12467 | 0.19402 | 0.13024 | 0.12467 | 0 | 0 | 0 | 0 | 0.097649 | 0.096374 | 0.0089431 | 0.020874 | 0.0090124 | 0.024628 | 0.0076949 | 0.016527 | 0.021352 | 0.0088247 | 0.003228 | 0.0091538 | 0 | 0 | 1 | 0 | 0 | 0 | 0 | 1 | 1 | 0.25 | 0.25 | 0.25 | 0.25 | 0.25 | 0.25 | 0.25 | 0.25 | 0.25 | 0.25 | 0 | 0
2014-08-12 | 11時 | 0.12467 | 0.19402 | 0 | 0.12467 | 0 | 0 | 0 | 0 | 0.097649 | 0.096374 | 0 | 0 | 0 | 0 | 0 | 0 | 0 | 0 | 0 | 0 | 0 | 0 | 1 | 0 | 0 | 0 | 0 | 1 | 1 | 0 | 0 | 0 | 0 | 0 | 0 | 0 | 0 | 0 | 0 | 0 | 0
2014-08-12 | 12時 | 0.14721 | 0.12111 | 0.085641 | 0.093503 | 0.032198 | 0.021512 | 0 | 0 | 0.048824 | 0.072281 | 0 | 0 | 0 | 0.024628 | 0 | 0 | 0.042705 | 0 | 0 | 0.018308 | 0 | 0 | 0.75 | 0.25 | 0.25 | 0 | 0 | 0.5 | 0.75 | 0 | 0 | 0 | 0.25 | 0 | 0 | 0.5 | 0 | 0 | 0.5 | 0 | 0
2014-08-12 | 13時 | 0.13756 | 0.024094 | 0.11027 | 0.062335 | 0.032198 | 0.043024 | 0 | 0 | 0 | 0.024094 | 0 | 0 | 0 | 0.049257 | 0 | 0 | 0.042705 | 0 | 0 | 0.018308 | 0 | 0 | 0.5 | 0.25 | 0.5 | 0 | 0 | 0 | 0.25 | 0 | 0 | 0 | 0.5 | 0 | 0 | 0.5 | 0 | 0 | 0.5 | 0 | 0
2014-08-12 | 14時 | 0 | 0 | 0 | 0 | 0 | 0 | 0 | 0 | 0 | 0 | 0 | 0 | 0 | 0 | 0 | 0 | 0 | 0 | 0 | 0 | 0 | 0 | 0 | 0 | 0 | 0 | 0 | 0 | 0 | 0 | 0 | 0 | 0 | 0 | 0 | 0 | 0 | 0 | 0 | 0 | 0
2014-08-12 | 15時 | 0 | 0 | 0 | 0 | 0 | 0 | 0 | 0 | 0 | 0 | 0 | 0 | 0 | 0 | 0 | 0 | 0 | 0 | 0 | 0 | 0 | 0 | 0 | 0 | 0 | 0 | 0 | 0 | 0 | 0 | 0 | 0 | 0 | 0 | 0 | 0 | 0 | 0 | 0 | 0 | 0
2014-08-12 | 16時 | 0.062335 | 0.048824 | 0.11227 | 0.062335 | 0 | 0 | 0 | 0 | 0.048824 | 0 | 0 | 0.041749 | 0 | 0.024628 | 0.01539 | 0 | 0.021352 | 0 | 0 | 0.0091538 | 0 | 0 | 0.5 | 0 | 0 | 0 | 0 | 0.5 | 0 | 0 | 0.5 | 0 | 0.25 | 0.5 | 0 | 0.25 | 0 | 0 | 0.25 | 0 | 0
2014-08-12 | 17時 | 0.12467 | 0.097649 | 0.092348 | 0.12467 | 0 | 0 | 0 | 0 | 0.097649 | 0 | 0.0089431 | 0.020874 | 0.0090124 | 0.024628 | 0.01539 | 0 | 0 | 0 | 0 | 0 | 0 | 0.0135 | 1 | 0 | 0 | 0 | 0 | 1 | 0 | 0.25 | 0.25 | 0.25 | 0.25 | 0.5 | 0 | 0 | 0 | 0 | 0 | 0 | 0.25
2014-08-12 | 18時 | 0.21072 | 0.097649 | 0 | 0.12467 | 0 | 0.086048 | 0 | 0 | 0.097649 | 0 | 0 | 0 | 0 | 0 | 0 | 0 | 0 | 0 | 0 | 0 | 0 | 0 | 1 | 0 | 1 | 0 | 0 | 1 | 0 | 0 | 0 | 0 | 0 | 0 | 0 | 0 | 0 | 0 | 0 | 0 | 0
2014-08-12 | 19時 | 0.12879 | 0 | 0.030506 | 0 | 0.12879 | 0 | 0 | 0 | 0 | 0 | 0 | 0 | 0 | 0 | 0 | 0 | 0.021352 | 0 | 0 | 0.0091538 | 0 | 0 | 0 | 1 | 0 | 0 | 0 | 0 | 0 | 0 | 0 | 0 | 0 | 0 | 0 | 0.25 | 0 | 0 | 0.25 | 0 | 0
2014-08-12 | 20時 | 0.16769 | 0.097012 | 0.030506 | 0.12467 | 0 | 0.043024 | 0 | 0 | 0.048824 | 0.048187 | 0 | 0 | 0 | 0 | 0 | 0 | 0.021352 | 0 | 0 | 0.0091538 | 0 | 0 | 1 | 0 | 0.5 | 0 | 0 | 0.5 | 0.5 | 0 | 0 | 0 | 0 | 0 | 0 | 0.25 | 0 | 0 | 0.25 | 0 | 0
2014-08-12 | 21時 | 0.12467 | 0.16961 | 0.059075 | 0.12467 | 0 | 0 | 0 | 0 | 0.073237 | 0.096374 | 0 | 0.020874 | 0 | 0 | 0.0076949 | 0 | 0.021352 | 0 | 0 | 0.0091538 | 0 | 0 | 1 | 0 | 0 | 0 | 0 | 0.75 | 1 | 0 | 0.25 | 0 | 0 | 0.25 | 0 | 0.25 | 0 | 0 | 0.25 | 0 | 0
2014-08-12 | 22時 | 0.12467 | 0.1452 | 0.13895 | 0.12467 | 0 | 0 | 0 | 0 | 0.048824 | 0.096374 | 0.017886 | 0.041749 | 0.018025 | 0 | 0.03078 | 0 | 0.021352 | 0 | 0 | 0.0091538 | 0 | 0 | 1 | 0 | 0 | 0 | 0 | 0.5 | 1 | 0.5 | 0.5 | 0.5 | 0 | 1 | 0 | 0.25 | 0 | 0 | 0.25 | 0 | 0
2014-08-12 | 23時 | 0.062335 | 0.14138 | 0.15585 | 0.062335 | 0 | 0 | 0 | 0.044369 | 0.048824 | 0.048187 | 0.0089431 | 0.041749 | 0.0090124 | 0 | 0.023085 | 0 | 0.042705 | 0.0088247 | 0.003228 | 0.018308 | 0 | 0 | 0.5 | 0 | 0 | 0 | 0.5 | 0.5 | 0.5 | 0.25 | 0.5 | 0.25 | 0 | 0.75 | 0 | 0.5 | 0.25 | 0.25 | 0.5 | 0 | 0
2014-08-13 | 0時 | 0 | 0 | 0 | 0 | 0 | 0 | 0 | 0 | 0 | 0 | 0 | 0 | 0 | 0 | 0 | 0 | 0 | 0 | 0 | 0 | 0 | 0 | 0 | 0 | 0 | 0 | 0 | 0 | 0 | 0 | 0 | 0 | 0 | 0 | 0 | 0 | 0 | 0 | 0 | 0 | 0
2014-08-13 | 1時 | 0 | 0 | 0 | 0 | 0 | 0 | 0 | 0 | 0 | 0 | 0 | 0 | 0 | 0 | 0 | 0 | 0 | 0 | 0 | 0 | 0 | 0 | 0 | 0 | 0 | 0 | 0 | 0 | 0 | 0 | 0 | 0 | 0 | 0 | 0 | 0 | 0 | 0 | 0 | 0 | 0
2014-08-13 | 2時 | 0 | 0 | 0 | 0 | 0 | 0 | 0 | 0 | 0 | 0 | 0 | 0 | 0 | 0 | 0 | 0 | 0 | 0 | 0 | 0 | 0 | 0 | 0 | 0 | 0 | 0 | 0 | 0 | 0 | 0 | 0 | 0 | 0 | 0 | 0 | 0 | 0 | 0 | 0 | 0 | 0
2014-08-13 | 3時 | 0 | 0 | 0 | 0 | 0 | 0 | 0 | 0 | 0 | 0 | 0 | 0 | 0 | 0 | 0 | 0 | 0 | 0 | 0 | 0 | 0 | 0 | 0 | 0 | 0 | 0 | 0 | 0 | 0 | 0 | 0 | 0 | 0 | 0 | 0 | 0 | 0 | 0 | 0 | 0 | 0
2014-08-13 | 4時 | 0 | 0 | 0 | 0 | 0 | 0 | 0 | 0 | 0 | 0 | 0 | 0 | 0 | 0 | 0 | 0 | 0 | 0 | 0 | 0 | 0 | 0 | 0 | 0 | 0 | 0 | 0 | 0 | 0 | 0 | 0 | 0 | 0 | 0 | 0 | 0 | 0 | 0 | 0 | 0 | 0
2014-08-13 | 5時 | 0 | 0 | 0 | 0 | 0 | 0 | 0 | 0 | 0 | 0 | 0 | 0 | 0 | 0 | 0 | 0 | 0 | 0 | 0 | 0 | 0 | 0 | 0 | 0 | 0 | 0 | 0 | 0 | 0 | 0 | 0 | 0 | 0 | 0 | 0 | 0 | 0 | 0 | 0 | 0 | 0
2014-08-13 | 6時 | 0 | 0 | 0 | 0 | 0 | 0 | 0 | 0 | 0 | 0 | 0 | 0 | 0 | 0 | 0 | 0 | 0 | 0 | 0 | 0 | 0 | 0 | 0 | 0 | 0 | 0 | 0 | 0 | 0 | 0 | 0 | 0 | 0 | 0 | 0 | 0 | 0 | 0 | 0 | 0 | 0
2014-08-13 | 7時 | 0 | 0.022185 | 0.07309 | 0 | 0 | 0 | 0 | 0.022185 | 0 | 0 | 0.0089431 | 0 | 0.0090124 | 0 | 0 | 0 | 0.021352 | 0 | 0 | 0.0091538 | 0.024628 | 0 | 0 | 0 | 0 | 0 | 0.25 | 0 | 0 | 0.25 | 0 | 0.25 | 0 | 0 | 0 | 0.25 | 0 | 0 | 0.25 | 0.25 | 0
2014-08-13 | 8時 | 0.084877 | 0.07069 | 0.17022 | 0.031168 | 0.032198 | 0.021512 | 0 | 0.022185 | 0.024412 | 0.024094 | 0.035772 | 0 | 0.018025 | 0 | 0.03078 | 0 | 0.042705 | 0 | 0 | 0.018308 | 0.024628 | 0 | 0.25 | 0.25 | 0.25 | 0 | 0.25 | 0.25 | 0.25 | 1 | 0 | 0.5 | 0 | 1 | 0 | 0.5 | 0 | 0 | 0.5 | 0.25 | 0
2014-08-13 | 9時 | 0.23209 | 0.14693 | 0.14457 | 0.12467 | 0.064396 | 0.043024 | 0.028051 | 0.022185 | 0.024412 | 0.072281 | 0.026829 | 0 | 0.0090124 | 0 | 0.023085 | 0 | 0.042705 | 0 | 0 | 0.018308 | 0.024628 | 0 | 1 | 0.5 | 0.5 | 0.25 | 0.25 | 0.25 | 0.75 | 0.75 | 0 | 0.25 | 0 | 0.75 | 0 | 0.5 | 0 | 0 | 0.5 | 0.25 | 0
2014-08-13 | 10時 | 0.12467 | 0.19402 | 0.13024 | 0.12467 | 0 | 0 | 0 | 0 | 0.097649 | 0.096374 | 0.0089431 | 0.020874 | 0.0090124 | 0.024628 | 0.0076949 | 0.016527 | 0.021352 | 0.0088247 | 0.003228 | 0.0091538 | 0 | 0 | 1 | 0 | 0 | 0 | 0 | 1 | 1 | 0.25 | 0.25 | 0.25 | 0.25 | 0.25 | 0.25 | 0.25 | 0.25 | 0.25 | 0.25 | 0 | 0
2014-08-13 | 11時 | 0.12467 | 0.19402 | 0 | 0.12467 | 0 | 0 | 0 | 0 | 0.097649 | 0.096374 | 0 | 0 | 0 | 0 | 0 | 0 | 0 | 0 | 0 | 0 | 0 | 0 | 1 | 0 | 0 | 0 | 0 | 1 | 1 | 0 | 0 | 0 | 0 | 0 | 0 | 0 | 0 | 0 | 0 | 0 | 0
2014-08-13 | 12時 | 0.14721 | 0.12111 | 0.085641 | 0.093503 | 0.032198 | 0.021512 | 0 | 0 | 0.048824 | 0.072281 | 0 | 0 | 0 | 0.024628 | 0 | 0 | 0.042705 | 0 | 0 | 0.018308 | 0 | 0 | 0.75 | 0.25 | 0.25 | 0 | 0 | 0.5 | 0.75 | 0 | 0 | 0 | 0.25 | 0 | 0 | 0.5 | 0 | 0 | 0.5 | 0 | 0
2014-08-13 | 13時 | 0.13756 | 0.024094 | 0.11027 | 0.062335 | 0.032198 | 0.043024 | 0 | 0 | 0 | 0.024094 | 0 | 0 | 0 | 0.049257 | 0 | 0 | 0.042705 | 0 | 0 | 0.018308 | 0 | 0 | 0.5 | 0.25 | 0.5 | 0 | 0 | 0 | 0.25 | 0 | 0 | 0 | 0.5 | 0 | 0 | 0.5 | 0 | 0 | 0.5 | 0 | 0
2014-08-13 | 14時 | 0 | 0 | 0 | 0 | 0 | 0 | 0 | 0 | 0 | 0 | 0 | 0 | 0 | 0 | 0 | 0 | 0 | 0 | 0 | 0 | 0 | 0 | 0 | 0 | 0 | 0 | 0 | 0 | 0 | 0 | 0 | 0 | 0 | 0 | 0 | 0 | 0 | 0 | 0 | 0 | 0
2014-08-13 | 15時 | 0 | 0 | 0 | 0 | 0 | 0 | 0 | 0 | 0 | 0 | 0 | 0 | 0 | 0 | 0 | 0 | 0 | 0 | 0 | 0 | 0 | 0 | 0 | 0 | 0 | 0 | 0 | 0 | 0 | 0 | 0 | 0 | 0 | 0 | 0 | 0 | 0 | 0 | 0 | 0 | 0
2014-08-13 | 16時 | 0.062335 | 0.048824 | 0.11227 | 0.062335 | 0 | 0 | 0 | 0 | 0.048824 | 0 | 0 | 0.041749 | 0 | 0.024628 | 0.01539 | 0 | 0.021352 | 0 | 0 | 0.0091538 | 0 | 0 | 0.5 | 0 | 0 | 0 | 0 | 0.5 | 0 | 0 | 0.5 | 0 | 0.25 | 0.5 | 0 | 0.25 | 0 | 0 | 0.25 | 0 | 0
2014-08-13 | 17時 | 0.12467 | 0.097649 | 0.092348 | 0.12467 | 0 | 0 | 0 | 0 | 0.097649 | 0 | 0.0089431 | 0.020874 | 0.0090124 | 0.024628 | 0.01539 | 0 | 0 | 0 | 0 | 0 | 0 | 0.0135 | 1 | 0 | 0 | 0 | 0 | 1 | 0 | 0.25 | 0.25 | 0.25 | 0.25 | 0.5 | 0 | 0 | 0 | 0 | 0 | 0 | 0.25
2014-08-13 | 18時 | 0.21072 | 0.097649 | 0 | 0.12467 | 0 | 0.086048 | 0 | 0 | 0.097649 | 0 | 0 | 0 | 0 | 0 | 0 | 0 | 0 | 0 | 0 | 0 | 0 | 0 | 1 | 0 | 1 | 0 | 0 | 1 | 0 | 0 | 0 | 0 | 0 | 0 | 0 | 0 | 0 | 0 | 0 | 0 | 0
2014-08-13 | 19時 | 0.12879 | 0 | 0.030506 | 0 | 0.12879 | 0 | 0 | 0 | 0 | 0 | 0 | 0 | 0 | 0 | 0 | 0 | 0.021352 | 0 | 0 | 0.0091538 | 0 | 0 | 0 | 1 | 0 | 0 | 0 | 0 | 0 | 0 | 0 | 0 | 0 | 0 | 0 | 0.25 | 0 | 0 | 0.25 | 0 | 0
2014-08-13 | 20時 | 0.16769 | 0.097012 | 0.030506 | 0.12467 | 0 | 0.043024 | 0 | 0 | 0.048824 | 0.048187 | 0 | 0 | 0 | 0 | 0 | 0 | 0.021352 | 0 | 0 | 0.0091538 | 0 | 0 | 1 | 0 | 0.5 | 0 | 0 | 0.5 | 0.5 | 0 | 0 | 0 | 0 | 0 | 0 | 0.25 | 0 | 0 | 0.25 | 0 | 0
2014-08-13 | 21時 | 0.12467 | 0.16961 | 0.059075 | 0.12467 | 0 | 0 | 0 | 0 | 0.073237 | 0.096374 | 0 | 0.020874 | 0 | 0 | 0.0076949 | 0 | 0.021352 | 0 | 0 | 0.0091538 | 0 | 0 | 1 | 0 | 0 | 0 | 0 | 0.75 | 1 | 0 | 0.25 | 0 | 0 | 0.25 | 0 | 0.25 | 0 | 0 | 0.25 | 0 | 0
2014-08-13 | 22時 | 0.12467 | 0.1452 | 0.13895 | 0.12467 | 0 | 0 | 0 | 0 | 0.048824 | 0.096374 | 0.017886 | 0.041749 | 0.018025 | 0 | 0.03078 | 0 | 0.021352 | 0 | 0 | 0.0091538 | 0 | 0 | 1 | 0 | 0 | 0 | 0 | 0.5 | 1 | 0.5 | 0.5 | 0.5 | 0 | 1 | 0 | 0.25 | 0 | 0 | 0.25 | 0 | 0
2014-08-13 | 23時 | 0.062335 | 0.14138 | 0.15585 | 0.062335 | 0 | 0 | 0 | 0.044369 | 0.048824 | 0.048187 | 0.0089431 | 0.041749 | 0.0090124 | 0 | 0.023085 | 0 | 0.042705 | 0.0088247 | 0.003228 | 0.018308 | 0 | 0 | 0.5 | 0 | 0 | 0 | 0.5 | 0.5 | 0.5 | 0.25 | 0.5 | 0.25 | 0 | 0.75 | 0 | 0.5 | 0.25 | 0.25 | 0.5 | 0 | 0
2014-08-14 | 0時 | 0 | 0.071009 | 0.042559 | 0 | 0 | 0 | 0 | 0.022185 | 0.048824 | 0 | 0 | 0 | 0 | 0 | 0 | 0 | 0.021352 | 0.0088247 | 0.003228 | 0.0091538 | 0 | 0 | 0 | 0 | 0 | 0 | 0.25 | 0.5 | 0 | 0 | 0 | 0 | 0 | 0 | 0 | 0.25 | 0.25 | 0.25 | 0.25 | 0 | 0
2014-08-14 | 1時 | 0 | 0 | 0 | 0 | 0 | 0 | 0 | 0 | 0 | 0 | 0 | 0 | 0 | 0 | 0 | 0 | 0 | 0 | 0 | 0 | 0 | 0 | 0 | 0 | 0 | 0 | 0 | 0 | 0 | 0 | 0 | 0 | 0 | 0 | 0 | 0 | 0 | 0 | 0 | 0 | 0
2014-08-14 | 2時 | 0 | 0 | 0 | 0 | 0 | 0 | 0 | 0 | 0 | 0 | 0 | 0 | 0 | 0 | 0 | 0 | 0 | 0 | 0 | 0 | 0 | 0 | 0 | 0 | 0 | 0 | 0 | 0 | 0 | 0 | 0 | 0 | 0 | 0 | 0 | 0 | 0 | 0 | 0 | 0 | 0
2014-08-14 | 3時 | 0 | 0 | 0 | 0 | 0 | 0 | 0 | 0 | 0 | 0 | 0 | 0 | 0 | 0 | 0 | 0 | 0 | 0 | 0 | 0 | 0 | 0 | 0 | 0 | 0 | 0 | 0 | 0 | 0 | 0 | 0 | 0 | 0 | 0 | 0 | 0 | 0 | 0 | 0 | 0 | 0
2014-08-14 | 4時 | 0 | 0 | 0 | 0 | 0 | 0 | 0 | 0 | 0 | 0 | 0 | 0 | 0 | 0 | 0 | 0 | 0 | 0 | 0 | 0 | 0 | 0 | 0 | 0 | 0 | 0 | 0 | 0 | 0 | 0 | 0 | 0 | 0 | 0 | 0 | 0 | 0 | 0 | 0 | 0 | 0
2014-08-14 | 5時 | 0 | 0 | 0 | 0 | 0 | 0 | 0 | 0 | 0 | 0 | 0 | 0 | 0 | 0 | 0 | 0 | 0 | 0 | 0 | 0 | 0 | 0 | 0 | 0 | 0 | 0 | 0 | 0 | 0 | 0 | 0 | 0 | 0 | 0 | 0 | 0 | 0 | 0 | 0 | 0 | 0
2014-08-14 | 6時 | 0 | 0.022185 | 0.055135 | 0 | 0 | 0 | 0 | 0.022185 | 0 | 0 | 0 | 0 | 0 | 0 | 0 | 0 | 0.021352 | 0 | 0 | 0.0091538 | 0.024628 | 0 | 0 | 0 | 0 | 0 | 0.25 | 0 | 0 | 0 | 0 | 0 | 0 | 0 | 0 | 0.25 | 0 | 0 | 0.25 | 0.25 | 0
2014-08-14 | 7時 | 0.13859 | 0.048506 | 0.10644 | 0.031168 | 0.064396 | 0.043024 | 0 | 0 | 0.024412 | 0.024094 | 0.017886 | 0 | 0.018025 | 0.024628 | 0.01539 | 0 | 0.021352 | 0 | 0 | 0.0091538 | 0 | 0 | 0.25 | 0.5 | 0.5 | 0 | 0 | 0.25 | 0.25 | 0.5 | 0 | 0.5 | 0.25 | 0.5 | 0 | 0.25 | 0 | 0 | 0.25 | 0 | 0
2014-08-14 | 8時 | 0.093503 | 0 | 0.10056 | 0.093503 | 0 | 0 | 0 | 0 | 0 | 0 | 0.017886 | 0 | 0.018025 | 0.049257 | 0.01539 | 0 | 0 | 0 | 0 | 0 | 0 | 0 | 0.75 | 0 | 0 | 0 | 0 | 0 | 0 | 0.5 | 0 | 0.5 | 0.5 | 0.5 | 0 | 0 | 0 | 0 | 0 | 0 | 0
2014-08-14 | 9時 | 0.17838 | 0.098741 | 0.15487 | 0.12467 | 0.032198 | 0.021512 | 0.028051 | 0.022185 | 0.024412 | 0.024094 | 0.0089431 | 0.020874 | 0.0090124 | 0.024628 | 0.0076949 | 0.016527 | 0.021352 | 0.0088247 | 0.003228 | 0.0091538 | 0.024628 | 0 | 1 | 0.25 | 0.25 | 0.25 | 0.25 | 0.25 | 0.25 | 0.25 | 0.25 | 0.25 | 0.25 | 0.25 | 0.25 | 0.25 | 0.25 | 0.25 | 0.25 | 0.25 | 0
2014-08-14 | 10時 | 0.093503 | 0 | 0.02565 | 0.093503 | 0 | 0 | 0 | 0 | 0 | 0 | 0.0089431 | 0 | 0.0090124 | 0 | 0.0076949 | 0 | 0 | 0 | 0 | 0 | 0 | 0 | 0.75 | 0 | 0 | 0 | 0 | 0 | 0 | 0.25 | 0 | 0.25 | 0 | 0.25 | 0 | 0 | 0 | 0 | 0 | 0 | 0
2014-08-14 | 11時 | 0 | 0 | 0.024628 | 0 | 0 | 0 | 0 | 0 | 0 | 0 | 0 | 0 | 0 | 0.024628 | 0 | 0 | 0 | 0 | 0 | 0 | 0 | 0 | 0 | 0 | 0 | 0 | 0 | 0 | 0 | 0 | 0 | 0 | 0.25 | 0 | 0 | 0 | 0 | 0 | 0 | 0 | 0
2014-08-14 | 12時 | 0.05371 | 0 | 0.024628 | 0 | 0.032198 | 0.021512 | 0 | 0 | 0 | 0 | 0 | 0 | 0 | 0.024628 | 0 | 0 | 0 | 0 | 0 | 0 | 0 | 0 | 0 | 0.25 | 0.25 | 0 | 0 | 0 | 0 | 0 | 0 | 0 | 0.25 | 0 | 0 | 0 | 0 | 0 | 0 | 0 | 0
2014-08-14 | 13時 | 0.11604 | 0 | 0 | 0.062335 | 0.032198 | 0.021512 | 0 | 0 | 0 | 0 | 0 | 0 | 0 | 0 | 0 | 0 | 0 | 0 | 0 | 0 | 0 | 0 | 0.5 | 0.25 | 0.25 | 0 | 0 | 0 | 0 | 0 | 0 | 0 | 0 | 0 | 0 | 0 | 0 | 0 | 0 | 0 | 0
2014-08-14 | 14時 | 0.031168 | 0 | 0.050279 | 0.031168 | 0 | 0 | 0 | 0 | 0 | 0 | 0.0089431 | 0 | 0.0090124 | 0.024628 | 0.0076949 | 0 | 0 | 0 | 0 | 0 | 0 | 0 | 0.25 | 0 | 0 | 0 | 0 | 0 | 0 | 0.25 | 0 | 0.25 | 0.25 | 0.25 | 0 | 0 | 0 | 0 | 0 | 0 | 0
2014-08-14 | 15時 | 0 | 0 | 0 | 0 | 0 | 0 | 0 | 0 | 0 | 0 | 0 | 0 | 0 | 0 | 0 | 0 | 0 | 0 | 0 | 0 | 0 | 0 | 0 | 0 | 0 | 0 | 0 | 0 | 0 | 0 | 0 | 0 | 0 | 0 | 0 | 0 | 0 | 0 | 0 | 0 | 0
2014-08-14 | 16時 | 0.062335 | 0 | 0.024628 | 0.062335 | 0 | 0 | 0 | 0 | 0 | 0 | 0 | 0 | 0 | 0.024628 | 0 | 0 | 0 | 0 | 0 | 0 | 0 | 0 | 0.5 | 0 | 0 | 0 | 0 | 0 | 0 | 0 | 0 | 0 | 0.25 | 0 | 0 | 0 | 0 | 0 | 0 | 0 | 0
2014-08-14 | 17時 | 0.10536 | 0 | 0.038128 | 0.062335 | 0 | 0.043024 | 0 | 0 | 0 | 0 | 0 | 0 | 0 | 0.024628 | 0 | 0 | 0 | 0 | 0 | 0 | 0 | 0.0135 | 0.5 | 0 | 0.5 | 0 | 0 | 0 | 0 | 0 | 0 | 0 | 0.25 | 0 | 0 | 0 | 0 | 0 | 0 | 0 | 0.25
2014-08-14 | 18時 | 0.12467 | 0 | 0.038128 | 0.12467 | 0 | 0 | 0 | 0 | 0 | 0 | 0 | 0 | 0 | 0.024628 | 0 | 0 | 0 | 0 | 0 | 0 | 0 | 0.0135 | 1 | 0 | 0 | 0 | 0 | 0 | 0 | 0 | 0 | 0 | 0.25 | 0 | 0 | 0 | 0 | 0 | 0 | 0 | 0.25
2014-08-14 | 19時 | 0.21072 | 0.096374 | 0.038128 | 0.12467 | 0 | 0.086048 | 0 | 0 | 0 | 0.096374 | 0 | 0 | 0 | 0.024628 | 0 | 0 | 0 | 0 | 0 | 0 | 0 | 0.0135 | 1 | 0 | 1 | 0 | 0 | 0 | 1 | 0 | 0 | 0 | 0.25 | 0 | 0 | 0 | 0 | 0 | 0 | 0 | 0.25
2014-08-14 | 20時 | 0.14927 | 0.024412 | 0 | 0.031168 | 0.096593 | 0.021512 | 0 | 0 | 0.024412 | 0 | 0 | 0 | 0 | 0 | 0 | 0 | 0 | 0 | 0 | 0 | 0 | 0 | 0.25 | 0.75 | 0.25 | 0 | 0 | 0.25 | 0 | 0 | 0 | 0 | 0 | 0 | 0 | 0 | 0 | 0 | 0 | 0 | 0
2014-08-14 | 21時 | 0.14618 | 0.09733 | 0.11329 | 0.12467 | 0 | 0.021512 | 0 | 0 | 0.073237 | 0.024094 | 0.0089431 | 0.041749 | 0.0090124 | 0 | 0.023085 | 0 | 0.021352 | 0 | 0 | 0.0091538 | 0 | 0 | 1 | 0 | 0.25 | 0 | 0 | 0.75 | 0.25 | 0.25 | 0.5 | 0.25 | 0 | 0.75 | 0 | 0.25 | 0 | 0 | 0.25 | 0 | 0
2014-08-14 | 22時 | 0.12467 | 0.1452 | 0.13895 | 0.12467 | 0 | 0 | 0 | 0 | 0.048824 | 0.096374 | 0.017886 | 0.041749 | 0.018025 | 0 | 0.03078 | 0 | 0.021352 | 0 | 0 | 0.0091538 | 0 | 0 | 1 | 0 | 0 | 0 | 0 | 0.5 | 1 | 0.5 | 0.5 | 0.5 | 0 | 1 | 0 | 0.25 | 0 | 0 | 0.25 | 0 | 0
2014-08-14 | 23時 | 0.12467 | 0.16993 | 0.104 | 0.12467 | 0 | 0 | 0 | 0 | 0.097649 | 0.072281 | 0.0089431 | 0.041749 | 0.0090124 | 0 | 0.023085 | 0 | 0 | 0.0088247 | 0.003228 | 0.0091538 | 0 | 0 | 1 | 0 | 0 | 0 | 0 | 1 | 0.75 | 0.25 | 0.5 | 0.25 | 0 | 0.75 | 0 | 0 | 0.25 | 0.25 | 0.25 | 0 | 0
2014-08-15 | 0時 | 0 | 0.071009 | 0.042559 | 0 | 0 | 0 | 0 | 0.022185 | 0.048824 | 0 | 0 | 0 | 0 | 0 | 0 | 0 | 0.021352 | 0.0088247 | 0.003228 | 0.0091538 | 0 | 0 | 0 | 0 | 0 | 0 | 0.25 | 0.5 | 0 | 0 | 0 | 0 | 0 | 0 | 0 | 0.25 | 0.25 | 0.25 | 0.25 | 0 | 0
2014-08-15 | 1時 | 0 | 0 | 0 | 0 | 0 | 0 | 0 | 0 | 0 | 0 | 0 | 0 | 0 | 0 | 0 | 0 | 0 | 0 | 0 | 0 | 0 | 0 | 0 | 0 | 0 | 0 | 0 | 0 | 0 | 0 | 0 | 0 | 0 | 0 | 0 | 0 | 0 | 0 | 0 | 0 | 0
2014-08-15 | 2時 | 0 | 0 | 0 | 0 | 0 | 0 | 0 | 0 | 0 | 0 | 0 | 0 | 0 | 0 | 0 | 0 | 0 | 0 | 0 | 0 | 0 | 0 | 0 | 0 | 0 | 0 | 0 | 0 | 0 | 0 | 0 | 0 | 0 | 0 | 0 | 0 | 0 | 0 | 0 | 0 | 0
2014-08-15 | 3時 | 0 | 0 | 0 | 0 | 0 | 0 | 0 | 0 | 0 | 0 | 0 | 0 | 0 | 0 | 0 | 0 | 0 | 0 | 0 | 0 | 0 | 0 | 0 | 0 | 0 | 0 | 0 | 0 | 0 | 0 | 0 | 0 | 0 | 0 | 0 | 0 | 0 | 0 | 0 | 0 | 0
2014-08-15 | 4時 | 0 | 0 | 0 | 0 | 0 | 0 | 0 | 0 | 0 | 0 | 0 | 0 | 0 | 0 | 0 | 0 | 0 | 0 | 0 | 0 | 0 | 0 | 0 | 0 | 0 | 0 | 0 | 0 | 0 | 0 | 0 | 0 | 0 | 0 | 0 | 0 | 0 | 0 | 0 | 0 | 0
2014-08-15 | 5時 | 0 | 0 | 0 | 0 | 0 | 0 | 0 | 0 | 0 | 0 | 0 | 0 | 0 | 0 | 0 | 0 | 0 | 0 | 0 | 0 | 0 | 0 | 0 | 0 | 0 | 0 | 0 | 0 | 0 | 0 | 0 | 0 | 0 | 0 | 0 | 0 | 0 | 0 | 0 | 0 | 0
2014-08-15 | 6時 | 0 | 0.022185 | 0.055135 | 0 | 0 | 0 | 0 | 0.022185 | 0 | 0 | 0 | 0 | 0 | 0 | 0 | 0 | 0.021352 | 0 | 0 | 0.0091538 | 0.024628 | 0 | 0 | 0 | 0 | 0 | 0.25 | 0 | 0 | 0 | 0 | 0 | 0 | 0 | 0 | 0.25 | 0 | 0 | 0.25 | 0.25 | 0
2014-08-15 | 7時 | 0.13859 | 0.048506 | 0.10644 | 0.031168 | 0.064396 | 0.043024 | 0 | 0 | 0.024412 | 0.024094 | 0.017886 | 0 | 0.018025 | 0.024628 | 0.01539 | 0 | 0.021352 | 0 | 0 | 0.0091538 | 0 | 0 | 0.25 | 0.5 | 0.5 | 0 | 0 | 0.25 | 0.25 | 0.5 | 0 | 0.5 | 0.25 | 0.5 | 0 | 0.25 | 0 | 0 | 0.25 | 0 | 0
2014-08-15 | 8時 | 0.093503 | 0 | 0.10056 | 0.093503 | 0 | 0 | 0 | 0 | 0 | 0 | 0.017886 | 0 | 0.018025 | 0.049257 | 0.01539 | 0 | 0 | 0 | 0 | 0 | 0 | 0 | 0.75 | 0 | 0 | 0 | 0 | 0 | 0 | 0.5 | 0 | 0.5 | 0.5 | 0.5 | 0 | 0 | 0 | 0 | 0 | 0 | 0
2014-08-15 | 9時 | 0.17838 | 0.098741 | 0.15487 | 0.12467 | 0.032198 | 0.021512 | 0.028051 | 0.022185 | 0.024412 | 0.024094 | 0.0089431 | 0.020874 | 0.0090124 | 0.024628 | 0.0076949 | 0.016527 | 0.021352 | 0.0088247 | 0.003228 | 0.0091538 | 0.024628 | 0 | 1 | 0.25 | 0.25 | 0.25 | 0.25 | 0.25 | 0.25 | 0.25 | 0.25 | 0.25 | 0.25 | 0.25 | 0.25 | 0.25 | 0.25 | 0.25 | 0.25 | 0.25 | 0
2014-08-15 | 10時 | 0.093503 | 0 | 0.02565 | 0.093503 | 0 | 0 | 0 | 0 | 0 | 0 | 0.0089431 | 0 | 0.0090124 | 0 | 0.0076949 | 0 | 0 | 0 | 0 | 0 | 0 | 0 | 0.75 | 0 | 0 | 0 | 0 | 0 | 0 | 0.25 | 0 | 0.25 | 0 | 0.25 | 0 | 0 | 0 | 0 | 0 | 0 | 0
2014-08-15 | 11時 | 0 | 0 | 0.024628 | 0 | 0 | 0 | 0 | 0 | 0 | 0 | 0 | 0 | 0 | 0.024628 | 0 | 0 | 0 | 0 | 0 | 0 | 0 | 0 | 0 | 0 | 0 | 0 | 0 | 0 | 0 | 0 | 0 | 0 | 0.25 | 0 | 0 | 0 | 0 | 0 | 0 | 0 | 0
2014-08-15 | 12時 | 0.05371 | 0 | 0.024628 | 0 | 0.032198 | 0.021512 | 0 | 0 | 0 | 0 | 0 | 0 | 0 | 0.024628 | 0 | 0 | 0 | 0 | 0 | 0 | 0 | 0 | 0 | 0.25 | 0.25 | 0 | 0 | 0 | 0 | 0 | 0 | 0 | 0.25 | 0 | 0 | 0 | 0 | 0 | 0 | 0 | 0
2014-08-15 | 13時 | 0.11604 | 0 | 0 | 0.062335 | 0.032198 | 0.021512 | 0 | 0 | 0 | 0 | 0 | 0 | 0 | 0 | 0 | 0 | 0 | 0 | 0 | 0 | 0 | 0 | 0.5 | 0.25 | 0.25 | 0 | 0 | 0 | 0 | 0 | 0 | 0 | 0 | 0 | 0 | 0 | 0 | 0 | 0 | 0 | 0
2014-08-15 | 14時 | 0.031168 | 0 | 0.050279 | 0.031168 | 0 | 0 | 0 | 0 | 0 | 0 | 0.0089431 | 0 | 0.0090124 | 0.024628 | 0.0076949 | 0 | 0 | 0 | 0 | 0 | 0 | 0 | 0.25 | 0 | 0 | 0 | 0 | 0 | 0 | 0.25 | 0 | 0.25 | 0.25 | 0.25 | 0 | 0 | 0 | 0 | 0 | 0 | 0
2014-08-15 | 15時 | 0 | 0 | 0 | 0 | 0 | 0 | 0 | 0 | 0 | 0 | 0 | 0 | 0 | 0 | 0 | 0 | 0 | 0 | 0 | 0 | 0 | 0 | 0 | 0 | 0 | 0 | 0 | 0 | 0 | 0 | 0 | 0 | 0 | 0 | 0 | 0 | 0 | 0 | 0 | 0 | 0
2014-08-15 | 16時 | 0.062335 | 0 | 0.024628 | 0.062335 | 0 | 0 | 0 | 0 | 0 | 0 | 0 | 0 | 0 | 0.024628 | 0 | 0 | 0 | 0 | 0 | 0 | 0 | 0 | 0.5 | 0 | 0 | 0 | 0 | 0 | 0 | 0 | 0 | 0 | 0.25 | 0 | 0 | 0 | 0 | 0 | 0 | 0 | 0
2014-08-15 | 17時 | 0.10536 | 0 | 0.038128 | 0.062335 | 0 | 0.043024 | 0 | 0 | 0 | 0 | 0 | 0 | 0 | 0.024628 | 0 | 0 | 0 | 0 | 0 | 0 | 0 | 0.0135 | 0.5 | 0 | 0.5 | 0 | 0 | 0 | 0 | 0 | 0 | 0 | 0.25 | 0 | 0 | 0 | 0 | 0 | 0 | 0 | 0.25
2014-08-15 | 18時 | 0.12467 | 0 | 0.038128 | 0.12467 | 0 | 0 | 0 | 0 | 0 | 0 | 0 | 0 | 0 | 0.024628 | 0 | 0 | 0 | 0 | 0 | 0 | 0 | 0.0135 | 1 | 0 | 0 | 0 | 0 | 0 | 0 | 0 | 0 | 0 | 0.25 | 0 | 0 | 0 | 0 | 0 | 0 | 0 | 0.25
2014-08-15 | 19時 | 0.21072 | 0.096374 | 0.038128 | 0.12467 | 0 | 0.086048 | 0 | 0 | 0 | 0.096374 | 0 | 0 | 0 | 0.024628 | 0 | 0 | 0 | 0 | 0 | 0 | 0 | 0.0135 | 1 | 0 | 1 | 0 | 0 | 0 | 1 | 0 | 0 | 0 | 0.25 | 0 | 0 | 0 | 0 | 0 | 0 | 0 | 0.25
2014-08-15 | 20時 | 0.14927 | 0.024412 | 0 | 0.031168 | 0.096593 | 0.021512 | 0 | 0 | 0.024412 | 0 | 0 | 0 | 0 | 0 | 0 | 0 | 0 | 0 | 0 | 0 | 0 | 0 | 0.25 | 0.75 | 0.25 | 0 | 0 | 0.25 | 0 | 0 | 0 | 0 | 0 | 0 | 0 | 0 | 0 | 0 | 0 | 0 | 0
2014-08-15 | 21時 | 0.14618 | 0.09733 | 0.11329 | 0.12467 | 0 | 0.021512 | 0 | 0 | 0.073237 | 0.024094 | 0.0089431 | 0.041749 | 0.0090124 | 0 | 0.023085 | 0 | 0.021352 | 0 | 0 | 0.0091538 | 0 | 0 | 1 | 0 | 0.25 | 0 | 0 | 0.75 | 0.25 | 0.25 | 0.5 | 0.25 | 0 | 0.75 | 0 | 0.25 | 0 | 0 | 0.25 | 0 | 0
2014-08-15 | 22時 | 0.12467 | 0.1452 | 0.13895 | 0.12467 | 0 | 0 | 0 | 0 | 0.048824 | 0.096374 | 0.017886 | 0.041749 | 0.018025 | 0 | 0.03078 | 0 | 0.021352 | 0 | 0 | 0.0091538 | 0 | 0 | 1 | 0 | 0 | 0 | 0 | 0.5 | 1 | 0.5 | 0.5 | 0.5 | 0 | 1 | 0 | 0.25 | 0 | 0 | 0.25 | 0 | 0
2014-08-15 | 23時 | 0.12467 | 0.16993 | 0.104 | 0.12467 | 0 | 0 | 0 | 0 | 0.097649 | 0.072281 | 0.0089431 | 0.041749 | 0.0090124 | 0 | 0.023085 | 0 | 0 | 0.0088247 | 0.003228 | 0.0091538 | 0 | 0 | 1 | 0 | 0 | 0 | 0 | 1 | 0.75 | 0.25 | 0.5 | 0.25 | 0 | 0.75 | 0 | 0 | 0.25 | 0.25 | 0.25 | 0 | 0
2014-08-16 | 0時 | 0 | 0.071009 | 0.042559 | 0 | 0 | 0 | 0 | 0.022185 | 0.048824 | 0 | 0 | 0 | 0 | 0 | 0 | 0 | 0.021352 | 0.0088247 | 0.003228 | 0.0091538 | 0 | 0 | 0 | 0 | 0 | 0 | 0.25 | 0.5 | 0 | 0 | 0 | 0 | 0 | 0 | 0 | 0.25 | 0.25 | 0.25 | 0.25 | 0 | 0
2014-08-16 | 1時 | 0 | 0 | 0 | 0 | 0 | 0 | 0 | 0 | 0 | 0 | 0 | 0 | 0 | 0 | 0 | 0 | 0 | 0 | 0 | 0 | 0 | 0 | 0 | 0 | 0 | 0 | 0 | 0 | 0 | 0 | 0 | 0 | 0 | 0 | 0 | 0 | 0 | 0 | 0 | 0 | 0
2014-08-16 | 2時 | 0 | 0 | 0 | 0 | 0 | 0 | 0 | 0 | 0 | 0 | 0 | 0 | 0 | 0 | 0 | 0 | 0 | 0 | 0 | 0 | 0 | 0 | 0 | 0 | 0 | 0 | 0 | 0 | 0 | 0 | 0 | 0 | 0 | 0 | 0 | 0 | 0 | 0 | 0 | 0 | 0
2014-08-16 | 3時 | 0 | 0 | 0 | 0 | 0 | 0 | 0 | 0 | 0 | 0 | 0 | 0 | 0 | 0 | 0 | 0 | 0 | 0 | 0 | 0 | 0 | 0 | 0 | 0 | 0 | 0 | 0 | 0 | 0 | 0 | 0 | 0 | 0 | 0 | 0 | 0 | 0 | 0 | 0 | 0 | 0
2014-08-16 | 4時 | 0 | 0 | 0 | 0 | 0 | 0 | 0 | 0 | 0 | 0 | 0 | 0 | 0 | 0 | 0 | 0 | 0 | 0 | 0 | 0 | 0 | 0 | 0 | 0 | 0 | 0 | 0 | 0 | 0 | 0 | 0 | 0 | 0 | 0 | 0 | 0 | 0 | 0 | 0 | 0 | 0
2014-08-16 | 5時 | 0 | 0 | 0 | 0 | 0 | 0 | 0 | 0 | 0 | 0 | 0 | 0 | 0 | 0 | 0 | 0 | 0 | 0 | 0 | 0 | 0 | 0 | 0 | 0 | 0 | 0 | 0 | 0 | 0 | 0 | 0 | 0 | 0 | 0 | 0 | 0 | 0 | 0 | 0 | 0 | 0
2014-08-16 | 6時 | 0 | 0.022185 | 0.055135 | 0 | 0 | 0 | 0 | 0.022185 | 0 | 0 | 0 | 0 | 0 | 0 | 0 | 0 | 0.021352 | 0 | 0 | 0.0091538 | 0.024628 | 0 | 0 | 0 | 0 | 0 | 0.25 | 0 | 0 | 0 | 0 | 0 | 0 | 0 | 0 | 0.25 | 0 | 0 | 0.25 | 0.25 | 0
2014-08-16 | 7時 | 0.13859 | 0.048506 | 0.10644 | 0.031168 | 0.064396 | 0.043024 | 0 | 0 | 0.024412 | 0.024094 | 0.017886 | 0 | 0.018025 | 0.024628 | 0.01539 | 0 | 0.021352 | 0 | 0 | 0.0091538 | 0 | 0 | 0.25 | 0.5 | 0.5 | 0 | 0 | 0.25 | 0.25 | 0.5 | 0 | 0.5 | 0.25 | 0.5 | 0 | 0.25 | 0 | 0 | 0.25 | 0 | 0
2014-08-16 | 8時 | 0.093503 | 0 | 0.10056 | 0.093503 | 0 | 0 | 0 | 0 | 0 | 0 | 0.017886 | 0 | 0.018025 | 0.049257 | 0.01539 | 0 | 0 | 0 | 0 | 0 | 0 | 0 | 0.75 | 0 | 0 | 0 | 0 | 0 | 0 | 0.5 | 0 | 0.5 | 0.5 | 0.5 | 0 | 0 | 0 | 0 | 0 | 0 | 0
2014-08-16 | 9時 | 0.17838 | 0.098741 | 0.15487 | 0.12467 | 0.032198 | 0.021512 | 0.028051 | 0.022185 | 0.024412 | 0.024094 | 0.0089431 | 0.020874 | 0.0090124 | 0.024628 | 0.0076949 | 0.016527 | 0.021352 | 0.0088247 | 0.003228 | 0.0091538 | 0.024628 | 0 | 1 | 0.25 | 0.25 | 0.25 | 0.25 | 0.25 | 0.25 | 0.25 | 0.25 | 0.25 | 0.25 | 0.25 | 0.25 | 0.25 | 0.25 | 0.25 | 0.25 | 0.25 | 0
2014-08-16 | 10時 | 0.093503 | 0 | 0.02565 | 0.093503 | 0 | 0 | 0 | 0 | 0 | 0 | 0.0089431 | 0 | 0.0090124 | 0 | 0.0076949 | 0 | 0 | 0 | 0 | 0 | 0 | 0 | 0.75 | 0 | 0 | 0 | 0 | 0 | 0 | 0.25 | 0 | 0.25 | 0 | 0.25 | 0 | 0 | 0 | 0 | 0 | 0 | 0
2014-08-16 | 11時 | 0 | 0 | 0.024628 | 0 | 0 | 0 | 0 | 0 | 0 | 0 | 0 | 0 | 0 | 0.024628 | 0 | 0 | 0 | 0 | 0 | 0 | 0 | 0 | 0 | 0 | 0 | 0 | 0 | 0 | 0 | 0 | 0 | 0 | 0.25 | 0 | 0 | 0 | 0 | 0 | 0 | 0 | 0
2014-08-16 | 12時 | 0.05371 | 0 | 0.024628 | 0 | 0.032198 | 0.021512 | 0 | 0 | 0 | 0 | 0 | 0 | 0 | 0.024628 | 0 | 0 | 0 | 0 | 0 | 0 | 0 | 0 | 0 | 0.25 | 0.25 | 0 | 0 | 0 | 0 | 0 | 0 | 0 | 0.25 | 0 | 0 | 0 | 0 | 0 | 0 | 0 | 0
2014-08-16 | 13時 | 0.11604 | 0 | 0 | 0.062335 | 0.032198 | 0.021512 | 0 | 0 | 0 | 0 | 0 | 0 | 0 | 0 | 0 | 0 | 0 | 0 | 0 | 0 | 0 | 0 | 0.5 | 0.25 | 0.25 | 0 | 0 | 0 | 0 | 0 | 0 | 0 | 0 | 0 | 0 | 0 | 0 | 0 | 0 | 0 | 0
2014-08-16 | 14時 | 0.031168 | 0 | 0.050279 | 0.031168 | 0 | 0 | 0 | 0 | 0 | 0 | 0.0089431 | 0 | 0.0090124 | 0.024628 | 0.0076949 | 0 | 0 | 0 | 0 | 0 | 0 | 0 | 0.25 | 0 | 0 | 0 | 0 | 0 | 0 | 0.25 | 0 | 0.25 | 0.25 | 0.25 | 0 | 0 | 0 | 0 | 0 | 0 | 0
2014-08-16 | 15時 | 0 | 0 | 0 | 0 | 0 | 0 | 0 | 0 | 0 | 0 | 0 | 0 | 0 | 0 | 0 | 0 | 0 | 0 | 0 | 0 | 0 | 0 | 0 | 0 | 0 | 0 | 0 | 0 | 0 | 0 | 0 | 0 | 0 | 0 | 0 | 0 | 0 | 0 | 0 | 0 | 0
2014-08-16 | 16時 | 0.062335 | 0 | 0.024628 | 0.062335 | 0 | 0 | 0 | 0 | 0 | 0 | 0 | 0 | 0 | 0.024628 | 0 | 0 | 0 | 0 | 0 | 0 | 0 | 0 | 0.5 | 0 | 0 | 0 | 0 | 0 | 0 | 0 | 0 | 0 | 0.25 | 0 | 0 | 0 | 0 | 0 | 0 | 0 | 0
2014-08-16 | 17時 | 0.10536 | 0 | 0.038128 | 0.062335 | 0 | 0.043024 | 0 | 0 | 0 | 0 | 0 | 0 | 0 | 0.024628 | 0 | 0 | 0 | 0 | 0 | 0 | 0 | 0.0135 | 0.5 | 0 | 0.5 | 0 | 0 | 0 | 0 | 0 | 0 | 0 | 0.25 | 0 | 0 | 0 | 0 | 0 | 0 | 0 | 0.25
2014-08-16 | 18時 | 0.12467 | 0 | 0.038128 | 0.12467 | 0 | 0 | 0 | 0 | 0 | 0 | 0 | 0 | 0 | 0.024628 | 0 | 0 | 0 | 0 | 0 | 0 | 0 | 0.0135 | 1 | 0 | 0 | 0 | 0 | 0 | 0 | 0 | 0 | 0 | 0.25 | 0 | 0 | 0 | 0 | 0 | 0 | 0 | 0.25
2014-08-16 | 19時 | 0.21072 | 0.096374 | 0.038128 | 0.12467 | 0 | 0.086048 | 0 | 0 | 0 | 0.096374 | 0 | 0 | 0 | 0.024628 | 0 | 0 | 0 | 0 | 0 | 0 | 0 | 0.0135 | 1 | 0 | 1 | 0 | 0 | 0 | 1 | 0 | 0 | 0 | 0.25 | 0 | 0 | 0 | 0 | 0 | 0 | 0 | 0.25
2014-08-16 | 20時 | 0.14927 | 0.024412 | 0 | 0.031168 | 0.096593 | 0.021512 | 0 | 0 | 0.024412 | 0 | 0 | 0 | 0 | 0 | 0 | 0 | 0 | 0 | 0 | 0 | 0 | 0 | 0.25 | 0.75 | 0.25 | 0 | 0 | 0.25 | 0 | 0 | 0 | 0 | 0 | 0 | 0 | 0 | 0 | 0 | 0 | 0 | 0
2014-08-16 | 21時 | 0.14618 | 0.09733 | 0.11329 | 0.12467 | 0 | 0.021512 | 0 | 0 | 0.073237 | 0.024094 | 0.0089431 | 0.041749 | 0.0090124 | 0 | 0.023085 | 0 | 0.021352 | 0 | 0 | 0.0091538 | 0 | 0 | 1 | 0 | 0.25 | 0 | 0 | 0.75 | 0.25 | 0.25 | 0.5 | 0.25 | 0 | 0.75 | 0 | 0.25 | 0 | 0 | 0.25 | 0 | 0
2014-08-16 | 22時 | 0.12467 | 0.1452 | 0.13895 | 0.12467 | 0 | 0 | 0 | 0 | 0.048824 | 0.096374 | 0.017886 | 0.041749 | 0.018025 | 0 | 0.03078 | 0 | 0.021352 | 0 | 0 | 0.0091538 | 0 | 0 | 1 | 0 | 0 | 0 | 0 | 0.5 | 1 | 0.5 | 0.5 | 0.5 | 0 | 1 | 0 | 0.25 | 0 | 0 | 0.25 | 0 | 0
2014-08-16 | 23時 | 0.12467 | 0.16993 | 0.104 | 0.12467 | 0 | 0 | 0 | 0 | 0.097649 | 0.072281 | 0.0089431 | 0.041749 | 0.0090124 | 0 | 0.023085 | 0 | 0 | 0.0088247 | 0.003228 | 0.0091538 | 0 | 0 | 1 | 0 | 0 | 0 | 0 | 1 | 0.75 | 0.25 | 0.5 | 0.25 | 0 | 0.75 | 0 | 0 | 0.25 | 0.25 | 0.25 | 0 | 0
2014-08-17 | 0時 | 0 | 0.071009 | 0.042559 | 0 | 0 | 0 | 0 | 0.022185 | 0.048824 | 0 | 0 | 0 | 0 | 0 | 0 | 0 | 0.021352 | 0.0088247 | 0.003228 | 0.0091538 | 0 | 0 | 0 | 0 | 0 | 0 | 0.25 | 0.5 | 0 | 0 | 0 | 0 | 0 | 0 | 0 | 0.25 | 0.25 | 0.25 | 0.25 | 0 | 0
2014-08-17 | 1時 | 0 | 0 | 0 | 0 | 0 | 0 | 0 | 0 | 0 | 0 | 0 | 0 | 0 | 0 | 0 | 0 | 0 | 0 | 0 | 0 | 0 | 0 | 0 | 0 | 0 | 0 | 0 | 0 | 0 | 0 | 0 | 0 | 0 | 0 | 0 | 0 | 0 | 0 | 0 | 0 | 0
2014-08-17 | 2時 | 0 | 0 | 0 | 0 | 0 | 0 | 0 | 0 | 0 | 0 | 0 | 0 | 0 | 0 | 0 | 0 | 0 | 0 | 0 | 0 | 0 | 0 | 0 | 0 | 0 | 0 | 0 | 0 | 0 | 0 | 0 | 0 | 0 | 0 | 0 | 0 | 0 | 0 | 0 | 0 | 0
2014-08-17 | 3時 | 0 | 0 | 0 | 0 | 0 | 0 | 0 | 0 | 0 | 0 | 0 | 0 | 0 | 0 | 0 | 0 | 0 | 0 | 0 | 0 | 0 | 0 | 0 | 0 | 0 | 0 | 0 | 0 | 0 | 0 | 0 | 0 | 0 | 0 | 0 | 0 | 0 | 0 | 0 | 0 | 0
2014-08-17 | 4時 | 0 | 0 | 0 | 0 | 0 | 0 | 0 | 0 | 0 | 0 | 0 | 0 | 0 | 0 | 0 | 0 | 0 | 0 | 0 | 0 | 0 | 0 | 0 | 0 | 0 | 0 | 0 | 0 | 0 | 0 | 0 | 0 | 0 | 0 | 0 | 0 | 0 | 0 | 0 | 0 | 0
2014-08-17 | 5時 | 0 | 0 | 0 | 0 | 0 | 0 | 0 | 0 | 0 | 0 | 0 | 0 | 0 | 0 | 0 | 0 | 0 | 0 | 0 | 0 | 0 | 0 | 0 | 0 | 0 | 0 | 0 | 0 | 0 | 0 | 0 | 0 | 0 | 0 | 0 | 0 | 0 | 0 | 0 | 0 | 0
2014-08-17 | 6時 | 0 | 0.022185 | 0.055135 | 0 | 0 | 0 | 0 | 0.022185 | 0 | 0 | 0 | 0 | 0 | 0 | 0 | 0 | 0.021352 | 0 | 0 | 0.0091538 | 0.024628 | 0 | 0 | 0 | 0 | 0 | 0.25 | 0 | 0 | 0 | 0 | 0 | 0 | 0 | 0 | 0.25 | 0 | 0 | 0.25 | 0.25 | 0
2014-08-17 | 7時 | 0.13859 | 0.048506 | 0.10644 | 0.031168 | 0.064396 | 0.043024 | 0 | 0 | 0.024412 | 0.024094 | 0.017886 | 0 | 0.018025 | 0.024628 | 0.01539 | 0 | 0.021352 | 0 | 0 | 0.0091538 | 0 | 0 | 0.25 | 0.5 | 0.5 | 0 | 0 | 0.25 | 0.25 | 0.5 | 0 | 0.5 | 0.25 | 0.5 | 0 | 0.25 | 0 | 0 | 0.25 | 0 | 0
2014-08-17 | 8時 | 0.093503 | 0 | 0.10056 | 0.093503 | 0 | 0 | 0 | 0 | 0 | 0 | 0.017886 | 0 | 0.018025 | 0.049257 | 0.01539 | 0 | 0 | 0 | 0 | 0 | 0 | 0 | 0.75 | 0 | 0 | 0 | 0 | 0 | 0 | 0.5 | 0 | 0.5 | 0.5 | 0.5 | 0 | 0 | 0 | 0 | 0 | 0 | 0
2014-08-17 | 9時 | 0.17838 | 0.098741 | 0.15487 | 0.12467 | 0.032198 | 0.021512 | 0.028051 | 0.022185 | 0.024412 | 0.024094 | 0.0089431 | 0.020874 | 0.0090124 | 0.024628 | 0.0076949 | 0.016527 | 0.021352 | 0.0088247 | 0.003228 | 0.0091538 | 0.024628 | 0 | 1 | 0.25 | 0.25 | 0.25 | 0.25 | 0.25 | 0.25 | 0.25 | 0.25 | 0.25 | 0.25 | 0.25 | 0.25 | 0.25 | 0.25 | 0.25 | 0.25 | 0.25 | 0
2014-08-17 | 10時 | 0.093503 | 0 | 0.02565 | 0.093503 | 0 | 0 | 0 | 0 | 0 | 0 | 0.0089431 | 0 | 0.0090124 | 0 | 0.0076949 | 0 | 0 | 0 | 0 | 0 | 0 | 0 | 0.75 | 0 | 0 | 0 | 0 | 0 | 0 | 0.25 | 0 | 0.25 | 0 | 0.25 | 0 | 0 | 0 | 0 | 0 | 0 | 0
2014-08-17 | 11時 | 0 | 0 | 0.024628 | 0 | 0 | 0 | 0 | 0 | 0 | 0 | 0 | 0 | 0 | 0.024628 | 0 | 0 | 0 | 0 | 0 | 0 | 0 | 0 | 0 | 0 | 0 | 0 | 0 | 0 | 0 | 0 | 0 | 0 | 0.25 | 0 | 0 | 0 | 0 | 0 | 0 | 0 | 0
2014-08-17 | 12時 | 0.05371 | 0 | 0.024628 | 0 | 0.032198 | 0.021512 | 0 | 0 | 0 | 0 | 0 | 0 | 0 | 0.024628 | 0 | 0 | 0 | 0 | 0 | 0 | 0 | 0 | 0 | 0.25 | 0.25 | 0 | 0 | 0 | 0 | 0 | 0 | 0 | 0.25 | 0 | 0 | 0 | 0 | 0 | 0 | 0 | 0
2014-08-17 | 13時 | 0.11604 | 0 | 0 | 0.062335 | 0.032198 | 0.021512 | 0 | 0 | 0 | 0 | 0 | 0 | 0 | 0 | 0 | 0 | 0 | 0 | 0 | 0 | 0 | 0 | 0.5 | 0.25 | 0.25 | 0 | 0 | 0 | 0 | 0 | 0 | 0 | 0 | 0 | 0 | 0 | 0 | 0 | 0 | 0 | 0
2014-08-17 | 14時 | 0.031168 | 0 | 0.050279 | 0.031168 | 0 | 0 | 0 | 0 | 0 | 0 | 0.0089431 | 0 | 0.0090124 | 0.024628 | 0.0076949 | 0 | 0 | 0 | 0 | 0 | 0 | 0 | 0.25 | 0 | 0 | 0 | 0 | 0 | 0 | 0.25 | 0 | 0.25 | 0.25 | 0.25 | 0 | 0 | 0 | 0 | 0 | 0 | 0
2014-08-17 | 15時 | 0 | 0 | 0 | 0 | 0 | 0 | 0 | 0 | 0 | 0 | 0 | 0 | 0 | 0 | 0 | 0 | 0 | 0 | 0 | 0 | 0 | 0 | 0 | 0 | 0 | 0 | 0 | 0 | 0 | 0 | 0 | 0 | 0 | 0 | 0 | 0 | 0 | 0 | 0 | 0 | 0
2014-08-17 | 16時 | 0.062335 | 0 | 0.024628 | 0.062335 | 0 | 0 | 0 | 0 | 0 | 0 | 0 | 0 | 0 | 0.024628 | 0 | 0 | 0 | 0 | 0 | 0 | 0 | 0 | 0.5 | 0 | 0 | 0 | 0 | 0 | 0 | 0 | 0 | 0 | 0.25 | 0 | 0 | 0 | 0 | 0 | 0 | 0 | 0
2014-08-17 | 17時 | 0.10536 | 0 | 0.038128 | 0.062335 | 0 | 0.043024 | 0 | 0 | 0 | 0 | 0 | 0 | 0 | 0.024628 | 0 | 0 | 0 | 0 | 0 | 0 | 0 | 0.0135 | 0.5 | 0 | 0.5 | 0 | 0 | 0 | 0 | 0 | 0 | 0 | 0.25 | 0 | 0 | 0 | 0 | 0 | 0 | 0 | 0.25
2014-08-17 | 18時 | 0.12467 | 0 | 0.038128 | 0.12467 | 0 | 0 | 0 | 0 | 0 | 0 | 0 | 0 | 0 | 0.024628 | 0 | 0 | 0 | 0 | 0 | 0 | 0 | 0.0135 | 1 | 0 | 0 | 0 | 0 | 0 | 0 | 0 | 0 | 0 | 0.25 | 0 | 0 | 0 | 0 | 0 | 0 | 0 | 0.25
2014-08-17 | 19時 | 0.21072 | 0.096374 | 0.038128 | 0.12467 | 0 | 0.086048 | 0 | 0 | 0 | 0.096374 | 0 | 0 | 0 | 0.024628 | 0 | 0 | 0 | 0 | 0 | 0 | 0 | 0.0135 | 1 | 0 | 1 | 0 | 0 | 0 | 1 | 0 | 0 | 0 | 0.25 | 0 | 0 | 0 | 0 | 0 | 0 | 0 | 0.25
2014-08-17 | 20時 | 0.14927 | 0.024412 | 0 | 0.031168 | 0.096593 | 0.021512 | 0 | 0 | 0.024412 | 0 | 0 | 0 | 0 | 0 | 0 | 0 | 0 | 0 | 0 | 0 | 0 | 0 | 0.25 | 0.75 | 0.25 | 0 | 0 | 0.25 | 0 | 0 | 0 | 0 | 0 | 0 | 0 | 0 | 0 | 0 | 0 | 0 | 0
2014-08-17 | 21時 | 0.14618 | 0.09733 | 0.11329 | 0.12467 | 0 | 0.021512 | 0 | 0 | 0.073237 | 0.024094 | 0.0089431 | 0.041749 | 0.0090124 | 0 | 0.023085 | 0 | 0.021352 | 0 | 0 | 0.0091538 | 0 | 0 | 1 | 0 | 0.25 | 0 | 0 | 0.75 | 0.25 | 0.25 | 0.5 | 0.25 | 0 | 0.75 | 0 | 0.25 | 0 | 0 | 0.25 | 0 | 0
2014-08-17 | 22時 | 0.12467 | 0.1452 | 0.13895 | 0.12467 | 0 | 0 | 0 | 0 | 0.048824 | 0.096374 | 0.017886 | 0.041749 | 0.018025 | 0 | 0.03078 | 0 | 0.021352 | 0 | 0 | 0.0091538 | 0 | 0 | 1 | 0 | 0 | 0 | 0 | 0.5 | 1 | 0.5 | 0.5 | 0.5 | 0 | 1 | 0 | 0.25 | 0 | 0 | 0.25 | 0 | 0
2014-08-17 | 23時 | 0.12467 | 0.16993 | 0.104 | 0.12467 | 0 | 0 | 0 | 0 | 0.097649 | 0.072281 | 0.0089431 | 0.041749 | 0.0090124 | 0 | 0.023085 | 0 | 0 | 0.0088247 | 0.003228 | 0.0091538 | 0 | 0 | 1 | 0 | 0 | 0 | 0 | 1 | 0.75 | 0.25 | 0.5 | 0.25 | 0 | 0.75 | 0 | 0 | 0.25 | 0.25 | 0.25 | 0 | 0
2014-08-18 | 0時 | 0 | 0.071009 | 0.042559 | 0 | 0 | 0 | 0 | 0.022185 | 0.048824 | 0 | 0 | 0 | 0 | 0 | 0 | 0 | 0.021352 | 0.0088247 | 0.003228 | 0.0091538 | 0 | 0 | 0 | 0 | 0 | 0 | 0.25 | 0.5 | 0 | 0 | 0 | 0 | 0 | 0 | 0 | 0.25 | 0.25 | 0.25 | 0.25 | 0 | 0
2014-08-18 | 1時 | 0 | 0 | 0 | 0 | 0 | 0 | 0 | 0 | 0 | 0 | 0 | 0 | 0 | 0 | 0 | 0 | 0 | 0 | 0 | 0 | 0 | 0 | 0 | 0 | 0 | 0 | 0 | 0 | 0 | 0 | 0 | 0 | 0 | 0 | 0 | 0 | 0 | 0 | 0 | 0 | 0
2014-08-18 | 2時 | 0 | 0 | 0 | 0 | 0 | 0 | 0 | 0 | 0 | 0 | 0 | 0 | 0 | 0 | 0 | 0 | 0 | 0 | 0 | 0 | 0 | 0 | 0 | 0 | 0 | 0 | 0 | 0 | 0 | 0 | 0 | 0 | 0 | 0 | 0 | 0 | 0 | 0 | 0 | 0 | 0
2014-08-18 | 3時 | 0 | 0 | 0 | 0 | 0 | 0 | 0 | 0 | 0 | 0 | 0 | 0 | 0 | 0 | 0 | 0 | 0 | 0 | 0 | 0 | 0 | 0 | 0 | 0 | 0 | 0 | 0 | 0 | 0 | 0 | 0 | 0 | 0 | 0 | 0 | 0 | 0 | 0 | 0 | 0 | 0
2014-08-18 | 4時 | 0 | 0 | 0 | 0 | 0 | 0 | 0 | 0 | 0 | 0 | 0 | 0 | 0 | 0 | 0 | 0 | 0 | 0 | 0 | 0 | 0 | 0 | 0 | 0 | 0 | 0 | 0 | 0 | 0 | 0 | 0 | 0 | 0 | 0 | 0 | 0 | 0 | 0 | 0 | 0 | 0
2014-08-18 | 5時 | 0 | 0 | 0 | 0 | 0 | 0 | 0 | 0 | 0 | 0 | 0 | 0 | 0 | 0 | 0 | 0 | 0 | 0 | 0 | 0 | 0 | 0 | 0 | 0 | 0 | 0 | 0 | 0 | 0 | 0 | 0 | 0 | 0 | 0 | 0 | 0 | 0 | 0 | 0 | 0 | 0
2014-08-18 | 6時 | 0 | 0.022185 | 0.055135 | 0 | 0 | 0 | 0 | 0.022185 | 0 | 0 | 0 | 0 | 0 | 0 | 0 | 0 | 0.021352 | 0 | 0 | 0.0091538 | 0.024628 | 0 | 0 | 0 | 0 | 0 | 0.25 | 0 | 0 | 0 | 0 | 0 | 0 | 0 | 0 | 0.25 | 0 | 0 | 0.25 | 0.25 | 0
2014-08-18 | 7時 | 0.13859 | 0.048506 | 0.10644 | 0.031168 | 0.064396 | 0.043024 | 0 | 0 | 0.024412 | 0.024094 | 0.017886 | 0 | 0.018025 | 0.024628 | 0.01539 | 0 | 0.021352 | 0 | 0 | 0.0091538 | 0 | 0 | 0.25 | 0.5 | 0.5 | 0 | 0 | 0.25 | 0.25 | 0.5 | 0 | 0.5 | 0.25 | 0.5 | 0 | 0.25 | 0 | 0 | 0.25 | 0 | 0
2014-08-18 | 8時 | 0.093503 | 0 | 0.10056 | 0.093503 | 0 | 0 | 0 | 0 | 0 | 0 | 0.017886 | 0 | 0.018025 | 0.049257 | 0.01539 | 0 | 0 | 0 | 0 | 0 | 0 | 0 | 0.75 | 0 | 0 | 0 | 0 | 0 | 0 | 0.5 | 0 | 0.5 | 0.5 | 0.5 | 0 | 0 | 0 | 0 | 0 | 0 | 0
2014-08-18 | 9時 | 0.17838 | 0.098741 | 0.15487 | 0.12467 | 0.032198 | 0.021512 | 0.028051 | 0.022185 | 0.024412 | 0.024094 | 0.0089431 | 0.020874 | 0.0090124 | 0.024628 | 0.0076949 | 0.016527 | 0.021352 | 0.0088247 | 0.003228 | 0.0091538 | 0.024628 | 0 | 1 | 0.25 | 0.25 | 0.25 | 0.25 | 0.25 | 0.25 | 0.25 | 0.25 | 0.25 | 0.25 | 0.25 | 0.25 | 0.25 | 0.25 | 0.25 | 0.25 | 0.25 | 0
2014-08-18 | 10時 | 0.093503 | 0 | 0.02565 | 0.093503 | 0 | 0 | 0 | 0 | 0 | 0 | 0.0089431 | 0 | 0.0090124 | 0 | 0.0076949 | 0 | 0 | 0 | 0 | 0 | 0 | 0 | 0.75 | 0 | 0 | 0 | 0 | 0 | 0 | 0.25 | 0 | 0.25 | 0 | 0.25 | 0 | 0 | 0 | 0 | 0 | 0 | 0
2014-08-18 | 11時 | 0 | 0 | 0.024628 | 0 | 0 | 0 | 0 | 0 | 0 | 0 | 0 | 0 | 0 | 0.024628 | 0 | 0 | 0 | 0 | 0 | 0 | 0 | 0 | 0 | 0 | 0 | 0 | 0 | 0 | 0 | 0 | 0 | 0 | 0.25 | 0 | 0 | 0 | 0 | 0 | 0 | 0 | 0
2014-08-18 | 12時 | 0.05371 | 0 | 0.024628 | 0 | 0.032198 | 0.021512 | 0 | 0 | 0 | 0 | 0 | 0 | 0 | 0.024628 | 0 | 0 | 0 | 0 | 0 | 0 | 0 | 0 | 0 | 0.25 | 0.25 | 0 | 0 | 0 | 0 | 0 | 0 | 0 | 0.25 | 0 | 0 | 0 | 0 | 0 | 0 | 0 | 0
2014-08-18 | 13時 | 0.11604 | 0 | 0 | 0.062335 | 0.032198 | 0.021512 | 0 | 0 | 0 | 0 | 0 | 0 | 0 | 0 | 0 | 0 | 0 | 0 | 0 | 0 | 0 | 0 | 0.5 | 0.25 | 0.25 | 0 | 0 | 0 | 0 | 0 | 0 | 0 | 0 | 0 | 0 | 0 | 0 | 0 | 0 | 0 | 0
2014-08-18 | 14時 | 0.031168 | 0 | 0.050279 | 0.031168 | 0 | 0 | 0 | 0 | 0 | 0 | 0.0089431 | 0 | 0.0090124 | 0.024628 | 0.0076949 | 0 | 0 | 0 | 0 | 0 | 0 | 0 | 0.25 | 0 | 0 | 0 | 0 | 0 | 0 | 0.25 | 0 | 0.25 | 0.25 | 0.25 | 0 | 0 | 0 | 0 | 0 | 0 | 0
2014-08-18 | 15時 | 0 | 0 | 0 | 0 | 0 | 0 | 0 | 0 | 0 | 0 | 0 | 0 | 0 | 0 | 0 | 0 | 0 | 0 | 0 | 0 | 0 | 0 | 0 | 0 | 0 | 0 | 0 | 0 | 0 | 0 | 0 | 0 | 0 | 0 | 0 | 0 | 0 | 0 | 0 | 0 | 0
2014-08-18 | 16時 | 0.062335 | 0 | 0.024628 | 0.062335 | 0 | 0 | 0 | 0 | 0 | 0 | 0 | 0 | 0 | 0.024628 | 0 | 0 | 0 | 0 | 0 | 0 | 0 | 0 | 0.5 | 0 | 0 | 0 | 0 | 0 | 0 | 0 | 0 | 0 | 0.25 | 0 | 0 | 0 | 0 | 0 | 0 | 0 | 0
2014-08-18 | 17時 | 0.10536 | 0 | 0.038128 | 0.062335 | 0 | 0.043024 | 0 | 0 | 0 | 0 | 0 | 0 | 0 | 0.024628 | 0 | 0 | 0 | 0 | 0 | 0 | 0 | 0.0135 | 0.5 | 0 | 0.5 | 0 | 0 | 0 | 0 | 0 | 0 | 0 | 0.25 | 0 | 0 | 0 | 0 | 0 | 0 | 0 | 0.25
2014-08-18 | 18時 | 0.12467 | 0 | 0.038128 | 0.12467 | 0 | 0 | 0 | 0 | 0 | 0 | 0 | 0 | 0 | 0.024628 | 0 | 0 | 0 | 0 | 0 | 0 | 0 | 0.0135 | 1 | 0 | 0 | 0 | 0 | 0 | 0 | 0 | 0 | 0 | 0.25 | 0 | 0 | 0 | 0 | 0 | 0 | 0 | 0.25
2014-08-18 | 19時 | 0.21072 | 0.096374 | 0.038128 | 0.12467 | 0 | 0.086048 | 0 | 0 | 0 | 0.096374 | 0 | 0 | 0 | 0.024628 | 0 | 0 | 0 | 0 | 0 | 0 | 0 | 0.0135 | 1 | 0 | 1 | 0 | 0 | 0 | 1 | 0 | 0 | 0 | 0.25 | 0 | 0 | 0 | 0 | 0 | 0 | 0 | 0.25
2014-08-18 | 20時 | 0.14927 | 0.024412 | 0 | 0.031168 | 0.096593 | 0.021512 | 0 | 0 | 0.024412 | 0 | 0 | 0 | 0 | 0 | 0 | 0 | 0 | 0 | 0 | 0 | 0 | 0 | 0.25 | 0.75 | 0.25 | 0 | 0 | 0.25 | 0 | 0 | 0 | 0 | 0 | 0 | 0 | 0 | 0 | 0 | 0 | 0 | 0
2014-08-18 | 21時 | 0.14618 | 0.09733 | 0.11329 | 0.12467 | 0 | 0.021512 | 0 | 0 | 0.073237 | 0.024094 | 0.0089431 | 0.041749 | 0.0090124 | 0 | 0.023085 | 0 | 0.021352 | 0 | 0 | 0.0091538 | 0 | 0 | 1 | 0 | 0.25 | 0 | 0 | 0.75 | 0.25 | 0.25 | 0.5 | 0.25 | 0 | 0.75 | 0 | 0.25 | 0 | 0 | 0.25 | 0 | 0
2014-08-18 | 22時 | 0.12467 | 0.1452 | 0.13895 | 0.12467 | 0 | 0 | 0 | 0 | 0.048824 | 0.096374 | 0.017886 | 0.041749 | 0.018025 | 0 | 0.03078 | 0 | 0.021352 | 0 | 0 | 0.0091538 | 0 | 0 | 1 | 0 | 0 | 0 | 0 | 0.5 | 1 | 0.5 | 0.5 | 0.5 | 0 | 1 | 0 | 0.25 | 0 | 0 | 0.25 | 0 | 0
2014-08-18 | 23時 | 0.12467 | 0.16993 | 0.104 | 0.12467 | 0 | 0 | 0 | 0 | 0.097649 | 0.072281 | 0.0089431 | 0.041749 | 0.0090124 | 0 | 0.023085 | 0 | 0 | 0.0088247 | 0.003228 | 0.0091538 | 0 | 0 | 1 | 0 | 0 | 0 | 0 | 1 | 0.75 | 0.25 | 0.5 | 0.25 | 0 | 0.75 | 0 | 0 | 0.25 | 0.25 | 0.25 | 0 | 0
2014-08-19 | 0時 | 0 | 0 | 0 | 0 | 0 | 0 | 0 | 0 | 0 | 0 | 0 | 0 | 0 | 0 | 0 | 0 | 0 | 0 | 0 | 0 | 0 | 0 | 0 | 0 | 0 | 0 | 0 | 0 | 0 | 0 | 0 | 0 | 0 | 0 | 0 | 0 | 0 | 0 | 0 | 0 | 0
2014-08-19 | 1時 | 0 | 0 | 0 | 0 | 0 | 0 | 0 | 0 | 0 | 0 | 0 | 0 | 0 | 0 | 0 | 0 | 0 | 0 | 0 | 0 | 0 | 0 | 0 | 0 | 0 | 0 | 0 | 0 | 0 | 0 | 0 | 0 | 0 | 0 | 0 | 0 | 0 | 0 | 0 | 0 | 0
2014-08-19 | 2時 | 0 | 0 | 0 | 0 | 0 | 0 | 0 | 0 | 0 | 0 | 0 | 0 | 0 | 0 | 0 | 0 | 0 | 0 | 0 | 0 | 0 | 0 | 0 | 0 | 0 | 0 | 0 | 0 | 0 | 0 | 0 | 0 | 0 | 0 | 0 | 0 | 0 | 0 | 0 | 0 | 0
2014-08-19 | 3時 | 0 | 0 | 0 | 0 | 0 | 0 | 0 | 0 | 0 | 0 | 0 | 0 | 0 | 0 | 0 | 0 | 0 | 0 | 0 | 0 | 0 | 0 | 0 | 0 | 0 | 0 | 0 | 0 | 0 | 0 | 0 | 0 | 0 | 0 | 0 | 0 | 0 | 0 | 0 | 0 | 0
2014-08-19 | 4時 | 0 | 0 | 0 | 0 | 0 | 0 | 0 | 0 | 0 | 0 | 0 | 0 | 0 | 0 | 0 | 0 | 0 | 0 | 0 | 0 | 0 | 0 | 0 | 0 | 0 | 0 | 0 | 0 | 0 | 0 | 0 | 0 | 0 | 0 | 0 | 0 | 0 | 0 | 0 | 0 | 0
2014-08-19 | 5時 | 0 | 0 | 0 | 0 | 0 | 0 | 0 | 0 | 0 | 0 | 0 | 0 | 0 | 0 | 0 | 0 | 0 | 0 | 0 | 0 | 0 | 0 | 0 | 0 | 0 | 0 | 0 | 0 | 0 | 0 | 0 | 0 | 0 | 0 | 0 | 0 | 0 | 0 | 0 | 0 | 0
2014-08-19 | 6時 | 0 | 0 | 0 | 0 | 0 | 0 | 0 | 0 | 0 | 0 | 0 | 0 | 0 | 0 | 0 | 0 | 0 | 0 | 0 | 0 | 0 | 0 | 0 | 0 | 0 | 0 | 0 | 0 | 0 | 0 | 0 | 0 | 0 | 0 | 0 | 0 | 0 | 0 | 0 | 0 | 0
2014-08-19 | 7時 | 0 | 0.022185 | 0.07309 | 0 | 0 | 0 | 0 | 0.022185 | 0 | 0 | 0.0089431 | 0 | 0.0090124 | 0 | 0 | 0 | 0.021352 | 0 | 0 | 0.0091538 | 0.024628 | 0 | 0 | 0 | 0 | 0 | 0.25 | 0 | 0 | 0.25 | 0 | 0.25 | 0 | 0 | 0 | 0.25 | 0 | 0 | 0.25 | 0.25 | 0
2014-08-19 | 8時 | 0.084877 | 0.07069 | 0.17022 | 0.031168 | 0.032198 | 0.021512 | 0 | 0.022185 | 0.024412 | 0.024094 | 0.035772 | 0 | 0.018025 | 0 | 0.03078 | 0 | 0.042705 | 0 | 0 | 0.018308 | 0.024628 | 0 | 0.25 | 0.25 | 0.25 | 0 | 0.25 | 0.25 | 0.25 | 1 | 0 | 0.5 | 0 | 1 | 0 | 0.5 | 0 | 0 | 0.5 | 0.25 | 0
2014-08-19 | 9時 | 0.23209 | 0.14693 | 0.14457 | 0.12467 | 0.064396 | 0.043024 | 0.028051 | 0.022185 | 0.024412 | 0.072281 | 0.026829 | 0 | 0.0090124 | 0 | 0.023085 | 0 | 0.042705 | 0 | 0 | 0.018308 | 0.024628 | 0 | 1 | 0.5 | 0.5 | 0.25 | 0.25 | 0.25 | 0.75 | 0.75 | 0 | 0.25 | 0 | 0.75 | 0 | 0.5 | 0 | 0 | 0.5 | 0.25 | 0
2014-08-19 | 10時 | 0.12467 | 0.19402 | 0.13024 | 0.12467 | 0 | 0 | 0 | 0 | 0.097649 | 0.096374 | 0.0089431 | 0.020874 | 0.0090124 | 0.024628 | 0.0076949 | 0.016527 | 0.021352 | 0.0088247 | 0.003228 | 0.0091538 | 0 | 0 | 1 | 0 | 0 | 0 | 0 | 1 | 1 | 0.25 | 0.25 | 0.25 | 0.25 | 0.25 | 0.25 | 0.25 | 0.25 | 0.25 | 0.25 | 0 | 0
2014-08-19 | 11時 | 0.12467 | 0.19402 | 0 | 0.12467 | 0 | 0 | 0 | 0 | 0.097649 | 0.096374 | 0 | 0 | 0 | 0 | 0 | 0 | 0 | 0 | 0 | 0 | 0 | 0 | 1 | 0 | 0 | 0 | 0 | 1 | 1 | 0 | 0 | 0 | 0 | 0 | 0 | 0 | 0 | 0 | 0 | 0 | 0
2014-08-19 | 12時 | 0.14721 | 0.12111 | 0.085641 | 0.093503 | 0.032198 | 0.021512 | 0 | 0 | 0.048824 | 0.072281 | 0 | 0 | 0 | 0.024628 | 0 | 0 | 0.042705 | 0 | 0 | 0.018308 | 0 | 0 | 0.75 | 0.25 | 0.25 | 0 | 0 | 0.5 | 0.75 | 0 | 0 | 0 | 0.25 | 0 | 0 | 0.5 | 0 | 0 | 0.5 | 0 | 0
2014-08-19 | 13時 | 0.13756 | 0.024094 | 0.11027 | 0.062335 | 0.032198 | 0.043024 | 0 | 0 | 0 | 0.024094 | 0 | 0 | 0 | 0.049257 | 0 | 0 | 0.042705 | 0 | 0 | 0.018308 | 0 | 0 | 0.5 | 0.25 | 0.5 | 0 | 0 | 0 | 0.25 | 0 | 0 | 0 | 0.5 | 0 | 0 | 0.5 | 0 | 0 | 0.5 | 0 | 0
2014-08-19 | 14時 | 0 | 0 | 0 | 0 | 0 | 0 | 0 | 0 | 0 | 0 | 0 | 0 | 0 | 0 | 0 | 0 | 0 | 0 | 0 | 0 | 0 | 0 | 0 | 0 | 0 | 0 | 0 | 0 | 0 | 0 | 0 | 0 | 0 | 0 | 0 | 0 | 0 | 0 | 0 | 0 | 0
2014-08-19 | 15時 | 0 | 0 | 0 | 0 | 0 | 0 | 0 | 0 | 0 | 0 | 0 | 0 | 0 | 0 | 0 | 0 | 0 | 0 | 0 | 0 | 0 | 0 | 0 | 0 | 0 | 0 | 0 | 0 | 0 | 0 | 0 | 0 | 0 | 0 | 0 | 0 | 0 | 0 | 0 | 0 | 0
2014-08-19 | 16時 | 0.062335 | 0.048824 | 0.11227 | 0.062335 | 0 | 0 | 0 | 0 | 0.048824 | 0 | 0 | 0.041749 | 0 | 0.024628 | 0.01539 | 0 | 0.021352 | 0 | 0 | 0.0091538 | 0 | 0 | 0.5 | 0 | 0 | 0 | 0 | 0.5 | 0 | 0 | 0.5 | 0 | 0.25 | 0.5 | 0 | 0.25 | 0 | 0 | 0.25 | 0 | 0
2014-08-19 | 17時 | 0.12467 | 0.097649 | 0.092348 | 0.12467 | 0 | 0 | 0 | 0 | 0.097649 | 0 | 0.0089431 | 0.020874 | 0.0090124 | 0.024628 | 0.01539 | 0 | 0 | 0 | 0 | 0 | 0 | 0.0135 | 1 | 0 | 0 | 0 | 0 | 1 | 0 | 0.25 | 0.25 | 0.25 | 0.25 | 0.5 | 0 | 0 | 0 | 0 | 0 | 0 | 0.25
2014-08-19 | 18時 | 0.21072 | 0.097649 | 0 | 0.12467 | 0 | 0.086048 | 0 | 0 | 0.097649 | 0 | 0 | 0 | 0 | 0 | 0 | 0 | 0 | 0 | 0 | 0 | 0 | 0 | 1 | 0 | 1 | 0 | 0 | 1 | 0 | 0 | 0 | 0 | 0 | 0 | 0 | 0 | 0 | 0 | 0 | 0 | 0
2014-08-19 | 19時 | 0.12879 | 0 | 0.030506 | 0 | 0.12879 | 0 | 0 | 0 | 0 | 0 | 0 | 0 | 0 | 0 | 0 | 0 | 0.021352 | 0 | 0 | 0.0091538 | 0 | 0 | 0 | 1 | 0 | 0 | 0 | 0 | 0 | 0 | 0 | 0 | 0 | 0 | 0 | 0.25 | 0 | 0 | 0.25 | 0 | 0
2014-08-19 | 20時 | 0.16769 | 0.097012 | 0.030506 | 0.12467 | 0 | 0.043024 | 0 | 0 | 0.048824 | 0.048187 | 0 | 0 | 0 | 0 | 0 | 0 | 0.021352 | 0 | 0 | 0.0091538 | 0 | 0 | 1 | 0 | 0.5 | 0 | 0 | 0.5 | 0.5 | 0 | 0 | 0 | 0 | 0 | 0 | 0.25 | 0 | 0 | 0.25 | 0 | 0
2014-08-19 | 21時 | 0.12467 | 0.16961 | 0.059075 | 0.12467 | 0 | 0 | 0 | 0 | 0.073237 | 0.096374 | 0 | 0.020874 | 0 | 0 | 0.0076949 | 0 | 0.021352 | 0 | 0 | 0.0091538 | 0 | 0 | 1 | 0 | 0 | 0 | 0 | 0.75 | 1 | 0 | 0.25 | 0 | 0 | 0.25 | 0 | 0.25 | 0 | 0 | 0.25 | 0 | 0
2014-08-19 | 22時 | 0.12467 | 0.1452 | 0.13895 | 0.12467 | 0 | 0 | 0 | 0 | 0.048824 | 0.096374 | 0.017886 | 0.041749 | 0.018025 | 0 | 0.03078 | 0 | 0.021352 | 0 | 0 | 0.0091538 | 0 | 0 | 1 | 0 | 0 | 0 | 0 | 0.5 | 1 | 0.5 | 0.5 | 0.5 | 0 | 1 | 0 | 0.25 | 0 | 0 | 0.25 | 0 | 0
2014-08-19 | 23時 | 0.062335 | 0.14138 | 0.15585 | 0.062335 | 0 | 0 | 0 | 0.044369 | 0.048824 | 0.048187 | 0.0089431 | 0.041749 | 0.0090124 | 0 | 0.023085 | 0 | 0.042705 | 0.0088247 | 0.003228 | 0.018308 | 0 | 0 | 0.5 | 0 | 0 | 0 | 0.5 | 0.5 | 0.5 | 0.25 | 0.5 | 0.25 | 0 | 0.75 | 0 | 0.5 | 0.25 | 0.25 | 0.5 | 0 | 0
2014-08-20 | 0時 | 0 | 0 | 0 | 0 | 0 | 0 | 0 | 0 | 0 | 0 | 0 | 0 | 0 | 0 | 0 | 0 | 0 | 0 | 0 | 0 | 0 | 0 | 0 | 0 | 0 | 0 | 0 | 0 | 0 | 0 | 0 | 0 | 0 | 0 | 0 | 0 | 0 | 0 | 0 | 0 | 0
2014-08-20 | 1時 | 0 | 0 | 0 | 0 | 0 | 0 | 0 | 0 | 0 | 0 | 0 | 0 | 0 | 0 | 0 | 0 | 0 | 0 | 0 | 0 | 0 | 0 | 0 | 0 | 0 | 0 | 0 | 0 | 0 | 0 | 0 | 0 | 0 | 0 | 0 | 0 | 0 | 0 | 0 | 0 | 0
2014-08-20 | 2時 | 0 | 0 | 0 | 0 | 0 | 0 | 0 | 0 | 0 | 0 | 0 | 0 | 0 | 0 | 0 | 0 | 0 | 0 | 0 | 0 | 0 | 0 | 0 | 0 | 0 | 0 | 0 | 0 | 0 | 0 | 0 | 0 | 0 | 0 | 0 | 0 | 0 | 0 | 0 | 0 | 0
2014-08-20 | 3時 | 0 | 0 | 0 | 0 | 0 | 0 | 0 | 0 | 0 | 0 | 0 | 0 | 0 | 0 | 0 | 0 | 0 | 0 | 0 | 0 | 0 | 0 | 0 | 0 | 0 | 0 | 0 | 0 | 0 | 0 | 0 | 0 | 0 | 0 | 0 | 0 | 0 | 0 | 0 | 0 | 0
2014-08-20 | 4時 | 0 | 0 | 0 | 0 | 0 | 0 | 0 | 0 | 0 | 0 | 0 | 0 | 0 | 0 | 0 | 0 | 0 | 0 | 0 | 0 | 0 | 0 | 0 | 0 | 0 | 0 | 0 | 0 | 0 | 0 | 0 | 0 | 0 | 0 | 0 | 0 | 0 | 0 | 0 | 0 | 0
2014-08-20 | 5時 | 0 | 0 | 0 | 0 | 0 | 0 | 0 | 0 | 0 | 0 | 0 | 0 | 0 | 0 | 0 | 0 | 0 | 0 | 0 | 0 | 0 | 0 | 0 | 0 | 0 | 0 | 0 | 0 | 0 | 0 | 0 | 0 | 0 | 0 | 0 | 0 | 0 | 0 | 0 | 0 | 0
2014-08-20 | 6時 | 0 | 0.022185 | 0.055135 | 0 | 0 | 0 | 0 | 0.022185 | 0 | 0 | 0 | 0 | 0 | 0 | 0 | 0 | 0.021352 | 0 | 0 | 0.0091538 | 0.024628 | 0 | 0 | 0 | 0 | 0 | 0.25 | 0 | 0 | 0 | 0 | 0 | 0 | 0 | 0 | 0.25 | 0 | 0 | 0.25 | 0.25 | 0
2014-08-20 | 7時 | 0.093503 | 0 | 0.03883 | 0.093503 | 0 | 0 | 0 | 0 | 0 | 0 | 0.0089431 | 0.020874 | 0.0090124 | 0 | 0 | 0 | 0 | 0 | 0 | 0 | 0 | 0 | 0.75 | 0 | 0 | 0 | 0 | 0 | 0 | 0.25 | 0.25 | 0.25 | 0 | 0 | 0 | 0 | 0 | 0 | 0 | 0 | 0
2014-08-20 | 8時 | 0.13653 | 0.07069 | 0.18409 | 0.093503 | 0 | 0.043024 | 0 | 0.022185 | 0.024412 | 0.024094 | 0.026829 | 0 | 0.018025 | 0 | 0.023085 | 0 | 0.064057 | 0 | 0 | 0.027461 | 0.024628 | 0 | 0.75 | 0 | 0.5 | 0 | 0.25 | 0.25 | 0.25 | 0.75 | 0 | 0.5 | 0 | 0.75 | 0 | 0.75 | 0 | 0 | 0.75 | 0.25 | 0
2014-08-20 | 9時 | 0.084877 | 0.048506 | 0.024628 | 0.031168 | 0.032198 | 0.021512 | 0 | 0 | 0.024412 | 0.024094 | 0 | 0 | 0 | 0.024628 | 0 | 0 | 0 | 0 | 0 | 0 | 0 | 0 | 0.25 | 0.25 | 0.25 | 0 | 0 | 0.25 | 0.25 | 0 | 0 | 0 | 0.25 | 0 | 0 | 0 | 0 | 0 | 0 | 0 | 0
2014-08-20 | 10時 | 0 | 0 | 0 | 0 | 0 | 0 | 0 | 0 | 0 | 0 | 0 | 0 | 0 | 0 | 0 | 0 | 0 | 0 | 0 | 0 | 0 | 0 | 0 | 0 | 0 | 0 | 0 | 0 | 0 | 0 | 0 | 0 | 0 | 0 | 0 | 0 | 0 | 0 | 0 | 0 | 0
2014-08-20 | 11時 | 0 | 0 | 0 | 0 | 0 | 0 | 0 | 0 | 0 | 0 | 0 | 0 | 0 | 0 | 0 | 0 | 0 | 0 | 0 | 0 | 0 | 0 | 0 | 0 | 0 | 0 | 0 | 0 | 0 | 0 | 0 | 0 | 0 | 0 | 0 | 0 | 0 | 0 | 0 | 0 | 0
2014-08-20 | 12時 | 0 | 0 | 0 | 0 | 0 | 0 | 0 | 0 | 0 | 0 | 0 | 0 | 0 | 0 | 0 | 0 | 0 | 0 | 0 | 0 | 0 | 0 | 0 | 0 | 0 | 0 | 0 | 0 | 0 | 0 | 0 | 0 | 0 | 0 | 0 | 0 | 0 | 0 | 0 | 0 | 0
2014-08-20 | 13時 | 0 | 0 | 0 | 0 | 0 | 0 | 0 | 0 | 0 | 0 | 0 | 0 | 0 | 0 | 0 | 0 | 0 | 0 | 0 | 0 | 0 | 0 | 0 | 0 | 0 | 0 | 0 | 0 | 0 | 0 | 0 | 0 | 0 | 0 | 0 | 0 | 0 | 0 | 0 | 0 | 0
2014-08-20 | 14時 | 0 | 0 | 0 | 0 | 0 | 0 | 0 | 0 | 0 | 0 | 0 | 0 | 0 | 0 | 0 | 0 | 0 | 0 | 0 | 0 | 0 | 0 | 0 | 0 | 0 | 0 | 0 | 0 | 0 | 0 | 0 | 0 | 0 | 0 | 0 | 0 | 0 | 0 | 0 | 0 | 0
2014-08-20 | 15時 | 0 | 0 | 0 | 0 | 0 | 0 | 0 | 0 | 0 | 0 | 0 | 0 | 0 | 0 | 0 | 0 | 0 | 0 | 0 | 0 | 0 | 0 | 0 | 0 | 0 | 0 | 0 | 0 | 0 | 0 | 0 | 0 | 0 | 0 | 0 | 0 | 0 | 0 | 0 | 0 | 0
2014-08-20 | 16時 | 0 | 0 | 0 | 0 | 0 | 0 | 0 | 0 | 0 | 0 | 0 | 0 | 0 | 0 | 0 | 0 | 0 | 0 | 0 | 0 | 0 | 0 | 0 | 0 | 0 | 0 | 0 | 0 | 0 | 0 | 0 | 0 | 0 | 0 | 0 | 0 | 0 | 0 | 0 | 0 | 0
2014-08-20 | 17時 | 0 | 0 | 0 | 0 | 0 | 0 | 0 | 0 | 0 | 0 | 0 | 0 | 0 | 0 | 0 | 0 | 0 | 0 | 0 | 0 | 0 | 0 | 0 | 0 | 0 | 0 | 0 | 0 | 0 | 0 | 0 | 0 | 0 | 0 | 0 | 0 | 0 | 0 | 0 | 0 | 0
2014-08-20 | 18時 | 0 | 0 | 0 | 0 | 0 | 0 | 0 | 0 | 0 | 0 | 0 | 0 | 0 | 0 | 0 | 0 | 0 | 0 | 0 | 0 | 0 | 0 | 0 | 0 | 0 | 0 | 0 | 0 | 0 | 0 | 0 | 0 | 0 | 0 | 0 | 0 | 0 | 0 | 0 | 0 | 0
2014-08-20 | 19時 | 0 | 0 | 0 | 0 | 0 | 0 | 0 | 0 | 0 | 0 | 0 | 0 | 0 | 0 | 0 | 0 | 0 | 0 | 0 | 0 | 0 | 0 | 0 | 0 | 0 | 0 | 0 | 0 | 0 | 0 | 0 | 0 | 0 | 0 | 0 | 0 | 0 | 0 | 0 | 0 | 0
2014-08-20 | 20時 | 0.062335 | 0 | 0.038128 | 0.062335 | 0 | 0 | 0 | 0 | 0 | 0 | 0 | 0 | 0 | 0.024628 | 0 | 0 | 0 | 0 | 0 | 0 | 0 | 0.0135 | 0.5 | 0 | 0 | 0 | 0 | 0 | 0 | 0 | 0 | 0 | 0.25 | 0 | 0 | 0 | 0 | 0 | 0 | 0 | 0.25
2014-08-20 | 21時 | 0.12467 | 0.024094 | 0.11329 | 0.12467 | 0 | 0 | 0 | 0 | 0 | 0.024094 | 0.0089431 | 0.041749 | 0.0090124 | 0 | 0.023085 | 0 | 0.021352 | 0 | 0 | 0.0091538 | 0 | 0 | 1 | 0 | 0 | 0 | 0 | 0 | 0.25 | 0.25 | 0.5 | 0.25 | 0 | 0.75 | 0 | 0.25 | 0 | 0 | 0.25 | 0 | 0
2014-08-20 | 22時 | 0.12467 | 0.1452 | 0.13895 | 0.12467 | 0 | 0 | 0 | 0 | 0.048824 | 0.096374 | 0.017886 | 0.041749 | 0.018025 | 0 | 0.03078 | 0 | 0.021352 | 0 | 0 | 0.0091538 | 0 | 0 | 1 | 0 | 0 | 0 | 0 | 0.5 | 1 | 0.5 | 0.5 | 0.5 | 0 | 1 | 0 | 0.25 | 0 | 0 | 0.25 | 0 | 0
2014-08-20 | 23時 | 0.062335 | 0.14138 | 0.16501 | 0.062335 | 0 | 0 | 0 | 0.044369 | 0.048824 | 0.048187 | 0.0089431 | 0.041749 | 0.0090124 | 0 | 0.023085 | 0 | 0.042705 | 0.0088247 | 0.003228 | 0.027461 | 0 | 0 | 0.5 | 0 | 0 | 0 | 0.5 | 0.5 | 0.5 | 0.25 | 0.5 | 0.25 | 0 | 0.75 | 0 | 0.5 | 0.25 | 0.25 | 0.75 | 0 | 0
2014-08-21 | 0時 | 0 | 0.071009 | 0.042559 | 0 | 0 | 0 | 0 | 0.022185 | 0.048824 | 0 | 0 | 0 | 0 | 0 | 0 | 0 | 0.021352 | 0.0088247 | 0.003228 | 0.0091538 | 0 | 0 | 0 | 0 | 0 | 0 | 0.25 | 0.5 | 0 | 0 | 0 | 0 | 0 | 0 | 0 | 0.25 | 0.25 | 0.25 | 0.25 | 0 | 0
2014-08-21 | 1時 | 0 | 0 | 0 | 0 | 0 | 0 | 0 | 0 | 0 | 0 | 0 | 0 | 0 | 0 | 0 | 0 | 0 | 0 | 0 | 0 | 0 | 0 | 0 | 0 | 0 | 0 | 0 | 0 | 0 | 0 | 0 | 0 | 0 | 0 | 0 | 0 | 0 | 0 | 0 | 0 | 0
2014-08-21 | 2時 | 0 | 0 | 0 | 0 | 0 | 0 | 0 | 0 | 0 | 0 | 0 | 0 | 0 | 0 | 0 | 0 | 0 | 0 | 0 | 0 | 0 | 0 | 0 | 0 | 0 | 0 | 0 | 0 | 0 | 0 | 0 | 0 | 0 | 0 | 0 | 0 | 0 | 0 | 0 | 0 | 0
2014-08-21 | 3時 | 0 | 0 | 0 | 0 | 0 | 0 | 0 | 0 | 0 | 0 | 0 | 0 | 0 | 0 | 0 | 0 | 0 | 0 | 0 | 0 | 0 | 0 | 0 | 0 | 0 | 0 | 0 | 0 | 0 | 0 | 0 | 0 | 0 | 0 | 0 | 0 | 0 | 0 | 0 | 0 | 0
2014-08-21 | 4時 | 0 | 0 | 0 | 0 | 0 | 0 | 0 | 0 | 0 | 0 | 0 | 0 | 0 | 0 | 0 | 0 | 0 | 0 | 0 | 0 | 0 | 0 | 0 | 0 | 0 | 0 | 0 | 0 | 0 | 0 | 0 | 0 | 0 | 0 | 0 | 0 | 0 | 0 | 0 | 0 | 0
2014-08-21 | 5時 | 0 | 0 | 0 | 0 | 0 | 0 | 0 | 0 | 0 | 0 | 0 | 0 | 0 | 0 | 0 | 0 | 0 | 0 | 0 | 0 | 0 | 0 | 0 | 0 | 0 | 0 | 0 | 0 | 0 | 0 | 0 | 0 | 0 | 0 | 0 | 0 | 0 | 0 | 0 | 0 | 0
2014-08-21 | 6時 | 0 | 0.022185 | 0.055135 | 0 | 0 | 0 | 0 | 0.022185 | 0 | 0 | 0 | 0 | 0 | 0 | 0 | 0 | 0.021352 | 0 | 0 | 0.0091538 | 0.024628 | 0 | 0 | 0 | 0 | 0 | 0.25 | 0 | 0 | 0 | 0 | 0 | 0 | 0 | 0 | 0.25 | 0 | 0 | 0.25 | 0.25 | 0
2014-08-21 | 7時 | 0.13859 | 0.048506 | 0.10644 | 0.031168 | 0.064396 | 0.043024 | 0 | 0 | 0.024412 | 0.024094 | 0.017886 | 0 | 0.018025 | 0.024628 | 0.01539 | 0 | 0.021352 | 0 | 0 | 0.0091538 | 0 | 0 | 0.25 | 0.5 | 0.5 | 0 | 0 | 0.25 | 0.25 | 0.5 | 0 | 0.5 | 0.25 | 0.5 | 0 | 0.25 | 0 | 0 | 0.25 | 0 | 0
2014-08-21 | 8時 | 0.093503 | 0 | 0.10056 | 0.093503 | 0 | 0 | 0 | 0 | 0 | 0 | 0.017886 | 0 | 0.018025 | 0.049257 | 0.01539 | 0 | 0 | 0 | 0 | 0 | 0 | 0 | 0.75 | 0 | 0 | 0 | 0 | 0 | 0 | 0.5 | 0 | 0.5 | 0.5 | 0.5 | 0 | 0 | 0 | 0 | 0 | 0 | 0
2014-08-21 | 9時 | 0.17838 | 0.098741 | 0.15487 | 0.12467 | 0.032198 | 0.021512 | 0.028051 | 0.022185 | 0.024412 | 0.024094 | 0.0089431 | 0.020874 | 0.0090124 | 0.024628 | 0.0076949 | 0.016527 | 0.021352 | 0.0088247 | 0.003228 | 0.0091538 | 0.024628 | 0 | 1 | 0.25 | 0.25 | 0.25 | 0.25 | 0.25 | 0.25 | 0.25 | 0.25 | 0.25 | 0.25 | 0.25 | 0.25 | 0.25 | 0.25 | 0.25 | 0.25 | 0.25 | 0
2014-08-21 | 10時 | 0.093503 | 0 | 0.02565 | 0.093503 | 0 | 0 | 0 | 0 | 0 | 0 | 0.0089431 | 0 | 0.0090124 | 0 | 0.0076949 | 0 | 0 | 0 | 0 | 0 | 0 | 0 | 0.75 | 0 | 0 | 0 | 0 | 0 | 0 | 0.25 | 0 | 0.25 | 0 | 0.25 | 0 | 0 | 0 | 0 | 0 | 0 | 0
2014-08-21 | 11時 | 0 | 0 | 0.024628 | 0 | 0 | 0 | 0 | 0 | 0 | 0 | 0 | 0 | 0 | 0.024628 | 0 | 0 | 0 | 0 | 0 | 0 | 0 | 0 | 0 | 0 | 0 | 0 | 0 | 0 | 0 | 0 | 0 | 0 | 0.25 | 0 | 0 | 0 | 0 | 0 | 0 | 0 | 0
2014-08-21 | 12時 | 0.05371 | 0 | 0.024628 | 0 | 0.032198 | 0.021512 | 0 | 0 | 0 | 0 | 0 | 0 | 0 | 0.024628 | 0 | 0 | 0 | 0 | 0 | 0 | 0 | 0 | 0 | 0.25 | 0.25 | 0 | 0 | 0 | 0 | 0 | 0 | 0 | 0.25 | 0 | 0 | 0 | 0 | 0 | 0 | 0 | 0
2014-08-21 | 13時 | 0.11604 | 0 | 0 | 0.062335 | 0.032198 | 0.021512 | 0 | 0 | 0 | 0 | 0 | 0 | 0 | 0 | 0 | 0 | 0 | 0 | 0 | 0 | 0 | 0 | 0.5 | 0.25 | 0.25 | 0 | 0 | 0 | 0 | 0 | 0 | 0 | 0 | 0 | 0 | 0 | 0 | 0 | 0 | 0 | 0
2014-08-21 | 14時 | 0.031168 | 0 | 0.050279 | 0.031168 | 0 | 0 | 0 | 0 | 0 | 0 | 0.0089431 | 0 | 0.0090124 | 0.024628 | 0.0076949 | 0 | 0 | 0 | 0 | 0 | 0 | 0 | 0.25 | 0 | 0 | 0 | 0 | 0 | 0 | 0.25 | 0 | 0.25 | 0.25 | 0.25 | 0 | 0 | 0 | 0 | 0 | 0 | 0
2014-08-21 | 15時 | 0 | 0 | 0 | 0 | 0 | 0 | 0 | 0 | 0 | 0 | 0 | 0 | 0 | 0 | 0 | 0 | 0 | 0 | 0 | 0 | 0 | 0 | 0 | 0 | 0 | 0 | 0 | 0 | 0 | 0 | 0 | 0 | 0 | 0 | 0 | 0 | 0 | 0 | 0 | 0 | 0
2014-08-21 | 16時 | 0.062335 | 0 | 0.024628 | 0.062335 | 0 | 0 | 0 | 0 | 0 | 0 | 0 | 0 | 0 | 0.024628 | 0 | 0 | 0 | 0 | 0 | 0 | 0 | 0 | 0.5 | 0 | 0 | 0 | 0 | 0 | 0 | 0 | 0 | 0 | 0.25 | 0 | 0 | 0 | 0 | 0 | 0 | 0 | 0
2014-08-21 | 17時 | 0.10536 | 0 | 0.038128 | 0.062335 | 0 | 0.043024 | 0 | 0 | 0 | 0 | 0 | 0 | 0 | 0.024628 | 0 | 0 | 0 | 0 | 0 | 0 | 0 | 0.0135 | 0.5 | 0 | 0.5 | 0 | 0 | 0 | 0 | 0 | 0 | 0 | 0.25 | 0 | 0 | 0 | 0 | 0 | 0 | 0 | 0.25
2014-08-21 | 18時 | 0.12467 | 0 | 0.038128 | 0.12467 | 0 | 0 | 0 | 0 | 0 | 0 | 0 | 0 | 0 | 0.024628 | 0 | 0 | 0 | 0 | 0 | 0 | 0 | 0.0135 | 1 | 0 | 0 | 0 | 0 | 0 | 0 | 0 | 0 | 0 | 0.25 | 0 | 0 | 0 | 0 | 0 | 0 | 0 | 0.25
2014-08-21 | 19時 | 0.21072 | 0.096374 | 0.038128 | 0.12467 | 0 | 0.086048 | 0 | 0 | 0 | 0.096374 | 0 | 0 | 0 | 0.024628 | 0 | 0 | 0 | 0 | 0 | 0 | 0 | 0.0135 | 1 | 0 | 1 | 0 | 0 | 0 | 1 | 0 | 0 | 0 | 0.25 | 0 | 0 | 0 | 0 | 0 | 0 | 0 | 0.25
2014-08-21 | 20時 | 0.14927 | 0.024412 | 0 | 0.031168 | 0.096593 | 0.021512 | 0 | 0 | 0.024412 | 0 | 0 | 0 | 0 | 0 | 0 | 0 | 0 | 0 | 0 | 0 | 0 | 0 | 0.25 | 0.75 | 0.25 | 0 | 0 | 0.25 | 0 | 0 | 0 | 0 | 0 | 0 | 0 | 0 | 0 | 0 | 0 | 0 | 0
2014-08-21 | 21時 | 0.14618 | 0.09733 | 0.11329 | 0.12467 | 0 | 0.021512 | 0 | 0 | 0.073237 | 0.024094 | 0.0089431 | 0.041749 | 0.0090124 | 0 | 0.023085 | 0 | 0.021352 | 0 | 0 | 0.0091538 | 0 | 0 | 1 | 0 | 0.25 | 0 | 0 | 0.75 | 0.25 | 0.25 | 0.5 | 0.25 | 0 | 0.75 | 0 | 0.25 | 0 | 0 | 0.25 | 0 | 0
2014-08-21 | 22時 | 0.12467 | 0.1452 | 0.13895 | 0.12467 | 0 | 0 | 0 | 0 | 0.048824 | 0.096374 | 0.017886 | 0.041749 | 0.018025 | 0 | 0.03078 | 0 | 0.021352 | 0 | 0 | 0.0091538 | 0 | 0 | 1 | 0 | 0 | 0 | 0 | 0.5 | 1 | 0.5 | 0.5 | 0.5 | 0 | 1 | 0 | 0.25 | 0 | 0 | 0.25 | 0 | 0
2014-08-21 | 23時 | 0.12467 | 0.16993 | 0.104 | 0.12467 | 0 | 0 | 0 | 0 | 0.097649 | 0.072281 | 0.0089431 | 0.041749 | 0.0090124 | 0 | 0.023085 | 0 | 0 | 0.0088247 | 0.003228 | 0.0091538 | 0 | 0 | 1 | 0 | 0 | 0 | 0 | 1 | 0.75 | 0.25 | 0.5 | 0.25 | 0 | 0.75 | 0 | 0 | 0.25 | 0.25 | 0.25 | 0 | 0
2014-08-22 | 0時 | 0 | 0.071009 | 0.042559 | 0 | 0 | 0 | 0 | 0.022185 | 0.048824 | 0 | 0 | 0 | 0 | 0 | 0 | 0 | 0.021352 | 0.0088247 | 0.003228 | 0.0091538 | 0 | 0 | 0 | 0 | 0 | 0 | 0.25 | 0.5 | 0 | 0 | 0 | 0 | 0 | 0 | 0 | 0.25 | 0.25 | 0.25 | 0.25 | 0 | 0
2014-08-22 | 1時 | 0 | 0 | 0 | 0 | 0 | 0 | 0 | 0 | 0 | 0 | 0 | 0 | 0 | 0 | 0 | 0 | 0 | 0 | 0 | 0 | 0 | 0 | 0 | 0 | 0 | 0 | 0 | 0 | 0 | 0 | 0 | 0 | 0 | 0 | 0 | 0 | 0 | 0 | 0 | 0 | 0
2014-08-22 | 2時 | 0 | 0 | 0 | 0 | 0 | 0 | 0 | 0 | 0 | 0 | 0 | 0 | 0 | 0 | 0 | 0 | 0 | 0 | 0 | 0 | 0 | 0 | 0 | 0 | 0 | 0 | 0 | 0 | 0 | 0 | 0 | 0 | 0 | 0 | 0 | 0 | 0 | 0 | 0 | 0 | 0
2014-08-22 | 3時 | 0 | 0 | 0 | 0 | 0 | 0 | 0 | 0 | 0 | 0 | 0 | 0 | 0 | 0 | 0 | 0 | 0 | 0 | 0 | 0 | 0 | 0 | 0 | 0 | 0 | 0 | 0 | 0 | 0 | 0 | 0 | 0 | 0 | 0 | 0 | 0 | 0 | 0 | 0 | 0 | 0
2014-08-22 | 4時 | 0 | 0 | 0 | 0 | 0 | 0 | 0 | 0 | 0 | 0 | 0 | 0 | 0 | 0 | 0 | 0 | 0 | 0 | 0 | 0 | 0 | 0 | 0 | 0 | 0 | 0 | 0 | 0 | 0 | 0 | 0 | 0 | 0 | 0 | 0 | 0 | 0 | 0 | 0 | 0 | 0
2014-08-22 | 5時 | 0 | 0 | 0 | 0 | 0 | 0 | 0 | 0 | 0 | 0 | 0 | 0 | 0 | 0 | 0 | 0 | 0 | 0 | 0 | 0 | 0 | 0 | 0 | 0 | 0 | 0 | 0 | 0 | 0 | 0 | 0 | 0 | 0 | 0 | 0 | 0 | 0 | 0 | 0 | 0 | 0
2014-08-22 | 6時 | 0 | 0.022185 | 0.055135 | 0 | 0 | 0 | 0 | 0.022185 | 0 | 0 | 0 | 0 | 0 | 0 | 0 | 0 | 0.021352 | 0 | 0 | 0.0091538 | 0.024628 | 0 | 0 | 0 | 0 | 0 | 0.25 | 0 | 0 | 0 | 0 | 0 | 0 | 0 | 0 | 0.25 | 0 | 0 | 0.25 | 0.25 | 0
2014-08-22 | 7時 | 0.13859 | 0.048506 | 0.10644 | 0.031168 | 0.064396 | 0.043024 | 0 | 0 | 0.024412 | 0.024094 | 0.017886 | 0 | 0.018025 | 0.024628 | 0.01539 | 0 | 0.021352 | 0 | 0 | 0.0091538 | 0 | 0 | 0.25 | 0.5 | 0.5 | 0 | 0 | 0.25 | 0.25 | 0.5 | 0 | 0.5 | 0.25 | 0.5 | 0 | 0.25 | 0 | 0 | 0.25 | 0 | 0
2014-08-22 | 8時 | 0.093503 | 0 | 0.10056 | 0.093503 | 0 | 0 | 0 | 0 | 0 | 0 | 0.017886 | 0 | 0.018025 | 0.049257 | 0.01539 | 0 | 0 | 0 | 0 | 0 | 0 | 0 | 0.75 | 0 | 0 | 0 | 0 | 0 | 0 | 0.5 | 0 | 0.5 | 0.5 | 0.5 | 0 | 0 | 0 | 0 | 0 | 0 | 0
2014-08-22 | 9時 | 0.17838 | 0.098741 | 0.15487 | 0.12467 | 0.032198 | 0.021512 | 0.028051 | 0.022185 | 0.024412 | 0.024094 | 0.0089431 | 0.020874 | 0.0090124 | 0.024628 | 0.0076949 | 0.016527 | 0.021352 | 0.0088247 | 0.003228 | 0.0091538 | 0.024628 | 0 | 1 | 0.25 | 0.25 | 0.25 | 0.25 | 0.25 | 0.25 | 0.25 | 0.25 | 0.25 | 0.25 | 0.25 | 0.25 | 0.25 | 0.25 | 0.25 | 0.25 | 0.25 | 0
2014-08-22 | 10時 | 0.093503 | 0 | 0.02565 | 0.093503 | 0 | 0 | 0 | 0 | 0 | 0 | 0.0089431 | 0 | 0.0090124 | 0 | 0.0076949 | 0 | 0 | 0 | 0 | 0 | 0 | 0 | 0.75 | 0 | 0 | 0 | 0 | 0 | 0 | 0.25 | 0 | 0.25 | 0 | 0.25 | 0 | 0 | 0 | 0 | 0 | 0 | 0
2014-08-22 | 11時 | 0 | 0 | 0.024628 | 0 | 0 | 0 | 0 | 0 | 0 | 0 | 0 | 0 | 0 | 0.024628 | 0 | 0 | 0 | 0 | 0 | 0 | 0 | 0 | 0 | 0 | 0 | 0 | 0 | 0 | 0 | 0 | 0 | 0 | 0.25 | 0 | 0 | 0 | 0 | 0 | 0 | 0 | 0
2014-08-22 | 12時 | 0.05371 | 0 | 0.024628 | 0 | 0.032198 | 0.021512 | 0 | 0 | 0 | 0 | 0 | 0 | 0 | 0.024628 | 0 | 0 | 0 | 0 | 0 | 0 | 0 | 0 | 0 | 0.25 | 0.25 | 0 | 0 | 0 | 0 | 0 | 0 | 0 | 0.25 | 0 | 0 | 0 | 0 | 0 | 0 | 0 | 0
2014-08-22 | 13時 | 0.11604 | 0 | 0 | 0.062335 | 0.032198 | 0.021512 | 0 | 0 | 0 | 0 | 0 | 0 | 0 | 0 | 0 | 0 | 0 | 0 | 0 | 0 | 0 | 0 | 0.5 | 0.25 | 0.25 | 0 | 0 | 0 | 0 | 0 | 0 | 0 | 0 | 0 | 0 | 0 | 0 | 0 | 0 | 0 | 0
2014-08-22 | 14時 | 0.031168 | 0 | 0.050279 | 0.031168 | 0 | 0 | 0 | 0 | 0 | 0 | 0.0089431 | 0 | 0.0090124 | 0.024628 | 0.0076949 | 0 | 0 | 0 | 0 | 0 | 0 | 0 | 0.25 | 0 | 0 | 0 | 0 | 0 | 0 | 0.25 | 0 | 0.25 | 0.25 | 0.25 | 0 | 0 | 0 | 0 | 0 | 0 | 0
2014-08-22 | 15時 | 0 | 0 | 0 | 0 | 0 | 0 | 0 | 0 | 0 | 0 | 0 | 0 | 0 | 0 | 0 | 0 | 0 | 0 | 0 | 0 | 0 | 0 | 0 | 0 | 0 | 0 | 0 | 0 | 0 | 0 | 0 | 0 | 0 | 0 | 0 | 0 | 0 | 0 | 0 | 0 | 0
2014-08-22 | 16時 | 0.062335 | 0 | 0.024628 | 0.062335 | 0 | 0 | 0 | 0 | 0 | 0 | 0 | 0 | 0 | 0.024628 | 0 | 0 | 0 | 0 | 0 | 0 | 0 | 0 | 0.5 | 0 | 0 | 0 | 0 | 0 | 0 | 0 | 0 | 0 | 0.25 | 0 | 0 | 0 | 0 | 0 | 0 | 0 | 0
2014-08-22 | 17時 | 0.10536 | 0 | 0.038128 | 0.062335 | 0 | 0.043024 | 0 | 0 | 0 | 0 | 0 | 0 | 0 | 0.024628 | 0 | 0 | 0 | 0 | 0 | 0 | 0 | 0.0135 | 0.5 | 0 | 0.5 | 0 | 0 | 0 | 0 | 0 | 0 | 0 | 0.25 | 0 | 0 | 0 | 0 | 0 | 0 | 0 | 0.25
2014-08-22 | 18時 | 0.12467 | 0 | 0.038128 | 0.12467 | 0 | 0 | 0 | 0 | 0 | 0 | 0 | 0 | 0 | 0.024628 | 0 | 0 | 0 | 0 | 0 | 0 | 0 | 0.0135 | 1 | 0 | 0 | 0 | 0 | 0 | 0 | 0 | 0 | 0 | 0.25 | 0 | 0 | 0 | 0 | 0 | 0 | 0 | 0.25
2014-08-22 | 19時 | 0.21072 | 0.096374 | 0.038128 | 0.12467 | 0 | 0.086048 | 0 | 0 | 0 | 0.096374 | 0 | 0 | 0 | 0.024628 | 0 | 0 | 0 | 0 | 0 | 0 | 0 | 0.0135 | 1 | 0 | 1 | 0 | 0 | 0 | 1 | 0 | 0 | 0 | 0.25 | 0 | 0 | 0 | 0 | 0 | 0 | 0 | 0.25
2014-08-22 | 20時 | 0.14927 | 0.024412 | 0 | 0.031168 | 0.096593 | 0.021512 | 0 | 0 | 0.024412 | 0 | 0 | 0 | 0 | 0 | 0 | 0 | 0 | 0 | 0 | 0 | 0 | 0 | 0.25 | 0.75 | 0.25 | 0 | 0 | 0.25 | 0 | 0 | 0 | 0 | 0 | 0 | 0 | 0 | 0 | 0 | 0 | 0 | 0
2014-08-22 | 21時 | 0.14618 | 0.09733 | 0.11329 | 0.12467 | 0 | 0.021512 | 0 | 0 | 0.073237 | 0.024094 | 0.0089431 | 0.041749 | 0.0090124 | 0 | 0.023085 | 0 | 0.021352 | 0 | 0 | 0.0091538 | 0 | 0 | 1 | 0 | 0.25 | 0 | 0 | 0.75 | 0.25 | 0.25 | 0.5 | 0.25 | 0 | 0.75 | 0 | 0.25 | 0 | 0 | 0.25 | 0 | 0
2014-08-22 | 22時 | 0.12467 | 0.1452 | 0.13895 | 0.12467 | 0 | 0 | 0 | 0 | 0.048824 | 0.096374 | 0.017886 | 0.041749 | 0.018025 | 0 | 0.03078 | 0 | 0.021352 | 0 | 0 | 0.0091538 | 0 | 0 | 1 | 0 | 0 | 0 | 0 | 0.5 | 1 | 0.5 | 0.5 | 0.5 | 0 | 1 | 0 | 0.25 | 0 | 0 | 0.25 | 0 | 0
2014-08-22 | 23時 | 0.12467 | 0.16993 | 0.104 | 0.12467 | 0 | 0 | 0 | 0 | 0.097649 | 0.072281 | 0.0089431 | 0.041749 | 0.0090124 | 0 | 0.023085 | 0 | 0 | 0.0088247 | 0.003228 | 0.0091538 | 0 | 0 | 1 | 0 | 0 | 0 | 0 | 1 | 0.75 | 0.25 | 0.5 | 0.25 | 0 | 0.75 | 0 | 0 | 0.25 | 0.25 | 0.25 | 0 | 0
2014-08-23 | 0時 | 0 | 0.071009 | 0.042559 | 0 | 0 | 0 | 0 | 0.022185 | 0.048824 | 0 | 0 | 0 | 0 | 0 | 0 | 0 | 0.021352 | 0.0088247 | 0.003228 | 0.0091538 | 0 | 0 | 0 | 0 | 0 | 0 | 0.25 | 0.5 | 0 | 0 | 0 | 0 | 0 | 0 | 0 | 0.25 | 0.25 | 0.25 | 0.25 | 0 | 0
2014-08-23 | 1時 | 0 | 0 | 0 | 0 | 0 | 0 | 0 | 0 | 0 | 0 | 0 | 0 | 0 | 0 | 0 | 0 | 0 | 0 | 0 | 0 | 0 | 0 | 0 | 0 | 0 | 0 | 0 | 0 | 0 | 0 | 0 | 0 | 0 | 0 | 0 | 0 | 0 | 0 | 0 | 0 | 0
2014-08-23 | 2時 | 0 | 0 | 0 | 0 | 0 | 0 | 0 | 0 | 0 | 0 | 0 | 0 | 0 | 0 | 0 | 0 | 0 | 0 | 0 | 0 | 0 | 0 | 0 | 0 | 0 | 0 | 0 | 0 | 0 | 0 | 0 | 0 | 0 | 0 | 0 | 0 | 0 | 0 | 0 | 0 | 0
2014-08-23 | 3時 | 0 | 0 | 0 | 0 | 0 | 0 | 0 | 0 | 0 | 0 | 0 | 0 | 0 | 0 | 0 | 0 | 0 | 0 | 0 | 0 | 0 | 0 | 0 | 0 | 0 | 0 | 0 | 0 | 0 | 0 | 0 | 0 | 0 | 0 | 0 | 0 | 0 | 0 | 0 | 0 | 0
2014-08-23 | 4時 | 0 | 0 | 0 | 0 | 0 | 0 | 0 | 0 | 0 | 0 | 0 | 0 | 0 | 0 | 0 | 0 | 0 | 0 | 0 | 0 | 0 | 0 | 0 | 0 | 0 | 0 | 0 | 0 | 0 | 0 | 0 | 0 | 0 | 0 | 0 | 0 | 0 | 0 | 0 | 0 | 0
2014-08-23 | 5時 | 0 | 0 | 0 | 0 | 0 | 0 | 0 | 0 | 0 | 0 | 0 | 0 | 0 | 0 | 0 | 0 | 0 | 0 | 0 | 0 | 0 | 0 | 0 | 0 | 0 | 0 | 0 | 0 | 0 | 0 | 0 | 0 | 0 | 0 | 0 | 0 | 0 | 0 | 0 | 0 | 0
2014-08-23 | 6時 | 0 | 0.022185 | 0.055135 | 0 | 0 | 0 | 0 | 0.022185 | 0 | 0 | 0 | 0 | 0 | 0 | 0 | 0 | 0.021352 | 0 | 0 | 0.0091538 | 0.024628 | 0 | 0 | 0 | 0 | 0 | 0.25 | 0 | 0 | 0 | 0 | 0 | 0 | 0 | 0 | 0.25 | 0 | 0 | 0.25 | 0.25 | 0
2014-08-23 | 7時 | 0.13859 | 0.048506 | 0.10644 | 0.031168 | 0.064396 | 0.043024 | 0 | 0 | 0.024412 | 0.024094 | 0.017886 | 0 | 0.018025 | 0.024628 | 0.01539 | 0 | 0.021352 | 0 | 0 | 0.0091538 | 0 | 0 | 0.25 | 0.5 | 0.5 | 0 | 0 | 0.25 | 0.25 | 0.5 | 0 | 0.5 | 0.25 | 0.5 | 0 | 0.25 | 0 | 0 | 0.25 | 0 | 0
2014-08-23 | 8時 | 0.093503 | 0 | 0.10056 | 0.093503 | 0 | 0 | 0 | 0 | 0 | 0 | 0.017886 | 0 | 0.018025 | 0.049257 | 0.01539 | 0 | 0 | 0 | 0 | 0 | 0 | 0 | 0.75 | 0 | 0 | 0 | 0 | 0 | 0 | 0.5 | 0 | 0.5 | 0.5 | 0.5 | 0 | 0 | 0 | 0 | 0 | 0 | 0
2014-08-23 | 9時 | 0.17838 | 0.098741 | 0.15487 | 0.12467 | 0.032198 | 0.021512 | 0.028051 | 0.022185 | 0.024412 | 0.024094 | 0.0089431 | 0.020874 | 0.0090124 | 0.024628 | 0.0076949 | 0.016527 | 0.021352 | 0.0088247 | 0.003228 | 0.0091538 | 0.024628 | 0 | 1 | 0.25 | 0.25 | 0.25 | 0.25 | 0.25 | 0.25 | 0.25 | 0.25 | 0.25 | 0.25 | 0.25 | 0.25 | 0.25 | 0.25 | 0.25 | 0.25 | 0.25 | 0
2014-08-23 | 10時 | 0.093503 | 0 | 0.02565 | 0.093503 | 0 | 0 | 0 | 0 | 0 | 0 | 0.0089431 | 0 | 0.0090124 | 0 | 0.0076949 | 0 | 0 | 0 | 0 | 0 | 0 | 0 | 0.75 | 0 | 0 | 0 | 0 | 0 | 0 | 0.25 | 0 | 0.25 | 0 | 0.25 | 0 | 0 | 0 | 0 | 0 | 0 | 0
2014-08-23 | 11時 | 0 | 0 | 0.024628 | 0 | 0 | 0 | 0 | 0 | 0 | 0 | 0 | 0 | 0 | 0.024628 | 0 | 0 | 0 | 0 | 0 | 0 | 0 | 0 | 0 | 0 | 0 | 0 | 0 | 0 | 0 | 0 | 0 | 0 | 0.25 | 0 | 0 | 0 | 0 | 0 | 0 | 0 | 0
2014-08-23 | 12時 | 0.05371 | 0 | 0.024628 | 0 | 0.032198 | 0.021512 | 0 | 0 | 0 | 0 | 0 | 0 | 0 | 0.024628 | 0 | 0 | 0 | 0 | 0 | 0 | 0 | 0 | 0 | 0.25 | 0.25 | 0 | 0 | 0 | 0 | 0 | 0 | 0 | 0.25 | 0 | 0 | 0 | 0 | 0 | 0 | 0 | 0
2014-08-23 | 13時 | 0.11604 | 0 | 0 | 0.062335 | 0.032198 | 0.021512 | 0 | 0 | 0 | 0 | 0 | 0 | 0 | 0 | 0 | 0 | 0 | 0 | 0 | 0 | 0 | 0 | 0.5 | 0.25 | 0.25 | 0 | 0 | 0 | 0 | 0 | 0 | 0 | 0 | 0 | 0 | 0 | 0 | 0 | 0 | 0 | 0
2014-08-23 | 14時 | 0.031168 | 0 | 0.050279 | 0.031168 | 0 | 0 | 0 | 0 | 0 | 0 | 0.0089431 | 0 | 0.0090124 | 0.024628 | 0.0076949 | 0 | 0 | 0 | 0 | 0 | 0 | 0 | 0.25 | 0 | 0 | 0 | 0 | 0 | 0 | 0.25 | 0 | 0.25 | 0.25 | 0.25 | 0 | 0 | 0 | 0 | 0 | 0 | 0
2014-08-23 | 15時 | 0 | 0 | 0 | 0 | 0 | 0 | 0 | 0 | 0 | 0 | 0 | 0 | 0 | 0 | 0 | 0 | 0 | 0 | 0 | 0 | 0 | 0 | 0 | 0 | 0 | 0 | 0 | 0 | 0 | 0 | 0 | 0 | 0 | 0 | 0 | 0 | 0 | 0 | 0 | 0 | 0
2014-08-23 | 16時 | 0.062335 | 0 | 0.024628 | 0.062335 | 0 | 0 | 0 | 0 | 0 | 0 | 0 | 0 | 0 | 0.024628 | 0 | 0 | 0 | 0 | 0 | 0 | 0 | 0 | 0.5 | 0 | 0 | 0 | 0 | 0 | 0 | 0 | 0 | 0 | 0.25 | 0 | 0 | 0 | 0 | 0 | 0 | 0 | 0
2014-08-23 | 17時 | 0.10536 | 0 | 0.038128 | 0.062335 | 0 | 0.043024 | 0 | 0 | 0 | 0 | 0 | 0 | 0 | 0.024628 | 0 | 0 | 0 | 0 | 0 | 0 | 0 | 0.0135 | 0.5 | 0 | 0.5 | 0 | 0 | 0 | 0 | 0 | 0 | 0 | 0.25 | 0 | 0 | 0 | 0 | 0 | 0 | 0 | 0.25
2014-08-23 | 18時 | 0.12467 | 0 | 0.038128 | 0.12467 | 0 | 0 | 0 | 0 | 0 | 0 | 0 | 0 | 0 | 0.024628 | 0 | 0 | 0 | 0 | 0 | 0 | 0 | 0.0135 | 1 | 0 | 0 | 0 | 0 | 0 | 0 | 0 | 0 | 0 | 0.25 | 0 | 0 | 0 | 0 | 0 | 0 | 0 | 0.25
2014-08-23 | 19時 | 0.21072 | 0.096374 | 0.038128 | 0.12467 | 0 | 0.086048 | 0 | 0 | 0 | 0.096374 | 0 | 0 | 0 | 0.024628 | 0 | 0 | 0 | 0 | 0 | 0 | 0 | 0.0135 | 1 | 0 | 1 | 0 | 0 | 0 | 1 | 0 | 0 | 0 | 0.25 | 0 | 0 | 0 | 0 | 0 | 0 | 0 | 0.25
2014-08-23 | 20時 | 0.14927 | 0.024412 | 0 | 0.031168 | 0.096593 | 0.021512 | 0 | 0 | 0.024412 | 0 | 0 | 0 | 0 | 0 | 0 | 0 | 0 | 0 | 0 | 0 | 0 | 0 | 0.25 | 0.75 | 0.25 | 0 | 0 | 0.25 | 0 | 0 | 0 | 0 | 0 | 0 | 0 | 0 | 0 | 0 | 0 | 0 | 0
2014-08-23 | 21時 | 0.14618 | 0.09733 | 0.11329 | 0.12467 | 0 | 0.021512 | 0 | 0 | 0.073237 | 0.024094 | 0.0089431 | 0.041749 | 0.0090124 | 0 | 0.023085 | 0 | 0.021352 | 0 | 0 | 0.0091538 | 0 | 0 | 1 | 0 | 0.25 | 0 | 0 | 0.75 | 0.25 | 0.25 | 0.5 | 0.25 | 0 | 0.75 | 0 | 0.25 | 0 | 0 | 0.25 | 0 | 0
2014-08-23 | 22時 | 0.12467 | 0.1452 | 0.13895 | 0.12467 | 0 | 0 | 0 | 0 | 0.048824 | 0.096374 | 0.017886 | 0.041749 | 0.018025 | 0 | 0.03078 | 0 | 0.021352 | 0 | 0 | 0.0091538 | 0 | 0 | 1 | 0 | 0 | 0 | 0 | 0.5 | 1 | 0.5 | 0.5 | 0.5 | 0 | 1 | 0 | 0.25 | 0 | 0 | 0.25 | 0 | 0
2014-08-23 | 23時 | 0.12467 | 0.16993 | 0.104 | 0.12467 | 0 | 0 | 0 | 0 | 0.097649 | 0.072281 | 0.0089431 | 0.041749 | 0.0090124 | 0 | 0.023085 | 0 | 0 | 0.0088247 | 0.003228 | 0.0091538 | 0 | 0 | 1 | 0 | 0 | 0 | 0 | 1 | 0.75 | 0.25 | 0.5 | 0.25 | 0 | 0.75 | 0 | 0 | 0.25 | 0.25 | 0.25 | 0 | 0
2014-08-24 | 0時 | 0 | 0.071009 | 0.042559 | 0 | 0 | 0 | 0 | 0.022185 | 0.048824 | 0 | 0 | 0 | 0 | 0 | 0 | 0 | 0.021352 | 0.0088247 | 0.003228 | 0.0091538 | 0 | 0 | 0 | 0 | 0 | 0 | 0.25 | 0.5 | 0 | 0 | 0 | 0 | 0 | 0 | 0 | 0.25 | 0.25 | 0.25 | 0.25 | 0 | 0
2014-08-24 | 1時 | 0 | 0 | 0 | 0 | 0 | 0 | 0 | 0 | 0 | 0 | 0 | 0 | 0 | 0 | 0 | 0 | 0 | 0 | 0 | 0 | 0 | 0 | 0 | 0 | 0 | 0 | 0 | 0 | 0 | 0 | 0 | 0 | 0 | 0 | 0 | 0 | 0 | 0 | 0 | 0 | 0
2014-08-24 | 2時 | 0 | 0 | 0 | 0 | 0 | 0 | 0 | 0 | 0 | 0 | 0 | 0 | 0 | 0 | 0 | 0 | 0 | 0 | 0 | 0 | 0 | 0 | 0 | 0 | 0 | 0 | 0 | 0 | 0 | 0 | 0 | 0 | 0 | 0 | 0 | 0 | 0 | 0 | 0 | 0 | 0
2014-08-24 | 3時 | 0 | 0 | 0 | 0 | 0 | 0 | 0 | 0 | 0 | 0 | 0 | 0 | 0 | 0 | 0 | 0 | 0 | 0 | 0 | 0 | 0 | 0 | 0 | 0 | 0 | 0 | 0 | 0 | 0 | 0 | 0 | 0 | 0 | 0 | 0 | 0 | 0 | 0 | 0 | 0 | 0
2014-08-24 | 4時 | 0 | 0 | 0 | 0 | 0 | 0 | 0 | 0 | 0 | 0 | 0 | 0 | 0 | 0 | 0 | 0 | 0 | 0 | 0 | 0 | 0 | 0 | 0 | 0 | 0 | 0 | 0 | 0 | 0 | 0 | 0 | 0 | 0 | 0 | 0 | 0 | 0 | 0 | 0 | 0 | 0
2014-08-24 | 5時 | 0 | 0 | 0 | 0 | 0 | 0 | 0 | 0 | 0 | 0 | 0 | 0 | 0 | 0 | 0 | 0 | 0 | 0 | 0 | 0 | 0 | 0 | 0 | 0 | 0 | 0 | 0 | 0 | 0 | 0 | 0 | 0 | 0 | 0 | 0 | 0 | 0 | 0 | 0 | 0 | 0
2014-08-24 | 6時 | 0 | 0.022185 | 0.055135 | 0 | 0 | 0 | 0 | 0.022185 | 0 | 0 | 0 | 0 | 0 | 0 | 0 | 0 | 0.021352 | 0 | 0 | 0.0091538 | 0.024628 | 0 | 0 | 0 | 0 | 0 | 0.25 | 0 | 0 | 0 | 0 | 0 | 0 | 0 | 0 | 0.25 | 0 | 0 | 0.25 | 0.25 | 0
2014-08-24 | 7時 | 0.13859 | 0.048506 | 0.10644 | 0.031168 | 0.064396 | 0.043024 | 0 | 0 | 0.024412 | 0.024094 | 0.017886 | 0 | 0.018025 | 0.024628 | 0.01539 | 0 | 0.021352 | 0 | 0 | 0.0091538 | 0 | 0 | 0.25 | 0.5 | 0.5 | 0 | 0 | 0.25 | 0.25 | 0.5 | 0 | 0.5 | 0.25 | 0.5 | 0 | 0.25 | 0 | 0 | 0.25 | 0 | 0
2014-08-24 | 8時 | 0.093503 | 0 | 0.10056 | 0.093503 | 0 | 0 | 0 | 0 | 0 | 0 | 0.017886 | 0 | 0.018025 | 0.049257 | 0.01539 | 0 | 0 | 0 | 0 | 0 | 0 | 0 | 0.75 | 0 | 0 | 0 | 0 | 0 | 0 | 0.5 | 0 | 0.5 | 0.5 | 0.5 | 0 | 0 | 0 | 0 | 0 | 0 | 0
2014-08-24 | 9時 | 0.17838 | 0.098741 | 0.15487 | 0.12467 | 0.032198 | 0.021512 | 0.028051 | 0.022185 | 0.024412 | 0.024094 | 0.0089431 | 0.020874 | 0.0090124 | 0.024628 | 0.0076949 | 0.016527 | 0.021352 | 0.0088247 | 0.003228 | 0.0091538 | 0.024628 | 0 | 1 | 0.25 | 0.25 | 0.25 | 0.25 | 0.25 | 0.25 | 0.25 | 0.25 | 0.25 | 0.25 | 0.25 | 0.25 | 0.25 | 0.25 | 0.25 | 0.25 | 0.25 | 0
2014-08-24 | 10時 | 0.093503 | 0 | 0.02565 | 0.093503 | 0 | 0 | 0 | 0 | 0 | 0 | 0.0089431 | 0 | 0.0090124 | 0 | 0.0076949 | 0 | 0 | 0 | 0 | 0 | 0 | 0 | 0.75 | 0 | 0 | 0 | 0 | 0 | 0 | 0.25 | 0 | 0.25 | 0 | 0.25 | 0 | 0 | 0 | 0 | 0 | 0 | 0
2014-08-24 | 11時 | 0 | 0 | 0.024628 | 0 | 0 | 0 | 0 | 0 | 0 | 0 | 0 | 0 | 0 | 0.024628 | 0 | 0 | 0 | 0 | 0 | 0 | 0 | 0 | 0 | 0 | 0 | 0 | 0 | 0 | 0 | 0 | 0 | 0 | 0.25 | 0 | 0 | 0 | 0 | 0 | 0 | 0 | 0
2014-08-24 | 12時 | 0.05371 | 0 | 0.024628 | 0 | 0.032198 | 0.021512 | 0 | 0 | 0 | 0 | 0 | 0 | 0 | 0.024628 | 0 | 0 | 0 | 0 | 0 | 0 | 0 | 0 | 0 | 0.25 | 0.25 | 0 | 0 | 0 | 0 | 0 | 0 | 0 | 0.25 | 0 | 0 | 0 | 0 | 0 | 0 | 0 | 0
2014-08-24 | 13時 | 0.11604 | 0 | 0 | 0.062335 | 0.032198 | 0.021512 | 0 | 0 | 0 | 0 | 0 | 0 | 0 | 0 | 0 | 0 | 0 | 0 | 0 | 0 | 0 | 0 | 0.5 | 0.25 | 0.25 | 0 | 0 | 0 | 0 | 0 | 0 | 0 | 0 | 0 | 0 | 0 | 0 | 0 | 0 | 0 | 0
2014-08-24 | 14時 | 0.031168 | 0 | 0.050279 | 0.031168 | 0 | 0 | 0 | 0 | 0 | 0 | 0.0089431 | 0 | 0.0090124 | 0.024628 | 0.0076949 | 0 | 0 | 0 | 0 | 0 | 0 | 0 | 0.25 | 0 | 0 | 0 | 0 | 0 | 0 | 0.25 | 0 | 0.25 | 0.25 | 0.25 | 0 | 0 | 0 | 0 | 0 | 0 | 0
2014-08-24 | 15時 | 0 | 0 | 0 | 0 | 0 | 0 | 0 | 0 | 0 | 0 | 0 | 0 | 0 | 0 | 0 | 0 | 0 | 0 | 0 | 0 | 0 | 0 | 0 | 0 | 0 | 0 | 0 | 0 | 0 | 0 | 0 | 0 | 0 | 0 | 0 | 0 | 0 | 0 | 0 | 0 | 0
2014-08-24 | 16時 | 0.062335 | 0 | 0.024628 | 0.062335 | 0 | 0 | 0 | 0 | 0 | 0 | 0 | 0 | 0 | 0.024628 | 0 | 0 | 0 | 0 | 0 | 0 | 0 | 0 | 0.5 | 0 | 0 | 0 | 0 | 0 | 0 | 0 | 0 | 0 | 0.25 | 0 | 0 | 0 | 0 | 0 | 0 | 0 | 0
2014-08-24 | 17時 | 0.10536 | 0 | 0.038128 | 0.062335 | 0 | 0.043024 | 0 | 0 | 0 | 0 | 0 | 0 | 0 | 0.024628 | 0 | 0 | 0 | 0 | 0 | 0 | 0 | 0.0135 | 0.5 | 0 | 0.5 | 0 | 0 | 0 | 0 | 0 | 0 | 0 | 0.25 | 0 | 0 | 0 | 0 | 0 | 0 | 0 | 0.25
2014-08-24 | 18時 | 0.12467 | 0 | 0.038128 | 0.12467 | 0 | 0 | 0 | 0 | 0 | 0 | 0 | 0 | 0 | 0.024628 | 0 | 0 | 0 | 0 | 0 | 0 | 0 | 0.0135 | 1 | 0 | 0 | 0 | 0 | 0 | 0 | 0 | 0 | 0 | 0.25 | 0 | 0 | 0 | 0 | 0 | 0 | 0 | 0.25
2014-08-24 | 19時 | 0.21072 | 0.096374 | 0.038128 | 0.12467 | 0 | 0.086048 | 0 | 0 | 0 | 0.096374 | 0 | 0 | 0 | 0.024628 | 0 | 0 | 0 | 0 | 0 | 0 | 0 | 0.0135 | 1 | 0 | 1 | 0 | 0 | 0 | 1 | 0 | 0 | 0 | 0.25 | 0 | 0 | 0 | 0 | 0 | 0 | 0 | 0.25
2014-08-24 | 20時 | 0.14927 | 0.024412 | 0 | 0.031168 | 0.096593 | 0.021512 | 0 | 0 | 0.024412 | 0 | 0 | 0 | 0 | 0 | 0 | 0 | 0 | 0 | 0 | 0 | 0 | 0 | 0.25 | 0.75 | 0.25 | 0 | 0 | 0.25 | 0 | 0 | 0 | 0 | 0 | 0 | 0 | 0 | 0 | 0 | 0 | 0 | 0
2014-08-24 | 21時 | 0.14618 | 0.09733 | 0.11329 | 0.12467 | 0 | 0.021512 | 0 | 0 | 0.073237 | 0.024094 | 0.0089431 | 0.041749 | 0.0090124 | 0 | 0.023085 | 0 | 0.021352 | 0 | 0 | 0.0091538 | 0 | 0 | 1 | 0 | 0.25 | 0 | 0 | 0.75 | 0.25 | 0.25 | 0.5 | 0.25 | 0 | 0.75 | 0 | 0.25 | 0 | 0 | 0.25 | 0 | 0
2014-08-24 | 22時 | 0.12467 | 0.1452 | 0.13895 | 0.12467 | 0 | 0 | 0 | 0 | 0.048824 | 0.096374 | 0.017886 | 0.041749 | 0.018025 | 0 | 0.03078 | 0 | 0.021352 | 0 | 0 | 0.0091538 | 0 | 0 | 1 | 0 | 0 | 0 | 0 | 0.5 | 1 | 0.5 | 0.5 | 0.5 | 0 | 1 | 0 | 0.25 | 0 | 0 | 0.25 | 0 | 0
2014-08-24 | 23時 | 0.12467 | 0.16993 | 0.104 | 0.12467 | 0 | 0 | 0 | 0 | 0.097649 | 0.072281 | 0.0089431 | 0.041749 | 0.0090124 | 0 | 0.023085 | 0 | 0 | 0.0088247 | 0.003228 | 0.0091538 | 0 | 0 | 1 | 0 | 0 | 0 | 0 | 1 | 0.75 | 0.25 | 0.5 | 0.25 | 0 | 0.75 | 0 | 0 | 0.25 | 0.25 | 0.25 | 0 | 0
2014-08-25 | 0時 | 0 | 0.071009 | 0.042559 | 0 | 0 | 0 | 0 | 0.022185 | 0.048824 | 0 | 0 | 0 | 0 | 0 | 0 | 0 | 0.021352 | 0.0088247 | 0.003228 | 0.0091538 | 0 | 0 | 0 | 0 | 0 | 0 | 0.25 | 0.5 | 0 | 0 | 0 | 0 | 0 | 0 | 0 | 0.25 | 0.25 | 0.25 | 0.25 | 0 | 0
2014-08-25 | 1時 | 0 | 0 | 0 | 0 | 0 | 0 | 0 | 0 | 0 | 0 | 0 | 0 | 0 | 0 | 0 | 0 | 0 | 0 | 0 | 0 | 0 | 0 | 0 | 0 | 0 | 0 | 0 | 0 | 0 | 0 | 0 | 0 | 0 | 0 | 0 | 0 | 0 | 0 | 0 | 0 | 0
2014-08-25 | 2時 | 0 | 0 | 0 | 0 | 0 | 0 | 0 | 0 | 0 | 0 | 0 | 0 | 0 | 0 | 0 | 0 | 0 | 0 | 0 | 0 | 0 | 0 | 0 | 0 | 0 | 0 | 0 | 0 | 0 | 0 | 0 | 0 | 0 | 0 | 0 | 0 | 0 | 0 | 0 | 0 | 0
2014-08-25 | 3時 | 0 | 0 | 0 | 0 | 0 | 0 | 0 | 0 | 0 | 0 | 0 | 0 | 0 | 0 | 0 | 0 | 0 | 0 | 0 | 0 | 0 | 0 | 0 | 0 | 0 | 0 | 0 | 0 | 0 | 0 | 0 | 0 | 0 | 0 | 0 | 0 | 0 | 0 | 0 | 0 | 0
2014-08-25 | 4時 | 0 | 0 | 0 | 0 | 0 | 0 | 0 | 0 | 0 | 0 | 0 | 0 | 0 | 0 | 0 | 0 | 0 | 0 | 0 | 0 | 0 | 0 | 0 | 0 | 0 | 0 | 0 | 0 | 0 | 0 | 0 | 0 | 0 | 0 | 0 | 0 | 0 | 0 | 0 | 0 | 0
2014-08-25 | 5時 | 0 | 0 | 0 | 0 | 0 | 0 | 0 | 0 | 0 | 0 | 0 | 0 | 0 | 0 | 0 | 0 | 0 | 0 | 0 | 0 | 0 | 0 | 0 | 0 | 0 | 0 | 0 | 0 | 0 | 0 | 0 | 0 | 0 | 0 | 0 | 0 | 0 | 0 | 0 | 0 | 0
2014-08-25 | 6時 | 0 | 0.022185 | 0.055135 | 0 | 0 | 0 | 0 | 0.022185 | 0 | 0 | 0 | 0 | 0 | 0 | 0 | 0 | 0.021352 | 0 | 0 | 0.0091538 | 0.024628 | 0 | 0 | 0 | 0 | 0 | 0.25 | 0 | 0 | 0 | 0 | 0 | 0 | 0 | 0 | 0.25 | 0 | 0 | 0.25 | 0.25 | 0
2014-08-25 | 7時 | 0.13859 | 0.048506 | 0.10644 | 0.031168 | 0.064396 | 0.043024 | 0 | 0 | 0.024412 | 0.024094 | 0.017886 | 0 | 0.018025 | 0.024628 | 0.01539 | 0 | 0.021352 | 0 | 0 | 0.0091538 | 0 | 0 | 0.25 | 0.5 | 0.5 | 0 | 0 | 0.25 | 0.25 | 0.5 | 0 | 0.5 | 0.25 | 0.5 | 0 | 0.25 | 0 | 0 | 0.25 | 0 | 0
2014-08-25 | 8時 | 0.093503 | 0 | 0.10056 | 0.093503 | 0 | 0 | 0 | 0 | 0 | 0 | 0.017886 | 0 | 0.018025 | 0.049257 | 0.01539 | 0 | 0 | 0 | 0 | 0 | 0 | 0 | 0.75 | 0 | 0 | 0 | 0 | 0 | 0 | 0.5 | 0 | 0.5 | 0.5 | 0.5 | 0 | 0 | 0 | 0 | 0 | 0 | 0
2014-08-25 | 9時 | 0.17838 | 0.098741 | 0.15487 | 0.12467 | 0.032198 | 0.021512 | 0.028051 | 0.022185 | 0.024412 | 0.024094 | 0.0089431 | 0.020874 | 0.0090124 | 0.024628 | 0.0076949 | 0.016527 | 0.021352 | 0.0088247 | 0.003228 | 0.0091538 | 0.024628 | 0 | 1 | 0.25 | 0.25 | 0.25 | 0.25 | 0.25 | 0.25 | 0.25 | 0.25 | 0.25 | 0.25 | 0.25 | 0.25 | 0.25 | 0.25 | 0.25 | 0.25 | 0.25 | 0
2014-08-25 | 10時 | 0.093503 | 0 | 0.02565 | 0.093503 | 0 | 0 | 0 | 0 | 0 | 0 | 0.0089431 | 0 | 0.0090124 | 0 | 0.0076949 | 0 | 0 | 0 | 0 | 0 | 0 | 0 | 0.75 | 0 | 0 | 0 | 0 | 0 | 0 | 0.25 | 0 | 0.25 | 0 | 0.25 | 0 | 0 | 0 | 0 | 0 | 0 | 0
2014-08-25 | 11時 | 0 | 0 | 0.024628 | 0 | 0 | 0 | 0 | 0 | 0 | 0 | 0 | 0 | 0 | 0.024628 | 0 | 0 | 0 | 0 | 0 | 0 | 0 | 0 | 0 | 0 | 0 | 0 | 0 | 0 | 0 | 0 | 0 | 0 | 0.25 | 0 | 0 | 0 | 0 | 0 | 0 | 0 | 0
2014-08-25 | 12時 | 0.05371 | 0 | 0.024628 | 0 | 0.032198 | 0.021512 | 0 | 0 | 0 | 0 | 0 | 0 | 0 | 0.024628 | 0 | 0 | 0 | 0 | 0 | 0 | 0 | 0 | 0 | 0.25 | 0.25 | 0 | 0 | 0 | 0 | 0 | 0 | 0 | 0.25 | 0 | 0 | 0 | 0 | 0 | 0 | 0 | 0
2014-08-25 | 13時 | 0.11604 | 0 | 0 | 0.062335 | 0.032198 | 0.021512 | 0 | 0 | 0 | 0 | 0 | 0 | 0 | 0 | 0 | 0 | 0 | 0 | 0 | 0 | 0 | 0 | 0.5 | 0.25 | 0.25 | 0 | 0 | 0 | 0 | 0 | 0 | 0 | 0 | 0 | 0 | 0 | 0 | 0 | 0 | 0 | 0
2014-08-25 | 14時 | 0.031168 | 0 | 0.050279 | 0.031168 | 0 | 0 | 0 | 0 | 0 | 0 | 0.0089431 | 0 | 0.0090124 | 0.024628 | 0.0076949 | 0 | 0 | 0 | 0 | 0 | 0 | 0 | 0.25 | 0 | 0 | 0 | 0 | 0 | 0 | 0.25 | 0 | 0.25 | 0.25 | 0.25 | 0 | 0 | 0 | 0 | 0 | 0 | 0
2014-08-25 | 15時 | 0 | 0 | 0 | 0 | 0 | 0 | 0 | 0 | 0 | 0 | 0 | 0 | 0 | 0 | 0 | 0 | 0 | 0 | 0 | 0 | 0 | 0 | 0 | 0 | 0 | 0 | 0 | 0 | 0 | 0 | 0 | 0 | 0 | 0 | 0 | 0 | 0 | 0 | 0 | 0 | 0
2014-08-25 | 16時 | 0.062335 | 0 | 0.024628 | 0.062335 | 0 | 0 | 0 | 0 | 0 | 0 | 0 | 0 | 0 | 0.024628 | 0 | 0 | 0 | 0 | 0 | 0 | 0 | 0 | 0.5 | 0 | 0 | 0 | 0 | 0 | 0 | 0 | 0 | 0 | 0.25 | 0 | 0 | 0 | 0 | 0 | 0 | 0 | 0
2014-08-25 | 17時 | 0.10536 | 0 | 0.038128 | 0.062335 | 0 | 0.043024 | 0 | 0 | 0 | 0 | 0 | 0 | 0 | 0.024628 | 0 | 0 | 0 | 0 | 0 | 0 | 0 | 0.0135 | 0.5 | 0 | 0.5 | 0 | 0 | 0 | 0 | 0 | 0 | 0 | 0.25 | 0 | 0 | 0 | 0 | 0 | 0 | 0 | 0.25
2014-08-25 | 18時 | 0.12467 | 0 | 0.038128 | 0.12467 | 0 | 0 | 0 | 0 | 0 | 0 | 0 | 0 | 0 | 0.024628 | 0 | 0 | 0 | 0 | 0 | 0 | 0 | 0.0135 | 1 | 0 | 0 | 0 | 0 | 0 | 0 | 0 | 0 | 0 | 0.25 | 0 | 0 | 0 | 0 | 0 | 0 | 0 | 0.25
2014-08-25 | 19時 | 0.21072 | 0.096374 | 0.038128 | 0.12467 | 0 | 0.086048 | 0 | 0 | 0 | 0.096374 | 0 | 0 | 0 | 0.024628 | 0 | 0 | 0 | 0 | 0 | 0 | 0 | 0.0135 | 1 | 0 | 1 | 0 | 0 | 0 | 1 | 0 | 0 | 0 | 0.25 | 0 | 0 | 0 | 0 | 0 | 0 | 0 | 0.25
2014-08-25 | 20時 | 0.14927 | 0.024412 | 0 | 0.031168 | 0.096593 | 0.021512 | 0 | 0 | 0.024412 | 0 | 0 | 0 | 0 | 0 | 0 | 0 | 0 | 0 | 0 | 0 | 0 | 0 | 0.25 | 0.75 | 0.25 | 0 | 0 | 0.25 | 0 | 0 | 0 | 0 | 0 | 0 | 0 | 0 | 0 | 0 | 0 | 0 | 0
2014-08-25 | 21時 | 0.14618 | 0.09733 | 0.11329 | 0.12467 | 0 | 0.021512 | 0 | 0 | 0.073237 | 0.024094 | 0.0089431 | 0.041749 | 0.0090124 | 0 | 0.023085 | 0 | 0.021352 | 0 | 0 | 0.0091538 | 0 | 0 | 1 | 0 | 0.25 | 0 | 0 | 0.75 | 0.25 | 0.25 | 0.5 | 0.25 | 0 | 0.75 | 0 | 0.25 | 0 | 0 | 0.25 | 0 | 0
2014-08-25 | 22時 | 0.12467 | 0.1452 | 0.13895 | 0.12467 | 0 | 0 | 0 | 0 | 0.048824 | 0.096374 | 0.017886 | 0.041749 | 0.018025 | 0 | 0.03078 | 0 | 0.021352 | 0 | 0 | 0.0091538 | 0 | 0 | 1 | 0 | 0 | 0 | 0 | 0.5 | 1 | 0.5 | 0.5 | 0.5 | 0 | 1 | 0 | 0.25 | 0 | 0 | 0.25 | 0 | 0
2014-08-25 | 23時 | 0.12467 | 0.16993 | 0.104 | 0.12467 | 0 | 0 | 0 | 0 | 0.097649 | 0.072281 | 0.0089431 | 0.041749 | 0.0090124 | 0 | 0.023085 | 0 | 0 | 0.0088247 | 0.003228 | 0.0091538 | 0 | 0 | 1 | 0 | 0 | 0 | 0 | 1 | 0.75 | 0.25 | 0.5 | 0.25 | 0 | 0.75 | 0 | 0 | 0.25 | 0.25 | 0.25 | 0 | 0
2014-08-26 | 0時 | 0 | 0 | 0 | 0 | 0 | 0 | 0 | 0 | 0 | 0 | 0 | 0 | 0 | 0 | 0 | 0 | 0 | 0 | 0 | 0 | 0 | 0 | 0 | 0 | 0 | 0 | 0 | 0 | 0 | 0 | 0 | 0 | 0 | 0 | 0 | 0 | 0 | 0 | 0 | 0 | 0
2014-08-26 | 1時 | 0 | 0 | 0 | 0 | 0 | 0 | 0 | 0 | 0 | 0 | 0 | 0 | 0 | 0 | 0 | 0 | 0 | 0 | 0 | 0 | 0 | 0 | 0 | 0 | 0 | 0 | 0 | 0 | 0 | 0 | 0 | 0 | 0 | 0 | 0 | 0 | 0 | 0 | 0 | 0 | 0
2014-08-26 | 2時 | 0 | 0 | 0 | 0 | 0 | 0 | 0 | 0 | 0 | 0 | 0 | 0 | 0 | 0 | 0 | 0 | 0 | 0 | 0 | 0 | 0 | 0 | 0 | 0 | 0 | 0 | 0 | 0 | 0 | 0 | 0 | 0 | 0 | 0 | 0 | 0 | 0 | 0 | 0 | 0 | 0
2014-08-26 | 3時 | 0 | 0 | 0 | 0 | 0 | 0 | 0 | 0 | 0 | 0 | 0 | 0 | 0 | 0 | 0 | 0 | 0 | 0 | 0 | 0 | 0 | 0 | 0 | 0 | 0 | 0 | 0 | 0 | 0 | 0 | 0 | 0 | 0 | 0 | 0 | 0 | 0 | 0 | 0 | 0 | 0
2014-08-26 | 4時 | 0 | 0 | 0 | 0 | 0 | 0 | 0 | 0 | 0 | 0 | 0 | 0 | 0 | 0 | 0 | 0 | 0 | 0 | 0 | 0 | 0 | 0 | 0 | 0 | 0 | 0 | 0 | 0 | 0 | 0 | 0 | 0 | 0 | 0 | 0 | 0 | 0 | 0 | 0 | 0 | 0
2014-08-26 | 5時 | 0 | 0 | 0 | 0 | 0 | 0 | 0 | 0 | 0 | 0 | 0 | 0 | 0 | 0 | 0 | 0 | 0 | 0 | 0 | 0 | 0 | 0 | 0 | 0 | 0 | 0 | 0 | 0 | 0 | 0 | 0 | 0 | 0 | 0 | 0 | 0 | 0 | 0 | 0 | 0 | 0
2014-08-26 | 6時 | 0 | 0 | 0 | 0 | 0 | 0 | 0 | 0 | 0 | 0 | 0 | 0 | 0 | 0 | 0 | 0 | 0 | 0 | 0 | 0 | 0 | 0 | 0 | 0 | 0 | 0 | 0 | 0 | 0 | 0 | 0 | 0 | 0 | 0 | 0 | 0 | 0 | 0 | 0 | 0 | 0
2014-08-26 | 7時 | 0 | 0.022185 | 0.07309 | 0 | 0 | 0 | 0 | 0.022185 | 0 | 0 | 0.0089431 | 0 | 0.0090124 | 0 | 0 | 0 | 0.021352 | 0 | 0 | 0.0091538 | 0.024628 | 0 | 0 | 0 | 0 | 0 | 0.25 | 0 | 0 | 0.25 | 0 | 0.25 | 0 | 0 | 0 | 0.25 | 0 | 0 | 0.25 | 0.25 | 0
2014-08-26 | 8時 | 0.084877 | 0.07069 | 0.17022 | 0.031168 | 0.032198 | 0.021512 | 0 | 0.022185 | 0.024412 | 0.024094 | 0.035772 | 0 | 0.018025 | 0 | 0.03078 | 0 | 0.042705 | 0 | 0 | 0.018308 | 0.024628 | 0 | 0.25 | 0.25 | 0.25 | 0 | 0.25 | 0.25 | 0.25 | 1 | 0 | 0.5 | 0 | 1 | 0 | 0.5 | 0 | 0 | 0.5 | 0.25 | 0
2014-08-26 | 9時 | 0.23209 | 0.14693 | 0.14457 | 0.12467 | 0.064396 | 0.043024 | 0.028051 | 0.022185 | 0.024412 | 0.072281 | 0.026829 | 0 | 0.0090124 | 0 | 0.023085 | 0 | 0.042705 | 0 | 0 | 0.018308 | 0.024628 | 0 | 1 | 0.5 | 0.5 | 0.25 | 0.25 | 0.25 | 0.75 | 0.75 | 0 | 0.25 | 0 | 0.75 | 0 | 0.5 | 0 | 0 | 0.5 | 0.25 | 0
2014-08-26 | 10時 | 0.12467 | 0.19402 | 0.13024 | 0.12467 | 0 | 0 | 0 | 0 | 0.097649 | 0.096374 | 0.0089431 | 0.020874 | 0.0090124 | 0.024628 | 0.0076949 | 0.016527 | 0.021352 | 0.0088247 | 0.003228 | 0.0091538 | 0 | 0 | 1 | 0 | 0 | 0 | 0 | 1 | 1 | 0.25 | 0.25 | 0.25 | 0.25 | 0.25 | 0.25 | 0.25 | 0.25 | 0.25 | 0.25 | 0 | 0
2014-08-26 | 11時 | 0.12467 | 0.19402 | 0 | 0.12467 | 0 | 0 | 0 | 0 | 0.097649 | 0.096374 | 0 | 0 | 0 | 0 | 0 | 0 | 0 | 0 | 0 | 0 | 0 | 0 | 1 | 0 | 0 | 0 | 0 | 1 | 1 | 0 | 0 | 0 | 0 | 0 | 0 | 0 | 0 | 0 | 0 | 0 | 0
2014-08-26 | 12時 | 0.14721 | 0.12111 | 0.085641 | 0.093503 | 0.032198 | 0.021512 | 0 | 0 | 0.048824 | 0.072281 | 0 | 0 | 0 | 0.024628 | 0 | 0 | 0.042705 | 0 | 0 | 0.018308 | 0 | 0 | 0.75 | 0.25 | 0.25 | 0 | 0 | 0.5 | 0.75 | 0 | 0 | 0 | 0.25 | 0 | 0 | 0.5 | 0 | 0 | 0.5 | 0 | 0
2014-08-26 | 13時 | 0.13756 | 0.024094 | 0.11027 | 0.062335 | 0.032198 | 0.043024 | 0 | 0 | 0 | 0.024094 | 0 | 0 | 0 | 0.049257 | 0 | 0 | 0.042705 | 0 | 0 | 0.018308 | 0 | 0 | 0.5 | 0.25 | 0.5 | 0 | 0 | 0 | 0.25 | 0 | 0 | 0 | 0.5 | 0 | 0 | 0.5 | 0 | 0 | 0.5 | 0 | 0
2014-08-26 | 14時 | 0 | 0 | 0 | 0 | 0 | 0 | 0 | 0 | 0 | 0 | 0 | 0 | 0 | 0 | 0 | 0 | 0 | 0 | 0 | 0 | 0 | 0 | 0 | 0 | 0 | 0 | 0 | 0 | 0 | 0 | 0 | 0 | 0 | 0 | 0 | 0 | 0 | 0 | 0 | 0 | 0
2014-08-26 | 15時 | 0 | 0 | 0 | 0 | 0 | 0 | 0 | 0 | 0 | 0 | 0 | 0 | 0 | 0 | 0 | 0 | 0 | 0 | 0 | 0 | 0 | 0 | 0 | 0 | 0 | 0 | 0 | 0 | 0 | 0 | 0 | 0 | 0 | 0 | 0 | 0 | 0 | 0 | 0 | 0 | 0
2014-08-26 | 16時 | 0.062335 | 0.048824 | 0.11227 | 0.062335 | 0 | 0 | 0 | 0 | 0.048824 | 0 | 0 | 0.041749 | 0 | 0.024628 | 0.01539 | 0 | 0.021352 | 0 | 0 | 0.0091538 | 0 | 0 | 0.5 | 0 | 0 | 0 | 0 | 0.5 | 0 | 0 | 0.5 | 0 | 0.25 | 0.5 | 0 | 0.25 | 0 | 0 | 0.25 | 0 | 0
2014-08-26 | 17時 | 0.12467 | 0.097649 | 0.092348 | 0.12467 | 0 | 0 | 0 | 0 | 0.097649 | 0 | 0.0089431 | 0.020874 | 0.0090124 | 0.024628 | 0.01539 | 0 | 0 | 0 | 0 | 0 | 0 | 0.0135 | 1 | 0 | 0 | 0 | 0 | 1 | 0 | 0.25 | 0.25 | 0.25 | 0.25 | 0.5 | 0 | 0 | 0 | 0 | 0 | 0 | 0.25
2014-08-26 | 18時 | 0.21072 | 0.097649 | 0 | 0.12467 | 0 | 0.086048 | 0 | 0 | 0.097649 | 0 | 0 | 0 | 0 | 0 | 0 | 0 | 0 | 0 | 0 | 0 | 0 | 0 | 1 | 0 | 1 | 0 | 0 | 1 | 0 | 0 | 0 | 0 | 0 | 0 | 0 | 0 | 0 | 0 | 0 | 0 | 0
2014-08-26 | 19時 | 0.12879 | 0 | 0.030506 | 0 | 0.12879 | 0 | 0 | 0 | 0 | 0 | 0 | 0 | 0 | 0 | 0 | 0 | 0.021352 | 0 | 0 | 0.0091538 | 0 | 0 | 0 | 1 | 0 | 0 | 0 | 0 | 0 | 0 | 0 | 0 | 0 | 0 | 0 | 0.25 | 0 | 0 | 0.25 | 0 | 0
2014-08-26 | 20時 | 0.16769 | 0.097012 | 0.030506 | 0.12467 | 0 | 0.043024 | 0 | 0 | 0.048824 | 0.048187 | 0 | 0 | 0 | 0 | 0 | 0 | 0.021352 | 0 | 0 | 0.0091538 | 0 | 0 | 1 | 0 | 0.5 | 0 | 0 | 0.5 | 0.5 | 0 | 0 | 0 | 0 | 0 | 0 | 0.25 | 0 | 0 | 0.25 | 0 | 0
2014-08-26 | 21時 | 0.12467 | 0.16961 | 0.059075 | 0.12467 | 0 | 0 | 0 | 0 | 0.073237 | 0.096374 | 0 | 0.020874 | 0 | 0 | 0.0076949 | 0 | 0.021352 | 0 | 0 | 0.0091538 | 0 | 0 | 1 | 0 | 0 | 0 | 0 | 0.75 | 1 | 0 | 0.25 | 0 | 0 | 0.25 | 0 | 0.25 | 0 | 0 | 0.25 | 0 | 0
2014-08-26 | 22時 | 0.12467 | 0.1452 | 0.13895 | 0.12467 | 0 | 0 | 0 | 0 | 0.048824 | 0.096374 | 0.017886 | 0.041749 | 0.018025 | 0 | 0.03078 | 0 | 0.021352 | 0 | 0 | 0.0091538 | 0 | 0 | 1 | 0 | 0 | 0 | 0 | 0.5 | 1 | 0.5 | 0.5 | 0.5 | 0 | 1 | 0 | 0.25 | 0 | 0 | 0.25 | 0 | 0
2014-08-26 | 23時 | 0.062335 | 0.14138 | 0.15585 | 0.062335 | 0 | 0 | 0 | 0.044369 | 0.048824 | 0.048187 | 0.0089431 | 0.041749 | 0.0090124 | 0 | 0.023085 | 0 | 0.042705 | 0.0088247 | 0.003228 | 0.018308 | 0 | 0 | 0.5 | 0 | 0 | 0 | 0.5 | 0.5 | 0.5 | 0.25 | 0.5 | 0.25 | 0 | 0.75 | 0 | 0.5 | 0.25 | 0.25 | 0.5 | 0 | 0
2014-08-27 | 0時 | 0 | 0 | 0 | 0 | 0 | 0 | 0 | 0 | 0 | 0 | 0 | 0 | 0 | 0 | 0 | 0 | 0 | 0 | 0 | 0 | 0 | 0 | 0 | 0 | 0 | 0 | 0 | 0 | 0 | 0 | 0 | 0 | 0 | 0 | 0 | 0 | 0 | 0 | 0 | 0 | 0
2014-08-27 | 1時 | 0 | 0 | 0 | 0 | 0 | 0 | 0 | 0 | 0 | 0 | 0 | 0 | 0 | 0 | 0 | 0 | 0 | 0 | 0 | 0 | 0 | 0 | 0 | 0 | 0 | 0 | 0 | 0 | 0 | 0 | 0 | 0 | 0 | 0 | 0 | 0 | 0 | 0 | 0 | 0 | 0
2014-08-27 | 2時 | 0 | 0 | 0 | 0 | 0 | 0 | 0 | 0 | 0 | 0 | 0 | 0 | 0 | 0 | 0 | 0 | 0 | 0 | 0 | 0 | 0 | 0 | 0 | 0 | 0 | 0 | 0 | 0 | 0 | 0 | 0 | 0 | 0 | 0 | 0 | 0 | 0 | 0 | 0 | 0 | 0
2014-08-27 | 3時 | 0 | 0 | 0 | 0 | 0 | 0 | 0 | 0 | 0 | 0 | 0 | 0 | 0 | 0 | 0 | 0 | 0 | 0 | 0 | 0 | 0 | 0 | 0 | 0 | 0 | 0 | 0 | 0 | 0 | 0 | 0 | 0 | 0 | 0 | 0 | 0 | 0 | 0 | 0 | 0 | 0
2014-08-27 | 4時 | 0 | 0 | 0 | 0 | 0 | 0 | 0 | 0 | 0 | 0 | 0 | 0 | 0 | 0 | 0 | 0 | 0 | 0 | 0 | 0 | 0 | 0 | 0 | 0 | 0 | 0 | 0 | 0 | 0 | 0 | 0 | 0 | 0 | 0 | 0 | 0 | 0 | 0 | 0 | 0 | 0
2014-08-27 | 5時 | 0 | 0 | 0 | 0 | 0 | 0 | 0 | 0 | 0 | 0 | 0 | 0 | 0 | 0 | 0 | 0 | 0 | 0 | 0 | 0 | 0 | 0 | 0 | 0 | 0 | 0 | 0 | 0 | 0 | 0 | 0 | 0 | 0 | 0 | 0 | 0 | 0 | 0 | 0 | 0 | 0
2014-08-27 | 6時 | 0 | 0 | 0 | 0 | 0 | 0 | 0 | 0 | 0 | 0 | 0 | 0 | 0 | 0 | 0 | 0 | 0 | 0 | 0 | 0 | 0 | 0 | 0 | 0 | 0 | 0 | 0 | 0 | 0 | 0 | 0 | 0 | 0 | 0 | 0 | 0 | 0 | 0 | 0 | 0 | 0
2014-08-27 | 7時 | 0 | 0.022185 | 0.07309 | 0 | 0 | 0 | 0 | 0.022185 | 0 | 0 | 0.0089431 | 0 | 0.0090124 | 0 | 0 | 0 | 0.021352 | 0 | 0 | 0.0091538 | 0.024628 | 0 | 0 | 0 | 0 | 0 | 0.25 | 0 | 0 | 0.25 | 0 | 0.25 | 0 | 0 | 0 | 0.25 | 0 | 0 | 0.25 | 0.25 | 0
2014-08-27 | 8時 | 0.084877 | 0.07069 | 0.17022 | 0.031168 | 0.032198 | 0.021512 | 0 | 0.022185 | 0.024412 | 0.024094 | 0.035772 | 0 | 0.018025 | 0 | 0.03078 | 0 | 0.042705 | 0 | 0 | 0.018308 | 0.024628 | 0 | 0.25 | 0.25 | 0.25 | 0 | 0.25 | 0.25 | 0.25 | 1 | 0 | 0.5 | 0 | 1 | 0 | 0.5 | 0 | 0 | 0.5 | 0.25 | 0
2014-08-27 | 9時 | 0.23209 | 0.14693 | 0.14457 | 0.12467 | 0.064396 | 0.043024 | 0.028051 | 0.022185 | 0.024412 | 0.072281 | 0.026829 | 0 | 0.0090124 | 0 | 0.023085 | 0 | 0.042705 | 0 | 0 | 0.018308 | 0.024628 | 0 | 1 | 0.5 | 0.5 | 0.25 | 0.25 | 0.25 | 0.75 | 0.75 | 0 | 0.25 | 0 | 0.75 | 0 | 0.5 | 0 | 0 | 0.5 | 0.25 | 0
2014-08-27 | 10時 | 0.12467 | 0.19402 | 0.13024 | 0.12467 | 0 | 0 | 0 | 0 | 0.097649 | 0.096374 | 0.0089431 | 0.020874 | 0.0090124 | 0.024628 | 0.0076949 | 0.016527 | 0.021352 | 0.0088247 | 0.003228 | 0.0091538 | 0 | 0 | 1 | 0 | 0 | 0 | 0 | 1 | 1 | 0.25 | 0.25 | 0.25 | 0.25 | 0.25 | 0.25 | 0.25 | 0.25 | 0.25 | 0.25 | 0 | 0
2014-08-27 | 11時 | 0.12467 | 0.19402 | 0 | 0.12467 | 0 | 0 | 0 | 0 | 0.097649 | 0.096374 | 0 | 0 | 0 | 0 | 0 | 0 | 0 | 0 | 0 | 0 | 0 | 0 | 1 | 0 | 0 | 0 | 0 | 1 | 1 | 0 | 0 | 0 | 0 | 0 | 0 | 0 | 0 | 0 | 0 | 0 | 0
2014-08-27 | 12時 | 0.14721 | 0.12111 | 0.085641 | 0.093503 | 0.032198 | 0.021512 | 0 | 0 | 0.048824 | 0.072281 | 0 | 0 | 0 | 0.024628 | 0 | 0 | 0.042705 | 0 | 0 | 0.018308 | 0 | 0 | 0.75 | 0.25 | 0.25 | 0 | 0 | 0.5 | 0.75 | 0 | 0 | 0 | 0.25 | 0 | 0 | 0.5 | 0 | 0 | 0.5 | 0 | 0
2014-08-27 | 13時 | 0.13756 | 0.024094 | 0.11027 | 0.062335 | 0.032198 | 0.043024 | 0 | 0 | 0 | 0.024094 | 0 | 0 | 0 | 0.049257 | 0 | 0 | 0.042705 | 0 | 0 | 0.018308 | 0 | 0 | 0.5 | 0.25 | 0.5 | 0 | 0 | 0 | 0.25 | 0 | 0 | 0 | 0.5 | 0 | 0 | 0.5 | 0 | 0 | 0.5 | 0 | 0
2014-08-27 | 14時 | 0 | 0 | 0 | 0 | 0 | 0 | 0 | 0 | 0 | 0 | 0 | 0 | 0 | 0 | 0 | 0 | 0 | 0 | 0 | 0 | 0 | 0 | 0 | 0 | 0 | 0 | 0 | 0 | 0 | 0 | 0 | 0 | 0 | 0 | 0 | 0 | 0 | 0 | 0 | 0 | 0
2014-08-27 | 15時 | 0 | 0 | 0 | 0 | 0 | 0 | 0 | 0 | 0 | 0 | 0 | 0 | 0 | 0 | 0 | 0 | 0 | 0 | 0 | 0 | 0 | 0 | 0 | 0 | 0 | 0 | 0 | 0 | 0 | 0 | 0 | 0 | 0 | 0 | 0 | 0 | 0 | 0 | 0 | 0 | 0
2014-08-27 | 16時 | 0.062335 | 0.048824 | 0.11227 | 0.062335 | 0 | 0 | 0 | 0 | 0.048824 | 0 | 0 | 0.041749 | 0 | 0.024628 | 0.01539 | 0 | 0.021352 | 0 | 0 | 0.0091538 | 0 | 0 | 0.5 | 0 | 0 | 0 | 0 | 0.5 | 0 | 0 | 0.5 | 0 | 0.25 | 0.5 | 0 | 0.25 | 0 | 0 | 0.25 | 0 | 0
2014-08-27 | 17時 | 0.12467 | 0.097649 | 0.092348 | 0.12467 | 0 | 0 | 0 | 0 | 0.097649 | 0 | 0.0089431 | 0.020874 | 0.0090124 | 0.024628 | 0.01539 | 0 | 0 | 0 | 0 | 0 | 0 | 0.0135 | 1 | 0 | 0 | 0 | 0 | 1 | 0 | 0.25 | 0.25 | 0.25 | 0.25 | 0.5 | 0 | 0 | 0 | 0 | 0 | 0 | 0.25
2014-08-27 | 18時 | 0.21072 | 0.097649 | 0 | 0.12467 | 0 | 0.086048 | 0 | 0 | 0.097649 | 0 | 0 | 0 | 0 | 0 | 0 | 0 | 0 | 0 | 0 | 0 | 0 | 0 | 1 | 0 | 1 | 0 | 0 | 1 | 0 | 0 | 0 | 0 | 0 | 0 | 0 | 0 | 0 | 0 | 0 | 0 | 0
2014-08-27 | 19時 | 0.12879 | 0 | 0.030506 | 0 | 0.12879 | 0 | 0 | 0 | 0 | 0 | 0 | 0 | 0 | 0 | 0 | 0 | 0.021352 | 0 | 0 | 0.0091538 | 0 | 0 | 0 | 1 | 0 | 0 | 0 | 0 | 0 | 0 | 0 | 0 | 0 | 0 | 0 | 0.25 | 0 | 0 | 0.25 | 0 | 0
2014-08-27 | 20時 | 0.16769 | 0.097012 | 0.030506 | 0.12467 | 0 | 0.043024 | 0 | 0 | 0.048824 | 0.048187 | 0 | 0 | 0 | 0 | 0 | 0 | 0.021352 | 0 | 0 | 0.0091538 | 0 | 0 | 1 | 0 | 0.5 | 0 | 0 | 0.5 | 0.5 | 0 | 0 | 0 | 0 | 0 | 0 | 0.25 | 0 | 0 | 0.25 | 0 | 0
2014-08-27 | 21時 | 0.12467 | 0.16961 | 0.059075 | 0.12467 | 0 | 0 | 0 | 0 | 0.073237 | 0.096374 | 0 | 0.020874 | 0 | 0 | 0.0076949 | 0 | 0.021352 | 0 | 0 | 0.0091538 | 0 | 0 | 1 | 0 | 0 | 0 | 0 | 0.75 | 1 | 0 | 0.25 | 0 | 0 | 0.25 | 0 | 0.25 | 0 | 0 | 0.25 | 0 | 0
2014-08-27 | 22時 | 0.12467 | 0.1452 | 0.13895 | 0.12467 | 0 | 0 | 0 | 0 | 0.048824 | 0.096374 | 0.017886 | 0.041749 | 0.018025 | 0 | 0.03078 | 0 | 0.021352 | 0 | 0 | 0.0091538 | 0 | 0 | 1 | 0 | 0 | 0 | 0 | 0.5 | 1 | 0.5 | 0.5 | 0.5 | 0 | 1 | 0 | 0.25 | 0 | 0 | 0.25 | 0 | 0
2014-08-27 | 23時 | 0.062335 | 0.14138 | 0.15585 | 0.062335 | 0 | 0 | 0 | 0.044369 | 0.048824 | 0.048187 | 0.0089431 | 0.041749 | 0.0090124 | 0 | 0.023085 | 0 | 0.042705 | 0.0088247 | 0.003228 | 0.018308 | 0 | 0 | 0.5 | 0 | 0 | 0 | 0.5 | 0.5 | 0.5 | 0.25 | 0.5 | 0.25 | 0 | 0.75 | 0 | 0.5 | 0.25 | 0.25 | 0.5 | 0 | 0
2014-08-28 | 0時 | 0 | 0.071009 | 0.042559 | 0 | 0 | 0 | 0 | 0.022185 | 0.048824 | 0 | 0 | 0 | 0 | 0 | 0 | 0 | 0.021352 | 0.0088247 | 0.003228 | 0.0091538 | 0 | 0 | 0 | 0 | 0 | 0 | 0.25 | 0.5 | 0 | 0 | 0 | 0 | 0 | 0 | 0 | 0.25 | 0.25 | 0.25 | 0.25 | 0 | 0
2014-08-28 | 1時 | 0 | 0 | 0 | 0 | 0 | 0 | 0 | 0 | 0 | 0 | 0 | 0 | 0 | 0 | 0 | 0 | 0 | 0 | 0 | 0 | 0 | 0 | 0 | 0 | 0 | 0 | 0 | 0 | 0 | 0 | 0 | 0 | 0 | 0 | 0 | 0 | 0 | 0 | 0 | 0 | 0
2014-08-28 | 2時 | 0 | 0 | 0 | 0 | 0 | 0 | 0 | 0 | 0 | 0 | 0 | 0 | 0 | 0 | 0 | 0 | 0 | 0 | 0 | 0 | 0 | 0 | 0 | 0 | 0 | 0 | 0 | 0 | 0 | 0 | 0 | 0 | 0 | 0 | 0 | 0 | 0 | 0 | 0 | 0 | 0
2014-08-28 | 3時 | 0 | 0 | 0 | 0 | 0 | 0 | 0 | 0 | 0 | 0 | 0 | 0 | 0 | 0 | 0 | 0 | 0 | 0 | 0 | 0 | 0 | 0 | 0 | 0 | 0 | 0 | 0 | 0 | 0 | 0 | 0 | 0 | 0 | 0 | 0 | 0 | 0 | 0 | 0 | 0 | 0
2014-08-28 | 4時 | 0 | 0 | 0 | 0 | 0 | 0 | 0 | 0 | 0 | 0 | 0 | 0 | 0 | 0 | 0 | 0 | 0 | 0 | 0 | 0 | 0 | 0 | 0 | 0 | 0 | 0 | 0 | 0 | 0 | 0 | 0 | 0 | 0 | 0 | 0 | 0 | 0 | 0 | 0 | 0 | 0
2014-08-28 | 5時 | 0 | 0 | 0 | 0 | 0 | 0 | 0 | 0 | 0 | 0 | 0 | 0 | 0 | 0 | 0 | 0 | 0 | 0 | 0 | 0 | 0 | 0 | 0 | 0 | 0 | 0 | 0 | 0 | 0 | 0 | 0 | 0 | 0 | 0 | 0 | 0 | 0 | 0 | 0 | 0 | 0
2014-08-28 | 6時 | 0 | 0.022185 | 0.055135 | 0 | 0 | 0 | 0 | 0.022185 | 0 | 0 | 0 | 0 | 0 | 0 | 0 | 0 | 0.021352 | 0 | 0 | 0.0091538 | 0.024628 | 0 | 0 | 0 | 0 | 0 | 0.25 | 0 | 0 | 0 | 0 | 0 | 0 | 0 | 0 | 0.25 | 0 | 0 | 0.25 | 0.25 | 0
2014-08-28 | 7時 | 0.13859 | 0.048506 | 0.10644 | 0.031168 | 0.064396 | 0.043024 | 0 | 0 | 0.024412 | 0.024094 | 0.017886 | 0 | 0.018025 | 0.024628 | 0.01539 | 0 | 0.021352 | 0 | 0 | 0.0091538 | 0 | 0 | 0.25 | 0.5 | 0.5 | 0 | 0 | 0.25 | 0.25 | 0.5 | 0 | 0.5 | 0.25 | 0.5 | 0 | 0.25 | 0 | 0 | 0.25 | 0 | 0
2014-08-28 | 8時 | 0.093503 | 0 | 0.10056 | 0.093503 | 0 | 0 | 0 | 0 | 0 | 0 | 0.017886 | 0 | 0.018025 | 0.049257 | 0.01539 | 0 | 0 | 0 | 0 | 0 | 0 | 0 | 0.75 | 0 | 0 | 0 | 0 | 0 | 0 | 0.5 | 0 | 0.5 | 0.5 | 0.5 | 0 | 0 | 0 | 0 | 0 | 0 | 0
2014-08-28 | 9時 | 0.17838 | 0.098741 | 0.15487 | 0.12467 | 0.032198 | 0.021512 | 0.028051 | 0.022185 | 0.024412 | 0.024094 | 0.0089431 | 0.020874 | 0.0090124 | 0.024628 | 0.0076949 | 0.016527 | 0.021352 | 0.0088247 | 0.003228 | 0.0091538 | 0.024628 | 0 | 1 | 0.25 | 0.25 | 0.25 | 0.25 | 0.25 | 0.25 | 0.25 | 0.25 | 0.25 | 0.25 | 0.25 | 0.25 | 0.25 | 0.25 | 0.25 | 0.25 | 0.25 | 0
2014-08-28 | 10時 | 0.093503 | 0 | 0.02565 | 0.093503 | 0 | 0 | 0 | 0 | 0 | 0 | 0.0089431 | 0 | 0.0090124 | 0 | 0.0076949 | 0 | 0 | 0 | 0 | 0 | 0 | 0 | 0.75 | 0 | 0 | 0 | 0 | 0 | 0 | 0.25 | 0 | 0.25 | 0 | 0.25 | 0 | 0 | 0 | 0 | 0 | 0 | 0
2014-08-28 | 11時 | 0 | 0 | 0.024628 | 0 | 0 | 0 | 0 | 0 | 0 | 0 | 0 | 0 | 0 | 0.024628 | 0 | 0 | 0 | 0 | 0 | 0 | 0 | 0 | 0 | 0 | 0 | 0 | 0 | 0 | 0 | 0 | 0 | 0 | 0.25 | 0 | 0 | 0 | 0 | 0 | 0 | 0 | 0
2014-08-28 | 12時 | 0.05371 | 0 | 0.024628 | 0 | 0.032198 | 0.021512 | 0 | 0 | 0 | 0 | 0 | 0 | 0 | 0.024628 | 0 | 0 | 0 | 0 | 0 | 0 | 0 | 0 | 0 | 0.25 | 0.25 | 0 | 0 | 0 | 0 | 0 | 0 | 0 | 0.25 | 0 | 0 | 0 | 0 | 0 | 0 | 0 | 0
2014-08-28 | 13時 | 0.11604 | 0 | 0 | 0.062335 | 0.032198 | 0.021512 | 0 | 0 | 0 | 0 | 0 | 0 | 0 | 0 | 0 | 0 | 0 | 0 | 0 | 0 | 0 | 0 | 0.5 | 0.25 | 0.25 | 0 | 0 | 0 | 0 | 0 | 0 | 0 | 0 | 0 | 0 | 0 | 0 | 0 | 0 | 0 | 0
2014-08-28 | 14時 | 0.031168 | 0 | 0.050279 | 0.031168 | 0 | 0 | 0 | 0 | 0 | 0 | 0.0089431 | 0 | 0.0090124 | 0.024628 | 0.0076949 | 0 | 0 | 0 | 0 | 0 | 0 | 0 | 0.25 | 0 | 0 | 0 | 0 | 0 | 0 | 0.25 | 0 | 0.25 | 0.25 | 0.25 | 0 | 0 | 0 | 0 | 0 | 0 | 0
2014-08-28 | 15時 | 0 | 0 | 0 | 0 | 0 | 0 | 0 | 0 | 0 | 0 | 0 | 0 | 0 | 0 | 0 | 0 | 0 | 0 | 0 | 0 | 0 | 0 | 0 | 0 | 0 | 0 | 0 | 0 | 0 | 0 | 0 | 0 | 0 | 0 | 0 | 0 | 0 | 0 | 0 | 0 | 0
2014-08-28 | 16時 | 0.062335 | 0 | 0.024628 | 0.062335 | 0 | 0 | 0 | 0 | 0 | 0 | 0 | 0 | 0 | 0.024628 | 0 | 0 | 0 | 0 | 0 | 0 | 0 | 0 | 0.5 | 0 | 0 | 0 | 0 | 0 | 0 | 0 | 0 | 0 | 0.25 | 0 | 0 | 0 | 0 | 0 | 0 | 0 | 0
2014-08-28 | 17時 | 0.10536 | 0 | 0.038128 | 0.062335 | 0 | 0.043024 | 0 | 0 | 0 | 0 | 0 | 0 | 0 | 0.024628 | 0 | 0 | 0 | 0 | 0 | 0 | 0 | 0.0135 | 0.5 | 0 | 0.5 | 0 | 0 | 0 | 0 | 0 | 0 | 0 | 0.25 | 0 | 0 | 0 | 0 | 0 | 0 | 0 | 0.25
2014-08-28 | 18時 | 0.12467 | 0 | 0.038128 | 0.12467 | 0 | 0 | 0 | 0 | 0 | 0 | 0 | 0 | 0 | 0.024628 | 0 | 0 | 0 | 0 | 0 | 0 | 0 | 0.0135 | 1 | 0 | 0 | 0 | 0 | 0 | 0 | 0 | 0 | 0 | 0.25 | 0 | 0 | 0 | 0 | 0 | 0 | 0 | 0.25
2014-08-28 | 19時 | 0.21072 | 0.096374 | 0.038128 | 0.12467 | 0 | 0.086048 | 0 | 0 | 0 | 0.096374 | 0 | 0 | 0 | 0.024628 | 0 | 0 | 0 | 0 | 0 | 0 | 0 | 0.0135 | 1 | 0 | 1 | 0 | 0 | 0 | 1 | 0 | 0 | 0 | 0.25 | 0 | 0 | 0 | 0 | 0 | 0 | 0 | 0.25
2014-08-28 | 20時 | 0.14927 | 0.024412 | 0 | 0.031168 | 0.096593 | 0.021512 | 0 | 0 | 0.024412 | 0 | 0 | 0 | 0 | 0 | 0 | 0 | 0 | 0 | 0 | 0 | 0 | 0 | 0.25 | 0.75 | 0.25 | 0 | 0 | 0.25 | 0 | 0 | 0 | 0 | 0 | 0 | 0 | 0 | 0 | 0 | 0 | 0 | 0
2014-08-28 | 21時 | 0.14618 | 0.09733 | 0.11329 | 0.12467 | 0 | 0.021512 | 0 | 0 | 0.073237 | 0.024094 | 0.0089431 | 0.041749 | 0.0090124 | 0 | 0.023085 | 0 | 0.021352 | 0 | 0 | 0.0091538 | 0 | 0 | 1 | 0 | 0.25 | 0 | 0 | 0.75 | 0.25 | 0.25 | 0.5 | 0.25 | 0 | 0.75 | 0 | 0.25 | 0 | 0 | 0.25 | 0 | 0
2014-08-28 | 22時 | 0.12467 | 0.1452 | 0.13895 | 0.12467 | 0 | 0 | 0 | 0 | 0.048824 | 0.096374 | 0.017886 | 0.041749 | 0.018025 | 0 | 0.03078 | 0 | 0.021352 | 0 | 0 | 0.0091538 | 0 | 0 | 1 | 0 | 0 | 0 | 0 | 0.5 | 1 | 0.5 | 0.5 | 0.5 | 0 | 1 | 0 | 0.25 | 0 | 0 | 0.25 | 0 | 0
2014-08-28 | 23時 | 0.12467 | 0.16993 | 0.104 | 0.12467 | 0 | 0 | 0 | 0 | 0.097649 | 0.072281 | 0.0089431 | 0.041749 | 0.0090124 | 0 | 0.023085 | 0 | 0 | 0.0088247 | 0.003228 | 0.0091538 | 0 | 0 | 1 | 0 | 0 | 0 | 0 | 1 | 0.75 | 0.25 | 0.5 | 0.25 | 0 | 0.75 | 0 | 0 | 0.25 | 0.25 | 0.25 | 0 | 0
2014-08-29 | 0時 | 0 | 0.071009 | 0.042559 | 0 | 0 | 0 | 0 | 0.022185 | 0.048824 | 0 | 0 | 0 | 0 | 0 | 0 | 0 | 0.021352 | 0.0088247 | 0.003228 | 0.0091538 | 0 | 0 | 0 | 0 | 0 | 0 | 0.25 | 0.5 | 0 | 0 | 0 | 0 | 0 | 0 | 0 | 0.25 | 0.25 | 0.25 | 0.25 | 0 | 0
2014-08-29 | 1時 | 0 | 0 | 0 | 0 | 0 | 0 | 0 | 0 | 0 | 0 | 0 | 0 | 0 | 0 | 0 | 0 | 0 | 0 | 0 | 0 | 0 | 0 | 0 | 0 | 0 | 0 | 0 | 0 | 0 | 0 | 0 | 0 | 0 | 0 | 0 | 0 | 0 | 0 | 0 | 0 | 0
2014-08-29 | 2時 | 0 | 0 | 0 | 0 | 0 | 0 | 0 | 0 | 0 | 0 | 0 | 0 | 0 | 0 | 0 | 0 | 0 | 0 | 0 | 0 | 0 | 0 | 0 | 0 | 0 | 0 | 0 | 0 | 0 | 0 | 0 | 0 | 0 | 0 | 0 | 0 | 0 | 0 | 0 | 0 | 0
2014-08-29 | 3時 | 0 | 0 | 0 | 0 | 0 | 0 | 0 | 0 | 0 | 0 | 0 | 0 | 0 | 0 | 0 | 0 | 0 | 0 | 0 | 0 | 0 | 0 | 0 | 0 | 0 | 0 | 0 | 0 | 0 | 0 | 0 | 0 | 0 | 0 | 0 | 0 | 0 | 0 | 0 | 0 | 0
2014-08-29 | 4時 | 0 | 0 | 0 | 0 | 0 | 0 | 0 | 0 | 0 | 0 | 0 | 0 | 0 | 0 | 0 | 0 | 0 | 0 | 0 | 0 | 0 | 0 | 0 | 0 | 0 | 0 | 0 | 0 | 0 | 0 | 0 | 0 | 0 | 0 | 0 | 0 | 0 | 0 | 0 | 0 | 0
2014-08-29 | 5時 | 0 | 0 | 0 | 0 | 0 | 0 | 0 | 0 | 0 | 0 | 0 | 0 | 0 | 0 | 0 | 0 | 0 | 0 | 0 | 0 | 0 | 0 | 0 | 0 | 0 | 0 | 0 | 0 | 0 | 0 | 0 | 0 | 0 | 0 | 0 | 0 | 0 | 0 | 0 | 0 | 0
2014-08-29 | 6時 | 0 | 0.022185 | 0.055135 | 0 | 0 | 0 | 0 | 0.022185 | 0 | 0 | 0 | 0 | 0 | 0 | 0 | 0 | 0.021352 | 0 | 0 | 0.0091538 | 0.024628 | 0 | 0 | 0 | 0 | 0 | 0.25 | 0 | 0 | 0 | 0 | 0 | 0 | 0 | 0 | 0.25 | 0 | 0 | 0.25 | 0.25 | 0
2014-08-29 | 7時 | 0.13859 | 0.048506 | 0.10644 | 0.031168 | 0.064396 | 0.043024 | 0 | 0 | 0.024412 | 0.024094 | 0.017886 | 0 | 0.018025 | 0.024628 | 0.01539 | 0 | 0.021352 | 0 | 0 | 0.0091538 | 0 | 0 | 0.25 | 0.5 | 0.5 | 0 | 0 | 0.25 | 0.25 | 0.5 | 0 | 0.5 | 0.25 | 0.5 | 0 | 0.25 | 0 | 0 | 0.25 | 0 | 0
2014-08-29 | 8時 | 0.093503 | 0 | 0.10056 | 0.093503 | 0 | 0 | 0 | 0 | 0 | 0 | 0.017886 | 0 | 0.018025 | 0.049257 | 0.01539 | 0 | 0 | 0 | 0 | 0 | 0 | 0 | 0.75 | 0 | 0 | 0 | 0 | 0 | 0 | 0.5 | 0 | 0.5 | 0.5 | 0.5 | 0 | 0 | 0 | 0 | 0 | 0 | 0
2014-08-29 | 9時 | 0.17838 | 0.098741 | 0.15487 | 0.12467 | 0.032198 | 0.021512 | 0.028051 | 0.022185 | 0.024412 | 0.024094 | 0.0089431 | 0.020874 | 0.0090124 | 0.024628 | 0.0076949 | 0.016527 | 0.021352 | 0.0088247 | 0.003228 | 0.0091538 | 0.024628 | 0 | 1 | 0.25 | 0.25 | 0.25 | 0.25 | 0.25 | 0.25 | 0.25 | 0.25 | 0.25 | 0.25 | 0.25 | 0.25 | 0.25 | 0.25 | 0.25 | 0.25 | 0.25 | 0
2014-08-29 | 10時 | 0.093503 | 0 | 0.02565 | 0.093503 | 0 | 0 | 0 | 0 | 0 | 0 | 0.0089431 | 0 | 0.0090124 | 0 | 0.0076949 | 0 | 0 | 0 | 0 | 0 | 0 | 0 | 0.75 | 0 | 0 | 0 | 0 | 0 | 0 | 0.25 | 0 | 0.25 | 0 | 0.25 | 0 | 0 | 0 | 0 | 0 | 0 | 0
2014-08-29 | 11時 | 0 | 0 | 0.024628 | 0 | 0 | 0 | 0 | 0 | 0 | 0 | 0 | 0 | 0 | 0.024628 | 0 | 0 | 0 | 0 | 0 | 0 | 0 | 0 | 0 | 0 | 0 | 0 | 0 | 0 | 0 | 0 | 0 | 0 | 0.25 | 0 | 0 | 0 | 0 | 0 | 0 | 0 | 0
2014-08-29 | 12時 | 0.05371 | 0 | 0.024628 | 0 | 0.032198 | 0.021512 | 0 | 0 | 0 | 0 | 0 | 0 | 0 | 0.024628 | 0 | 0 | 0 | 0 | 0 | 0 | 0 | 0 | 0 | 0.25 | 0.25 | 0 | 0 | 0 | 0 | 0 | 0 | 0 | 0.25 | 0 | 0 | 0 | 0 | 0 | 0 | 0 | 0
2014-08-29 | 13時 | 0.11604 | 0 | 0 | 0.062335 | 0.032198 | 0.021512 | 0 | 0 | 0 | 0 | 0 | 0 | 0 | 0 | 0 | 0 | 0 | 0 | 0 | 0 | 0 | 0 | 0.5 | 0.25 | 0.25 | 0 | 0 | 0 | 0 | 0 | 0 | 0 | 0 | 0 | 0 | 0 | 0 | 0 | 0 | 0 | 0
2014-08-29 | 14時 | 0.031168 | 0 | 0.050279 | 0.031168 | 0 | 0 | 0 | 0 | 0 | 0 | 0.0089431 | 0 | 0.0090124 | 0.024628 | 0.0076949 | 0 | 0 | 0 | 0 | 0 | 0 | 0 | 0.25 | 0 | 0 | 0 | 0 | 0 | 0 | 0.25 | 0 | 0.25 | 0.25 | 0.25 | 0 | 0 | 0 | 0 | 0 | 0 | 0
2014-08-29 | 15時 | 0 | 0 | 0 | 0 | 0 | 0 | 0 | 0 | 0 | 0 | 0 | 0 | 0 | 0 | 0 | 0 | 0 | 0 | 0 | 0 | 0 | 0 | 0 | 0 | 0 | 0 | 0 | 0 | 0 | 0 | 0 | 0 | 0 | 0 | 0 | 0 | 0 | 0 | 0 | 0 | 0
2014-08-29 | 16時 | 0.062335 | 0 | 0.024628 | 0.062335 | 0 | 0 | 0 | 0 | 0 | 0 | 0 | 0 | 0 | 0.024628 | 0 | 0 | 0 | 0 | 0 | 0 | 0 | 0 | 0.5 | 0 | 0 | 0 | 0 | 0 | 0 | 0 | 0 | 0 | 0.25 | 0 | 0 | 0 | 0 | 0 | 0 | 0 | 0
2014-08-29 | 17時 | 0.10536 | 0 | 0.038128 | 0.062335 | 0 | 0.043024 | 0 | 0 | 0 | 0 | 0 | 0 | 0 | 0.024628 | 0 | 0 | 0 | 0 | 0 | 0 | 0 | 0.0135 | 0.5 | 0 | 0.5 | 0 | 0 | 0 | 0 | 0 | 0 | 0 | 0.25 | 0 | 0 | 0 | 0 | 0 | 0 | 0 | 0.25
2014-08-29 | 18時 | 0.12467 | 0 | 0.038128 | 0.12467 | 0 | 0 | 0 | 0 | 0 | 0 | 0 | 0 | 0 | 0.024628 | 0 | 0 | 0 | 0 | 0 | 0 | 0 | 0.0135 | 1 | 0 | 0 | 0 | 0 | 0 | 0 | 0 | 0 | 0 | 0.25 | 0 | 0 | 0 | 0 | 0 | 0 | 0 | 0.25
2014-08-29 | 19時 | 0.21072 | 0.096374 | 0.038128 | 0.12467 | 0 | 0.086048 | 0 | 0 | 0 | 0.096374 | 0 | 0 | 0 | 0.024628 | 0 | 0 | 0 | 0 | 0 | 0 | 0 | 0.0135 | 1 | 0 | 1 | 0 | 0 | 0 | 1 | 0 | 0 | 0 | 0.25 | 0 | 0 | 0 | 0 | 0 | 0 | 0 | 0.25
2014-08-29 | 20時 | 0.14927 | 0.024412 | 0 | 0.031168 | 0.096593 | 0.021512 | 0 | 0 | 0.024412 | 0 | 0 | 0 | 0 | 0 | 0 | 0 | 0 | 0 | 0 | 0 | 0 | 0 | 0.25 | 0.75 | 0.25 | 0 | 0 | 0.25 | 0 | 0 | 0 | 0 | 0 | 0 | 0 | 0 | 0 | 0 | 0 | 0 | 0
2014-08-29 | 21時 | 0.14618 | 0.09733 | 0.11329 | 0.12467 | 0 | 0.021512 | 0 | 0 | 0.073237 | 0.024094 | 0.0089431 | 0.041749 | 0.0090124 | 0 | 0.023085 | 0 | 0.021352 | 0 | 0 | 0.0091538 | 0 | 0 | 1 | 0 | 0.25 | 0 | 0 | 0.75 | 0.25 | 0.25 | 0.5 | 0.25 | 0 | 0.75 | 0 | 0.25 | 0 | 0 | 0.25 | 0 | 0
2014-08-29 | 22時 | 0.12467 | 0.1452 | 0.13895 | 0.12467 | 0 | 0 | 0 | 0 | 0.048824 | 0.096374 | 0.017886 | 0.041749 | 0.018025 | 0 | 0.03078 | 0 | 0.021352 | 0 | 0 | 0.0091538 | 0 | 0 | 1 | 0 | 0 | 0 | 0 | 0.5 | 1 | 0.5 | 0.5 | 0.5 | 0 | 1 | 0 | 0.25 | 0 | 0 | 0.25 | 0 | 0
2014-08-29 | 23時 | 0.12467 | 0.16993 | 0.104 | 0.12467 | 0 | 0 | 0 | 0 | 0.097649 | 0.072281 | 0.0089431 | 0.041749 | 0.0090124 | 0 | 0.023085 | 0 | 0 | 0.0088247 | 0.003228 | 0.0091538 | 0 | 0 | 1 | 0 | 0 | 0 | 0 | 1 | 0.75 | 0.25 | 0.5 | 0.25 | 0 | 0.75 | 0 | 0 | 0.25 | 0.25 | 0.25 | 0 | 0
2014-08-30 | 0時 | 0 | 0.071009 | 0.042559 | 0 | 0 | 0 | 0 | 0.022185 | 0.048824 | 0 | 0 | 0 | 0 | 0 | 0 | 0 | 0.021352 | 0.0088247 | 0.003228 | 0.0091538 | 0 | 0 | 0 | 0 | 0 | 0 | 0.25 | 0.5 | 0 | 0 | 0 | 0 | 0 | 0 | 0 | 0.25 | 0.25 | 0.25 | 0.25 | 0 | 0
2014-08-30 | 1時 | 0 | 0 | 0 | 0 | 0 | 0 | 0 | 0 | 0 | 0 | 0 | 0 | 0 | 0 | 0 | 0 | 0 | 0 | 0 | 0 | 0 | 0 | 0 | 0 | 0 | 0 | 0 | 0 | 0 | 0 | 0 | 0 | 0 | 0 | 0 | 0 | 0 | 0 | 0 | 0 | 0
2014-08-30 | 2時 | 0 | 0 | 0 | 0 | 0 | 0 | 0 | 0 | 0 | 0 | 0 | 0 | 0 | 0 | 0 | 0 | 0 | 0 | 0 | 0 | 0 | 0 | 0 | 0 | 0 | 0 | 0 | 0 | 0 | 0 | 0 | 0 | 0 | 0 | 0 | 0 | 0 | 0 | 0 | 0 | 0
2014-08-30 | 3時 | 0 | 0 | 0 | 0 | 0 | 0 | 0 | 0 | 0 | 0 | 0 | 0 | 0 | 0 | 0 | 0 | 0 | 0 | 0 | 0 | 0 | 0 | 0 | 0 | 0 | 0 | 0 | 0 | 0 | 0 | 0 | 0 | 0 | 0 | 0 | 0 | 0 | 0 | 0 | 0 | 0
2014-08-30 | 4時 | 0 | 0 | 0 | 0 | 0 | 0 | 0 | 0 | 0 | 0 | 0 | 0 | 0 | 0 | 0 | 0 | 0 | 0 | 0 | 0 | 0 | 0 | 0 | 0 | 0 | 0 | 0 | 0 | 0 | 0 | 0 | 0 | 0 | 0 | 0 | 0 | 0 | 0 | 0 | 0 | 0
2014-08-30 | 5時 | 0 | 0 | 0 | 0 | 0 | 0 | 0 | 0 | 0 | 0 | 0 | 0 | 0 | 0 | 0 | 0 | 0 | 0 | 0 | 0 | 0 | 0 | 0 | 0 | 0 | 0 | 0 | 0 | 0 | 0 | 0 | 0 | 0 | 0 | 0 | 0 | 0 | 0 | 0 | 0 | 0
2014-08-30 | 6時 | 0 | 0.022185 | 0.055135 | 0 | 0 | 0 | 0 | 0.022185 | 0 | 0 | 0 | 0 | 0 | 0 | 0 | 0 | 0.021352 | 0 | 0 | 0.0091538 | 0.024628 | 0 | 0 | 0 | 0 | 0 | 0.25 | 0 | 0 | 0 | 0 | 0 | 0 | 0 | 0 | 0.25 | 0 | 0 | 0.25 | 0.25 | 0
2014-08-30 | 7時 | 0.13859 | 0.048506 | 0.10644 | 0.031168 | 0.064396 | 0.043024 | 0 | 0 | 0.024412 | 0.024094 | 0.017886 | 0 | 0.018025 | 0.024628 | 0.01539 | 0 | 0.021352 | 0 | 0 | 0.0091538 | 0 | 0 | 0.25 | 0.5 | 0.5 | 0 | 0 | 0.25 | 0.25 | 0.5 | 0 | 0.5 | 0.25 | 0.5 | 0 | 0.25 | 0 | 0 | 0.25 | 0 | 0
2014-08-30 | 8時 | 0.093503 | 0 | 0.10056 | 0.093503 | 0 | 0 | 0 | 0 | 0 | 0 | 0.017886 | 0 | 0.018025 | 0.049257 | 0.01539 | 0 | 0 | 0 | 0 | 0 | 0 | 0 | 0.75 | 0 | 0 | 0 | 0 | 0 | 0 | 0.5 | 0 | 0.5 | 0.5 | 0.5 | 0 | 0 | 0 | 0 | 0 | 0 | 0
2014-08-30 | 9時 | 0.17838 | 0.098741 | 0.15487 | 0.12467 | 0.032198 | 0.021512 | 0.028051 | 0.022185 | 0.024412 | 0.024094 | 0.0089431 | 0.020874 | 0.0090124 | 0.024628 | 0.0076949 | 0.016527 | 0.021352 | 0.0088247 | 0.003228 | 0.0091538 | 0.024628 | 0 | 1 | 0.25 | 0.25 | 0.25 | 0.25 | 0.25 | 0.25 | 0.25 | 0.25 | 0.25 | 0.25 | 0.25 | 0.25 | 0.25 | 0.25 | 0.25 | 0.25 | 0.25 | 0
2014-08-30 | 10時 | 0.093503 | 0 | 0.02565 | 0.093503 | 0 | 0 | 0 | 0 | 0 | 0 | 0.0089431 | 0 | 0.0090124 | 0 | 0.0076949 | 0 | 0 | 0 | 0 | 0 | 0 | 0 | 0.75 | 0 | 0 | 0 | 0 | 0 | 0 | 0.25 | 0 | 0.25 | 0 | 0.25 | 0 | 0 | 0 | 0 | 0 | 0 | 0
2014-08-30 | 11時 | 0 | 0 | 0.024628 | 0 | 0 | 0 | 0 | 0 | 0 | 0 | 0 | 0 | 0 | 0.024628 | 0 | 0 | 0 | 0 | 0 | 0 | 0 | 0 | 0 | 0 | 0 | 0 | 0 | 0 | 0 | 0 | 0 | 0 | 0.25 | 0 | 0 | 0 | 0 | 0 | 0 | 0 | 0
2014-08-30 | 12時 | 0.05371 | 0 | 0.024628 | 0 | 0.032198 | 0.021512 | 0 | 0 | 0 | 0 | 0 | 0 | 0 | 0.024628 | 0 | 0 | 0 | 0 | 0 | 0 | 0 | 0 | 0 | 0.25 | 0.25 | 0 | 0 | 0 | 0 | 0 | 0 | 0 | 0.25 | 0 | 0 | 0 | 0 | 0 | 0 | 0 | 0
2014-08-30 | 13時 | 0.11604 | 0 | 0 | 0.062335 | 0.032198 | 0.021512 | 0 | 0 | 0 | 0 | 0 | 0 | 0 | 0 | 0 | 0 | 0 | 0 | 0 | 0 | 0 | 0 | 0.5 | 0.25 | 0.25 | 0 | 0 | 0 | 0 | 0 | 0 | 0 | 0 | 0 | 0 | 0 | 0 | 0 | 0 | 0 | 0
2014-08-30 | 14時 | 0.031168 | 0 | 0.050279 | 0.031168 | 0 | 0 | 0 | 0 | 0 | 0 | 0.0089431 | 0 | 0.0090124 | 0.024628 | 0.0076949 | 0 | 0 | 0 | 0 | 0 | 0 | 0 | 0.25 | 0 | 0 | 0 | 0 | 0 | 0 | 0.25 | 0 | 0.25 | 0.25 | 0.25 | 0 | 0 | 0 | 0 | 0 | 0 | 0
2014-08-30 | 15時 | 0 | 0 | 0 | 0 | 0 | 0 | 0 | 0 | 0 | 0 | 0 | 0 | 0 | 0 | 0 | 0 | 0 | 0 | 0 | 0 | 0 | 0 | 0 | 0 | 0 | 0 | 0 | 0 | 0 | 0 | 0 | 0 | 0 | 0 | 0 | 0 | 0 | 0 | 0 | 0 | 0
2014-08-30 | 16時 | 0.062335 | 0 | 0.024628 | 0.062335 | 0 | 0 | 0 | 0 | 0 | 0 | 0 | 0 | 0 | 0.024628 | 0 | 0 | 0 | 0 | 0 | 0 | 0 | 0 | 0.5 | 0 | 0 | 0 | 0 | 0 | 0 | 0 | 0 | 0 | 0.25 | 0 | 0 | 0 | 0 | 0 | 0 | 0 | 0
2014-08-30 | 17時 | 0.10536 | 0 | 0.038128 | 0.062335 | 0 | 0.043024 | 0 | 0 | 0 | 0 | 0 | 0 | 0 | 0.024628 | 0 | 0 | 0 | 0 | 0 | 0 | 0 | 0.0135 | 0.5 | 0 | 0.5 | 0 | 0 | 0 | 0 | 0 | 0 | 0 | 0.25 | 0 | 0 | 0 | 0 | 0 | 0 | 0 | 0.25
2014-08-30 | 18時 | 0.12467 | 0 | 0.038128 | 0.12467 | 0 | 0 | 0 | 0 | 0 | 0 | 0 | 0 | 0 | 0.024628 | 0 | 0 | 0 | 0 | 0 | 0 | 0 | 0.0135 | 1 | 0 | 0 | 0 | 0 | 0 | 0 | 0 | 0 | 0 | 0.25 | 0 | 0 | 0 | 0 | 0 | 0 | 0 | 0.25
2014-08-30 | 19時 | 0.21072 | 0.096374 | 0.038128 | 0.12467 | 0 | 0.086048 | 0 | 0 | 0 | 0.096374 | 0 | 0 | 0 | 0.024628 | 0 | 0 | 0 | 0 | 0 | 0 | 0 | 0.0135 | 1 | 0 | 1 | 0 | 0 | 0 | 1 | 0 | 0 | 0 | 0.25 | 0 | 0 | 0 | 0 | 0 | 0 | 0 | 0.25
2014-08-30 | 20時 | 0.14927 | 0.024412 | 0 | 0.031168 | 0.096593 | 0.021512 | 0 | 0 | 0.024412 | 0 | 0 | 0 | 0 | 0 | 0 | 0 | 0 | 0 | 0 | 0 | 0 | 0 | 0.25 | 0.75 | 0.25 | 0 | 0 | 0.25 | 0 | 0 | 0 | 0 | 0 | 0 | 0 | 0 | 0 | 0 | 0 | 0 | 0
2014-08-30 | 21時 | 0.14618 | 0.09733 | 0.11329 | 0.12467 | 0 | 0.021512 | 0 | 0 | 0.073237 | 0.024094 | 0.0089431 | 0.041749 | 0.0090124 | 0 | 0.023085 | 0 | 0.021352 | 0 | 0 | 0.0091538 | 0 | 0 | 1 | 0 | 0.25 | 0 | 0 | 0.75 | 0.25 | 0.25 | 0.5 | 0.25 | 0 | 0.75 | 0 | 0.25 | 0 | 0 | 0.25 | 0 | 0
2014-08-30 | 22時 | 0.12467 | 0.1452 | 0.13895 | 0.12467 | 0 | 0 | 0 | 0 | 0.048824 | 0.096374 | 0.017886 | 0.041749 | 0.018025 | 0 | 0.03078 | 0 | 0.021352 | 0 | 0 | 0.0091538 | 0 | 0 | 1 | 0 | 0 | 0 | 0 | 0.5 | 1 | 0.5 | 0.5 | 0.5 | 0 | 1 | 0 | 0.25 | 0 | 0 | 0.25 | 0 | 0
2014-08-30 | 23時 | 0.12467 | 0.16993 | 0.104 | 0.12467 | 0 | 0 | 0 | 0 | 0.097649 | 0.072281 | 0.0089431 | 0.041749 | 0.0090124 | 0 | 0.023085 | 0 | 0 | 0.0088247 | 0.003228 | 0.0091538 | 0 | 0 | 1 | 0 | 0 | 0 | 0 | 1 | 0.75 | 0.25 | 0.5 | 0.25 | 0 | 0.75 | 0 | 0 | 0.25 | 0.25 | 0.25 | 0 | 0
2014-08-31 | 0時 | 0 | 0.071009 | 0.042559 | 0 | 0 | 0 | 0 | 0.022185 | 0.048824 | 0 | 0 | 0 | 0 | 0 | 0 | 0 | 0.021352 | 0.0088247 | 0.003228 | 0.0091538 | 0 | 0 | 0 | 0 | 0 | 0 | 0.25 | 0.5 | 0 | 0 | 0 | 0 | 0 | 0 | 0 | 0.25 | 0.25 | 0.25 | 0.25 | 0 | 0
2014-08-31 | 1時 | 0 | 0 | 0 | 0 | 0 | 0 | 0 | 0 | 0 | 0 | 0 | 0 | 0 | 0 | 0 | 0 | 0 | 0 | 0 | 0 | 0 | 0 | 0 | 0 | 0 | 0 | 0 | 0 | 0 | 0 | 0 | 0 | 0 | 0 | 0 | 0 | 0 | 0 | 0 | 0 | 0
2014-08-31 | 2時 | 0 | 0 | 0 | 0 | 0 | 0 | 0 | 0 | 0 | 0 | 0 | 0 | 0 | 0 | 0 | 0 | 0 | 0 | 0 | 0 | 0 | 0 | 0 | 0 | 0 | 0 | 0 | 0 | 0 | 0 | 0 | 0 | 0 | 0 | 0 | 0 | 0 | 0 | 0 | 0 | 0
2014-08-31 | 3時 | 0 | 0 | 0 | 0 | 0 | 0 | 0 | 0 | 0 | 0 | 0 | 0 | 0 | 0 | 0 | 0 | 0 | 0 | 0 | 0 | 0 | 0 | 0 | 0 | 0 | 0 | 0 | 0 | 0 | 0 | 0 | 0 | 0 | 0 | 0 | 0 | 0 | 0 | 0 | 0 | 0
2014-08-31 | 4時 | 0 | 0 | 0 | 0 | 0 | 0 | 0 | 0 | 0 | 0 | 0 | 0 | 0 | 0 | 0 | 0 | 0 | 0 | 0 | 0 | 0 | 0 | 0 | 0 | 0 | 0 | 0 | 0 | 0 | 0 | 0 | 0 | 0 | 0 | 0 | 0 | 0 | 0 | 0 | 0 | 0
2014-08-31 | 5時 | 0 | 0 | 0 | 0 | 0 | 0 | 0 | 0 | 0 | 0 | 0 | 0 | 0 | 0 | 0 | 0 | 0 | 0 | 0 | 0 | 0 | 0 | 0 | 0 | 0 | 0 | 0 | 0 | 0 | 0 | 0 | 0 | 0 | 0 | 0 | 0 | 0 | 0 | 0 | 0 | 0
2014-08-31 | 6時 | 0 | 0.022185 | 0.055135 | 0 | 0 | 0 | 0 | 0.022185 | 0 | 0 | 0 | 0 | 0 | 0 | 0 | 0 | 0.021352 | 0 | 0 | 0.0091538 | 0.024628 | 0 | 0 | 0 | 0 | 0 | 0.25 | 0 | 0 | 0 | 0 | 0 | 0 | 0 | 0 | 0.25 | 0 | 0 | 0.25 | 0.25 | 0
2014-08-31 | 7時 | 0.13859 | 0.048506 | 0.10644 | 0.031168 | 0.064396 | 0.043024 | 0 | 0 | 0.024412 | 0.024094 | 0.017886 | 0 | 0.018025 | 0.024628 | 0.01539 | 0 | 0.021352 | 0 | 0 | 0.0091538 | 0 | 0 | 0.25 | 0.5 | 0.5 | 0 | 0 | 0.25 | 0.25 | 0.5 | 0 | 0.5 | 0.25 | 0.5 | 0 | 0.25 | 0 | 0 | 0.25 | 0 | 0
2014-08-31 | 8時 | 0.093503 | 0 | 0.10056 | 0.093503 | 0 | 0 | 0 | 0 | 0 | 0 | 0.017886 | 0 | 0.018025 | 0.049257 | 0.01539 | 0 | 0 | 0 | 0 | 0 | 0 | 0 | 0.75 | 0 | 0 | 0 | 0 | 0 | 0 | 0.5 | 0 | 0.5 | 0.5 | 0.5 | 0 | 0 | 0 | 0 | 0 | 0 | 0
2014-08-31 | 9時 | 0.17838 | 0.098741 | 0.15487 | 0.12467 | 0.032198 | 0.021512 | 0.028051 | 0.022185 | 0.024412 | 0.024094 | 0.0089431 | 0.020874 | 0.0090124 | 0.024628 | 0.0076949 | 0.016527 | 0.021352 | 0.0088247 | 0.003228 | 0.0091538 | 0.024628 | 0 | 1 | 0.25 | 0.25 | 0.25 | 0.25 | 0.25 | 0.25 | 0.25 | 0.25 | 0.25 | 0.25 | 0.25 | 0.25 | 0.25 | 0.25 | 0.25 | 0.25 | 0.25 | 0
2014-08-31 | 10時 | 0.093503 | 0 | 0.02565 | 0.093503 | 0 | 0 | 0 | 0 | 0 | 0 | 0.0089431 | 0 | 0.0090124 | 0 | 0.0076949 | 0 | 0 | 0 | 0 | 0 | 0 | 0 | 0.75 | 0 | 0 | 0 | 0 | 0 | 0 | 0.25 | 0 | 0.25 | 0 | 0.25 | 0 | 0 | 0 | 0 | 0 | 0 | 0
2014-08-31 | 11時 | 0 | 0 | 0.024628 | 0 | 0 | 0 | 0 | 0 | 0 | 0 | 0 | 0 | 0 | 0.024628 | 0 | 0 | 0 | 0 | 0 | 0 | 0 | 0 | 0 | 0 | 0 | 0 | 0 | 0 | 0 | 0 | 0 | 0 | 0.25 | 0 | 0 | 0 | 0 | 0 | 0 | 0 | 0
2014-08-31 | 12時 | 0.05371 | 0 | 0.024628 | 0 | 0.032198 | 0.021512 | 0 | 0 | 0 | 0 | 0 | 0 | 0 | 0.024628 | 0 | 0 | 0 | 0 | 0 | 0 | 0 | 0 | 0 | 0.25 | 0.25 | 0 | 0 | 0 | 0 | 0 | 0 | 0 | 0.25 | 0 | 0 | 0 | 0 | 0 | 0 | 0 | 0
2014-08-31 | 13時 | 0.11604 | 0 | 0 | 0.062335 | 0.032198 | 0.021512 | 0 | 0 | 0 | 0 | 0 | 0 | 0 | 0 | 0 | 0 | 0 | 0 | 0 | 0 | 0 | 0 | 0.5 | 0.25 | 0.25 | 0 | 0 | 0 | 0 | 0 | 0 | 0 | 0 | 0 | 0 | 0 | 0 | 0 | 0 | 0 | 0
2014-08-31 | 14時 | 0.031168 | 0 | 0.050279 | 0.031168 | 0 | 0 | 0 | 0 | 0 | 0 | 0.0089431 | 0 | 0.0090124 | 0.024628 | 0.0076949 | 0 | 0 | 0 | 0 | 0 | 0 | 0 | 0.25 | 0 | 0 | 0 | 0 | 0 | 0 | 0.25 | 0 | 0.25 | 0.25 | 0.25 | 0 | 0 | 0 | 0 | 0 | 0 | 0
2014-08-31 | 15時 | 0 | 0 | 0 | 0 | 0 | 0 | 0 | 0 | 0 | 0 | 0 | 0 | 0 | 0 | 0 | 0 | 0 | 0 | 0 | 0 | 0 | 0 | 0 | 0 | 0 | 0 | 0 | 0 | 0 | 0 | 0 | 0 | 0 | 0 | 0 | 0 | 0 | 0 | 0 | 0 | 0
2014-08-31 | 16時 | 0.062335 | 0 | 0.024628 | 0.062335 | 0 | 0 | 0 | 0 | 0 | 0 | 0 | 0 | 0 | 0.024628 | 0 | 0 | 0 | 0 | 0 | 0 | 0 | 0 | 0.5 | 0 | 0 | 0 | 0 | 0 | 0 | 0 | 0 | 0 | 0.25 | 0 | 0 | 0 | 0 | 0 | 0 | 0 | 0
2014-08-31 | 17時 | 0.10536 | 0 | 0.038128 | 0.062335 | 0 | 0.043024 | 0 | 0 | 0 | 0 | 0 | 0 | 0 | 0.024628 | 0 | 0 | 0 | 0 | 0 | 0 | 0 | 0.0135 | 0.5 | 0 | 0.5 | 0 | 0 | 0 | 0 | 0 | 0 | 0 | 0.25 | 0 | 0 | 0 | 0 | 0 | 0 | 0 | 0.25
2014-08-31 | 18時 | 0.12467 | 0 | 0.038128 | 0.12467 | 0 | 0 | 0 | 0 | 0 | 0 | 0 | 0 | 0 | 0.024628 | 0 | 0 | 0 | 0 | 0 | 0 | 0 | 0.0135 | 1 | 0 | 0 | 0 | 0 | 0 | 0 | 0 | 0 | 0 | 0.25 | 0 | 0 | 0 | 0 | 0 | 0 | 0 | 0.25
2014-08-31 | 19時 | 0.21072 | 0.096374 | 0.038128 | 0.12467 | 0 | 0.086048 | 0 | 0 | 0 | 0.096374 | 0 | 0 | 0 | 0.024628 | 0 | 0 | 0 | 0 | 0 | 0 | 0 | 0.0135 | 1 | 0 | 1 | 0 | 0 | 0 | 1 | 0 | 0 | 0 | 0.25 | 0 | 0 | 0 | 0 | 0 | 0 | 0 | 0.25
2014-08-31 | 20時 | 0.14927 | 0.024412 | 0 | 0.031168 | 0.096593 | 0.021512 | 0 | 0 | 0.024412 | 0 | 0 | 0 | 0 | 0 | 0 | 0 | 0 | 0 | 0 | 0 | 0 | 0 | 0.25 | 0.75 | 0.25 | 0 | 0 | 0.25 | 0 | 0 | 0 | 0 | 0 | 0 | 0 | 0 | 0 | 0 | 0 | 0 | 0
2014-08-31 | 21時 | 0.14618 | 0.09733 | 0.11329 | 0.12467 | 0 | 0.021512 | 0 | 0 | 0.073237 | 0.024094 | 0.0089431 | 0.041749 | 0.0090124 | 0 | 0.023085 | 0 | 0.021352 | 0 | 0 | 0.0091538 | 0 | 0 | 1 | 0 | 0.25 | 0 | 0 | 0.75 | 0.25 | 0.25 | 0.5 | 0.25 | 0 | 0.75 | 0 | 0.25 | 0 | 0 | 0.25 | 0 | 0
2014-08-31 | 22時 | 0.12467 | 0.1452 | 0.13895 | 0.12467 | 0 | 0 | 0 | 0 | 0.048824 | 0.096374 | 0.017886 | 0.041749 | 0.018025 | 0 | 0.03078 | 0 | 0.021352 | 0 | 0 | 0.0091538 | 0 | 0 | 1 | 0 | 0 | 0 | 0 | 0.5 | 1 | 0.5 | 0.5 | 0.5 | 0 | 1 | 0 | 0.25 | 0 | 0 | 0.25 | 0 | 0
2014-08-31 | 23時 | 0.12467 | 0.16993 | 0.104 | 0.12467 | 0 | 0 | 0 | 0 | 0.097649 | 0.072281 | 0.0089431 | 0.041749 | 0.0090124 | 0 | 0.023085 | 0 | 0 | 0.0088247 | 0.003228 | 0.0091538 | 0 | 0 | 1 | 0 | 0 | 0 | 0 | 1 | 0.75 | 0.25 | 0.5 | 0.25 | 0 | 0.75 | 0 | 0 | 0.25 | 0.25 | 0.25 | 0 | 0
2014-09-01 | 0時 | 0 | 0.071009 | 0.042559 | 0 | 0 | 0 | 0 | 0.022185 | 0.048824 | 0 | 0 | 0 | 0 | 0 | 0 | 0 | 0.021352 | 0.0088247 | 0.003228 | 0.0091538 | 0 | 0 | 0 | 0 | 0 | 0 | 0.25 | 0.5 | 0 | 0 | 0 | 0 | 0 | 0 | 0 | 0.25 | 0.25 | 0.25 | 0.25 | 0 | 0
2014-09-01 | 1時 | 0 | 0 | 0 | 0 | 0 | 0 | 0 | 0 | 0 | 0 | 0 | 0 | 0 | 0 | 0 | 0 | 0 | 0 | 0 | 0 | 0 | 0 | 0 | 0 | 0 | 0 | 0 | 0 | 0 | 0 | 0 | 0 | 0 | 0 | 0 | 0 | 0 | 0 | 0 | 0 | 0
2014-09-01 | 2時 | 0 | 0 | 0 | 0 | 0 | 0 | 0 | 0 | 0 | 0 | 0 | 0 | 0 | 0 | 0 | 0 | 0 | 0 | 0 | 0 | 0 | 0 | 0 | 0 | 0 | 0 | 0 | 0 | 0 | 0 | 0 | 0 | 0 | 0 | 0 | 0 | 0 | 0 | 0 | 0 | 0
2014-09-01 | 3時 | 0 | 0 | 0 | 0 | 0 | 0 | 0 | 0 | 0 | 0 | 0 | 0 | 0 | 0 | 0 | 0 | 0 | 0 | 0 | 0 | 0 | 0 | 0 | 0 | 0 | 0 | 0 | 0 | 0 | 0 | 0 | 0 | 0 | 0 | 0 | 0 | 0 | 0 | 0 | 0 | 0
2014-09-01 | 4時 | 0 | 0 | 0 | 0 | 0 | 0 | 0 | 0 | 0 | 0 | 0 | 0 | 0 | 0 | 0 | 0 | 0 | 0 | 0 | 0 | 0 | 0 | 0 | 0 | 0 | 0 | 0 | 0 | 0 | 0 | 0 | 0 | 0 | 0 | 0 | 0 | 0 | 0 | 0 | 0 | 0
2014-09-01 | 5時 | 0 | 0 | 0 | 0 | 0 | 0 | 0 | 0 | 0 | 0 | 0 | 0 | 0 | 0 | 0 | 0 | 0 | 0 | 0 | 0 | 0 | 0 | 0 | 0 | 0 | 0 | 0 | 0 | 0 | 0 | 0 | 0 | 0 | 0 | 0 | 0 | 0 | 0 | 0 | 0 | 0
2014-09-01 | 6時 | 0 | 0.022185 | 0.055135 | 0 | 0 | 0 | 0 | 0.022185 | 0 | 0 | 0 | 0 | 0 | 0 | 0 | 0 | 0.021352 | 0 | 0 | 0.0091538 | 0.024628 | 0 | 0 | 0 | 0 | 0 | 0.25 | 0 | 0 | 0 | 0 | 0 | 0 | 0 | 0 | 0.25 | 0 | 0 | 0.25 | 0.25 | 0
2014-09-01 | 7時 | 0.13859 | 0.048506 | 0.10644 | 0.031168 | 0.064396 | 0.043024 | 0 | 0 | 0.024412 | 0.024094 | 0.017886 | 0 | 0.018025 | 0.024628 | 0.01539 | 0 | 0.021352 | 0 | 0 | 0.0091538 | 0 | 0 | 0.25 | 0.5 | 0.5 | 0 | 0 | 0.25 | 0.25 | 0.5 | 0 | 0.5 | 0.25 | 0.5 | 0 | 0.25 | 0 | 0 | 0.25 | 0 | 0
2014-09-01 | 8時 | 0.093503 | 0 | 0.10056 | 0.093503 | 0 | 0 | 0 | 0 | 0 | 0 | 0.017886 | 0 | 0.018025 | 0.049257 | 0.01539 | 0 | 0 | 0 | 0 | 0 | 0 | 0 | 0.75 | 0 | 0 | 0 | 0 | 0 | 0 | 0.5 | 0 | 0.5 | 0.5 | 0.5 | 0 | 0 | 0 | 0 | 0 | 0 | 0
2014-09-01 | 9時 | 0.17838 | 0.098741 | 0.15487 | 0.12467 | 0.032198 | 0.021512 | 0.028051 | 0.022185 | 0.024412 | 0.024094 | 0.0089431 | 0.020874 | 0.0090124 | 0.024628 | 0.0076949 | 0.016527 | 0.021352 | 0.0088247 | 0.003228 | 0.0091538 | 0.024628 | 0 | 1 | 0.25 | 0.25 | 0.25 | 0.25 | 0.25 | 0.25 | 0.25 | 0.25 | 0.25 | 0.25 | 0.25 | 0.25 | 0.25 | 0.25 | 0.25 | 0.25 | 0.25 | 0
2014-09-01 | 10時 | 0.093503 | 0 | 0.02565 | 0.093503 | 0 | 0 | 0 | 0 | 0 | 0 | 0.0089431 | 0 | 0.0090124 | 0 | 0.0076949 | 0 | 0 | 0 | 0 | 0 | 0 | 0 | 0.75 | 0 | 0 | 0 | 0 | 0 | 0 | 0.25 | 0 | 0.25 | 0 | 0.25 | 0 | 0 | 0 | 0 | 0 | 0 | 0
2014-09-01 | 11時 | 0 | 0 | 0.024628 | 0 | 0 | 0 | 0 | 0 | 0 | 0 | 0 | 0 | 0 | 0.024628 | 0 | 0 | 0 | 0 | 0 | 0 | 0 | 0 | 0 | 0 | 0 | 0 | 0 | 0 | 0 | 0 | 0 | 0 | 0.25 | 0 | 0 | 0 | 0 | 0 | 0 | 0 | 0
2014-09-01 | 12時 | 0.05371 | 0 | 0.024628 | 0 | 0.032198 | 0.021512 | 0 | 0 | 0 | 0 | 0 | 0 | 0 | 0.024628 | 0 | 0 | 0 | 0 | 0 | 0 | 0 | 0 | 0 | 0.25 | 0.25 | 0 | 0 | 0 | 0 | 0 | 0 | 0 | 0.25 | 0 | 0 | 0 | 0 | 0 | 0 | 0 | 0
2014-09-01 | 13時 | 0.11604 | 0 | 0 | 0.062335 | 0.032198 | 0.021512 | 0 | 0 | 0 | 0 | 0 | 0 | 0 | 0 | 0 | 0 | 0 | 0 | 0 | 0 | 0 | 0 | 0.5 | 0.25 | 0.25 | 0 | 0 | 0 | 0 | 0 | 0 | 0 | 0 | 0 | 0 | 0 | 0 | 0 | 0 | 0 | 0
2014-09-01 | 14時 | 0.031168 | 0 | 0.050279 | 0.031168 | 0 | 0 | 0 | 0 | 0 | 0 | 0.0089431 | 0 | 0.0090124 | 0.024628 | 0.0076949 | 0 | 0 | 0 | 0 | 0 | 0 | 0 | 0.25 | 0 | 0 | 0 | 0 | 0 | 0 | 0.25 | 0 | 0.25 | 0.25 | 0.25 | 0 | 0 | 0 | 0 | 0 | 0 | 0
2014-09-01 | 15時 | 0 | 0 | 0 | 0 | 0 | 0 | 0 | 0 | 0 | 0 | 0 | 0 | 0 | 0 | 0 | 0 | 0 | 0 | 0 | 0 | 0 | 0 | 0 | 0 | 0 | 0 | 0 | 0 | 0 | 0 | 0 | 0 | 0 | 0 | 0 | 0 | 0 | 0 | 0 | 0 | 0
2014-09-01 | 16時 | 0.062335 | 0 | 0.024628 | 0.062335 | 0 | 0 | 0 | 0 | 0 | 0 | 0 | 0 | 0 | 0.024628 | 0 | 0 | 0 | 0 | 0 | 0 | 0 | 0 | 0.5 | 0 | 0 | 0 | 0 | 0 | 0 | 0 | 0 | 0 | 0.25 | 0 | 0 | 0 | 0 | 0 | 0 | 0 | 0
2014-09-01 | 17時 | 0.10536 | 0 | 0.038128 | 0.062335 | 0 | 0.043024 | 0 | 0 | 0 | 0 | 0 | 0 | 0 | 0.024628 | 0 | 0 | 0 | 0 | 0 | 0 | 0 | 0.0135 | 0.5 | 0 | 0.5 | 0 | 0 | 0 | 0 | 0 | 0 | 0 | 0.25 | 0 | 0 | 0 | 0 | 0 | 0 | 0 | 0.25
2014-09-01 | 18時 | 0.12467 | 0 | 0.038128 | 0.12467 | 0 | 0 | 0 | 0 | 0 | 0 | 0 | 0 | 0 | 0.024628 | 0 | 0 | 0 | 0 | 0 | 0 | 0 | 0.0135 | 1 | 0 | 0 | 0 | 0 | 0 | 0 | 0 | 0 | 0 | 0.25 | 0 | 0 | 0 | 0 | 0 | 0 | 0 | 0.25
2014-09-01 | 19時 | 0.21072 | 0.096374 | 0.038128 | 0.12467 | 0 | 0.086048 | 0 | 0 | 0 | 0.096374 | 0 | 0 | 0 | 0.024628 | 0 | 0 | 0 | 0 | 0 | 0 | 0 | 0.0135 | 1 | 0 | 1 | 0 | 0 | 0 | 1 | 0 | 0 | 0 | 0.25 | 0 | 0 | 0 | 0 | 0 | 0 | 0 | 0.25
2014-09-01 | 20時 | 0.14927 | 0.024412 | 0 | 0.031168 | 0.096593 | 0.021512 | 0 | 0 | 0.024412 | 0 | 0 | 0 | 0 | 0 | 0 | 0 | 0 | 0 | 0 | 0 | 0 | 0 | 0.25 | 0.75 | 0.25 | 0 | 0 | 0.25 | 0 | 0 | 0 | 0 | 0 | 0 | 0 | 0 | 0 | 0 | 0 | 0 | 0
2014-09-01 | 21時 | 0.14618 | 0.09733 | 0.11329 | 0.12467 | 0 | 0.021512 | 0 | 0 | 0.073237 | 0.024094 | 0.0089431 | 0.041749 | 0.0090124 | 0 | 0.023085 | 0 | 0.021352 | 0 | 0 | 0.0091538 | 0 | 0 | 1 | 0 | 0.25 | 0 | 0 | 0.75 | 0.25 | 0.25 | 0.5 | 0.25 | 0 | 0.75 | 0 | 0.25 | 0 | 0 | 0.25 | 0 | 0
2014-09-01 | 22時 | 0.12467 | 0.1452 | 0.13895 | 0.12467 | 0 | 0 | 0 | 0 | 0.048824 | 0.096374 | 0.017886 | 0.041749 | 0.018025 | 0 | 0.03078 | 0 | 0.021352 | 0 | 0 | 0.0091538 | 0 | 0 | 1 | 0 | 0 | 0 | 0 | 0.5 | 1 | 0.5 | 0.5 | 0.5 | 0 | 1 | 0 | 0.25 | 0 | 0 | 0.25 | 0 | 0
2014-09-01 | 23時 | 0.12467 | 0.16993 | 0.104 | 0.12467 | 0 | 0 | 0 | 0 | 0.097649 | 0.072281 | 0.0089431 | 0.041749 | 0.0090124 | 0 | 0.023085 | 0 | 0 | 0.0088247 | 0.003228 | 0.0091538 | 0 | 0 | 1 | 0 | 0 | 0 | 0 | 1 | 0.75 | 0.25 | 0.5 | 0.25 | 0 | 0.75 | 0 | 0 | 0.25 | 0.25 | 0.25 | 0 | 0
2014-09-02 | 0時 | 0 | 0 | 0 | 0 | 0 | 0 | 0 | 0 | 0 | 0 | 0 | 0 | 0 | 0 | 0 | 0 | 0 | 0 | 0 | 0 | 0 | 0 | 0 | 0 | 0 | 0 | 0 | 0 | 0 | 0 | 0 | 0 | 0 | 0 | 0 | 0 | 0 | 0 | 0 | 0 | 0
2014-09-02 | 1時 | 0 | 0 | 0 | 0 | 0 | 0 | 0 | 0 | 0 | 0 | 0 | 0 | 0 | 0 | 0 | 0 | 0 | 0 | 0 | 0 | 0 | 0 | 0 | 0 | 0 | 0 | 0 | 0 | 0 | 0 | 0 | 0 | 0 | 0 | 0 | 0 | 0 | 0 | 0 | 0 | 0
2014-09-02 | 2時 | 0 | 0 | 0 | 0 | 0 | 0 | 0 | 0 | 0 | 0 | 0 | 0 | 0 | 0 | 0 | 0 | 0 | 0 | 0 | 0 | 0 | 0 | 0 | 0 | 0 | 0 | 0 | 0 | 0 | 0 | 0 | 0 | 0 | 0 | 0 | 0 | 0 | 0 | 0 | 0 | 0
2014-09-02 | 3時 | 0 | 0 | 0 | 0 | 0 | 0 | 0 | 0 | 0 | 0 | 0 | 0 | 0 | 0 | 0 | 0 | 0 | 0 | 0 | 0 | 0 | 0 | 0 | 0 | 0 | 0 | 0 | 0 | 0 | 0 | 0 | 0 | 0 | 0 | 0 | 0 | 0 | 0 | 0 | 0 | 0
2014-09-02 | 4時 | 0 | 0 | 0 | 0 | 0 | 0 | 0 | 0 | 0 | 0 | 0 | 0 | 0 | 0 | 0 | 0 | 0 | 0 | 0 | 0 | 0 | 0 | 0 | 0 | 0 | 0 | 0 | 0 | 0 | 0 | 0 | 0 | 0 | 0 | 0 | 0 | 0 | 0 | 0 | 0 | 0
2014-09-02 | 5時 | 0 | 0 | 0 | 0 | 0 | 0 | 0 | 0 | 0 | 0 | 0 | 0 | 0 | 0 | 0 | 0 | 0 | 0 | 0 | 0 | 0 | 0 | 0 | 0 | 0 | 0 | 0 | 0 | 0 | 0 | 0 | 0 | 0 | 0 | 0 | 0 | 0 | 0 | 0 | 0 | 0
2014-09-02 | 6時 | 0 | 0 | 0 | 0 | 0 | 0 | 0 | 0 | 0 | 0 | 0 | 0 | 0 | 0 | 0 | 0 | 0 | 0 | 0 | 0 | 0 | 0 | 0 | 0 | 0 | 0 | 0 | 0 | 0 | 0 | 0 | 0 | 0 | 0 | 0 | 0 | 0 | 0 | 0 | 0 | 0
2014-09-02 | 7時 | 0 | 0.022185 | 0.07309 | 0 | 0 | 0 | 0 | 0.022185 | 0 | 0 | 0.0089431 | 0 | 0.0090124 | 0 | 0 | 0 | 0.021352 | 0 | 0 | 0.0091538 | 0.024628 | 0 | 0 | 0 | 0 | 0 | 0.25 | 0 | 0 | 0.25 | 0 | 0.25 | 0 | 0 | 0 | 0.25 | 0 | 0 | 0.25 | 0.25 | 0
2014-09-02 | 8時 | 0.084877 | 0.07069 | 0.17022 | 0.031168 | 0.032198 | 0.021512 | 0 | 0.022185 | 0.024412 | 0.024094 | 0.035772 | 0 | 0.018025 | 0 | 0.03078 | 0 | 0.042705 | 0 | 0 | 0.018308 | 0.024628 | 0 | 0.25 | 0.25 | 0.25 | 0 | 0.25 | 0.25 | 0.25 | 1 | 0 | 0.5 | 0 | 1 | 0 | 0.5 | 0 | 0 | 0.5 | 0.25 | 0
2014-09-02 | 9時 | 0.23209 | 0.14693 | 0.14457 | 0.12467 | 0.064396 | 0.043024 | 0.028051 | 0.022185 | 0.024412 | 0.072281 | 0.026829 | 0 | 0.0090124 | 0 | 0.023085 | 0 | 0.042705 | 0 | 0 | 0.018308 | 0.024628 | 0 | 1 | 0.5 | 0.5 | 0.25 | 0.25 | 0.25 | 0.75 | 0.75 | 0 | 0.25 | 0 | 0.75 | 0 | 0.5 | 0 | 0 | 0.5 | 0.25 | 0
2014-09-02 | 10時 | 0.12467 | 0.19402 | 0.13024 | 0.12467 | 0 | 0 | 0 | 0 | 0.097649 | 0.096374 | 0.0089431 | 0.020874 | 0.0090124 | 0.024628 | 0.0076949 | 0.016527 | 0.021352 | 0.0088247 | 0.003228 | 0.0091538 | 0 | 0 | 1 | 0 | 0 | 0 | 0 | 1 | 1 | 0.25 | 0.25 | 0.25 | 0.25 | 0.25 | 0.25 | 0.25 | 0.25 | 0.25 | 0.25 | 0 | 0
2014-09-02 | 11時 | 0.12467 | 0.19402 | 0 | 0.12467 | 0 | 0 | 0 | 0 | 0.097649 | 0.096374 | 0 | 0 | 0 | 0 | 0 | 0 | 0 | 0 | 0 | 0 | 0 | 0 | 1 | 0 | 0 | 0 | 0 | 1 | 1 | 0 | 0 | 0 | 0 | 0 | 0 | 0 | 0 | 0 | 0 | 0 | 0
2014-09-02 | 12時 | 0.14721 | 0.12111 | 0.085641 | 0.093503 | 0.032198 | 0.021512 | 0 | 0 | 0.048824 | 0.072281 | 0 | 0 | 0 | 0.024628 | 0 | 0 | 0.042705 | 0 | 0 | 0.018308 | 0 | 0 | 0.75 | 0.25 | 0.25 | 0 | 0 | 0.5 | 0.75 | 0 | 0 | 0 | 0.25 | 0 | 0 | 0.5 | 0 | 0 | 0.5 | 0 | 0
2014-09-02 | 13時 | 0.13756 | 0.024094 | 0.11027 | 0.062335 | 0.032198 | 0.043024 | 0 | 0 | 0 | 0.024094 | 0 | 0 | 0 | 0.049257 | 0 | 0 | 0.042705 | 0 | 0 | 0.018308 | 0 | 0 | 0.5 | 0.25 | 0.5 | 0 | 0 | 0 | 0.25 | 0 | 0 | 0 | 0.5 | 0 | 0 | 0.5 | 0 | 0 | 0.5 | 0 | 0
2014-09-02 | 14時 | 0 | 0 | 0 | 0 | 0 | 0 | 0 | 0 | 0 | 0 | 0 | 0 | 0 | 0 | 0 | 0 | 0 | 0 | 0 | 0 | 0 | 0 | 0 | 0 | 0 | 0 | 0 | 0 | 0 | 0 | 0 | 0 | 0 | 0 | 0 | 0 | 0 | 0 | 0 | 0 | 0
2014-09-02 | 15時 | 0 | 0 | 0 | 0 | 0 | 0 | 0 | 0 | 0 | 0 | 0 | 0 | 0 | 0 | 0 | 0 | 0 | 0 | 0 | 0 | 0 | 0 | 0 | 0 | 0 | 0 | 0 | 0 | 0 | 0 | 0 | 0 | 0 | 0 | 0 | 0 | 0 | 0 | 0 | 0 | 0
2014-09-02 | 16時 | 0.062335 | 0.048824 | 0.11227 | 0.062335 | 0 | 0 | 0 | 0 | 0.048824 | 0 | 0 | 0.041749 | 0 | 0.024628 | 0.01539 | 0 | 0.021352 | 0 | 0 | 0.0091538 | 0 | 0 | 0.5 | 0 | 0 | 0 | 0 | 0.5 | 0 | 0 | 0.5 | 0 | 0.25 | 0.5 | 0 | 0.25 | 0 | 0 | 0.25 | 0 | 0
2014-09-02 | 17時 | 0.12467 | 0.097649 | 0.092348 | 0.12467 | 0 | 0 | 0 | 0 | 0.097649 | 0 | 0.0089431 | 0.020874 | 0.0090124 | 0.024628 | 0.01539 | 0 | 0 | 0 | 0 | 0 | 0 | 0.0135 | 1 | 0 | 0 | 0 | 0 | 1 | 0 | 0.25 | 0.25 | 0.25 | 0.25 | 0.5 | 0 | 0 | 0 | 0 | 0 | 0 | 0.25
2014-09-02 | 18時 | 0.21072 | 0.097649 | 0 | 0.12467 | 0 | 0.086048 | 0 | 0 | 0.097649 | 0 | 0 | 0 | 0 | 0 | 0 | 0 | 0 | 0 | 0 | 0 | 0 | 0 | 1 | 0 | 1 | 0 | 0 | 1 | 0 | 0 | 0 | 0 | 0 | 0 | 0 | 0 | 0 | 0 | 0 | 0 | 0
2014-09-02 | 19時 | 0.12879 | 0 | 0.030506 | 0 | 0.12879 | 0 | 0 | 0 | 0 | 0 | 0 | 0 | 0 | 0 | 0 | 0 | 0.021352 | 0 | 0 | 0.0091538 | 0 | 0 | 0 | 1 | 0 | 0 | 0 | 0 | 0 | 0 | 0 | 0 | 0 | 0 | 0 | 0.25 | 0 | 0 | 0.25 | 0 | 0
2014-09-02 | 20時 | 0.16769 | 0.097012 | 0.030506 | 0.12467 | 0 | 0.043024 | 0 | 0 | 0.048824 | 0.048187 | 0 | 0 | 0 | 0 | 0 | 0 | 0.021352 | 0 | 0 | 0.0091538 | 0 | 0 | 1 | 0 | 0.5 | 0 | 0 | 0.5 | 0.5 | 0 | 0 | 0 | 0 | 0 | 0 | 0.25 | 0 | 0 | 0.25 | 0 | 0
2014-09-02 | 21時 | 0.12467 | 0.16961 | 0.059075 | 0.12467 | 0 | 0 | 0 | 0 | 0.073237 | 0.096374 | 0 | 0.020874 | 0 | 0 | 0.0076949 | 0 | 0.021352 | 0 | 0 | 0.0091538 | 0 | 0 | 1 | 0 | 0 | 0 | 0 | 0.75 | 1 | 0 | 0.25 | 0 | 0 | 0.25 | 0 | 0.25 | 0 | 0 | 0.25 | 0 | 0
2014-09-02 | 22時 | 0.12467 | 0.1452 | 0.13895 | 0.12467 | 0 | 0 | 0 | 0 | 0.048824 | 0.096374 | 0.017886 | 0.041749 | 0.018025 | 0 | 0.03078 | 0 | 0.021352 | 0 | 0 | 0.0091538 | 0 | 0 | 1 | 0 | 0 | 0 | 0 | 0.5 | 1 | 0.5 | 0.5 | 0.5 | 0 | 1 | 0 | 0.25 | 0 | 0 | 0.25 | 0 | 0
2014-09-02 | 23時 | 0.062335 | 0.14138 | 0.15585 | 0.062335 | 0 | 0 | 0 | 0.044369 | 0.048824 | 0.048187 | 0.0089431 | 0.041749 | 0.0090124 | 0 | 0.023085 | 0 | 0.042705 | 0.0088247 | 0.003228 | 0.018308 | 0 | 0 | 0.5 | 0 | 0 | 0 | 0.5 | 0.5 | 0.5 | 0.25 | 0.5 | 0.25 | 0 | 0.75 | 0 | 0.5 | 0.25 | 0.25 | 0.5 | 0 | 0
2014-09-03 | 0時 | 0 | 0 | 0 | 0 | 0 | 0 | 0 | 0 | 0 | 0 | 0 | 0 | 0 | 0 | 0 | 0 | 0 | 0 | 0 | 0 | 0 | 0 | 0 | 0 | 0 | 0 | 0 | 0 | 0 | 0 | 0 | 0 | 0 | 0 | 0 | 0 | 0 | 0 | 0 | 0 | 0
2014-09-03 | 1時 | 0 | 0 | 0 | 0 | 0 | 0 | 0 | 0 | 0 | 0 | 0 | 0 | 0 | 0 | 0 | 0 | 0 | 0 | 0 | 0 | 0 | 0 | 0 | 0 | 0 | 0 | 0 | 0 | 0 | 0 | 0 | 0 | 0 | 0 | 0 | 0 | 0 | 0 | 0 | 0 | 0
2014-09-03 | 2時 | 0 | 0 | 0 | 0 | 0 | 0 | 0 | 0 | 0 | 0 | 0 | 0 | 0 | 0 | 0 | 0 | 0 | 0 | 0 | 0 | 0 | 0 | 0 | 0 | 0 | 0 | 0 | 0 | 0 | 0 | 0 | 0 | 0 | 0 | 0 | 0 | 0 | 0 | 0 | 0 | 0
2014-09-03 | 3時 | 0 | 0 | 0 | 0 | 0 | 0 | 0 | 0 | 0 | 0 | 0 | 0 | 0 | 0 | 0 | 0 | 0 | 0 | 0 | 0 | 0 | 0 | 0 | 0 | 0 | 0 | 0 | 0 | 0 | 0 | 0 | 0 | 0 | 0 | 0 | 0 | 0 | 0 | 0 | 0 | 0
2014-09-03 | 4時 | 0 | 0 | 0 | 0 | 0 | 0 | 0 | 0 | 0 | 0 | 0 | 0 | 0 | 0 | 0 | 0 | 0 | 0 | 0 | 0 | 0 | 0 | 0 | 0 | 0 | 0 | 0 | 0 | 0 | 0 | 0 | 0 | 0 | 0 | 0 | 0 | 0 | 0 | 0 | 0 | 0
2014-09-03 | 5時 | 0 | 0 | 0 | 0 | 0 | 0 | 0 | 0 | 0 | 0 | 0 | 0 | 0 | 0 | 0 | 0 | 0 | 0 | 0 | 0 | 0 | 0 | 0 | 0 | 0 | 0 | 0 | 0 | 0 | 0 | 0 | 0 | 0 | 0 | 0 | 0 | 0 | 0 | 0 | 0 | 0
2014-09-03 | 6時 | 0 | 0.022185 | 0.055135 | 0 | 0 | 0 | 0 | 0.022185 | 0 | 0 | 0 | 0 | 0 | 0 | 0 | 0 | 0.021352 | 0 | 0 | 0.0091538 | 0.024628 | 0 | 0 | 0 | 0 | 0 | 0.25 | 0 | 0 | 0 | 0 | 0 | 0 | 0 | 0 | 0.25 | 0 | 0 | 0.25 | 0.25 | 0
2014-09-03 | 7時 | 0.093503 | 0 | 0.03883 | 0.093503 | 0 | 0 | 0 | 0 | 0 | 0 | 0.0089431 | 0.020874 | 0.0090124 | 0 | 0 | 0 | 0 | 0 | 0 | 0 | 0 | 0 | 0.75 | 0 | 0 | 0 | 0 | 0 | 0 | 0.25 | 0.25 | 0.25 | 0 | 0 | 0 | 0 | 0 | 0 | 0 | 0 | 0
2014-09-03 | 8時 | 0.13653 | 0.07069 | 0.18409 | 0.093503 | 0 | 0.043024 | 0 | 0.022185 | 0.024412 | 0.024094 | 0.026829 | 0 | 0.018025 | 0 | 0.023085 | 0 | 0.064057 | 0 | 0 | 0.027461 | 0.024628 | 0 | 0.75 | 0 | 0.5 | 0 | 0.25 | 0.25 | 0.25 | 0.75 | 0 | 0.5 | 0 | 0.75 | 0 | 0.75 | 0 | 0 | 0.75 | 0.25 | 0
2014-09-03 | 9時 | 0.084877 | 0.048506 | 0.024628 | 0.031168 | 0.032198 | 0.021512 | 0 | 0 | 0.024412 | 0.024094 | 0 | 0 | 0 | 0.024628 | 0 | 0 | 0 | 0 | 0 | 0 | 0 | 0 | 0.25 | 0.25 | 0.25 | 0 | 0 | 0.25 | 0.25 | 0 | 0 | 0 | 0.25 | 0 | 0 | 0 | 0 | 0 | 0 | 0 | 0
2014-09-03 | 10時 | 0 | 0 | 0 | 0 | 0 | 0 | 0 | 0 | 0 | 0 | 0 | 0 | 0 | 0 | 0 | 0 | 0 | 0 | 0 | 0 | 0 | 0 | 0 | 0 | 0 | 0 | 0 | 0 | 0 | 0 | 0 | 0 | 0 | 0 | 0 | 0 | 0 | 0 | 0 | 0 | 0
2014-09-03 | 11時 | 0 | 0 | 0 | 0 | 0 | 0 | 0 | 0 | 0 | 0 | 0 | 0 | 0 | 0 | 0 | 0 | 0 | 0 | 0 | 0 | 0 | 0 | 0 | 0 | 0 | 0 | 0 | 0 | 0 | 0 | 0 | 0 | 0 | 0 | 0 | 0 | 0 | 0 | 0 | 0 | 0
2014-09-03 | 12時 | 0 | 0 | 0 | 0 | 0 | 0 | 0 | 0 | 0 | 0 | 0 | 0 | 0 | 0 | 0 | 0 | 0 | 0 | 0 | 0 | 0 | 0 | 0 | 0 | 0 | 0 | 0 | 0 | 0 | 0 | 0 | 0 | 0 | 0 | 0 | 0 | 0 | 0 | 0 | 0 | 0
2014-09-03 | 13時 | 0 | 0 | 0 | 0 | 0 | 0 | 0 | 0 | 0 | 0 | 0 | 0 | 0 | 0 | 0 | 0 | 0 | 0 | 0 | 0 | 0 | 0 | 0 | 0 | 0 | 0 | 0 | 0 | 0 | 0 | 0 | 0 | 0 | 0 | 0 | 0 | 0 | 0 | 0 | 0 | 0
2014-09-03 | 14時 | 0 | 0 | 0 | 0 | 0 | 0 | 0 | 0 | 0 | 0 | 0 | 0 | 0 | 0 | 0 | 0 | 0 | 0 | 0 | 0 | 0 | 0 | 0 | 0 | 0 | 0 | 0 | 0 | 0 | 0 | 0 | 0 | 0 | 0 | 0 | 0 | 0 | 0 | 0 | 0 | 0
2014-09-03 | 15時 | 0 | 0 | 0 | 0 | 0 | 0 | 0 | 0 | 0 | 0 | 0 | 0 | 0 | 0 | 0 | 0 | 0 | 0 | 0 | 0 | 0 | 0 | 0 | 0 | 0 | 0 | 0 | 0 | 0 | 0 | 0 | 0 | 0 | 0 | 0 | 0 | 0 | 0 | 0 | 0 | 0
2014-09-03 | 16時 | 0 | 0 | 0 | 0 | 0 | 0 | 0 | 0 | 0 | 0 | 0 | 0 | 0 | 0 | 0 | 0 | 0 | 0 | 0 | 0 | 0 | 0 | 0 | 0 | 0 | 0 | 0 | 0 | 0 | 0 | 0 | 0 | 0 | 0 | 0 | 0 | 0 | 0 | 0 | 0 | 0
2014-09-03 | 17時 | 0 | 0 | 0 | 0 | 0 | 0 | 0 | 0 | 0 | 0 | 0 | 0 | 0 | 0 | 0 | 0 | 0 | 0 | 0 | 0 | 0 | 0 | 0 | 0 | 0 | 0 | 0 | 0 | 0 | 0 | 0 | 0 | 0 | 0 | 0 | 0 | 0 | 0 | 0 | 0 | 0
2014-09-03 | 18時 | 0 | 0 | 0 | 0 | 0 | 0 | 0 | 0 | 0 | 0 | 0 | 0 | 0 | 0 | 0 | 0 | 0 | 0 | 0 | 0 | 0 | 0 | 0 | 0 | 0 | 0 | 0 | 0 | 0 | 0 | 0 | 0 | 0 | 0 | 0 | 0 | 0 | 0 | 0 | 0 | 0
2014-09-03 | 19時 | 0 | 0 | 0 | 0 | 0 | 0 | 0 | 0 | 0 | 0 | 0 | 0 | 0 | 0 | 0 | 0 | 0 | 0 | 0 | 0 | 0 | 0 | 0 | 0 | 0 | 0 | 0 | 0 | 0 | 0 | 0 | 0 | 0 | 0 | 0 | 0 | 0 | 0 | 0 | 0 | 0
2014-09-03 | 20時 | 0.062335 | 0 | 0.038128 | 0.062335 | 0 | 0 | 0 | 0 | 0 | 0 | 0 | 0 | 0 | 0.024628 | 0 | 0 | 0 | 0 | 0 | 0 | 0 | 0.0135 | 0.5 | 0 | 0 | 0 | 0 | 0 | 0 | 0 | 0 | 0 | 0.25 | 0 | 0 | 0 | 0 | 0 | 0 | 0 | 0.25
2014-09-03 | 21時 | 0.12467 | 0.024094 | 0.11329 | 0.12467 | 0 | 0 | 0 | 0 | 0 | 0.024094 | 0.0089431 | 0.041749 | 0.0090124 | 0 | 0.023085 | 0 | 0.021352 | 0 | 0 | 0.0091538 | 0 | 0 | 1 | 0 | 0 | 0 | 0 | 0 | 0.25 | 0.25 | 0.5 | 0.25 | 0 | 0.75 | 0 | 0.25 | 0 | 0 | 0.25 | 0 | 0
2014-09-03 | 22時 | 0.12467 | 0.1452 | 0.13895 | 0.12467 | 0 | 0 | 0 | 0 | 0.048824 | 0.096374 | 0.017886 | 0.041749 | 0.018025 | 0 | 0.03078 | 0 | 0.021352 | 0 | 0 | 0.0091538 | 0 | 0 | 1 | 0 | 0 | 0 | 0 | 0.5 | 1 | 0.5 | 0.5 | 0.5 | 0 | 1 | 0 | 0.25 | 0 | 0 | 0.25 | 0 | 0
2014-09-03 | 23時 | 0.062335 | 0.14138 | 0.16501 | 0.062335 | 0 | 0 | 0 | 0.044369 | 0.048824 | 0.048187 | 0.0089431 | 0.041749 | 0.0090124 | 0 | 0.023085 | 0 | 0.042705 | 0.0088247 | 0.003228 | 0.027461 | 0 | 0 | 0.5 | 0 | 0 | 0 | 0.5 | 0.5 | 0.5 | 0.25 | 0.5 | 0.25 | 0 | 0.75 | 0 | 0.5 | 0.25 | 0.25 | 0.75 | 0 | 0
2014-09-04 | 0時 | 0 | 0.071009 | 0.042559 | 0 | 0 | 0 | 0 | 0.022185 | 0.048824 | 0 | 0 | 0 | 0 | 0 | 0 | 0 | 0.021352 | 0.0088247 | 0.003228 | 0.0091538 | 0 | 0 | 0 | 0 | 0 | 0 | 0.25 | 0.5 | 0 | 0 | 0 | 0 | 0 | 0 | 0 | 0.25 | 0.25 | 0.25 | 0.25 | 0 | 0
2014-09-04 | 1時 | 0 | 0 | 0 | 0 | 0 | 0 | 0 | 0 | 0 | 0 | 0 | 0 | 0 | 0 | 0 | 0 | 0 | 0 | 0 | 0 | 0 | 0 | 0 | 0 | 0 | 0 | 0 | 0 | 0 | 0 | 0 | 0 | 0 | 0 | 0 | 0 | 0 | 0 | 0 | 0 | 0
2014-09-04 | 2時 | 0 | 0 | 0 | 0 | 0 | 0 | 0 | 0 | 0 | 0 | 0 | 0 | 0 | 0 | 0 | 0 | 0 | 0 | 0 | 0 | 0 | 0 | 0 | 0 | 0 | 0 | 0 | 0 | 0 | 0 | 0 | 0 | 0 | 0 | 0 | 0 | 0 | 0 | 0 | 0 | 0
2014-09-04 | 3時 | 0 | 0 | 0 | 0 | 0 | 0 | 0 | 0 | 0 | 0 | 0 | 0 | 0 | 0 | 0 | 0 | 0 | 0 | 0 | 0 | 0 | 0 | 0 | 0 | 0 | 0 | 0 | 0 | 0 | 0 | 0 | 0 | 0 | 0 | 0 | 0 | 0 | 0 | 0 | 0 | 0
2014-09-04 | 4時 | 0 | 0 | 0 | 0 | 0 | 0 | 0 | 0 | 0 | 0 | 0 | 0 | 0 | 0 | 0 | 0 | 0 | 0 | 0 | 0 | 0 | 0 | 0 | 0 | 0 | 0 | 0 | 0 | 0 | 0 | 0 | 0 | 0 | 0 | 0 | 0 | 0 | 0 | 0 | 0 | 0
2014-09-04 | 5時 | 0 | 0 | 0 | 0 | 0 | 0 | 0 | 0 | 0 | 0 | 0 | 0 | 0 | 0 | 0 | 0 | 0 | 0 | 0 | 0 | 0 | 0 | 0 | 0 | 0 | 0 | 0 | 0 | 0 | 0 | 0 | 0 | 0 | 0 | 0 | 0 | 0 | 0 | 0 | 0 | 0
2014-09-04 | 6時 | 0 | 0.022185 | 0.055135 | 0 | 0 | 0 | 0 | 0.022185 | 0 | 0 | 0 | 0 | 0 | 0 | 0 | 0 | 0.021352 | 0 | 0 | 0.0091538 | 0.024628 | 0 | 0 | 0 | 0 | 0 | 0.25 | 0 | 0 | 0 | 0 | 0 | 0 | 0 | 0 | 0.25 | 0 | 0 | 0.25 | 0.25 | 0
2014-09-04 | 7時 | 0.13859 | 0.048506 | 0.10644 | 0.031168 | 0.064396 | 0.043024 | 0 | 0 | 0.024412 | 0.024094 | 0.017886 | 0 | 0.018025 | 0.024628 | 0.01539 | 0 | 0.021352 | 0 | 0 | 0.0091538 | 0 | 0 | 0.25 | 0.5 | 0.5 | 0 | 0 | 0.25 | 0.25 | 0.5 | 0 | 0.5 | 0.25 | 0.5 | 0 | 0.25 | 0 | 0 | 0.25 | 0 | 0
2014-09-04 | 8時 | 0.093503 | 0 | 0.10056 | 0.093503 | 0 | 0 | 0 | 0 | 0 | 0 | 0.017886 | 0 | 0.018025 | 0.049257 | 0.01539 | 0 | 0 | 0 | 0 | 0 | 0 | 0 | 0.75 | 0 | 0 | 0 | 0 | 0 | 0 | 0.5 | 0 | 0.5 | 0.5 | 0.5 | 0 | 0 | 0 | 0 | 0 | 0 | 0
2014-09-04 | 9時 | 0.17838 | 0.098741 | 0.15487 | 0.12467 | 0.032198 | 0.021512 | 0.028051 | 0.022185 | 0.024412 | 0.024094 | 0.0089431 | 0.020874 | 0.0090124 | 0.024628 | 0.0076949 | 0.016527 | 0.021352 | 0.0088247 | 0.003228 | 0.0091538 | 0.024628 | 0 | 1 | 0.25 | 0.25 | 0.25 | 0.25 | 0.25 | 0.25 | 0.25 | 0.25 | 0.25 | 0.25 | 0.25 | 0.25 | 0.25 | 0.25 | 0.25 | 0.25 | 0.25 | 0
2014-09-04 | 10時 | 0.093503 | 0 | 0.02565 | 0.093503 | 0 | 0 | 0 | 0 | 0 | 0 | 0.0089431 | 0 | 0.0090124 | 0 | 0.0076949 | 0 | 0 | 0 | 0 | 0 | 0 | 0 | 0.75 | 0 | 0 | 0 | 0 | 0 | 0 | 0.25 | 0 | 0.25 | 0 | 0.25 | 0 | 0 | 0 | 0 | 0 | 0 | 0
2014-09-04 | 11時 | 0 | 0 | 0.024628 | 0 | 0 | 0 | 0 | 0 | 0 | 0 | 0 | 0 | 0 | 0.024628 | 0 | 0 | 0 | 0 | 0 | 0 | 0 | 0 | 0 | 0 | 0 | 0 | 0 | 0 | 0 | 0 | 0 | 0 | 0.25 | 0 | 0 | 0 | 0 | 0 | 0 | 0 | 0
2014-09-04 | 12時 | 0.05371 | 0 | 0.024628 | 0 | 0.032198 | 0.021512 | 0 | 0 | 0 | 0 | 0 | 0 | 0 | 0.024628 | 0 | 0 | 0 | 0 | 0 | 0 | 0 | 0 | 0 | 0.25 | 0.25 | 0 | 0 | 0 | 0 | 0 | 0 | 0 | 0.25 | 0 | 0 | 0 | 0 | 0 | 0 | 0 | 0
2014-09-04 | 13時 | 0.11604 | 0 | 0 | 0.062335 | 0.032198 | 0.021512 | 0 | 0 | 0 | 0 | 0 | 0 | 0 | 0 | 0 | 0 | 0 | 0 | 0 | 0 | 0 | 0 | 0.5 | 0.25 | 0.25 | 0 | 0 | 0 | 0 | 0 | 0 | 0 | 0 | 0 | 0 | 0 | 0 | 0 | 0 | 0 | 0
2014-09-04 | 14時 | 0.031168 | 0 | 0.050279 | 0.031168 | 0 | 0 | 0 | 0 | 0 | 0 | 0.0089431 | 0 | 0.0090124 | 0.024628 | 0.0076949 | 0 | 0 | 0 | 0 | 0 | 0 | 0 | 0.25 | 0 | 0 | 0 | 0 | 0 | 0 | 0.25 | 0 | 0.25 | 0.25 | 0.25 | 0 | 0 | 0 | 0 | 0 | 0 | 0
2014-09-04 | 15時 | 0 | 0 | 0 | 0 | 0 | 0 | 0 | 0 | 0 | 0 | 0 | 0 | 0 | 0 | 0 | 0 | 0 | 0 | 0 | 0 | 0 | 0 | 0 | 0 | 0 | 0 | 0 | 0 | 0 | 0 | 0 | 0 | 0 | 0 | 0 | 0 | 0 | 0 | 0 | 0 | 0
2014-09-04 | 16時 | 0.062335 | 0 | 0.024628 | 0.062335 | 0 | 0 | 0 | 0 | 0 | 0 | 0 | 0 | 0 | 0.024628 | 0 | 0 | 0 | 0 | 0 | 0 | 0 | 0 | 0.5 | 0 | 0 | 0 | 0 | 0 | 0 | 0 | 0 | 0 | 0.25 | 0 | 0 | 0 | 0 | 0 | 0 | 0 | 0
2014-09-04 | 17時 | 0.10536 | 0 | 0.038128 | 0.062335 | 0 | 0.043024 | 0 | 0 | 0 | 0 | 0 | 0 | 0 | 0.024628 | 0 | 0 | 0 | 0 | 0 | 0 | 0 | 0.0135 | 0.5 | 0 | 0.5 | 0 | 0 | 0 | 0 | 0 | 0 | 0 | 0.25 | 0 | 0 | 0 | 0 | 0 | 0 | 0 | 0.25
2014-09-04 | 18時 | 0.12467 | 0 | 0.038128 | 0.12467 | 0 | 0 | 0 | 0 | 0 | 0 | 0 | 0 | 0 | 0.024628 | 0 | 0 | 0 | 0 | 0 | 0 | 0 | 0.0135 | 1 | 0 | 0 | 0 | 0 | 0 | 0 | 0 | 0 | 0 | 0.25 | 0 | 0 | 0 | 0 | 0 | 0 | 0 | 0.25
2014-09-04 | 19時 | 0.21072 | 0.096374 | 0.038128 | 0.12467 | 0 | 0.086048 | 0 | 0 | 0 | 0.096374 | 0 | 0 | 0 | 0.024628 | 0 | 0 | 0 | 0 | 0 | 0 | 0 | 0.0135 | 1 | 0 | 1 | 0 | 0 | 0 | 1 | 0 | 0 | 0 | 0.25 | 0 | 0 | 0 | 0 | 0 | 0 | 0 | 0.25
2014-09-04 | 20時 | 0.14927 | 0.024412 | 0 | 0.031168 | 0.096593 | 0.021512 | 0 | 0 | 0.024412 | 0 | 0 | 0 | 0 | 0 | 0 | 0 | 0 | 0 | 0 | 0 | 0 | 0 | 0.25 | 0.75 | 0.25 | 0 | 0 | 0.25 | 0 | 0 | 0 | 0 | 0 | 0 | 0 | 0 | 0 | 0 | 0 | 0 | 0
2014-09-04 | 21時 | 0.14618 | 0.09733 | 0.11329 | 0.12467 | 0 | 0.021512 | 0 | 0 | 0.073237 | 0.024094 | 0.0089431 | 0.041749 | 0.0090124 | 0 | 0.023085 | 0 | 0.021352 | 0 | 0 | 0.0091538 | 0 | 0 | 1 | 0 | 0.25 | 0 | 0 | 0.75 | 0.25 | 0.25 | 0.5 | 0.25 | 0 | 0.75 | 0 | 0.25 | 0 | 0 | 0.25 | 0 | 0
2014-09-04 | 22時 | 0.12467 | 0.1452 | 0.13895 | 0.12467 | 0 | 0 | 0 | 0 | 0.048824 | 0.096374 | 0.017886 | 0.041749 | 0.018025 | 0 | 0.03078 | 0 | 0.021352 | 0 | 0 | 0.0091538 | 0 | 0 | 1 | 0 | 0 | 0 | 0 | 0.5 | 1 | 0.5 | 0.5 | 0.5 | 0 | 1 | 0 | 0.25 | 0 | 0 | 0.25 | 0 | 0
2014-09-04 | 23時 | 0.12467 | 0.16993 | 0.104 | 0.12467 | 0 | 0 | 0 | 0 | 0.097649 | 0.072281 | 0.0089431 | 0.041749 | 0.0090124 | 0 | 0.023085 | 0 | 0 | 0.0088247 | 0.003228 | 0.0091538 | 0 | 0 | 1 | 0 | 0 | 0 | 0 | 1 | 0.75 | 0.25 | 0.5 | 0.25 | 0 | 0.75 | 0 | 0 | 0.25 | 0.25 | 0.25 | 0 | 0
2014-09-05 | 0時 | 0 | 0.071009 | 0.042559 | 0 | 0 | 0 | 0 | 0.022185 | 0.048824 | 0 | 0 | 0 | 0 | 0 | 0 | 0 | 0.021352 | 0.0088247 | 0.003228 | 0.0091538 | 0 | 0 | 0 | 0 | 0 | 0 | 0.25 | 0.5 | 0 | 0 | 0 | 0 | 0 | 0 | 0 | 0.25 | 0.25 | 0.25 | 0.25 | 0 | 0
2014-09-05 | 1時 | 0 | 0 | 0 | 0 | 0 | 0 | 0 | 0 | 0 | 0 | 0 | 0 | 0 | 0 | 0 | 0 | 0 | 0 | 0 | 0 | 0 | 0 | 0 | 0 | 0 | 0 | 0 | 0 | 0 | 0 | 0 | 0 | 0 | 0 | 0 | 0 | 0 | 0 | 0 | 0 | 0
2014-09-05 | 2時 | 0 | 0 | 0 | 0 | 0 | 0 | 0 | 0 | 0 | 0 | 0 | 0 | 0 | 0 | 0 | 0 | 0 | 0 | 0 | 0 | 0 | 0 | 0 | 0 | 0 | 0 | 0 | 0 | 0 | 0 | 0 | 0 | 0 | 0 | 0 | 0 | 0 | 0 | 0 | 0 | 0
2014-09-05 | 3時 | 0 | 0 | 0 | 0 | 0 | 0 | 0 | 0 | 0 | 0 | 0 | 0 | 0 | 0 | 0 | 0 | 0 | 0 | 0 | 0 | 0 | 0 | 0 | 0 | 0 | 0 | 0 | 0 | 0 | 0 | 0 | 0 | 0 | 0 | 0 | 0 | 0 | 0 | 0 | 0 | 0
2014-09-05 | 4時 | 0 | 0 | 0 | 0 | 0 | 0 | 0 | 0 | 0 | 0 | 0 | 0 | 0 | 0 | 0 | 0 | 0 | 0 | 0 | 0 | 0 | 0 | 0 | 0 | 0 | 0 | 0 | 0 | 0 | 0 | 0 | 0 | 0 | 0 | 0 | 0 | 0 | 0 | 0 | 0 | 0
2014-09-05 | 5時 | 0 | 0 | 0 | 0 | 0 | 0 | 0 | 0 | 0 | 0 | 0 | 0 | 0 | 0 | 0 | 0 | 0 | 0 | 0 | 0 | 0 | 0 | 0 | 0 | 0 | 0 | 0 | 0 | 0 | 0 | 0 | 0 | 0 | 0 | 0 | 0 | 0 | 0 | 0 | 0 | 0
2014-09-05 | 6時 | 0 | 0.022185 | 0.055135 | 0 | 0 | 0 | 0 | 0.022185 | 0 | 0 | 0 | 0 | 0 | 0 | 0 | 0 | 0.021352 | 0 | 0 | 0.0091538 | 0.024628 | 0 | 0 | 0 | 0 | 0 | 0.25 | 0 | 0 | 0 | 0 | 0 | 0 | 0 | 0 | 0.25 | 0 | 0 | 0.25 | 0.25 | 0
2014-09-05 | 7時 | 0.13859 | 0.048506 | 0.10644 | 0.031168 | 0.064396 | 0.043024 | 0 | 0 | 0.024412 | 0.024094 | 0.017886 | 0 | 0.018025 | 0.024628 | 0.01539 | 0 | 0.021352 | 0 | 0 | 0.0091538 | 0 | 0 | 0.25 | 0.5 | 0.5 | 0 | 0 | 0.25 | 0.25 | 0.5 | 0 | 0.5 | 0.25 | 0.5 | 0 | 0.25 | 0 | 0 | 0.25 | 0 | 0
2014-09-05 | 8時 | 0.093503 | 0 | 0.10056 | 0.093503 | 0 | 0 | 0 | 0 | 0 | 0 | 0.017886 | 0 | 0.018025 | 0.049257 | 0.01539 | 0 | 0 | 0 | 0 | 0 | 0 | 0 | 0.75 | 0 | 0 | 0 | 0 | 0 | 0 | 0.5 | 0 | 0.5 | 0.5 | 0.5 | 0 | 0 | 0 | 0 | 0 | 0 | 0
2014-09-05 | 9時 | 0.17838 | 0.098741 | 0.15487 | 0.12467 | 0.032198 | 0.021512 | 0.028051 | 0.022185 | 0.024412 | 0.024094 | 0.0089431 | 0.020874 | 0.0090124 | 0.024628 | 0.0076949 | 0.016527 | 0.021352 | 0.0088247 | 0.003228 | 0.0091538 | 0.024628 | 0 | 1 | 0.25 | 0.25 | 0.25 | 0.25 | 0.25 | 0.25 | 0.25 | 0.25 | 0.25 | 0.25 | 0.25 | 0.25 | 0.25 | 0.25 | 0.25 | 0.25 | 0.25 | 0
2014-09-05 | 10時 | 0.093503 | 0 | 0.02565 | 0.093503 | 0 | 0 | 0 | 0 | 0 | 0 | 0.0089431 | 0 | 0.0090124 | 0 | 0.0076949 | 0 | 0 | 0 | 0 | 0 | 0 | 0 | 0.75 | 0 | 0 | 0 | 0 | 0 | 0 | 0.25 | 0 | 0.25 | 0 | 0.25 | 0 | 0 | 0 | 0 | 0 | 0 | 0
2014-09-05 | 11時 | 0 | 0 | 0.024628 | 0 | 0 | 0 | 0 | 0 | 0 | 0 | 0 | 0 | 0 | 0.024628 | 0 | 0 | 0 | 0 | 0 | 0 | 0 | 0 | 0 | 0 | 0 | 0 | 0 | 0 | 0 | 0 | 0 | 0 | 0.25 | 0 | 0 | 0 | 0 | 0 | 0 | 0 | 0
2014-09-05 | 12時 | 0.05371 | 0 | 0.024628 | 0 | 0.032198 | 0.021512 | 0 | 0 | 0 | 0 | 0 | 0 | 0 | 0.024628 | 0 | 0 | 0 | 0 | 0 | 0 | 0 | 0 | 0 | 0.25 | 0.25 | 0 | 0 | 0 | 0 | 0 | 0 | 0 | 0.25 | 0 | 0 | 0 | 0 | 0 | 0 | 0 | 0
2014-09-05 | 13時 | 0.11604 | 0 | 0 | 0.062335 | 0.032198 | 0.021512 | 0 | 0 | 0 | 0 | 0 | 0 | 0 | 0 | 0 | 0 | 0 | 0 | 0 | 0 | 0 | 0 | 0.5 | 0.25 | 0.25 | 0 | 0 | 0 | 0 | 0 | 0 | 0 | 0 | 0 | 0 | 0 | 0 | 0 | 0 | 0 | 0
2014-09-05 | 14時 | 0.031168 | 0 | 0.050279 | 0.031168 | 0 | 0 | 0 | 0 | 0 | 0 | 0.0089431 | 0 | 0.0090124 | 0.024628 | 0.0076949 | 0 | 0 | 0 | 0 | 0 | 0 | 0 | 0.25 | 0 | 0 | 0 | 0 | 0 | 0 | 0.25 | 0 | 0.25 | 0.25 | 0.25 | 0 | 0 | 0 | 0 | 0 | 0 | 0
2014-09-05 | 15時 | 0 | 0 | 0 | 0 | 0 | 0 | 0 | 0 | 0 | 0 | 0 | 0 | 0 | 0 | 0 | 0 | 0 | 0 | 0 | 0 | 0 | 0 | 0 | 0 | 0 | 0 | 0 | 0 | 0 | 0 | 0 | 0 | 0 | 0 | 0 | 0 | 0 | 0 | 0 | 0 | 0
2014-09-05 | 16時 | 0.062335 | 0 | 0.024628 | 0.062335 | 0 | 0 | 0 | 0 | 0 | 0 | 0 | 0 | 0 | 0.024628 | 0 | 0 | 0 | 0 | 0 | 0 | 0 | 0 | 0.5 | 0 | 0 | 0 | 0 | 0 | 0 | 0 | 0 | 0 | 0.25 | 0 | 0 | 0 | 0 | 0 | 0 | 0 | 0
2014-09-05 | 17時 | 0.10536 | 0 | 0.038128 | 0.062335 | 0 | 0.043024 | 0 | 0 | 0 | 0 | 0 | 0 | 0 | 0.024628 | 0 | 0 | 0 | 0 | 0 | 0 | 0 | 0.0135 | 0.5 | 0 | 0.5 | 0 | 0 | 0 | 0 | 0 | 0 | 0 | 0.25 | 0 | 0 | 0 | 0 | 0 | 0 | 0 | 0.25
2014-09-05 | 18時 | 0.12467 | 0 | 0.038128 | 0.12467 | 0 | 0 | 0 | 0 | 0 | 0 | 0 | 0 | 0 | 0.024628 | 0 | 0 | 0 | 0 | 0 | 0 | 0 | 0.0135 | 1 | 0 | 0 | 0 | 0 | 0 | 0 | 0 | 0 | 0 | 0.25 | 0 | 0 | 0 | 0 | 0 | 0 | 0 | 0.25
2014-09-05 | 19時 | 0.21072 | 0.096374 | 0.038128 | 0.12467 | 0 | 0.086048 | 0 | 0 | 0 | 0.096374 | 0 | 0 | 0 | 0.024628 | 0 | 0 | 0 | 0 | 0 | 0 | 0 | 0.0135 | 1 | 0 | 1 | 0 | 0 | 0 | 1 | 0 | 0 | 0 | 0.25 | 0 | 0 | 0 | 0 | 0 | 0 | 0 | 0.25
2014-09-05 | 20時 | 0.14927 | 0.024412 | 0 | 0.031168 | 0.096593 | 0.021512 | 0 | 0 | 0.024412 | 0 | 0 | 0 | 0 | 0 | 0 | 0 | 0 | 0 | 0 | 0 | 0 | 0 | 0.25 | 0.75 | 0.25 | 0 | 0 | 0.25 | 0 | 0 | 0 | 0 | 0 | 0 | 0 | 0 | 0 | 0 | 0 | 0 | 0
2014-09-05 | 21時 | 0.14618 | 0.09733 | 0.11329 | 0.12467 | 0 | 0.021512 | 0 | 0 | 0.073237 | 0.024094 | 0.0089431 | 0.041749 | 0.0090124 | 0 | 0.023085 | 0 | 0.021352 | 0 | 0 | 0.0091538 | 0 | 0 | 1 | 0 | 0.25 | 0 | 0 | 0.75 | 0.25 | 0.25 | 0.5 | 0.25 | 0 | 0.75 | 0 | 0.25 | 0 | 0 | 0.25 | 0 | 0
2014-09-05 | 22時 | 0.12467 | 0.1452 | 0.13895 | 0.12467 | 0 | 0 | 0 | 0 | 0.048824 | 0.096374 | 0.017886 | 0.041749 | 0.018025 | 0 | 0.03078 | 0 | 0.021352 | 0 | 0 | 0.0091538 | 0 | 0 | 1 | 0 | 0 | 0 | 0 | 0.5 | 1 | 0.5 | 0.5 | 0.5 | 0 | 1 | 0 | 0.25 | 0 | 0 | 0.25 | 0 | 0
2014-09-05 | 23時 | 0.12467 | 0.16993 | 0.104 | 0.12467 | 0 | 0 | 0 | 0 | 0.097649 | 0.072281 | 0.0089431 | 0.041749 | 0.0090124 | 0 | 0.023085 | 0 | 0 | 0.0088247 | 0.003228 | 0.0091538 | 0 | 0 | 1 | 0 | 0 | 0 | 0 | 1 | 0.75 | 0.25 | 0.5 | 0.25 | 0 | 0.75 | 0 | 0 | 0.25 | 0.25 | 0.25 | 0 | 0
2014-09-06 | 0時 | 0 | 0.071009 | 0.042559 | 0 | 0 | 0 | 0 | 0.022185 | 0.048824 | 0 | 0 | 0 | 0 | 0 | 0 | 0 | 0.021352 | 0.0088247 | 0.003228 | 0.0091538 | 0 | 0 | 0 | 0 | 0 | 0 | 0.25 | 0.5 | 0 | 0 | 0 | 0 | 0 | 0 | 0 | 0.25 | 0.25 | 0.25 | 0.25 | 0 | 0
2014-09-06 | 1時 | 0 | 0 | 0 | 0 | 0 | 0 | 0 | 0 | 0 | 0 | 0 | 0 | 0 | 0 | 0 | 0 | 0 | 0 | 0 | 0 | 0 | 0 | 0 | 0 | 0 | 0 | 0 | 0 | 0 | 0 | 0 | 0 | 0 | 0 | 0 | 0 | 0 | 0 | 0 | 0 | 0
2014-09-06 | 2時 | 0 | 0 | 0 | 0 | 0 | 0 | 0 | 0 | 0 | 0 | 0 | 0 | 0 | 0 | 0 | 0 | 0 | 0 | 0 | 0 | 0 | 0 | 0 | 0 | 0 | 0 | 0 | 0 | 0 | 0 | 0 | 0 | 0 | 0 | 0 | 0 | 0 | 0 | 0 | 0 | 0
2014-09-06 | 3時 | 0 | 0 | 0 | 0 | 0 | 0 | 0 | 0 | 0 | 0 | 0 | 0 | 0 | 0 | 0 | 0 | 0 | 0 | 0 | 0 | 0 | 0 | 0 | 0 | 0 | 0 | 0 | 0 | 0 | 0 | 0 | 0 | 0 | 0 | 0 | 0 | 0 | 0 | 0 | 0 | 0
2014-09-06 | 4時 | 0 | 0 | 0 | 0 | 0 | 0 | 0 | 0 | 0 | 0 | 0 | 0 | 0 | 0 | 0 | 0 | 0 | 0 | 0 | 0 | 0 | 0 | 0 | 0 | 0 | 0 | 0 | 0 | 0 | 0 | 0 | 0 | 0 | 0 | 0 | 0 | 0 | 0 | 0 | 0 | 0
2014-09-06 | 5時 | 0 | 0 | 0 | 0 | 0 | 0 | 0 | 0 | 0 | 0 | 0 | 0 | 0 | 0 | 0 | 0 | 0 | 0 | 0 | 0 | 0 | 0 | 0 | 0 | 0 | 0 | 0 | 0 | 0 | 0 | 0 | 0 | 0 | 0 | 0 | 0 | 0 | 0 | 0 | 0 | 0
2014-09-06 | 6時 | 0 | 0.022185 | 0.055135 | 0 | 0 | 0 | 0 | 0.022185 | 0 | 0 | 0 | 0 | 0 | 0 | 0 | 0 | 0.021352 | 0 | 0 | 0.0091538 | 0.024628 | 0 | 0 | 0 | 0 | 0 | 0.25 | 0 | 0 | 0 | 0 | 0 | 0 | 0 | 0 | 0.25 | 0 | 0 | 0.25 | 0.25 | 0
2014-09-06 | 7時 | 0.13859 | 0.048506 | 0.10644 | 0.031168 | 0.064396 | 0.043024 | 0 | 0 | 0.024412 | 0.024094 | 0.017886 | 0 | 0.018025 | 0.024628 | 0.01539 | 0 | 0.021352 | 0 | 0 | 0.0091538 | 0 | 0 | 0.25 | 0.5 | 0.5 | 0 | 0 | 0.25 | 0.25 | 0.5 | 0 | 0.5 | 0.25 | 0.5 | 0 | 0.25 | 0 | 0 | 0.25 | 0 | 0
2014-09-06 | 8時 | 0.093503 | 0 | 0.10056 | 0.093503 | 0 | 0 | 0 | 0 | 0 | 0 | 0.017886 | 0 | 0.018025 | 0.049257 | 0.01539 | 0 | 0 | 0 | 0 | 0 | 0 | 0 | 0.75 | 0 | 0 | 0 | 0 | 0 | 0 | 0.5 | 0 | 0.5 | 0.5 | 0.5 | 0 | 0 | 0 | 0 | 0 | 0 | 0
2014-09-06 | 9時 | 0.17838 | 0.098741 | 0.15487 | 0.12467 | 0.032198 | 0.021512 | 0.028051 | 0.022185 | 0.024412 | 0.024094 | 0.0089431 | 0.020874 | 0.0090124 | 0.024628 | 0.0076949 | 0.016527 | 0.021352 | 0.0088247 | 0.003228 | 0.0091538 | 0.024628 | 0 | 1 | 0.25 | 0.25 | 0.25 | 0.25 | 0.25 | 0.25 | 0.25 | 0.25 | 0.25 | 0.25 | 0.25 | 0.25 | 0.25 | 0.25 | 0.25 | 0.25 | 0.25 | 0
2014-09-06 | 10時 | 0.093503 | 0 | 0.02565 | 0.093503 | 0 | 0 | 0 | 0 | 0 | 0 | 0.0089431 | 0 | 0.0090124 | 0 | 0.0076949 | 0 | 0 | 0 | 0 | 0 | 0 | 0 | 0.75 | 0 | 0 | 0 | 0 | 0 | 0 | 0.25 | 0 | 0.25 | 0 | 0.25 | 0 | 0 | 0 | 0 | 0 | 0 | 0
2014-09-06 | 11時 | 0 | 0 | 0.024628 | 0 | 0 | 0 | 0 | 0 | 0 | 0 | 0 | 0 | 0 | 0.024628 | 0 | 0 | 0 | 0 | 0 | 0 | 0 | 0 | 0 | 0 | 0 | 0 | 0 | 0 | 0 | 0 | 0 | 0 | 0.25 | 0 | 0 | 0 | 0 | 0 | 0 | 0 | 0
2014-09-06 | 12時 | 0.05371 | 0 | 0.024628 | 0 | 0.032198 | 0.021512 | 0 | 0 | 0 | 0 | 0 | 0 | 0 | 0.024628 | 0 | 0 | 0 | 0 | 0 | 0 | 0 | 0 | 0 | 0.25 | 0.25 | 0 | 0 | 0 | 0 | 0 | 0 | 0 | 0.25 | 0 | 0 | 0 | 0 | 0 | 0 | 0 | 0
2014-09-06 | 13時 | 0.11604 | 0 | 0 | 0.062335 | 0.032198 | 0.021512 | 0 | 0 | 0 | 0 | 0 | 0 | 0 | 0 | 0 | 0 | 0 | 0 | 0 | 0 | 0 | 0 | 0.5 | 0.25 | 0.25 | 0 | 0 | 0 | 0 | 0 | 0 | 0 | 0 | 0 | 0 | 0 | 0 | 0 | 0 | 0 | 0
2014-09-06 | 14時 | 0.031168 | 0 | 0.050279 | 0.031168 | 0 | 0 | 0 | 0 | 0 | 0 | 0.0089431 | 0 | 0.0090124 | 0.024628 | 0.0076949 | 0 | 0 | 0 | 0 | 0 | 0 | 0 | 0.25 | 0 | 0 | 0 | 0 | 0 | 0 | 0.25 | 0 | 0.25 | 0.25 | 0.25 | 0 | 0 | 0 | 0 | 0 | 0 | 0
2014-09-06 | 15時 | 0 | 0 | 0 | 0 | 0 | 0 | 0 | 0 | 0 | 0 | 0 | 0 | 0 | 0 | 0 | 0 | 0 | 0 | 0 | 0 | 0 | 0 | 0 | 0 | 0 | 0 | 0 | 0 | 0 | 0 | 0 | 0 | 0 | 0 | 0 | 0 | 0 | 0 | 0 | 0 | 0
2014-09-06 | 16時 | 0.062335 | 0 | 0.024628 | 0.062335 | 0 | 0 | 0 | 0 | 0 | 0 | 0 | 0 | 0 | 0.024628 | 0 | 0 | 0 | 0 | 0 | 0 | 0 | 0 | 0.5 | 0 | 0 | 0 | 0 | 0 | 0 | 0 | 0 | 0 | 0.25 | 0 | 0 | 0 | 0 | 0 | 0 | 0 | 0
2014-09-06 | 17時 | 0.10536 | 0 | 0.038128 | 0.062335 | 0 | 0.043024 | 0 | 0 | 0 | 0 | 0 | 0 | 0 | 0.024628 | 0 | 0 | 0 | 0 | 0 | 0 | 0 | 0.0135 | 0.5 | 0 | 0.5 | 0 | 0 | 0 | 0 | 0 | 0 | 0 | 0.25 | 0 | 0 | 0 | 0 | 0 | 0 | 0 | 0.25
2014-09-06 | 18時 | 0.12467 | 0 | 0.038128 | 0.12467 | 0 | 0 | 0 | 0 | 0 | 0 | 0 | 0 | 0 | 0.024628 | 0 | 0 | 0 | 0 | 0 | 0 | 0 | 0.0135 | 1 | 0 | 0 | 0 | 0 | 0 | 0 | 0 | 0 | 0 | 0.25 | 0 | 0 | 0 | 0 | 0 | 0 | 0 | 0.25
2014-09-06 | 19時 | 0.21072 | 0.096374 | 0.038128 | 0.12467 | 0 | 0.086048 | 0 | 0 | 0 | 0.096374 | 0 | 0 | 0 | 0.024628 | 0 | 0 | 0 | 0 | 0 | 0 | 0 | 0.0135 | 1 | 0 | 1 | 0 | 0 | 0 | 1 | 0 | 0 | 0 | 0.25 | 0 | 0 | 0 | 0 | 0 | 0 | 0 | 0.25
2014-09-06 | 20時 | 0.14927 | 0.024412 | 0 | 0.031168 | 0.096593 | 0.021512 | 0 | 0 | 0.024412 | 0 | 0 | 0 | 0 | 0 | 0 | 0 | 0 | 0 | 0 | 0 | 0 | 0 | 0.25 | 0.75 | 0.25 | 0 | 0 | 0.25 | 0 | 0 | 0 | 0 | 0 | 0 | 0 | 0 | 0 | 0 | 0 | 0 | 0
2014-09-06 | 21時 | 0.14618 | 0.09733 | 0.11329 | 0.12467 | 0 | 0.021512 | 0 | 0 | 0.073237 | 0.024094 | 0.0089431 | 0.041749 | 0.0090124 | 0 | 0.023085 | 0 | 0.021352 | 0 | 0 | 0.0091538 | 0 | 0 | 1 | 0 | 0.25 | 0 | 0 | 0.75 | 0.25 | 0.25 | 0.5 | 0.25 | 0 | 0.75 | 0 | 0.25 | 0 | 0 | 0.25 | 0 | 0
2014-09-06 | 22時 | 0.12467 | 0.1452 | 0.13895 | 0.12467 | 0 | 0 | 0 | 0 | 0.048824 | 0.096374 | 0.017886 | 0.041749 | 0.018025 | 0 | 0.03078 | 0 | 0.021352 | 0 | 0 | 0.0091538 | 0 | 0 | 1 | 0 | 0 | 0 | 0 | 0.5 | 1 | 0.5 | 0.5 | 0.5 | 0 | 1 | 0 | 0.25 | 0 | 0 | 0.25 | 0 | 0
2014-09-06 | 23時 | 0.12467 | 0.16993 | 0.104 | 0.12467 | 0 | 0 | 0 | 0 | 0.097649 | 0.072281 | 0.0089431 | 0.041749 | 0.0090124 | 0 | 0.023085 | 0 | 0 | 0.0088247 | 0.003228 | 0.0091538 | 0 | 0 | 1 | 0 | 0 | 0 | 0 | 1 | 0.75 | 0.25 | 0.5 | 0.25 | 0 | 0.75 | 0 | 0 | 0.25 | 0.25 | 0.25 | 0 | 0
2014-09-07 | 0時 | 0 | 0.071009 | 0.042559 | 0 | 0 | 0 | 0 | 0.022185 | 0.048824 | 0 | 0 | 0 | 0 | 0 | 0 | 0 | 0.021352 | 0.0088247 | 0.003228 | 0.0091538 | 0 | 0 | 0 | 0 | 0 | 0 | 0.25 | 0.5 | 0 | 0 | 0 | 0 | 0 | 0 | 0 | 0.25 | 0.25 | 0.25 | 0.25 | 0 | 0
2014-09-07 | 1時 | 0 | 0 | 0 | 0 | 0 | 0 | 0 | 0 | 0 | 0 | 0 | 0 | 0 | 0 | 0 | 0 | 0 | 0 | 0 | 0 | 0 | 0 | 0 | 0 | 0 | 0 | 0 | 0 | 0 | 0 | 0 | 0 | 0 | 0 | 0 | 0 | 0 | 0 | 0 | 0 | 0
2014-09-07 | 2時 | 0 | 0 | 0 | 0 | 0 | 0 | 0 | 0 | 0 | 0 | 0 | 0 | 0 | 0 | 0 | 0 | 0 | 0 | 0 | 0 | 0 | 0 | 0 | 0 | 0 | 0 | 0 | 0 | 0 | 0 | 0 | 0 | 0 | 0 | 0 | 0 | 0 | 0 | 0 | 0 | 0
2014-09-07 | 3時 | 0 | 0 | 0 | 0 | 0 | 0 | 0 | 0 | 0 | 0 | 0 | 0 | 0 | 0 | 0 | 0 | 0 | 0 | 0 | 0 | 0 | 0 | 0 | 0 | 0 | 0 | 0 | 0 | 0 | 0 | 0 | 0 | 0 | 0 | 0 | 0 | 0 | 0 | 0 | 0 | 0
2014-09-07 | 4時 | 0 | 0 | 0 | 0 | 0 | 0 | 0 | 0 | 0 | 0 | 0 | 0 | 0 | 0 | 0 | 0 | 0 | 0 | 0 | 0 | 0 | 0 | 0 | 0 | 0 | 0 | 0 | 0 | 0 | 0 | 0 | 0 | 0 | 0 | 0 | 0 | 0 | 0 | 0 | 0 | 0
2014-09-07 | 5時 | 0 | 0 | 0 | 0 | 0 | 0 | 0 | 0 | 0 | 0 | 0 | 0 | 0 | 0 | 0 | 0 | 0 | 0 | 0 | 0 | 0 | 0 | 0 | 0 | 0 | 0 | 0 | 0 | 0 | 0 | 0 | 0 | 0 | 0 | 0 | 0 | 0 | 0 | 0 | 0 | 0
2014-09-07 | 6時 | 0 | 0.022185 | 0.055135 | 0 | 0 | 0 | 0 | 0.022185 | 0 | 0 | 0 | 0 | 0 | 0 | 0 | 0 | 0.021352 | 0 | 0 | 0.0091538 | 0.024628 | 0 | 0 | 0 | 0 | 0 | 0.25 | 0 | 0 | 0 | 0 | 0 | 0 | 0 | 0 | 0.25 | 0 | 0 | 0.25 | 0.25 | 0
2014-09-07 | 7時 | 0.13859 | 0.048506 | 0.10644 | 0.031168 | 0.064396 | 0.043024 | 0 | 0 | 0.024412 | 0.024094 | 0.017886 | 0 | 0.018025 | 0.024628 | 0.01539 | 0 | 0.021352 | 0 | 0 | 0.0091538 | 0 | 0 | 0.25 | 0.5 | 0.5 | 0 | 0 | 0.25 | 0.25 | 0.5 | 0 | 0.5 | 0.25 | 0.5 | 0 | 0.25 | 0 | 0 | 0.25 | 0 | 0
2014-09-07 | 8時 | 0.093503 | 0 | 0.10056 | 0.093503 | 0 | 0 | 0 | 0 | 0 | 0 | 0.017886 | 0 | 0.018025 | 0.049257 | 0.01539 | 0 | 0 | 0 | 0 | 0 | 0 | 0 | 0.75 | 0 | 0 | 0 | 0 | 0 | 0 | 0.5 | 0 | 0.5 | 0.5 | 0.5 | 0 | 0 | 0 | 0 | 0 | 0 | 0
2014-09-07 | 9時 | 0.17838 | 0.098741 | 0.15487 | 0.12467 | 0.032198 | 0.021512 | 0.028051 | 0.022185 | 0.024412 | 0.024094 | 0.0089431 | 0.020874 | 0.0090124 | 0.024628 | 0.0076949 | 0.016527 | 0.021352 | 0.0088247 | 0.003228 | 0.0091538 | 0.024628 | 0 | 1 | 0.25 | 0.25 | 0.25 | 0.25 | 0.25 | 0.25 | 0.25 | 0.25 | 0.25 | 0.25 | 0.25 | 0.25 | 0.25 | 0.25 | 0.25 | 0.25 | 0.25 | 0
2014-09-07 | 10時 | 0.093503 | 0 | 0.02565 | 0.093503 | 0 | 0 | 0 | 0 | 0 | 0 | 0.0089431 | 0 | 0.0090124 | 0 | 0.0076949 | 0 | 0 | 0 | 0 | 0 | 0 | 0 | 0.75 | 0 | 0 | 0 | 0 | 0 | 0 | 0.25 | 0 | 0.25 | 0 | 0.25 | 0 | 0 | 0 | 0 | 0 | 0 | 0
2014-09-07 | 11時 | 0 | 0 | 0.024628 | 0 | 0 | 0 | 0 | 0 | 0 | 0 | 0 | 0 | 0 | 0.024628 | 0 | 0 | 0 | 0 | 0 | 0 | 0 | 0 | 0 | 0 | 0 | 0 | 0 | 0 | 0 | 0 | 0 | 0 | 0.25 | 0 | 0 | 0 | 0 | 0 | 0 | 0 | 0
2014-09-07 | 12時 | 0.05371 | 0 | 0.024628 | 0 | 0.032198 | 0.021512 | 0 | 0 | 0 | 0 | 0 | 0 | 0 | 0.024628 | 0 | 0 | 0 | 0 | 0 | 0 | 0 | 0 | 0 | 0.25 | 0.25 | 0 | 0 | 0 | 0 | 0 | 0 | 0 | 0.25 | 0 | 0 | 0 | 0 | 0 | 0 | 0 | 0
2014-09-07 | 13時 | 0.11604 | 0 | 0 | 0.062335 | 0.032198 | 0.021512 | 0 | 0 | 0 | 0 | 0 | 0 | 0 | 0 | 0 | 0 | 0 | 0 | 0 | 0 | 0 | 0 | 0.5 | 0.25 | 0.25 | 0 | 0 | 0 | 0 | 0 | 0 | 0 | 0 | 0 | 0 | 0 | 0 | 0 | 0 | 0 | 0
2014-09-07 | 14時 | 0.031168 | 0 | 0.050279 | 0.031168 | 0 | 0 | 0 | 0 | 0 | 0 | 0.0089431 | 0 | 0.0090124 | 0.024628 | 0.0076949 | 0 | 0 | 0 | 0 | 0 | 0 | 0 | 0.25 | 0 | 0 | 0 | 0 | 0 | 0 | 0.25 | 0 | 0.25 | 0.25 | 0.25 | 0 | 0 | 0 | 0 | 0 | 0 | 0
2014-09-07 | 15時 | 0 | 0 | 0 | 0 | 0 | 0 | 0 | 0 | 0 | 0 | 0 | 0 | 0 | 0 | 0 | 0 | 0 | 0 | 0 | 0 | 0 | 0 | 0 | 0 | 0 | 0 | 0 | 0 | 0 | 0 | 0 | 0 | 0 | 0 | 0 | 0 | 0 | 0 | 0 | 0 | 0
2014-09-07 | 16時 | 0.062335 | 0 | 0.024628 | 0.062335 | 0 | 0 | 0 | 0 | 0 | 0 | 0 | 0 | 0 | 0.024628 | 0 | 0 | 0 | 0 | 0 | 0 | 0 | 0 | 0.5 | 0 | 0 | 0 | 0 | 0 | 0 | 0 | 0 | 0 | 0.25 | 0 | 0 | 0 | 0 | 0 | 0 | 0 | 0
2014-09-07 | 17時 | 0.10536 | 0 | 0.038128 | 0.062335 | 0 | 0.043024 | 0 | 0 | 0 | 0 | 0 | 0 | 0 | 0.024628 | 0 | 0 | 0 | 0 | 0 | 0 | 0 | 0.0135 | 0.5 | 0 | 0.5 | 0 | 0 | 0 | 0 | 0 | 0 | 0 | 0.25 | 0 | 0 | 0 | 0 | 0 | 0 | 0 | 0.25
2014-09-07 | 18時 | 0.12467 | 0 | 0.038128 | 0.12467 | 0 | 0 | 0 | 0 | 0 | 0 | 0 | 0 | 0 | 0.024628 | 0 | 0 | 0 | 0 | 0 | 0 | 0 | 0.0135 | 1 | 0 | 0 | 0 | 0 | 0 | 0 | 0 | 0 | 0 | 0.25 | 0 | 0 | 0 | 0 | 0 | 0 | 0 | 0.25
2014-09-07 | 19時 | 0.21072 | 0.096374 | 0.038128 | 0.12467 | 0 | 0.086048 | 0 | 0 | 0 | 0.096374 | 0 | 0 | 0 | 0.024628 | 0 | 0 | 0 | 0 | 0 | 0 | 0 | 0.0135 | 1 | 0 | 1 | 0 | 0 | 0 | 1 | 0 | 0 | 0 | 0.25 | 0 | 0 | 0 | 0 | 0 | 0 | 0 | 0.25
2014-09-07 | 20時 | 0.14927 | 0.024412 | 0 | 0.031168 | 0.096593 | 0.021512 | 0 | 0 | 0.024412 | 0 | 0 | 0 | 0 | 0 | 0 | 0 | 0 | 0 | 0 | 0 | 0 | 0 | 0.25 | 0.75 | 0.25 | 0 | 0 | 0.25 | 0 | 0 | 0 | 0 | 0 | 0 | 0 | 0 | 0 | 0 | 0 | 0 | 0
2014-09-07 | 21時 | 0.14618 | 0.09733 | 0.11329 | 0.12467 | 0 | 0.021512 | 0 | 0 | 0.073237 | 0.024094 | 0.0089431 | 0.041749 | 0.0090124 | 0 | 0.023085 | 0 | 0.021352 | 0 | 0 | 0.0091538 | 0 | 0 | 1 | 0 | 0.25 | 0 | 0 | 0.75 | 0.25 | 0.25 | 0.5 | 0.25 | 0 | 0.75 | 0 | 0.25 | 0 | 0 | 0.25 | 0 | 0
2014-09-07 | 22時 | 0.12467 | 0.1452 | 0.13895 | 0.12467 | 0 | 0 | 0 | 0 | 0.048824 | 0.096374 | 0.017886 | 0.041749 | 0.018025 | 0 | 0.03078 | 0 | 0.021352 | 0 | 0 | 0.0091538 | 0 | 0 | 1 | 0 | 0 | 0 | 0 | 0.5 | 1 | 0.5 | 0.5 | 0.5 | 0 | 1 | 0 | 0.25 | 0 | 0 | 0.25 | 0 | 0
2014-09-07 | 23時 | 0.12467 | 0.16993 | 0.104 | 0.12467 | 0 | 0 | 0 | 0 | 0.097649 | 0.072281 | 0.0089431 | 0.041749 | 0.0090124 | 0 | 0.023085 | 0 | 0 | 0.0088247 | 0.003228 | 0.0091538 | 0 | 0 | 1 | 0 | 0 | 0 | 0 | 1 | 0.75 | 0.25 | 0.5 | 0.25 | 0 | 0.75 | 0 | 0 | 0.25 | 0.25 | 0.25 | 0 | 0
2014-09-08 | 0時 | 0 | 0.071009 | 0.042559 | 0 | 0 | 0 | 0 | 0.022185 | 0.048824 | 0 | 0 | 0 | 0 | 0 | 0 | 0 | 0.021352 | 0.0088247 | 0.003228 | 0.0091538 | 0 | 0 | 0 | 0 | 0 | 0 | 0.25 | 0.5 | 0 | 0 | 0 | 0 | 0 | 0 | 0 | 0.25 | 0.25 | 0.25 | 0.25 | 0 | 0
2014-09-08 | 1時 | 0 | 0 | 0 | 0 | 0 | 0 | 0 | 0 | 0 | 0 | 0 | 0 | 0 | 0 | 0 | 0 | 0 | 0 | 0 | 0 | 0 | 0 | 0 | 0 | 0 | 0 | 0 | 0 | 0 | 0 | 0 | 0 | 0 | 0 | 0 | 0 | 0 | 0 | 0 | 0 | 0
2014-09-08 | 2時 | 0 | 0 | 0 | 0 | 0 | 0 | 0 | 0 | 0 | 0 | 0 | 0 | 0 | 0 | 0 | 0 | 0 | 0 | 0 | 0 | 0 | 0 | 0 | 0 | 0 | 0 | 0 | 0 | 0 | 0 | 0 | 0 | 0 | 0 | 0 | 0 | 0 | 0 | 0 | 0 | 0
2014-09-08 | 3時 | 0 | 0 | 0 | 0 | 0 | 0 | 0 | 0 | 0 | 0 | 0 | 0 | 0 | 0 | 0 | 0 | 0 | 0 | 0 | 0 | 0 | 0 | 0 | 0 | 0 | 0 | 0 | 0 | 0 | 0 | 0 | 0 | 0 | 0 | 0 | 0 | 0 | 0 | 0 | 0 | 0
2014-09-08 | 4時 | 0 | 0 | 0 | 0 | 0 | 0 | 0 | 0 | 0 | 0 | 0 | 0 | 0 | 0 | 0 | 0 | 0 | 0 | 0 | 0 | 0 | 0 | 0 | 0 | 0 | 0 | 0 | 0 | 0 | 0 | 0 | 0 | 0 | 0 | 0 | 0 | 0 | 0 | 0 | 0 | 0
2014-09-08 | 5時 | 0 | 0 | 0 | 0 | 0 | 0 | 0 | 0 | 0 | 0 | 0 | 0 | 0 | 0 | 0 | 0 | 0 | 0 | 0 | 0 | 0 | 0 | 0 | 0 | 0 | 0 | 0 | 0 | 0 | 0 | 0 | 0 | 0 | 0 | 0 | 0 | 0 | 0 | 0 | 0 | 0
2014-09-08 | 6時 | 0 | 0.022185 | 0.055135 | 0 | 0 | 0 | 0 | 0.022185 | 0 | 0 | 0 | 0 | 0 | 0 | 0 | 0 | 0.021352 | 0 | 0 | 0.0091538 | 0.024628 | 0 | 0 | 0 | 0 | 0 | 0.25 | 0 | 0 | 0 | 0 | 0 | 0 | 0 | 0 | 0.25 | 0 | 0 | 0.25 | 0.25 | 0
2014-09-08 | 7時 | 0.13859 | 0.048506 | 0.10644 | 0.031168 | 0.064396 | 0.043024 | 0 | 0 | 0.024412 | 0.024094 | 0.017886 | 0 | 0.018025 | 0.024628 | 0.01539 | 0 | 0.021352 | 0 | 0 | 0.0091538 | 0 | 0 | 0.25 | 0.5 | 0.5 | 0 | 0 | 0.25 | 0.25 | 0.5 | 0 | 0.5 | 0.25 | 0.5 | 0 | 0.25 | 0 | 0 | 0.25 | 0 | 0
2014-09-08 | 8時 | 0.093503 | 0 | 0.10056 | 0.093503 | 0 | 0 | 0 | 0 | 0 | 0 | 0.017886 | 0 | 0.018025 | 0.049257 | 0.01539 | 0 | 0 | 0 | 0 | 0 | 0 | 0 | 0.75 | 0 | 0 | 0 | 0 | 0 | 0 | 0.5 | 0 | 0.5 | 0.5 | 0.5 | 0 | 0 | 0 | 0 | 0 | 0 | 0
2014-09-08 | 9時 | 0.17838 | 0.098741 | 0.15487 | 0.12467 | 0.032198 | 0.021512 | 0.028051 | 0.022185 | 0.024412 | 0.024094 | 0.0089431 | 0.020874 | 0.0090124 | 0.024628 | 0.0076949 | 0.016527 | 0.021352 | 0.0088247 | 0.003228 | 0.0091538 | 0.024628 | 0 | 1 | 0.25 | 0.25 | 0.25 | 0.25 | 0.25 | 0.25 | 0.25 | 0.25 | 0.25 | 0.25 | 0.25 | 0.25 | 0.25 | 0.25 | 0.25 | 0.25 | 0.25 | 0
2014-09-08 | 10時 | 0.093503 | 0 | 0.02565 | 0.093503 | 0 | 0 | 0 | 0 | 0 | 0 | 0.0089431 | 0 | 0.0090124 | 0 | 0.0076949 | 0 | 0 | 0 | 0 | 0 | 0 | 0 | 0.75 | 0 | 0 | 0 | 0 | 0 | 0 | 0.25 | 0 | 0.25 | 0 | 0.25 | 0 | 0 | 0 | 0 | 0 | 0 | 0
2014-09-08 | 11時 | 0 | 0 | 0.024628 | 0 | 0 | 0 | 0 | 0 | 0 | 0 | 0 | 0 | 0 | 0.024628 | 0 | 0 | 0 | 0 | 0 | 0 | 0 | 0 | 0 | 0 | 0 | 0 | 0 | 0 | 0 | 0 | 0 | 0 | 0.25 | 0 | 0 | 0 | 0 | 0 | 0 | 0 | 0
2014-09-08 | 12時 | 0.05371 | 0 | 0.024628 | 0 | 0.032198 | 0.021512 | 0 | 0 | 0 | 0 | 0 | 0 | 0 | 0.024628 | 0 | 0 | 0 | 0 | 0 | 0 | 0 | 0 | 0 | 0.25 | 0.25 | 0 | 0 | 0 | 0 | 0 | 0 | 0 | 0.25 | 0 | 0 | 0 | 0 | 0 | 0 | 0 | 0
2014-09-08 | 13時 | 0.11604 | 0 | 0 | 0.062335 | 0.032198 | 0.021512 | 0 | 0 | 0 | 0 | 0 | 0 | 0 | 0 | 0 | 0 | 0 | 0 | 0 | 0 | 0 | 0 | 0.5 | 0.25 | 0.25 | 0 | 0 | 0 | 0 | 0 | 0 | 0 | 0 | 0 | 0 | 0 | 0 | 0 | 0 | 0 | 0
2014-09-08 | 14時 | 0.031168 | 0 | 0.050279 | 0.031168 | 0 | 0 | 0 | 0 | 0 | 0 | 0.0089431 | 0 | 0.0090124 | 0.024628 | 0.0076949 | 0 | 0 | 0 | 0 | 0 | 0 | 0 | 0.25 | 0 | 0 | 0 | 0 | 0 | 0 | 0.25 | 0 | 0.25 | 0.25 | 0.25 | 0 | 0 | 0 | 0 | 0 | 0 | 0
2014-09-08 | 15時 | 0 | 0 | 0 | 0 | 0 | 0 | 0 | 0 | 0 | 0 | 0 | 0 | 0 | 0 | 0 | 0 | 0 | 0 | 0 | 0 | 0 | 0 | 0 | 0 | 0 | 0 | 0 | 0 | 0 | 0 | 0 | 0 | 0 | 0 | 0 | 0 | 0 | 0 | 0 | 0 | 0
2014-09-08 | 16時 | 0.062335 | 0 | 0.024628 | 0.062335 | 0 | 0 | 0 | 0 | 0 | 0 | 0 | 0 | 0 | 0.024628 | 0 | 0 | 0 | 0 | 0 | 0 | 0 | 0 | 0.5 | 0 | 0 | 0 | 0 | 0 | 0 | 0 | 0 | 0 | 0.25 | 0 | 0 | 0 | 0 | 0 | 0 | 0 | 0
2014-09-08 | 17時 | 0.10536 | 0 | 0.038128 | 0.062335 | 0 | 0.043024 | 0 | 0 | 0 | 0 | 0 | 0 | 0 | 0.024628 | 0 | 0 | 0 | 0 | 0 | 0 | 0 | 0.0135 | 0.5 | 0 | 0.5 | 0 | 0 | 0 | 0 | 0 | 0 | 0 | 0.25 | 0 | 0 | 0 | 0 | 0 | 0 | 0 | 0.25
2014-09-08 | 18時 | 0.12467 | 0 | 0.038128 | 0.12467 | 0 | 0 | 0 | 0 | 0 | 0 | 0 | 0 | 0 | 0.024628 | 0 | 0 | 0 | 0 | 0 | 0 | 0 | 0.0135 | 1 | 0 | 0 | 0 | 0 | 0 | 0 | 0 | 0 | 0 | 0.25 | 0 | 0 | 0 | 0 | 0 | 0 | 0 | 0.25
2014-09-08 | 19時 | 0.21072 | 0.096374 | 0.038128 | 0.12467 | 0 | 0.086048 | 0 | 0 | 0 | 0.096374 | 0 | 0 | 0 | 0.024628 | 0 | 0 | 0 | 0 | 0 | 0 | 0 | 0.0135 | 1 | 0 | 1 | 0 | 0 | 0 | 1 | 0 | 0 | 0 | 0.25 | 0 | 0 | 0 | 0 | 0 | 0 | 0 | 0.25
2014-09-08 | 20時 | 0.14927 | 0.024412 | 0 | 0.031168 | 0.096593 | 0.021512 | 0 | 0 | 0.024412 | 0 | 0 | 0 | 0 | 0 | 0 | 0 | 0 | 0 | 0 | 0 | 0 | 0 | 0.25 | 0.75 | 0.25 | 0 | 0 | 0.25 | 0 | 0 | 0 | 0 | 0 | 0 | 0 | 0 | 0 | 0 | 0 | 0 | 0
2014-09-08 | 21時 | 0.14618 | 0.09733 | 0.11329 | 0.12467 | 0 | 0.021512 | 0 | 0 | 0.073237 | 0.024094 | 0.0089431 | 0.041749 | 0.0090124 | 0 | 0.023085 | 0 | 0.021352 | 0 | 0 | 0.0091538 | 0 | 0 | 1 | 0 | 0.25 | 0 | 0 | 0.75 | 0.25 | 0.25 | 0.5 | 0.25 | 0 | 0.75 | 0 | 0.25 | 0 | 0 | 0.25 | 0 | 0
2014-09-08 | 22時 | 0.12467 | 0.1452 | 0.13895 | 0.12467 | 0 | 0 | 0 | 0 | 0.048824 | 0.096374 | 0.017886 | 0.041749 | 0.018025 | 0 | 0.03078 | 0 | 0.021352 | 0 | 0 | 0.0091538 | 0 | 0 | 1 | 0 | 0 | 0 | 0 | 0.5 | 1 | 0.5 | 0.5 | 0.5 | 0 | 1 | 0 | 0.25 | 0 | 0 | 0.25 | 0 | 0
2014-09-08 | 23時 | 0.12467 | 0.16993 | 0.104 | 0.12467 | 0 | 0 | 0 | 0 | 0.097649 | 0.072281 | 0.0089431 | 0.041749 | 0.0090124 | 0 | 0.023085 | 0 | 0 | 0.0088247 | 0.003228 | 0.0091538 | 0 | 0 | 1 | 0 | 0 | 0 | 0 | 1 | 0.75 | 0.25 | 0.5 | 0.25 | 0 | 0.75 | 0 | 0 | 0.25 | 0.25 | 0.25 | 0 | 0
2014-09-09 | 0時 | 0 | 0 | 0 | 0 | 0 | 0 | 0 | 0 | 0 | 0 | 0 | 0 | 0 | 0 | 0 | 0 | 0 | 0 | 0 | 0 | 0 | 0 | 0 | 0 | 0 | 0 | 0 | 0 | 0 | 0 | 0 | 0 | 0 | 0 | 0 | 0 | 0 | 0 | 0 | 0 | 0
2014-09-09 | 1時 | 0 | 0 | 0 | 0 | 0 | 0 | 0 | 0 | 0 | 0 | 0 | 0 | 0 | 0 | 0 | 0 | 0 | 0 | 0 | 0 | 0 | 0 | 0 | 0 | 0 | 0 | 0 | 0 | 0 | 0 | 0 | 0 | 0 | 0 | 0 | 0 | 0 | 0 | 0 | 0 | 0
2014-09-09 | 2時 | 0 | 0 | 0 | 0 | 0 | 0 | 0 | 0 | 0 | 0 | 0 | 0 | 0 | 0 | 0 | 0 | 0 | 0 | 0 | 0 | 0 | 0 | 0 | 0 | 0 | 0 | 0 | 0 | 0 | 0 | 0 | 0 | 0 | 0 | 0 | 0 | 0 | 0 | 0 | 0 | 0
2014-09-09 | 3時 | 0 | 0 | 0 | 0 | 0 | 0 | 0 | 0 | 0 | 0 | 0 | 0 | 0 | 0 | 0 | 0 | 0 | 0 | 0 | 0 | 0 | 0 | 0 | 0 | 0 | 0 | 0 | 0 | 0 | 0 | 0 | 0 | 0 | 0 | 0 | 0 | 0 | 0 | 0 | 0 | 0
2014-09-09 | 4時 | 0 | 0 | 0 | 0 | 0 | 0 | 0 | 0 | 0 | 0 | 0 | 0 | 0 | 0 | 0 | 0 | 0 | 0 | 0 | 0 | 0 | 0 | 0 | 0 | 0 | 0 | 0 | 0 | 0 | 0 | 0 | 0 | 0 | 0 | 0 | 0 | 0 | 0 | 0 | 0 | 0
2014-09-09 | 5時 | 0 | 0 | 0 | 0 | 0 | 0 | 0 | 0 | 0 | 0 | 0 | 0 | 0 | 0 | 0 | 0 | 0 | 0 | 0 | 0 | 0 | 0 | 0 | 0 | 0 | 0 | 0 | 0 | 0 | 0 | 0 | 0 | 0 | 0 | 0 | 0 | 0 | 0 | 0 | 0 | 0
2014-09-09 | 6時 | 0 | 0 | 0 | 0 | 0 | 0 | 0 | 0 | 0 | 0 | 0 | 0 | 0 | 0 | 0 | 0 | 0 | 0 | 0 | 0 | 0 | 0 | 0 | 0 | 0 | 0 | 0 | 0 | 0 | 0 | 0 | 0 | 0 | 0 | 0 | 0 | 0 | 0 | 0 | 0 | 0
2014-09-09 | 7時 | 0 | 0.022185 | 0.07309 | 0 | 0 | 0 | 0 | 0.022185 | 0 | 0 | 0.0089431 | 0 | 0.0090124 | 0 | 0 | 0 | 0.021352 | 0 | 0 | 0.0091538 | 0.024628 | 0 | 0 | 0 | 0 | 0 | 0.25 | 0 | 0 | 0.25 | 0 | 0.25 | 0 | 0 | 0 | 0.25 | 0 | 0 | 0.25 | 0.25 | 0
2014-09-09 | 8時 | 0.084877 | 0.07069 | 0.17022 | 0.031168 | 0.032198 | 0.021512 | 0 | 0.022185 | 0.024412 | 0.024094 | 0.035772 | 0 | 0.018025 | 0 | 0.03078 | 0 | 0.042705 | 0 | 0 | 0.018308 | 0.024628 | 0 | 0.25 | 0.25 | 0.25 | 0 | 0.25 | 0.25 | 0.25 | 1 | 0 | 0.5 | 0 | 1 | 0 | 0.5 | 0 | 0 | 0.5 | 0.25 | 0
2014-09-09 | 9時 | 0.23209 | 0.14693 | 0.14457 | 0.12467 | 0.064396 | 0.043024 | 0.028051 | 0.022185 | 0.024412 | 0.072281 | 0.026829 | 0 | 0.0090124 | 0 | 0.023085 | 0 | 0.042705 | 0 | 0 | 0.018308 | 0.024628 | 0 | 1 | 0.5 | 0.5 | 0.25 | 0.25 | 0.25 | 0.75 | 0.75 | 0 | 0.25 | 0 | 0.75 | 0 | 0.5 | 0 | 0 | 0.5 | 0.25 | 0
2014-09-09 | 10時 | 0.12467 | 0.19402 | 0.13024 | 0.12467 | 0 | 0 | 0 | 0 | 0.097649 | 0.096374 | 0.0089431 | 0.020874 | 0.0090124 | 0.024628 | 0.0076949 | 0.016527 | 0.021352 | 0.0088247 | 0.003228 | 0.0091538 | 0 | 0 | 1 | 0 | 0 | 0 | 0 | 1 | 1 | 0.25 | 0.25 | 0.25 | 0.25 | 0.25 | 0.25 | 0.25 | 0.25 | 0.25 | 0.25 | 0 | 0
2014-09-09 | 11時 | 0.12467 | 0.19402 | 0 | 0.12467 | 0 | 0 | 0 | 0 | 0.097649 | 0.096374 | 0 | 0 | 0 | 0 | 0 | 0 | 0 | 0 | 0 | 0 | 0 | 0 | 1 | 0 | 0 | 0 | 0 | 1 | 1 | 0 | 0 | 0 | 0 | 0 | 0 | 0 | 0 | 0 | 0 | 0 | 0
2014-09-09 | 12時 | 0.14721 | 0.12111 | 0.085641 | 0.093503 | 0.032198 | 0.021512 | 0 | 0 | 0.048824 | 0.072281 | 0 | 0 | 0 | 0.024628 | 0 | 0 | 0.042705 | 0 | 0 | 0.018308 | 0 | 0 | 0.75 | 0.25 | 0.25 | 0 | 0 | 0.5 | 0.75 | 0 | 0 | 0 | 0.25 | 0 | 0 | 0.5 | 0 | 0 | 0.5 | 0 | 0
2014-09-09 | 13時 | 0.13756 | 0.024094 | 0.11027 | 0.062335 | 0.032198 | 0.043024 | 0 | 0 | 0 | 0.024094 | 0 | 0 | 0 | 0.049257 | 0 | 0 | 0.042705 | 0 | 0 | 0.018308 | 0 | 0 | 0.5 | 0.25 | 0.5 | 0 | 0 | 0 | 0.25 | 0 | 0 | 0 | 0.5 | 0 | 0 | 0.5 | 0 | 0 | 0.5 | 0 | 0
2014-09-09 | 14時 | 0 | 0 | 0 | 0 | 0 | 0 | 0 | 0 | 0 | 0 | 0 | 0 | 0 | 0 | 0 | 0 | 0 | 0 | 0 | 0 | 0 | 0 | 0 | 0 | 0 | 0 | 0 | 0 | 0 | 0 | 0 | 0 | 0 | 0 | 0 | 0 | 0 | 0 | 0 | 0 | 0
2014-09-09 | 15時 | 0 | 0 | 0 | 0 | 0 | 0 | 0 | 0 | 0 | 0 | 0 | 0 | 0 | 0 | 0 | 0 | 0 | 0 | 0 | 0 | 0 | 0 | 0 | 0 | 0 | 0 | 0 | 0 | 0 | 0 | 0 | 0 | 0 | 0 | 0 | 0 | 0 | 0 | 0 | 0 | 0
2014-09-09 | 16時 | 0.062335 | 0.048824 | 0.11227 | 0.062335 | 0 | 0 | 0 | 0 | 0.048824 | 0 | 0 | 0.041749 | 0 | 0.024628 | 0.01539 | 0 | 0.021352 | 0 | 0 | 0.0091538 | 0 | 0 | 0.5 | 0 | 0 | 0 | 0 | 0.5 | 0 | 0 | 0.5 | 0 | 0.25 | 0.5 | 0 | 0.25 | 0 | 0 | 0.25 | 0 | 0
2014-09-09 | 17時 | 0.12467 | 0.097649 | 0.092348 | 0.12467 | 0 | 0 | 0 | 0 | 0.097649 | 0 | 0.0089431 | 0.020874 | 0.0090124 | 0.024628 | 0.01539 | 0 | 0 | 0 | 0 | 0 | 0 | 0.0135 | 1 | 0 | 0 | 0 | 0 | 1 | 0 | 0.25 | 0.25 | 0.25 | 0.25 | 0.5 | 0 | 0 | 0 | 0 | 0 | 0 | 0.25
2014-09-09 | 18時 | 0.21072 | 0.097649 | 0 | 0.12467 | 0 | 0.086048 | 0 | 0 | 0.097649 | 0 | 0 | 0 | 0 | 0 | 0 | 0 | 0 | 0 | 0 | 0 | 0 | 0 | 1 | 0 | 1 | 0 | 0 | 1 | 0 | 0 | 0 | 0 | 0 | 0 | 0 | 0 | 0 | 0 | 0 | 0 | 0
2014-09-09 | 19時 | 0.12879 | 0 | 0.030506 | 0 | 0.12879 | 0 | 0 | 0 | 0 | 0 | 0 | 0 | 0 | 0 | 0 | 0 | 0.021352 | 0 | 0 | 0.0091538 | 0 | 0 | 0 | 1 | 0 | 0 | 0 | 0 | 0 | 0 | 0 | 0 | 0 | 0 | 0 | 0.25 | 0 | 0 | 0.25 | 0 | 0
2014-09-09 | 20時 | 0.16769 | 0.097012 | 0.030506 | 0.12467 | 0 | 0.043024 | 0 | 0 | 0.048824 | 0.048187 | 0 | 0 | 0 | 0 | 0 | 0 | 0.021352 | 0 | 0 | 0.0091538 | 0 | 0 | 1 | 0 | 0.5 | 0 | 0 | 0.5 | 0.5 | 0 | 0 | 0 | 0 | 0 | 0 | 0.25 | 0 | 0 | 0.25 | 0 | 0
2014-09-09 | 21時 | 0.12467 | 0.16961 | 0.059075 | 0.12467 | 0 | 0 | 0 | 0 | 0.073237 | 0.096374 | 0 | 0.020874 | 0 | 0 | 0.0076949 | 0 | 0.021352 | 0 | 0 | 0.0091538 | 0 | 0 | 1 | 0 | 0 | 0 | 0 | 0.75 | 1 | 0 | 0.25 | 0 | 0 | 0.25 | 0 | 0.25 | 0 | 0 | 0.25 | 0 | 0
2014-09-09 | 22時 | 0.12467 | 0.1452 | 0.13895 | 0.12467 | 0 | 0 | 0 | 0 | 0.048824 | 0.096374 | 0.017886 | 0.041749 | 0.018025 | 0 | 0.03078 | 0 | 0.021352 | 0 | 0 | 0.0091538 | 0 | 0 | 1 | 0 | 0 | 0 | 0 | 0.5 | 1 | 0.5 | 0.5 | 0.5 | 0 | 1 | 0 | 0.25 | 0 | 0 | 0.25 | 0 | 0
2014-09-09 | 23時 | 0.062335 | 0.14138 | 0.15585 | 0.062335 | 0 | 0 | 0 | 0.044369 | 0.048824 | 0.048187 | 0.0089431 | 0.041749 | 0.0090124 | 0 | 0.023085 | 0 | 0.042705 | 0.0088247 | 0.003228 | 0.018308 | 0 | 0 | 0.5 | 0 | 0 | 0 | 0.5 | 0.5 | 0.5 | 0.25 | 0.5 | 0.25 | 0 | 0.75 | 0 | 0.5 | 0.25 | 0.25 | 0.5 | 0 | 0
2014-09-10 | 0時 | 0 | 0 | 0 | 0 | 0 | 0 | 0 | 0 | 0 | 0 | 0 | 0 | 0 | 0 | 0 | 0 | 0 | 0 | 0 | 0 | 0 | 0 | 0 | 0 | 0 | 0 | 0 | 0 | 0 | 0 | 0 | 0 | 0 | 0 | 0 | 0 | 0 | 0 | 0 | 0 | 0
2014-09-10 | 1時 | 0 | 0 | 0 | 0 | 0 | 0 | 0 | 0 | 0 | 0 | 0 | 0 | 0 | 0 | 0 | 0 | 0 | 0 | 0 | 0 | 0 | 0 | 0 | 0 | 0 | 0 | 0 | 0 | 0 | 0 | 0 | 0 | 0 | 0 | 0 | 0 | 0 | 0 | 0 | 0 | 0
2014-09-10 | 2時 | 0 | 0 | 0 | 0 | 0 | 0 | 0 | 0 | 0 | 0 | 0 | 0 | 0 | 0 | 0 | 0 | 0 | 0 | 0 | 0 | 0 | 0 | 0 | 0 | 0 | 0 | 0 | 0 | 0 | 0 | 0 | 0 | 0 | 0 | 0 | 0 | 0 | 0 | 0 | 0 | 0
2014-09-10 | 3時 | 0 | 0 | 0 | 0 | 0 | 0 | 0 | 0 | 0 | 0 | 0 | 0 | 0 | 0 | 0 | 0 | 0 | 0 | 0 | 0 | 0 | 0 | 0 | 0 | 0 | 0 | 0 | 0 | 0 | 0 | 0 | 0 | 0 | 0 | 0 | 0 | 0 | 0 | 0 | 0 | 0
2014-09-10 | 4時 | 0 | 0 | 0 | 0 | 0 | 0 | 0 | 0 | 0 | 0 | 0 | 0 | 0 | 0 | 0 | 0 | 0 | 0 | 0 | 0 | 0 | 0 | 0 | 0 | 0 | 0 | 0 | 0 | 0 | 0 | 0 | 0 | 0 | 0 | 0 | 0 | 0 | 0 | 0 | 0 | 0
2014-09-10 | 5時 | 0 | 0 | 0 | 0 | 0 | 0 | 0 | 0 | 0 | 0 | 0 | 0 | 0 | 0 | 0 | 0 | 0 | 0 | 0 | 0 | 0 | 0 | 0 | 0 | 0 | 0 | 0 | 0 | 0 | 0 | 0 | 0 | 0 | 0 | 0 | 0 | 0 | 0 | 0 | 0 | 0
2014-09-10 | 6時 | 0 | 0 | 0 | 0 | 0 | 0 | 0 | 0 | 0 | 0 | 0 | 0 | 0 | 0 | 0 | 0 | 0 | 0 | 0 | 0 | 0 | 0 | 0 | 0 | 0 | 0 | 0 | 0 | 0 | 0 | 0 | 0 | 0 | 0 | 0 | 0 | 0 | 0 | 0 | 0 | 0
2014-09-10 | 7時 | 0 | 0.022185 | 0.07309 | 0 | 0 | 0 | 0 | 0.022185 | 0 | 0 | 0.0089431 | 0 | 0.0090124 | 0 | 0 | 0 | 0.021352 | 0 | 0 | 0.0091538 | 0.024628 | 0 | 0 | 0 | 0 | 0 | 0.25 | 0 | 0 | 0.25 | 0 | 0.25 | 0 | 0 | 0 | 0.25 | 0 | 0 | 0.25 | 0.25 | 0
2014-09-10 | 8時 | 0.084877 | 0.07069 | 0.17022 | 0.031168 | 0.032198 | 0.021512 | 0 | 0.022185 | 0.024412 | 0.024094 | 0.035772 | 0 | 0.018025 | 0 | 0.03078 | 0 | 0.042705 | 0 | 0 | 0.018308 | 0.024628 | 0 | 0.25 | 0.25 | 0.25 | 0 | 0.25 | 0.25 | 0.25 | 1 | 0 | 0.5 | 0 | 1 | 0 | 0.5 | 0 | 0 | 0.5 | 0.25 | 0
2014-09-10 | 9時 | 0.23209 | 0.14693 | 0.14457 | 0.12467 | 0.064396 | 0.043024 | 0.028051 | 0.022185 | 0.024412 | 0.072281 | 0.026829 | 0 | 0.0090124 | 0 | 0.023085 | 0 | 0.042705 | 0 | 0 | 0.018308 | 0.024628 | 0 | 1 | 0.5 | 0.5 | 0.25 | 0.25 | 0.25 | 0.75 | 0.75 | 0 | 0.25 | 0 | 0.75 | 0 | 0.5 | 0 | 0 | 0.5 | 0.25 | 0
2014-09-10 | 10時 | 0.12467 | 0.19402 | 0.13024 | 0.12467 | 0 | 0 | 0 | 0 | 0.097649 | 0.096374 | 0.0089431 | 0.020874 | 0.0090124 | 0.024628 | 0.0076949 | 0.016527 | 0.021352 | 0.0088247 | 0.003228 | 0.0091538 | 0 | 0 | 1 | 0 | 0 | 0 | 0 | 1 | 1 | 0.25 | 0.25 | 0.25 | 0.25 | 0.25 | 0.25 | 0.25 | 0.25 | 0.25 | 0.25 | 0 | 0
2014-09-10 | 11時 | 0.12467 | 0.19402 | 0 | 0.12467 | 0 | 0 | 0 | 0 | 0.097649 | 0.096374 | 0 | 0 | 0 | 0 | 0 | 0 | 0 | 0 | 0 | 0 | 0 | 0 | 1 | 0 | 0 | 0 | 0 | 1 | 1 | 0 | 0 | 0 | 0 | 0 | 0 | 0 | 0 | 0 | 0 | 0 | 0
2014-09-10 | 12時 | 0.14721 | 0.12111 | 0.085641 | 0.093503 | 0.032198 | 0.021512 | 0 | 0 | 0.048824 | 0.072281 | 0 | 0 | 0 | 0.024628 | 0 | 0 | 0.042705 | 0 | 0 | 0.018308 | 0 | 0 | 0.75 | 0.25 | 0.25 | 0 | 0 | 0.5 | 0.75 | 0 | 0 | 0 | 0.25 | 0 | 0 | 0.5 | 0 | 0 | 0.5 | 0 | 0
2014-09-10 | 13時 | 0.13756 | 0.024094 | 0.11027 | 0.062335 | 0.032198 | 0.043024 | 0 | 0 | 0 | 0.024094 | 0 | 0 | 0 | 0.049257 | 0 | 0 | 0.042705 | 0 | 0 | 0.018308 | 0 | 0 | 0.5 | 0.25 | 0.5 | 0 | 0 | 0 | 0.25 | 0 | 0 | 0 | 0.5 | 0 | 0 | 0.5 | 0 | 0 | 0.5 | 0 | 0
2014-09-10 | 14時 | 0 | 0 | 0 | 0 | 0 | 0 | 0 | 0 | 0 | 0 | 0 | 0 | 0 | 0 | 0 | 0 | 0 | 0 | 0 | 0 | 0 | 0 | 0 | 0 | 0 | 0 | 0 | 0 | 0 | 0 | 0 | 0 | 0 | 0 | 0 | 0 | 0 | 0 | 0 | 0 | 0
2014-09-10 | 15時 | 0 | 0 | 0 | 0 | 0 | 0 | 0 | 0 | 0 | 0 | 0 | 0 | 0 | 0 | 0 | 0 | 0 | 0 | 0 | 0 | 0 | 0 | 0 | 0 | 0 | 0 | 0 | 0 | 0 | 0 | 0 | 0 | 0 | 0 | 0 | 0 | 0 | 0 | 0 | 0 | 0
2014-09-10 | 16時 | 0.062335 | 0.048824 | 0.11227 | 0.062335 | 0 | 0 | 0 | 0 | 0.048824 | 0 | 0 | 0.041749 | 0 | 0.024628 | 0.01539 | 0 | 0.021352 | 0 | 0 | 0.0091538 | 0 | 0 | 0.5 | 0 | 0 | 0 | 0 | 0.5 | 0 | 0 | 0.5 | 0 | 0.25 | 0.5 | 0 | 0.25 | 0 | 0 | 0.25 | 0 | 0
2014-09-10 | 17時 | 0.12467 | 0.097649 | 0.092348 | 0.12467 | 0 | 0 | 0 | 0 | 0.097649 | 0 | 0.0089431 | 0.020874 | 0.0090124 | 0.024628 | 0.01539 | 0 | 0 | 0 | 0 | 0 | 0 | 0.0135 | 1 | 0 | 0 | 0 | 0 | 1 | 0 | 0.25 | 0.25 | 0.25 | 0.25 | 0.5 | 0 | 0 | 0 | 0 | 0 | 0 | 0.25
2014-09-10 | 18時 | 0.21072 | 0.097649 | 0 | 0.12467 | 0 | 0.086048 | 0 | 0 | 0.097649 | 0 | 0 | 0 | 0 | 0 | 0 | 0 | 0 | 0 | 0 | 0 | 0 | 0 | 1 | 0 | 1 | 0 | 0 | 1 | 0 | 0 | 0 | 0 | 0 | 0 | 0 | 0 | 0 | 0 | 0 | 0 | 0
2014-09-10 | 19時 | 0.12879 | 0 | 0.030506 | 0 | 0.12879 | 0 | 0 | 0 | 0 | 0 | 0 | 0 | 0 | 0 | 0 | 0 | 0.021352 | 0 | 0 | 0.0091538 | 0 | 0 | 0 | 1 | 0 | 0 | 0 | 0 | 0 | 0 | 0 | 0 | 0 | 0 | 0 | 0.25 | 0 | 0 | 0.25 | 0 | 0
2014-09-10 | 20時 | 0.16769 | 0.097012 | 0.030506 | 0.12467 | 0 | 0.043024 | 0 | 0 | 0.048824 | 0.048187 | 0 | 0 | 0 | 0 | 0 | 0 | 0.021352 | 0 | 0 | 0.0091538 | 0 | 0 | 1 | 0 | 0.5 | 0 | 0 | 0.5 | 0.5 | 0 | 0 | 0 | 0 | 0 | 0 | 0.25 | 0 | 0 | 0.25 | 0 | 0
2014-09-10 | 21時 | 0.12467 | 0.16961 | 0.059075 | 0.12467 | 0 | 0 | 0 | 0 | 0.073237 | 0.096374 | 0 | 0.020874 | 0 | 0 | 0.0076949 | 0 | 0.021352 | 0 | 0 | 0.0091538 | 0 | 0 | 1 | 0 | 0 | 0 | 0 | 0.75 | 1 | 0 | 0.25 | 0 | 0 | 0.25 | 0 | 0.25 | 0 | 0 | 0.25 | 0 | 0
2014-09-10 | 22時 | 0.12467 | 0.1452 | 0.13895 | 0.12467 | 0 | 0 | 0 | 0 | 0.048824 | 0.096374 | 0.017886 | 0.041749 | 0.018025 | 0 | 0.03078 | 0 | 0.021352 | 0 | 0 | 0.0091538 | 0 | 0 | 1 | 0 | 0 | 0 | 0 | 0.5 | 1 | 0.5 | 0.5 | 0.5 | 0 | 1 | 0 | 0.25 | 0 | 0 | 0.25 | 0 | 0
2014-09-10 | 23時 | 0.062335 | 0.14138 | 0.15585 | 0.062335 | 0 | 0 | 0 | 0.044369 | 0.048824 | 0.048187 | 0.0089431 | 0.041749 | 0.0090124 | 0 | 0.023085 | 0 | 0.042705 | 0.0088247 | 0.003228 | 0.018308 | 0 | 0 | 0.5 | 0 | 0 | 0 | 0.5 | 0.5 | 0.5 | 0.25 | 0.5 | 0.25 | 0 | 0.75 | 0 | 0.5 | 0.25 | 0.25 | 0.5 | 0 | 0
2014-09-11 | 0時 | 0 | 0.071009 | 0.042559 | 0 | 0 | 0 | 0 | 0.022185 | 0.048824 | 0 | 0 | 0 | 0 | 0 | 0 | 0 | 0.021352 | 0.0088247 | 0.003228 | 0.0091538 | 0 | 0 | 0 | 0 | 0 | 0 | 0.25 | 0.5 | 0 | 0 | 0 | 0 | 0 | 0 | 0 | 0.25 | 0.25 | 0.25 | 0.25 | 0 | 0
2014-09-11 | 1時 | 0 | 0 | 0 | 0 | 0 | 0 | 0 | 0 | 0 | 0 | 0 | 0 | 0 | 0 | 0 | 0 | 0 | 0 | 0 | 0 | 0 | 0 | 0 | 0 | 0 | 0 | 0 | 0 | 0 | 0 | 0 | 0 | 0 | 0 | 0 | 0 | 0 | 0 | 0 | 0 | 0
2014-09-11 | 2時 | 0 | 0 | 0 | 0 | 0 | 0 | 0 | 0 | 0 | 0 | 0 | 0 | 0 | 0 | 0 | 0 | 0 | 0 | 0 | 0 | 0 | 0 | 0 | 0 | 0 | 0 | 0 | 0 | 0 | 0 | 0 | 0 | 0 | 0 | 0 | 0 | 0 | 0 | 0 | 0 | 0
2014-09-11 | 3時 | 0 | 0 | 0 | 0 | 0 | 0 | 0 | 0 | 0 | 0 | 0 | 0 | 0 | 0 | 0 | 0 | 0 | 0 | 0 | 0 | 0 | 0 | 0 | 0 | 0 | 0 | 0 | 0 | 0 | 0 | 0 | 0 | 0 | 0 | 0 | 0 | 0 | 0 | 0 | 0 | 0
2014-09-11 | 4時 | 0 | 0 | 0 | 0 | 0 | 0 | 0 | 0 | 0 | 0 | 0 | 0 | 0 | 0 | 0 | 0 | 0 | 0 | 0 | 0 | 0 | 0 | 0 | 0 | 0 | 0 | 0 | 0 | 0 | 0 | 0 | 0 | 0 | 0 | 0 | 0 | 0 | 0 | 0 | 0 | 0
2014-09-11 | 5時 | 0 | 0 | 0 | 0 | 0 | 0 | 0 | 0 | 0 | 0 | 0 | 0 | 0 | 0 | 0 | 0 | 0 | 0 | 0 | 0 | 0 | 0 | 0 | 0 | 0 | 0 | 0 | 0 | 0 | 0 | 0 | 0 | 0 | 0 | 0 | 0 | 0 | 0 | 0 | 0 | 0
2014-09-11 | 6時 | 0 | 0.022185 | 0.055135 | 0 | 0 | 0 | 0 | 0.022185 | 0 | 0 | 0 | 0 | 0 | 0 | 0 | 0 | 0.021352 | 0 | 0 | 0.0091538 | 0.024628 | 0 | 0 | 0 | 0 | 0 | 0.25 | 0 | 0 | 0 | 0 | 0 | 0 | 0 | 0 | 0.25 | 0 | 0 | 0.25 | 0.25 | 0
2014-09-11 | 7時 | 0.13859 | 0.048506 | 0.10644 | 0.031168 | 0.064396 | 0.043024 | 0 | 0 | 0.024412 | 0.024094 | 0.017886 | 0 | 0.018025 | 0.024628 | 0.01539 | 0 | 0.021352 | 0 | 0 | 0.0091538 | 0 | 0 | 0.25 | 0.5 | 0.5 | 0 | 0 | 0.25 | 0.25 | 0.5 | 0 | 0.5 | 0.25 | 0.5 | 0 | 0.25 | 0 | 0 | 0.25 | 0 | 0
2014-09-11 | 8時 | 0.093503 | 0 | 0.10056 | 0.093503 | 0 | 0 | 0 | 0 | 0 | 0 | 0.017886 | 0 | 0.018025 | 0.049257 | 0.01539 | 0 | 0 | 0 | 0 | 0 | 0 | 0 | 0.75 | 0 | 0 | 0 | 0 | 0 | 0 | 0.5 | 0 | 0.5 | 0.5 | 0.5 | 0 | 0 | 0 | 0 | 0 | 0 | 0
2014-09-11 | 9時 | 0.17838 | 0.098741 | 0.15487 | 0.12467 | 0.032198 | 0.021512 | 0.028051 | 0.022185 | 0.024412 | 0.024094 | 0.0089431 | 0.020874 | 0.0090124 | 0.024628 | 0.0076949 | 0.016527 | 0.021352 | 0.0088247 | 0.003228 | 0.0091538 | 0.024628 | 0 | 1 | 0.25 | 0.25 | 0.25 | 0.25 | 0.25 | 0.25 | 0.25 | 0.25 | 0.25 | 0.25 | 0.25 | 0.25 | 0.25 | 0.25 | 0.25 | 0.25 | 0.25 | 0
2014-09-11 | 10時 | 0.093503 | 0 | 0.02565 | 0.093503 | 0 | 0 | 0 | 0 | 0 | 0 | 0.0089431 | 0 | 0.0090124 | 0 | 0.0076949 | 0 | 0 | 0 | 0 | 0 | 0 | 0 | 0.75 | 0 | 0 | 0 | 0 | 0 | 0 | 0.25 | 0 | 0.25 | 0 | 0.25 | 0 | 0 | 0 | 0 | 0 | 0 | 0
2014-09-11 | 11時 | 0 | 0 | 0.024628 | 0 | 0 | 0 | 0 | 0 | 0 | 0 | 0 | 0 | 0 | 0.024628 | 0 | 0 | 0 | 0 | 0 | 0 | 0 | 0 | 0 | 0 | 0 | 0 | 0 | 0 | 0 | 0 | 0 | 0 | 0.25 | 0 | 0 | 0 | 0 | 0 | 0 | 0 | 0
2014-09-11 | 12時 | 0.05371 | 0 | 0.024628 | 0 | 0.032198 | 0.021512 | 0 | 0 | 0 | 0 | 0 | 0 | 0 | 0.024628 | 0 | 0 | 0 | 0 | 0 | 0 | 0 | 0 | 0 | 0.25 | 0.25 | 0 | 0 | 0 | 0 | 0 | 0 | 0 | 0.25 | 0 | 0 | 0 | 0 | 0 | 0 | 0 | 0
2014-09-11 | 13時 | 0.11604 | 0 | 0 | 0.062335 | 0.032198 | 0.021512 | 0 | 0 | 0 | 0 | 0 | 0 | 0 | 0 | 0 | 0 | 0 | 0 | 0 | 0 | 0 | 0 | 0.5 | 0.25 | 0.25 | 0 | 0 | 0 | 0 | 0 | 0 | 0 | 0 | 0 | 0 | 0 | 0 | 0 | 0 | 0 | 0
2014-09-11 | 14時 | 0.031168 | 0 | 0.050279 | 0.031168 | 0 | 0 | 0 | 0 | 0 | 0 | 0.0089431 | 0 | 0.0090124 | 0.024628 | 0.0076949 | 0 | 0 | 0 | 0 | 0 | 0 | 0 | 0.25 | 0 | 0 | 0 | 0 | 0 | 0 | 0.25 | 0 | 0.25 | 0.25 | 0.25 | 0 | 0 | 0 | 0 | 0 | 0 | 0
2014-09-11 | 15時 | 0 | 0 | 0 | 0 | 0 | 0 | 0 | 0 | 0 | 0 | 0 | 0 | 0 | 0 | 0 | 0 | 0 | 0 | 0 | 0 | 0 | 0 | 0 | 0 | 0 | 0 | 0 | 0 | 0 | 0 | 0 | 0 | 0 | 0 | 0 | 0 | 0 | 0 | 0 | 0 | 0
2014-09-11 | 16時 | 0.062335 | 0 | 0.024628 | 0.062335 | 0 | 0 | 0 | 0 | 0 | 0 | 0 | 0 | 0 | 0.024628 | 0 | 0 | 0 | 0 | 0 | 0 | 0 | 0 | 0.5 | 0 | 0 | 0 | 0 | 0 | 0 | 0 | 0 | 0 | 0.25 | 0 | 0 | 0 | 0 | 0 | 0 | 0 | 0
2014-09-11 | 17時 | 0.10536 | 0 | 0.038128 | 0.062335 | 0 | 0.043024 | 0 | 0 | 0 | 0 | 0 | 0 | 0 | 0.024628 | 0 | 0 | 0 | 0 | 0 | 0 | 0 | 0.0135 | 0.5 | 0 | 0.5 | 0 | 0 | 0 | 0 | 0 | 0 | 0 | 0.25 | 0 | 0 | 0 | 0 | 0 | 0 | 0 | 0.25
2014-09-11 | 18時 | 0.12467 | 0 | 0.038128 | 0.12467 | 0 | 0 | 0 | 0 | 0 | 0 | 0 | 0 | 0 | 0.024628 | 0 | 0 | 0 | 0 | 0 | 0 | 0 | 0.0135 | 1 | 0 | 0 | 0 | 0 | 0 | 0 | 0 | 0 | 0 | 0.25 | 0 | 0 | 0 | 0 | 0 | 0 | 0 | 0.25
2014-09-11 | 19時 | 0.21072 | 0.096374 | 0.038128 | 0.12467 | 0 | 0.086048 | 0 | 0 | 0 | 0.096374 | 0 | 0 | 0 | 0.024628 | 0 | 0 | 0 | 0 | 0 | 0 | 0 | 0.0135 | 1 | 0 | 1 | 0 | 0 | 0 | 1 | 0 | 0 | 0 | 0.25 | 0 | 0 | 0 | 0 | 0 | 0 | 0 | 0.25
2014-09-11 | 20時 | 0.14927 | 0.024412 | 0 | 0.031168 | 0.096593 | 0.021512 | 0 | 0 | 0.024412 | 0 | 0 | 0 | 0 | 0 | 0 | 0 | 0 | 0 | 0 | 0 | 0 | 0 | 0.25 | 0.75 | 0.25 | 0 | 0 | 0.25 | 0 | 0 | 0 | 0 | 0 | 0 | 0 | 0 | 0 | 0 | 0 | 0 | 0
2014-09-11 | 21時 | 0.14618 | 0.09733 | 0.11329 | 0.12467 | 0 | 0.021512 | 0 | 0 | 0.073237 | 0.024094 | 0.0089431 | 0.041749 | 0.0090124 | 0 | 0.023085 | 0 | 0.021352 | 0 | 0 | 0.0091538 | 0 | 0 | 1 | 0 | 0.25 | 0 | 0 | 0.75 | 0.25 | 0.25 | 0.5 | 0.25 | 0 | 0.75 | 0 | 0.25 | 0 | 0 | 0.25 | 0 | 0
2014-09-11 | 22時 | 0.12467 | 0.1452 | 0.13895 | 0.12467 | 0 | 0 | 0 | 0 | 0.048824 | 0.096374 | 0.017886 | 0.041749 | 0.018025 | 0 | 0.03078 | 0 | 0.021352 | 0 | 0 | 0.0091538 | 0 | 0 | 1 | 0 | 0 | 0 | 0 | 0.5 | 1 | 0.5 | 0.5 | 0.5 | 0 | 1 | 0 | 0.25 | 0 | 0 | 0.25 | 0 | 0
2014-09-11 | 23時 | 0.12467 | 0.16993 | 0.104 | 0.12467 | 0 | 0 | 0 | 0 | 0.097649 | 0.072281 | 0.0089431 | 0.041749 | 0.0090124 | 0 | 0.023085 | 0 | 0 | 0.0088247 | 0.003228 | 0.0091538 | 0 | 0 | 1 | 0 | 0 | 0 | 0 | 1 | 0.75 | 0.25 | 0.5 | 0.25 | 0 | 0.75 | 0 | 0 | 0.25 | 0.25 | 0.25 | 0 | 0
2014-09-12 | 0時 | 0 | 0.071009 | 0.042559 | 0 | 0 | 0 | 0 | 0.022185 | 0.048824 | 0 | 0 | 0 | 0 | 0 | 0 | 0 | 0.021352 | 0.0088247 | 0.003228 | 0.0091538 | 0 | 0 | 0 | 0 | 0 | 0 | 0.25 | 0.5 | 0 | 0 | 0 | 0 | 0 | 0 | 0 | 0.25 | 0.25 | 0.25 | 0.25 | 0 | 0
2014-09-12 | 1時 | 0 | 0 | 0 | 0 | 0 | 0 | 0 | 0 | 0 | 0 | 0 | 0 | 0 | 0 | 0 | 0 | 0 | 0 | 0 | 0 | 0 | 0 | 0 | 0 | 0 | 0 | 0 | 0 | 0 | 0 | 0 | 0 | 0 | 0 | 0 | 0 | 0 | 0 | 0 | 0 | 0
2014-09-12 | 2時 | 0 | 0 | 0 | 0 | 0 | 0 | 0 | 0 | 0 | 0 | 0 | 0 | 0 | 0 | 0 | 0 | 0 | 0 | 0 | 0 | 0 | 0 | 0 | 0 | 0 | 0 | 0 | 0 | 0 | 0 | 0 | 0 | 0 | 0 | 0 | 0 | 0 | 0 | 0 | 0 | 0
2014-09-12 | 3時 | 0 | 0 | 0 | 0 | 0 | 0 | 0 | 0 | 0 | 0 | 0 | 0 | 0 | 0 | 0 | 0 | 0 | 0 | 0 | 0 | 0 | 0 | 0 | 0 | 0 | 0 | 0 | 0 | 0 | 0 | 0 | 0 | 0 | 0 | 0 | 0 | 0 | 0 | 0 | 0 | 0
2014-09-12 | 4時 | 0 | 0 | 0 | 0 | 0 | 0 | 0 | 0 | 0 | 0 | 0 | 0 | 0 | 0 | 0 | 0 | 0 | 0 | 0 | 0 | 0 | 0 | 0 | 0 | 0 | 0 | 0 | 0 | 0 | 0 | 0 | 0 | 0 | 0 | 0 | 0 | 0 | 0 | 0 | 0 | 0
2014-09-12 | 5時 | 0 | 0 | 0 | 0 | 0 | 0 | 0 | 0 | 0 | 0 | 0 | 0 | 0 | 0 | 0 | 0 | 0 | 0 | 0 | 0 | 0 | 0 | 0 | 0 | 0 | 0 | 0 | 0 | 0 | 0 | 0 | 0 | 0 | 0 | 0 | 0 | 0 | 0 | 0 | 0 | 0
2014-09-12 | 6時 | 0 | 0.022185 | 0.055135 | 0 | 0 | 0 | 0 | 0.022185 | 0 | 0 | 0 | 0 | 0 | 0 | 0 | 0 | 0.021352 | 0 | 0 | 0.0091538 | 0.024628 | 0 | 0 | 0 | 0 | 0 | 0.25 | 0 | 0 | 0 | 0 | 0 | 0 | 0 | 0 | 0.25 | 0 | 0 | 0.25 | 0.25 | 0
2014-09-12 | 7時 | 0.13859 | 0.048506 | 0.10644 | 0.031168 | 0.064396 | 0.043024 | 0 | 0 | 0.024412 | 0.024094 | 0.017886 | 0 | 0.018025 | 0.024628 | 0.01539 | 0 | 0.021352 | 0 | 0 | 0.0091538 | 0 | 0 | 0.25 | 0.5 | 0.5 | 0 | 0 | 0.25 | 0.25 | 0.5 | 0 | 0.5 | 0.25 | 0.5 | 0 | 0.25 | 0 | 0 | 0.25 | 0 | 0
2014-09-12 | 8時 | 0.093503 | 0 | 0.10056 | 0.093503 | 0 | 0 | 0 | 0 | 0 | 0 | 0.017886 | 0 | 0.018025 | 0.049257 | 0.01539 | 0 | 0 | 0 | 0 | 0 | 0 | 0 | 0.75 | 0 | 0 | 0 | 0 | 0 | 0 | 0.5 | 0 | 0.5 | 0.5 | 0.5 | 0 | 0 | 0 | 0 | 0 | 0 | 0
2014-09-12 | 9時 | 0.17838 | 0.098741 | 0.15487 | 0.12467 | 0.032198 | 0.021512 | 0.028051 | 0.022185 | 0.024412 | 0.024094 | 0.0089431 | 0.020874 | 0.0090124 | 0.024628 | 0.0076949 | 0.016527 | 0.021352 | 0.0088247 | 0.003228 | 0.0091538 | 0.024628 | 0 | 1 | 0.25 | 0.25 | 0.25 | 0.25 | 0.25 | 0.25 | 0.25 | 0.25 | 0.25 | 0.25 | 0.25 | 0.25 | 0.25 | 0.25 | 0.25 | 0.25 | 0.25 | 0
2014-09-12 | 10時 | 0.093503 | 0 | 0.02565 | 0.093503 | 0 | 0 | 0 | 0 | 0 | 0 | 0.0089431 | 0 | 0.0090124 | 0 | 0.0076949 | 0 | 0 | 0 | 0 | 0 | 0 | 0 | 0.75 | 0 | 0 | 0 | 0 | 0 | 0 | 0.25 | 0 | 0.25 | 0 | 0.25 | 0 | 0 | 0 | 0 | 0 | 0 | 0
2014-09-12 | 11時 | 0 | 0 | 0.024628 | 0 | 0 | 0 | 0 | 0 | 0 | 0 | 0 | 0 | 0 | 0.024628 | 0 | 0 | 0 | 0 | 0 | 0 | 0 | 0 | 0 | 0 | 0 | 0 | 0 | 0 | 0 | 0 | 0 | 0 | 0.25 | 0 | 0 | 0 | 0 | 0 | 0 | 0 | 0
2014-09-12 | 12時 | 0.05371 | 0 | 0.024628 | 0 | 0.032198 | 0.021512 | 0 | 0 | 0 | 0 | 0 | 0 | 0 | 0.024628 | 0 | 0 | 0 | 0 | 0 | 0 | 0 | 0 | 0 | 0.25 | 0.25 | 0 | 0 | 0 | 0 | 0 | 0 | 0 | 0.25 | 0 | 0 | 0 | 0 | 0 | 0 | 0 | 0
2014-09-12 | 13時 | 0.11604 | 0 | 0 | 0.062335 | 0.032198 | 0.021512 | 0 | 0 | 0 | 0 | 0 | 0 | 0 | 0 | 0 | 0 | 0 | 0 | 0 | 0 | 0 | 0 | 0.5 | 0.25 | 0.25 | 0 | 0 | 0 | 0 | 0 | 0 | 0 | 0 | 0 | 0 | 0 | 0 | 0 | 0 | 0 | 0
2014-09-12 | 14時 | 0.031168 | 0 | 0.050279 | 0.031168 | 0 | 0 | 0 | 0 | 0 | 0 | 0.0089431 | 0 | 0.0090124 | 0.024628 | 0.0076949 | 0 | 0 | 0 | 0 | 0 | 0 | 0 | 0.25 | 0 | 0 | 0 | 0 | 0 | 0 | 0.25 | 0 | 0.25 | 0.25 | 0.25 | 0 | 0 | 0 | 0 | 0 | 0 | 0
2014-09-12 | 15時 | 0 | 0 | 0 | 0 | 0 | 0 | 0 | 0 | 0 | 0 | 0 | 0 | 0 | 0 | 0 | 0 | 0 | 0 | 0 | 0 | 0 | 0 | 0 | 0 | 0 | 0 | 0 | 0 | 0 | 0 | 0 | 0 | 0 | 0 | 0 | 0 | 0 | 0 | 0 | 0 | 0
2014-09-12 | 16時 | 0.062335 | 0 | 0.024628 | 0.062335 | 0 | 0 | 0 | 0 | 0 | 0 | 0 | 0 | 0 | 0.024628 | 0 | 0 | 0 | 0 | 0 | 0 | 0 | 0 | 0.5 | 0 | 0 | 0 | 0 | 0 | 0 | 0 | 0 | 0 | 0.25 | 0 | 0 | 0 | 0 | 0 | 0 | 0 | 0
2014-09-12 | 17時 | 0.10536 | 0 | 0.038128 | 0.062335 | 0 | 0.043024 | 0 | 0 | 0 | 0 | 0 | 0 | 0 | 0.024628 | 0 | 0 | 0 | 0 | 0 | 0 | 0 | 0.0135 | 0.5 | 0 | 0.5 | 0 | 0 | 0 | 0 | 0 | 0 | 0 | 0.25 | 0 | 0 | 0 | 0 | 0 | 0 | 0 | 0.25
2014-09-12 | 18時 | 0.12467 | 0 | 0.038128 | 0.12467 | 0 | 0 | 0 | 0 | 0 | 0 | 0 | 0 | 0 | 0.024628 | 0 | 0 | 0 | 0 | 0 | 0 | 0 | 0.0135 | 1 | 0 | 0 | 0 | 0 | 0 | 0 | 0 | 0 | 0 | 0.25 | 0 | 0 | 0 | 0 | 0 | 0 | 0 | 0.25
2014-09-12 | 19時 | 0.21072 | 0.096374 | 0.038128 | 0.12467 | 0 | 0.086048 | 0 | 0 | 0 | 0.096374 | 0 | 0 | 0 | 0.024628 | 0 | 0 | 0 | 0 | 0 | 0 | 0 | 0.0135 | 1 | 0 | 1 | 0 | 0 | 0 | 1 | 0 | 0 | 0 | 0.25 | 0 | 0 | 0 | 0 | 0 | 0 | 0 | 0.25
2014-09-12 | 20時 | 0.14927 | 0.024412 | 0 | 0.031168 | 0.096593 | 0.021512 | 0 | 0 | 0.024412 | 0 | 0 | 0 | 0 | 0 | 0 | 0 | 0 | 0 | 0 | 0 | 0 | 0 | 0.25 | 0.75 | 0.25 | 0 | 0 | 0.25 | 0 | 0 | 0 | 0 | 0 | 0 | 0 | 0 | 0 | 0 | 0 | 0 | 0
2014-09-12 | 21時 | 0.14618 | 0.09733 | 0.11329 | 0.12467 | 0 | 0.021512 | 0 | 0 | 0.073237 | 0.024094 | 0.0089431 | 0.041749 | 0.0090124 | 0 | 0.023085 | 0 | 0.021352 | 0 | 0 | 0.0091538 | 0 | 0 | 1 | 0 | 0.25 | 0 | 0 | 0.75 | 0.25 | 0.25 | 0.5 | 0.25 | 0 | 0.75 | 0 | 0.25 | 0 | 0 | 0.25 | 0 | 0
2014-09-12 | 22時 | 0.12467 | 0.1452 | 0.13895 | 0.12467 | 0 | 0 | 0 | 0 | 0.048824 | 0.096374 | 0.017886 | 0.041749 | 0.018025 | 0 | 0.03078 | 0 | 0.021352 | 0 | 0 | 0.0091538 | 0 | 0 | 1 | 0 | 0 | 0 | 0 | 0.5 | 1 | 0.5 | 0.5 | 0.5 | 0 | 1 | 0 | 0.25 | 0 | 0 | 0.25 | 0 | 0
2014-09-12 | 23時 | 0.12467 | 0.16993 | 0.104 | 0.12467 | 0 | 0 | 0 | 0 | 0.097649 | 0.072281 | 0.0089431 | 0.041749 | 0.0090124 | 0 | 0.023085 | 0 | 0 | 0.0088247 | 0.003228 | 0.0091538 | 0 | 0 | 1 | 0 | 0 | 0 | 0 | 1 | 0.75 | 0.25 | 0.5 | 0.25 | 0 | 0.75 | 0 | 0 | 0.25 | 0.25 | 0.25 | 0 | 0
2014-09-13 | 0時 | 0 | 0.071009 | 0.042559 | 0 | 0 | 0 | 0 | 0.022185 | 0.048824 | 0 | 0 | 0 | 0 | 0 | 0 | 0 | 0.021352 | 0.0088247 | 0.003228 | 0.0091538 | 0 | 0 | 0 | 0 | 0 | 0 | 0.25 | 0.5 | 0 | 0 | 0 | 0 | 0 | 0 | 0 | 0.25 | 0.25 | 0.25 | 0.25 | 0 | 0
2014-09-13 | 1時 | 0 | 0 | 0 | 0 | 0 | 0 | 0 | 0 | 0 | 0 | 0 | 0 | 0 | 0 | 0 | 0 | 0 | 0 | 0 | 0 | 0 | 0 | 0 | 0 | 0 | 0 | 0 | 0 | 0 | 0 | 0 | 0 | 0 | 0 | 0 | 0 | 0 | 0 | 0 | 0 | 0
2014-09-13 | 2時 | 0 | 0 | 0 | 0 | 0 | 0 | 0 | 0 | 0 | 0 | 0 | 0 | 0 | 0 | 0 | 0 | 0 | 0 | 0 | 0 | 0 | 0 | 0 | 0 | 0 | 0 | 0 | 0 | 0 | 0 | 0 | 0 | 0 | 0 | 0 | 0 | 0 | 0 | 0 | 0 | 0
2014-09-13 | 3時 | 0 | 0 | 0 | 0 | 0 | 0 | 0 | 0 | 0 | 0 | 0 | 0 | 0 | 0 | 0 | 0 | 0 | 0 | 0 | 0 | 0 | 0 | 0 | 0 | 0 | 0 | 0 | 0 | 0 | 0 | 0 | 0 | 0 | 0 | 0 | 0 | 0 | 0 | 0 | 0 | 0
2014-09-13 | 4時 | 0 | 0 | 0 | 0 | 0 | 0 | 0 | 0 | 0 | 0 | 0 | 0 | 0 | 0 | 0 | 0 | 0 | 0 | 0 | 0 | 0 | 0 | 0 | 0 | 0 | 0 | 0 | 0 | 0 | 0 | 0 | 0 | 0 | 0 | 0 | 0 | 0 | 0 | 0 | 0 | 0
2014-09-13 | 5時 | 0 | 0 | 0 | 0 | 0 | 0 | 0 | 0 | 0 | 0 | 0 | 0 | 0 | 0 | 0 | 0 | 0 | 0 | 0 | 0 | 0 | 0 | 0 | 0 | 0 | 0 | 0 | 0 | 0 | 0 | 0 | 0 | 0 | 0 | 0 | 0 | 0 | 0 | 0 | 0 | 0
2014-09-13 | 6時 | 0 | 0.022185 | 0.055135 | 0 | 0 | 0 | 0 | 0.022185 | 0 | 0 | 0 | 0 | 0 | 0 | 0 | 0 | 0.021352 | 0 | 0 | 0.0091538 | 0.024628 | 0 | 0 | 0 | 0 | 0 | 0.25 | 0 | 0 | 0 | 0 | 0 | 0 | 0 | 0 | 0.25 | 0 | 0 | 0.25 | 0.25 | 0
2014-09-13 | 7時 | 0.13859 | 0.048506 | 0.10644 | 0.031168 | 0.064396 | 0.043024 | 0 | 0 | 0.024412 | 0.024094 | 0.017886 | 0 | 0.018025 | 0.024628 | 0.01539 | 0 | 0.021352 | 0 | 0 | 0.0091538 | 0 | 0 | 0.25 | 0.5 | 0.5 | 0 | 0 | 0.25 | 0.25 | 0.5 | 0 | 0.5 | 0.25 | 0.5 | 0 | 0.25 | 0 | 0 | 0.25 | 0 | 0
2014-09-13 | 8時 | 0.093503 | 0 | 0.10056 | 0.093503 | 0 | 0 | 0 | 0 | 0 | 0 | 0.017886 | 0 | 0.018025 | 0.049257 | 0.01539 | 0 | 0 | 0 | 0 | 0 | 0 | 0 | 0.75 | 0 | 0 | 0 | 0 | 0 | 0 | 0.5 | 0 | 0.5 | 0.5 | 0.5 | 0 | 0 | 0 | 0 | 0 | 0 | 0
2014-09-13 | 9時 | 0.17838 | 0.098741 | 0.15487 | 0.12467 | 0.032198 | 0.021512 | 0.028051 | 0.022185 | 0.024412 | 0.024094 | 0.0089431 | 0.020874 | 0.0090124 | 0.024628 | 0.0076949 | 0.016527 | 0.021352 | 0.0088247 | 0.003228 | 0.0091538 | 0.024628 | 0 | 1 | 0.25 | 0.25 | 0.25 | 0.25 | 0.25 | 0.25 | 0.25 | 0.25 | 0.25 | 0.25 | 0.25 | 0.25 | 0.25 | 0.25 | 0.25 | 0.25 | 0.25 | 0
2014-09-13 | 10時 | 0.093503 | 0 | 0.02565 | 0.093503 | 0 | 0 | 0 | 0 | 0 | 0 | 0.0089431 | 0 | 0.0090124 | 0 | 0.0076949 | 0 | 0 | 0 | 0 | 0 | 0 | 0 | 0.75 | 0 | 0 | 0 | 0 | 0 | 0 | 0.25 | 0 | 0.25 | 0 | 0.25 | 0 | 0 | 0 | 0 | 0 | 0 | 0
2014-09-13 | 11時 | 0 | 0 | 0.024628 | 0 | 0 | 0 | 0 | 0 | 0 | 0 | 0 | 0 | 0 | 0.024628 | 0 | 0 | 0 | 0 | 0 | 0 | 0 | 0 | 0 | 0 | 0 | 0 | 0 | 0 | 0 | 0 | 0 | 0 | 0.25 | 0 | 0 | 0 | 0 | 0 | 0 | 0 | 0
2014-09-13 | 12時 | 0.05371 | 0 | 0.024628 | 0 | 0.032198 | 0.021512 | 0 | 0 | 0 | 0 | 0 | 0 | 0 | 0.024628 | 0 | 0 | 0 | 0 | 0 | 0 | 0 | 0 | 0 | 0.25 | 0.25 | 0 | 0 | 0 | 0 | 0 | 0 | 0 | 0.25 | 0 | 0 | 0 | 0 | 0 | 0 | 0 | 0
2014-09-13 | 13時 | 0.11604 | 0 | 0 | 0.062335 | 0.032198 | 0.021512 | 0 | 0 | 0 | 0 | 0 | 0 | 0 | 0 | 0 | 0 | 0 | 0 | 0 | 0 | 0 | 0 | 0.5 | 0.25 | 0.25 | 0 | 0 | 0 | 0 | 0 | 0 | 0 | 0 | 0 | 0 | 0 | 0 | 0 | 0 | 0 | 0
2014-09-13 | 14時 | 0.031168 | 0 | 0.050279 | 0.031168 | 0 | 0 | 0 | 0 | 0 | 0 | 0.0089431 | 0 | 0.0090124 | 0.024628 | 0.0076949 | 0 | 0 | 0 | 0 | 0 | 0 | 0 | 0.25 | 0 | 0 | 0 | 0 | 0 | 0 | 0.25 | 0 | 0.25 | 0.25 | 0.25 | 0 | 0 | 0 | 0 | 0 | 0 | 0
2014-09-13 | 15時 | 0 | 0 | 0 | 0 | 0 | 0 | 0 | 0 | 0 | 0 | 0 | 0 | 0 | 0 | 0 | 0 | 0 | 0 | 0 | 0 | 0 | 0 | 0 | 0 | 0 | 0 | 0 | 0 | 0 | 0 | 0 | 0 | 0 | 0 | 0 | 0 | 0 | 0 | 0 | 0 | 0
2014-09-13 | 16時 | 0.062335 | 0 | 0.024628 | 0.062335 | 0 | 0 | 0 | 0 | 0 | 0 | 0 | 0 | 0 | 0.024628 | 0 | 0 | 0 | 0 | 0 | 0 | 0 | 0 | 0.5 | 0 | 0 | 0 | 0 | 0 | 0 | 0 | 0 | 0 | 0.25 | 0 | 0 | 0 | 0 | 0 | 0 | 0 | 0
2014-09-13 | 17時 | 0.10536 | 0 | 0.038128 | 0.062335 | 0 | 0.043024 | 0 | 0 | 0 | 0 | 0 | 0 | 0 | 0.024628 | 0 | 0 | 0 | 0 | 0 | 0 | 0 | 0.0135 | 0.5 | 0 | 0.5 | 0 | 0 | 0 | 0 | 0 | 0 | 0 | 0.25 | 0 | 0 | 0 | 0 | 0 | 0 | 0 | 0.25
2014-09-13 | 18時 | 0.12467 | 0 | 0.038128 | 0.12467 | 0 | 0 | 0 | 0 | 0 | 0 | 0 | 0 | 0 | 0.024628 | 0 | 0 | 0 | 0 | 0 | 0 | 0 | 0.0135 | 1 | 0 | 0 | 0 | 0 | 0 | 0 | 0 | 0 | 0 | 0.25 | 0 | 0 | 0 | 0 | 0 | 0 | 0 | 0.25
2014-09-13 | 19時 | 0.21072 | 0.096374 | 0.038128 | 0.12467 | 0 | 0.086048 | 0 | 0 | 0 | 0.096374 | 0 | 0 | 0 | 0.024628 | 0 | 0 | 0 | 0 | 0 | 0 | 0 | 0.0135 | 1 | 0 | 1 | 0 | 0 | 0 | 1 | 0 | 0 | 0 | 0.25 | 0 | 0 | 0 | 0 | 0 | 0 | 0 | 0.25
2014-09-13 | 20時 | 0.14927 | 0.024412 | 0 | 0.031168 | 0.096593 | 0.021512 | 0 | 0 | 0.024412 | 0 | 0 | 0 | 0 | 0 | 0 | 0 | 0 | 0 | 0 | 0 | 0 | 0 | 0.25 | 0.75 | 0.25 | 0 | 0 | 0.25 | 0 | 0 | 0 | 0 | 0 | 0 | 0 | 0 | 0 | 0 | 0 | 0 | 0
2014-09-13 | 21時 | 0.14618 | 0.09733 | 0.11329 | 0.12467 | 0 | 0.021512 | 0 | 0 | 0.073237 | 0.024094 | 0.0089431 | 0.041749 | 0.0090124 | 0 | 0.023085 | 0 | 0.021352 | 0 | 0 | 0.0091538 | 0 | 0 | 1 | 0 | 0.25 | 0 | 0 | 0.75 | 0.25 | 0.25 | 0.5 | 0.25 | 0 | 0.75 | 0 | 0.25 | 0 | 0 | 0.25 | 0 | 0
2014-09-13 | 22時 | 0.12467 | 0.1452 | 0.13895 | 0.12467 | 0 | 0 | 0 | 0 | 0.048824 | 0.096374 | 0.017886 | 0.041749 | 0.018025 | 0 | 0.03078 | 0 | 0.021352 | 0 | 0 | 0.0091538 | 0 | 0 | 1 | 0 | 0 | 0 | 0 | 0.5 | 1 | 0.5 | 0.5 | 0.5 | 0 | 1 | 0 | 0.25 | 0 | 0 | 0.25 | 0 | 0
2014-09-13 | 23時 | 0.12467 | 0.16993 | 0.104 | 0.12467 | 0 | 0 | 0 | 0 | 0.097649 | 0.072281 | 0.0089431 | 0.041749 | 0.0090124 | 0 | 0.023085 | 0 | 0 | 0.0088247 | 0.003228 | 0.0091538 | 0 | 0 | 1 | 0 | 0 | 0 | 0 | 1 | 0.75 | 0.25 | 0.5 | 0.25 | 0 | 0.75 | 0 | 0 | 0.25 | 0.25 | 0.25 | 0 | 0
2014-09-14 | 0時 | 0 | 0.071009 | 0.042559 | 0 | 0 | 0 | 0 | 0.022185 | 0.048824 | 0 | 0 | 0 | 0 | 0 | 0 | 0 | 0.021352 | 0.0088247 | 0.003228 | 0.0091538 | 0 | 0 | 0 | 0 | 0 | 0 | 0.25 | 0.5 | 0 | 0 | 0 | 0 | 0 | 0 | 0 | 0.25 | 0.25 | 0.25 | 0.25 | 0 | 0
2014-09-14 | 1時 | 0 | 0 | 0 | 0 | 0 | 0 | 0 | 0 | 0 | 0 | 0 | 0 | 0 | 0 | 0 | 0 | 0 | 0 | 0 | 0 | 0 | 0 | 0 | 0 | 0 | 0 | 0 | 0 | 0 | 0 | 0 | 0 | 0 | 0 | 0 | 0 | 0 | 0 | 0 | 0 | 0
2014-09-14 | 2時 | 0 | 0 | 0 | 0 | 0 | 0 | 0 | 0 | 0 | 0 | 0 | 0 | 0 | 0 | 0 | 0 | 0 | 0 | 0 | 0 | 0 | 0 | 0 | 0 | 0 | 0 | 0 | 0 | 0 | 0 | 0 | 0 | 0 | 0 | 0 | 0 | 0 | 0 | 0 | 0 | 0
2014-09-14 | 3時 | 0 | 0 | 0 | 0 | 0 | 0 | 0 | 0 | 0 | 0 | 0 | 0 | 0 | 0 | 0 | 0 | 0 | 0 | 0 | 0 | 0 | 0 | 0 | 0 | 0 | 0 | 0 | 0 | 0 | 0 | 0 | 0 | 0 | 0 | 0 | 0 | 0 | 0 | 0 | 0 | 0
2014-09-14 | 4時 | 0 | 0 | 0 | 0 | 0 | 0 | 0 | 0 | 0 | 0 | 0 | 0 | 0 | 0 | 0 | 0 | 0 | 0 | 0 | 0 | 0 | 0 | 0 | 0 | 0 | 0 | 0 | 0 | 0 | 0 | 0 | 0 | 0 | 0 | 0 | 0 | 0 | 0 | 0 | 0 | 0
2014-09-14 | 5時 | 0 | 0 | 0 | 0 | 0 | 0 | 0 | 0 | 0 | 0 | 0 | 0 | 0 | 0 | 0 | 0 | 0 | 0 | 0 | 0 | 0 | 0 | 0 | 0 | 0 | 0 | 0 | 0 | 0 | 0 | 0 | 0 | 0 | 0 | 0 | 0 | 0 | 0 | 0 | 0 | 0
2014-09-14 | 6時 | 0 | 0.022185 | 0.055135 | 0 | 0 | 0 | 0 | 0.022185 | 0 | 0 | 0 | 0 | 0 | 0 | 0 | 0 | 0.021352 | 0 | 0 | 0.0091538 | 0.024628 | 0 | 0 | 0 | 0 | 0 | 0.25 | 0 | 0 | 0 | 0 | 0 | 0 | 0 | 0 | 0.25 | 0 | 0 | 0.25 | 0.25 | 0
2014-09-14 | 7時 | 0.13859 | 0.048506 | 0.10644 | 0.031168 | 0.064396 | 0.043024 | 0 | 0 | 0.024412 | 0.024094 | 0.017886 | 0 | 0.018025 | 0.024628 | 0.01539 | 0 | 0.021352 | 0 | 0 | 0.0091538 | 0 | 0 | 0.25 | 0.5 | 0.5 | 0 | 0 | 0.25 | 0.25 | 0.5 | 0 | 0.5 | 0.25 | 0.5 | 0 | 0.25 | 0 | 0 | 0.25 | 0 | 0
2014-09-14 | 8時 | 0.093503 | 0 | 0.10056 | 0.093503 | 0 | 0 | 0 | 0 | 0 | 0 | 0.017886 | 0 | 0.018025 | 0.049257 | 0.01539 | 0 | 0 | 0 | 0 | 0 | 0 | 0 | 0.75 | 0 | 0 | 0 | 0 | 0 | 0 | 0.5 | 0 | 0.5 | 0.5 | 0.5 | 0 | 0 | 0 | 0 | 0 | 0 | 0
2014-09-14 | 9時 | 0.17838 | 0.098741 | 0.15487 | 0.12467 | 0.032198 | 0.021512 | 0.028051 | 0.022185 | 0.024412 | 0.024094 | 0.0089431 | 0.020874 | 0.0090124 | 0.024628 | 0.0076949 | 0.016527 | 0.021352 | 0.0088247 | 0.003228 | 0.0091538 | 0.024628 | 0 | 1 | 0.25 | 0.25 | 0.25 | 0.25 | 0.25 | 0.25 | 0.25 | 0.25 | 0.25 | 0.25 | 0.25 | 0.25 | 0.25 | 0.25 | 0.25 | 0.25 | 0.25 | 0
2014-09-14 | 10時 | 0.093503 | 0 | 0.02565 | 0.093503 | 0 | 0 | 0 | 0 | 0 | 0 | 0.0089431 | 0 | 0.0090124 | 0 | 0.0076949 | 0 | 0 | 0 | 0 | 0 | 0 | 0 | 0.75 | 0 | 0 | 0 | 0 | 0 | 0 | 0.25 | 0 | 0.25 | 0 | 0.25 | 0 | 0 | 0 | 0 | 0 | 0 | 0
2014-09-14 | 11時 | 0 | 0 | 0.024628 | 0 | 0 | 0 | 0 | 0 | 0 | 0 | 0 | 0 | 0 | 0.024628 | 0 | 0 | 0 | 0 | 0 | 0 | 0 | 0 | 0 | 0 | 0 | 0 | 0 | 0 | 0 | 0 | 0 | 0 | 0.25 | 0 | 0 | 0 | 0 | 0 | 0 | 0 | 0
2014-09-14 | 12時 | 0.05371 | 0 | 0.024628 | 0 | 0.032198 | 0.021512 | 0 | 0 | 0 | 0 | 0 | 0 | 0 | 0.024628 | 0 | 0 | 0 | 0 | 0 | 0 | 0 | 0 | 0 | 0.25 | 0.25 | 0 | 0 | 0 | 0 | 0 | 0 | 0 | 0.25 | 0 | 0 | 0 | 0 | 0 | 0 | 0 | 0
2014-09-14 | 13時 | 0.11604 | 0 | 0 | 0.062335 | 0.032198 | 0.021512 | 0 | 0 | 0 | 0 | 0 | 0 | 0 | 0 | 0 | 0 | 0 | 0 | 0 | 0 | 0 | 0 | 0.5 | 0.25 | 0.25 | 0 | 0 | 0 | 0 | 0 | 0 | 0 | 0 | 0 | 0 | 0 | 0 | 0 | 0 | 0 | 0
2014-09-14 | 14時 | 0.031168 | 0 | 0.050279 | 0.031168 | 0 | 0 | 0 | 0 | 0 | 0 | 0.0089431 | 0 | 0.0090124 | 0.024628 | 0.0076949 | 0 | 0 | 0 | 0 | 0 | 0 | 0 | 0.25 | 0 | 0 | 0 | 0 | 0 | 0 | 0.25 | 0 | 0.25 | 0.25 | 0.25 | 0 | 0 | 0 | 0 | 0 | 0 | 0
2014-09-14 | 15時 | 0 | 0 | 0 | 0 | 0 | 0 | 0 | 0 | 0 | 0 | 0 | 0 | 0 | 0 | 0 | 0 | 0 | 0 | 0 | 0 | 0 | 0 | 0 | 0 | 0 | 0 | 0 | 0 | 0 | 0 | 0 | 0 | 0 | 0 | 0 | 0 | 0 | 0 | 0 | 0 | 0
2014-09-14 | 16時 | 0.062335 | 0 | 0.024628 | 0.062335 | 0 | 0 | 0 | 0 | 0 | 0 | 0 | 0 | 0 | 0.024628 | 0 | 0 | 0 | 0 | 0 | 0 | 0 | 0 | 0.5 | 0 | 0 | 0 | 0 | 0 | 0 | 0 | 0 | 0 | 0.25 | 0 | 0 | 0 | 0 | 0 | 0 | 0 | 0
2014-09-14 | 17時 | 0.10536 | 0 | 0.038128 | 0.062335 | 0 | 0.043024 | 0 | 0 | 0 | 0 | 0 | 0 | 0 | 0.024628 | 0 | 0 | 0 | 0 | 0 | 0 | 0 | 0.0135 | 0.5 | 0 | 0.5 | 0 | 0 | 0 | 0 | 0 | 0 | 0 | 0.25 | 0 | 0 | 0 | 0 | 0 | 0 | 0 | 0.25
2014-09-14 | 18時 | 0.12467 | 0 | 0.038128 | 0.12467 | 0 | 0 | 0 | 0 | 0 | 0 | 0 | 0 | 0 | 0.024628 | 0 | 0 | 0 | 0 | 0 | 0 | 0 | 0.0135 | 1 | 0 | 0 | 0 | 0 | 0 | 0 | 0 | 0 | 0 | 0.25 | 0 | 0 | 0 | 0 | 0 | 0 | 0 | 0.25
2014-09-14 | 19時 | 0.21072 | 0.096374 | 0.038128 | 0.12467 | 0 | 0.086048 | 0 | 0 | 0 | 0.096374 | 0 | 0 | 0 | 0.024628 | 0 | 0 | 0 | 0 | 0 | 0 | 0 | 0.0135 | 1 | 0 | 1 | 0 | 0 | 0 | 1 | 0 | 0 | 0 | 0.25 | 0 | 0 | 0 | 0 | 0 | 0 | 0 | 0.25
2014-09-14 | 20時 | 0.14927 | 0.024412 | 0 | 0.031168 | 0.096593 | 0.021512 | 0 | 0 | 0.024412 | 0 | 0 | 0 | 0 | 0 | 0 | 0 | 0 | 0 | 0 | 0 | 0 | 0 | 0.25 | 0.75 | 0.25 | 0 | 0 | 0.25 | 0 | 0 | 0 | 0 | 0 | 0 | 0 | 0 | 0 | 0 | 0 | 0 | 0
2014-09-14 | 21時 | 0.14618 | 0.09733 | 0.11329 | 0.12467 | 0 | 0.021512 | 0 | 0 | 0.073237 | 0.024094 | 0.0089431 | 0.041749 | 0.0090124 | 0 | 0.023085 | 0 | 0.021352 | 0 | 0 | 0.0091538 | 0 | 0 | 1 | 0 | 0.25 | 0 | 0 | 0.75 | 0.25 | 0.25 | 0.5 | 0.25 | 0 | 0.75 | 0 | 0.25 | 0 | 0 | 0.25 | 0 | 0
2014-09-14 | 22時 | 0.12467 | 0.1452 | 0.13895 | 0.12467 | 0 | 0 | 0 | 0 | 0.048824 | 0.096374 | 0.017886 | 0.041749 | 0.018025 | 0 | 0.03078 | 0 | 0.021352 | 0 | 0 | 0.0091538 | 0 | 0 | 1 | 0 | 0 | 0 | 0 | 0.5 | 1 | 0.5 | 0.5 | 0.5 | 0 | 1 | 0 | 0.25 | 0 | 0 | 0.25 | 0 | 0
2014-09-14 | 23時 | 0.12467 | 0.16993 | 0.104 | 0.12467 | 0 | 0 | 0 | 0 | 0.097649 | 0.072281 | 0.0089431 | 0.041749 | 0.0090124 | 0 | 0.023085 | 0 | 0 | 0.0088247 | 0.003228 | 0.0091538 | 0 | 0 | 1 | 0 | 0 | 0 | 0 | 1 | 0.75 | 0.25 | 0.5 | 0.25 | 0 | 0.75 | 0 | 0 | 0.25 | 0.25 | 0.25 | 0 | 0
2014-09-15 | 0時 | 0 | 0 | 0 | 0 | 0 | 0 | 0 | 0 | 0 | 0 | 0 | 0 | 0 | 0 | 0 | 0 | 0 | 0 | 0 | 0 | 0 | 0 | 0 | 0 | 0 | 0 | 0 | 0 | 0 | 0 | 0 | 0 | 0 | 0 | 0 | 0 | 0 | 0 | 0 | 0 | 0
2014-09-15 | 1時 | 0 | 0 | 0 | 0 | 0 | 0 | 0 | 0 | 0 | 0 | 0 | 0 | 0 | 0 | 0 | 0 | 0 | 0 | 0 | 0 | 0 | 0 | 0 | 0 | 0 | 0 | 0 | 0 | 0 | 0 | 0 | 0 | 0 | 0 | 0 | 0 | 0 | 0 | 0 | 0 | 0
2014-09-15 | 2時 | 0 | 0 | 0 | 0 | 0 | 0 | 0 | 0 | 0 | 0 | 0 | 0 | 0 | 0 | 0 | 0 | 0 | 0 | 0 | 0 | 0 | 0 | 0 | 0 | 0 | 0 | 0 | 0 | 0 | 0 | 0 | 0 | 0 | 0 | 0 | 0 | 0 | 0 | 0 | 0 | 0
2014-09-15 | 3時 | 0 | 0 | 0 | 0 | 0 | 0 | 0 | 0 | 0 | 0 | 0 | 0 | 0 | 0 | 0 | 0 | 0 | 0 | 0 | 0 | 0 | 0 | 0 | 0 | 0 | 0 | 0 | 0 | 0 | 0 | 0 | 0 | 0 | 0 | 0 | 0 | 0 | 0 | 0 | 0 | 0
2014-09-15 | 4時 | 0 | 0 | 0 | 0 | 0 | 0 | 0 | 0 | 0 | 0 | 0 | 0 | 0 | 0 | 0 | 0 | 0 | 0 | 0 | 0 | 0 | 0 | 0 | 0 | 0 | 0 | 0 | 0 | 0 | 0 | 0 | 0 | 0 | 0 | 0 | 0 | 0 | 0 | 0 | 0 | 0
2014-09-15 | 5時 | 0 | 0 | 0 | 0 | 0 | 0 | 0 | 0 | 0 | 0 | 0 | 0 | 0 | 0 | 0 | 0 | 0 | 0 | 0 | 0 | 0 | 0 | 0 | 0 | 0 | 0 | 0 | 0 | 0 | 0 | 0 | 0 | 0 | 0 | 0 | 0 | 0 | 0 | 0 | 0 | 0
2014-09-15 | 6時 | 0 | 0.022185 | 0.055135 | 0 | 0 | 0 | 0 | 0.022185 | 0 | 0 | 0 | 0 | 0 | 0 | 0 | 0 | 0.021352 | 0 | 0 | 0.0091538 | 0.024628 | 0 | 0 | 0 | 0 | 0 | 0.25 | 0 | 0 | 0 | 0 | 0 | 0 | 0 | 0 | 0.25 | 0 | 0 | 0.25 | 0.25 | 0
2014-09-15 | 7時 | 0.093503 | 0 | 0.03883 | 0.093503 | 0 | 0 | 0 | 0 | 0 | 0 | 0.0089431 | 0.020874 | 0.0090124 | 0 | 0 | 0 | 0 | 0 | 0 | 0 | 0 | 0 | 0.75 | 0 | 0 | 0 | 0 | 0 | 0 | 0.25 | 0.25 | 0.25 | 0 | 0 | 0 | 0 | 0 | 0 | 0 | 0 | 0
2014-09-15 | 8時 | 0.13653 | 0.07069 | 0.18409 | 0.093503 | 0 | 0.043024 | 0 | 0.022185 | 0.024412 | 0.024094 | 0.026829 | 0 | 0.018025 | 0 | 0.023085 | 0 | 0.064057 | 0 | 0 | 0.027461 | 0.024628 | 0 | 0.75 | 0 | 0.5 | 0 | 0.25 | 0.25 | 0.25 | 0.75 | 0 | 0.5 | 0 | 0.75 | 0 | 0.75 | 0 | 0 | 0.75 | 0.25 | 0
2014-09-15 | 9時 | 0.084877 | 0.048506 | 0.024628 | 0.031168 | 0.032198 | 0.021512 | 0 | 0 | 0.024412 | 0.024094 | 0 | 0 | 0 | 0.024628 | 0 | 0 | 0 | 0 | 0 | 0 | 0 | 0 | 0.25 | 0.25 | 0.25 | 0 | 0 | 0.25 | 0.25 | 0 | 0 | 0 | 0.25 | 0 | 0 | 0 | 0 | 0 | 0 | 0 | 0
2014-09-15 | 10時 | 0 | 0 | 0 | 0 | 0 | 0 | 0 | 0 | 0 | 0 | 0 | 0 | 0 | 0 | 0 | 0 | 0 | 0 | 0 | 0 | 0 | 0 | 0 | 0 | 0 | 0 | 0 | 0 | 0 | 0 | 0 | 0 | 0 | 0 | 0 | 0 | 0 | 0 | 0 | 0 | 0
2014-09-15 | 11時 | 0 | 0 | 0 | 0 | 0 | 0 | 0 | 0 | 0 | 0 | 0 | 0 | 0 | 0 | 0 | 0 | 0 | 0 | 0 | 0 | 0 | 0 | 0 | 0 | 0 | 0 | 0 | 0 | 0 | 0 | 0 | 0 | 0 | 0 | 0 | 0 | 0 | 0 | 0 | 0 | 0
2014-09-15 | 12時 | 0 | 0 | 0 | 0 | 0 | 0 | 0 | 0 | 0 | 0 | 0 | 0 | 0 | 0 | 0 | 0 | 0 | 0 | 0 | 0 | 0 | 0 | 0 | 0 | 0 | 0 | 0 | 0 | 0 | 0 | 0 | 0 | 0 | 0 | 0 | 0 | 0 | 0 | 0 | 0 | 0
2014-09-15 | 13時 | 0 | 0 | 0 | 0 | 0 | 0 | 0 | 0 | 0 | 0 | 0 | 0 | 0 | 0 | 0 | 0 | 0 | 0 | 0 | 0 | 0 | 0 | 0 | 0 | 0 | 0 | 0 | 0 | 0 | 0 | 0 | 0 | 0 | 0 | 0 | 0 | 0 | 0 | 0 | 0 | 0
2014-09-15 | 14時 | 0 | 0 | 0 | 0 | 0 | 0 | 0 | 0 | 0 | 0 | 0 | 0 | 0 | 0 | 0 | 0 | 0 | 0 | 0 | 0 | 0 | 0 | 0 | 0 | 0 | 0 | 0 | 0 | 0 | 0 | 0 | 0 | 0 | 0 | 0 | 0 | 0 | 0 | 0 | 0 | 0
2014-09-15 | 15時 | 0 | 0 | 0 | 0 | 0 | 0 | 0 | 0 | 0 | 0 | 0 | 0 | 0 | 0 | 0 | 0 | 0 | 0 | 0 | 0 | 0 | 0 | 0 | 0 | 0 | 0 | 0 | 0 | 0 | 0 | 0 | 0 | 0 | 0 | 0 | 0 | 0 | 0 | 0 | 0 | 0
2014-09-15 | 16時 | 0 | 0 | 0 | 0 | 0 | 0 | 0 | 0 | 0 | 0 | 0 | 0 | 0 | 0 | 0 | 0 | 0 | 0 | 0 | 0 | 0 | 0 | 0 | 0 | 0 | 0 | 0 | 0 | 0 | 0 | 0 | 0 | 0 | 0 | 0 | 0 | 0 | 0 | 0 | 0 | 0
2014-09-15 | 17時 | 0 | 0 | 0 | 0 | 0 | 0 | 0 | 0 | 0 | 0 | 0 | 0 | 0 | 0 | 0 | 0 | 0 | 0 | 0 | 0 | 0 | 0 | 0 | 0 | 0 | 0 | 0 | 0 | 0 | 0 | 0 | 0 | 0 | 0 | 0 | 0 | 0 | 0 | 0 | 0 | 0
2014-09-15 | 18時 | 0 | 0 | 0 | 0 | 0 | 0 | 0 | 0 | 0 | 0 | 0 | 0 | 0 | 0 | 0 | 0 | 0 | 0 | 0 | 0 | 0 | 0 | 0 | 0 | 0 | 0 | 0 | 0 | 0 | 0 | 0 | 0 | 0 | 0 | 0 | 0 | 0 | 0 | 0 | 0 | 0
2014-09-15 | 19時 | 0 | 0 | 0 | 0 | 0 | 0 | 0 | 0 | 0 | 0 | 0 | 0 | 0 | 0 | 0 | 0 | 0 | 0 | 0 | 0 | 0 | 0 | 0 | 0 | 0 | 0 | 0 | 0 | 0 | 0 | 0 | 0 | 0 | 0 | 0 | 0 | 0 | 0 | 0 | 0 | 0
2014-09-15 | 20時 | 0.062335 | 0 | 0.038128 | 0.062335 | 0 | 0 | 0 | 0 | 0 | 0 | 0 | 0 | 0 | 0.024628 | 0 | 0 | 0 | 0 | 0 | 0 | 0 | 0.0135 | 0.5 | 0 | 0 | 0 | 0 | 0 | 0 | 0 | 0 | 0 | 0.25 | 0 | 0 | 0 | 0 | 0 | 0 | 0 | 0.25
2014-09-15 | 21時 | 0.12467 | 0.024094 | 0.11329 | 0.12467 | 0 | 0 | 0 | 0 | 0 | 0.024094 | 0.0089431 | 0.041749 | 0.0090124 | 0 | 0.023085 | 0 | 0.021352 | 0 | 0 | 0.0091538 | 0 | 0 | 1 | 0 | 0 | 0 | 0 | 0 | 0.25 | 0.25 | 0.5 | 0.25 | 0 | 0.75 | 0 | 0.25 | 0 | 0 | 0.25 | 0 | 0
2014-09-15 | 22時 | 0.12467 | 0.1452 | 0.13895 | 0.12467 | 0 | 0 | 0 | 0 | 0.048824 | 0.096374 | 0.017886 | 0.041749 | 0.018025 | 0 | 0.03078 | 0 | 0.021352 | 0 | 0 | 0.0091538 | 0 | 0 | 1 | 0 | 0 | 0 | 0 | 0.5 | 1 | 0.5 | 0.5 | 0.5 | 0 | 1 | 0 | 0.25 | 0 | 0 | 0.25 | 0 | 0
2014-09-15 | 23時 | 0.062335 | 0.14138 | 0.16501 | 0.062335 | 0 | 0 | 0 | 0.044369 | 0.048824 | 0.048187 | 0.0089431 | 0.041749 | 0.0090124 | 0 | 0.023085 | 0 | 0.042705 | 0.0088247 | 0.003228 | 0.027461 | 0 | 0 | 0.5 | 0 | 0 | 0 | 0.5 | 0.5 | 0.5 | 0.25 | 0.5 | 0.25 | 0 | 0.75 | 0 | 0.5 | 0.25 | 0.25 | 0.75 | 0 | 0
2014-09-16 | 0時 | 0 | 0 | 0 | 0 | 0 | 0 | 0 | 0 | 0 | 0 | 0 | 0 | 0 | 0 | 0 | 0 | 0 | 0 | 0 | 0 | 0 | 0 | 0 | 0 | 0 | 0 | 0 | 0 | 0 | 0 | 0 | 0 | 0 | 0 | 0 | 0 | 0 | 0 | 0 | 0 | 0
2014-09-16 | 1時 | 0 | 0 | 0 | 0 | 0 | 0 | 0 | 0 | 0 | 0 | 0 | 0 | 0 | 0 | 0 | 0 | 0 | 0 | 0 | 0 | 0 | 0 | 0 | 0 | 0 | 0 | 0 | 0 | 0 | 0 | 0 | 0 | 0 | 0 | 0 | 0 | 0 | 0 | 0 | 0 | 0
2014-09-16 | 2時 | 0 | 0 | 0 | 0 | 0 | 0 | 0 | 0 | 0 | 0 | 0 | 0 | 0 | 0 | 0 | 0 | 0 | 0 | 0 | 0 | 0 | 0 | 0 | 0 | 0 | 0 | 0 | 0 | 0 | 0 | 0 | 0 | 0 | 0 | 0 | 0 | 0 | 0 | 0 | 0 | 0
2014-09-16 | 3時 | 0 | 0 | 0 | 0 | 0 | 0 | 0 | 0 | 0 | 0 | 0 | 0 | 0 | 0 | 0 | 0 | 0 | 0 | 0 | 0 | 0 | 0 | 0 | 0 | 0 | 0 | 0 | 0 | 0 | 0 | 0 | 0 | 0 | 0 | 0 | 0 | 0 | 0 | 0 | 0 | 0
2014-09-16 | 4時 | 0 | 0 | 0 | 0 | 0 | 0 | 0 | 0 | 0 | 0 | 0 | 0 | 0 | 0 | 0 | 0 | 0 | 0 | 0 | 0 | 0 | 0 | 0 | 0 | 0 | 0 | 0 | 0 | 0 | 0 | 0 | 0 | 0 | 0 | 0 | 0 | 0 | 0 | 0 | 0 | 0
2014-09-16 | 5時 | 0 | 0 | 0 | 0 | 0 | 0 | 0 | 0 | 0 | 0 | 0 | 0 | 0 | 0 | 0 | 0 | 0 | 0 | 0 | 0 | 0 | 0 | 0 | 0 | 0 | 0 | 0 | 0 | 0 | 0 | 0 | 0 | 0 | 0 | 0 | 0 | 0 | 0 | 0 | 0 | 0
2014-09-16 | 6時 | 0 | 0 | 0 | 0 | 0 | 0 | 0 | 0 | 0 | 0 | 0 | 0 | 0 | 0 | 0 | 0 | 0 | 0 | 0 | 0 | 0 | 0 | 0 | 0 | 0 | 0 | 0 | 0 | 0 | 0 | 0 | 0 | 0 | 0 | 0 | 0 | 0 | 0 | 0 | 0 | 0
2014-09-16 | 7時 | 0 | 0.022185 | 0.07309 | 0 | 0 | 0 | 0 | 0.022185 | 0 | 0 | 0.0089431 | 0 | 0.0090124 | 0 | 0 | 0 | 0.021352 | 0 | 0 | 0.0091538 | 0.024628 | 0 | 0 | 0 | 0 | 0 | 0.25 | 0 | 0 | 0.25 | 0 | 0.25 | 0 | 0 | 0 | 0.25 | 0 | 0 | 0.25 | 0.25 | 0
2014-09-16 | 8時 | 0.084877 | 0.07069 | 0.17022 | 0.031168 | 0.032198 | 0.021512 | 0 | 0.022185 | 0.024412 | 0.024094 | 0.035772 | 0 | 0.018025 | 0 | 0.03078 | 0 | 0.042705 | 0 | 0 | 0.018308 | 0.024628 | 0 | 0.25 | 0.25 | 0.25 | 0 | 0.25 | 0.25 | 0.25 | 1 | 0 | 0.5 | 0 | 1 | 0 | 0.5 | 0 | 0 | 0.5 | 0.25 | 0
2014-09-16 | 9時 | 0.23209 | 0.14693 | 0.14457 | 0.12467 | 0.064396 | 0.043024 | 0.028051 | 0.022185 | 0.024412 | 0.072281 | 0.026829 | 0 | 0.0090124 | 0 | 0.023085 | 0 | 0.042705 | 0 | 0 | 0.018308 | 0.024628 | 0 | 1 | 0.5 | 0.5 | 0.25 | 0.25 | 0.25 | 0.75 | 0.75 | 0 | 0.25 | 0 | 0.75 | 0 | 0.5 | 0 | 0 | 0.5 | 0.25 | 0
2014-09-16 | 10時 | 0.12467 | 0.19402 | 0.13024 | 0.12467 | 0 | 0 | 0 | 0 | 0.097649 | 0.096374 | 0.0089431 | 0.020874 | 0.0090124 | 0.024628 | 0.0076949 | 0.016527 | 0.021352 | 0.0088247 | 0.003228 | 0.0091538 | 0 | 0 | 1 | 0 | 0 | 0 | 0 | 1 | 1 | 0.25 | 0.25 | 0.25 | 0.25 | 0.25 | 0.25 | 0.25 | 0.25 | 0.25 | 0.25 | 0 | 0
2014-09-16 | 11時 | 0.12467 | 0.19402 | 0 | 0.12467 | 0 | 0 | 0 | 0 | 0.097649 | 0.096374 | 0 | 0 | 0 | 0 | 0 | 0 | 0 | 0 | 0 | 0 | 0 | 0 | 1 | 0 | 0 | 0 | 0 | 1 | 1 | 0 | 0 | 0 | 0 | 0 | 0 | 0 | 0 | 0 | 0 | 0 | 0
2014-09-16 | 12時 | 0.14721 | 0.12111 | 0.085641 | 0.093503 | 0.032198 | 0.021512 | 0 | 0 | 0.048824 | 0.072281 | 0 | 0 | 0 | 0.024628 | 0 | 0 | 0.042705 | 0 | 0 | 0.018308 | 0 | 0 | 0.75 | 0.25 | 0.25 | 0 | 0 | 0.5 | 0.75 | 0 | 0 | 0 | 0.25 | 0 | 0 | 0.5 | 0 | 0 | 0.5 | 0 | 0
2014-09-16 | 13時 | 0.13756 | 0.024094 | 0.11027 | 0.062335 | 0.032198 | 0.043024 | 0 | 0 | 0 | 0.024094 | 0 | 0 | 0 | 0.049257 | 0 | 0 | 0.042705 | 0 | 0 | 0.018308 | 0 | 0 | 0.5 | 0.25 | 0.5 | 0 | 0 | 0 | 0.25 | 0 | 0 | 0 | 0.5 | 0 | 0 | 0.5 | 0 | 0 | 0.5 | 0 | 0
2014-09-16 | 14時 | 0 | 0 | 0 | 0 | 0 | 0 | 0 | 0 | 0 | 0 | 0 | 0 | 0 | 0 | 0 | 0 | 0 | 0 | 0 | 0 | 0 | 0 | 0 | 0 | 0 | 0 | 0 | 0 | 0 | 0 | 0 | 0 | 0 | 0 | 0 | 0 | 0 | 0 | 0 | 0 | 0
2014-09-16 | 15時 | 0 | 0 | 0 | 0 | 0 | 0 | 0 | 0 | 0 | 0 | 0 | 0 | 0 | 0 | 0 | 0 | 0 | 0 | 0 | 0 | 0 | 0 | 0 | 0 | 0 | 0 | 0 | 0 | 0 | 0 | 0 | 0 | 0 | 0 | 0 | 0 | 0 | 0 | 0 | 0 | 0
2014-09-16 | 16時 | 0.062335 | 0.048824 | 0.11227 | 0.062335 | 0 | 0 | 0 | 0 | 0.048824 | 0 | 0 | 0.041749 | 0 | 0.024628 | 0.01539 | 0 | 0.021352 | 0 | 0 | 0.0091538 | 0 | 0 | 0.5 | 0 | 0 | 0 | 0 | 0.5 | 0 | 0 | 0.5 | 0 | 0.25 | 0.5 | 0 | 0.25 | 0 | 0 | 0.25 | 0 | 0
2014-09-16 | 17時 | 0.12467 | 0.097649 | 0.092348 | 0.12467 | 0 | 0 | 0 | 0 | 0.097649 | 0 | 0.0089431 | 0.020874 | 0.0090124 | 0.024628 | 0.01539 | 0 | 0 | 0 | 0 | 0 | 0 | 0.0135 | 1 | 0 | 0 | 0 | 0 | 1 | 0 | 0.25 | 0.25 | 0.25 | 0.25 | 0.5 | 0 | 0 | 0 | 0 | 0 | 0 | 0.25
2014-09-16 | 18時 | 0.21072 | 0.097649 | 0 | 0.12467 | 0 | 0.086048 | 0 | 0 | 0.097649 | 0 | 0 | 0 | 0 | 0 | 0 | 0 | 0 | 0 | 0 | 0 | 0 | 0 | 1 | 0 | 1 | 0 | 0 | 1 | 0 | 0 | 0 | 0 | 0 | 0 | 0 | 0 | 0 | 0 | 0 | 0 | 0
2014-09-16 | 19時 | 0.12879 | 0 | 0.030506 | 0 | 0.12879 | 0 | 0 | 0 | 0 | 0 | 0 | 0 | 0 | 0 | 0 | 0 | 0.021352 | 0 | 0 | 0.0091538 | 0 | 0 | 0 | 1 | 0 | 0 | 0 | 0 | 0 | 0 | 0 | 0 | 0 | 0 | 0 | 0.25 | 0 | 0 | 0.25 | 0 | 0
2014-09-16 | 20時 | 0.16769 | 0.097012 | 0.030506 | 0.12467 | 0 | 0.043024 | 0 | 0 | 0.048824 | 0.048187 | 0 | 0 | 0 | 0 | 0 | 0 | 0.021352 | 0 | 0 | 0.0091538 | 0 | 0 | 1 | 0 | 0.5 | 0 | 0 | 0.5 | 0.5 | 0 | 0 | 0 | 0 | 0 | 0 | 0.25 | 0 | 0 | 0.25 | 0 | 0
2014-09-16 | 21時 | 0.12467 | 0.16961 | 0.059075 | 0.12467 | 0 | 0 | 0 | 0 | 0.073237 | 0.096374 | 0 | 0.020874 | 0 | 0 | 0.0076949 | 0 | 0.021352 | 0 | 0 | 0.0091538 | 0 | 0 | 1 | 0 | 0 | 0 | 0 | 0.75 | 1 | 0 | 0.25 | 0 | 0 | 0.25 | 0 | 0.25 | 0 | 0 | 0.25 | 0 | 0
2014-09-16 | 22時 | 0.12467 | 0.1452 | 0.13895 | 0.12467 | 0 | 0 | 0 | 0 | 0.048824 | 0.096374 | 0.017886 | 0.041749 | 0.018025 | 0 | 0.03078 | 0 | 0.021352 | 0 | 0 | 0.0091538 | 0 | 0 | 1 | 0 | 0 | 0 | 0 | 0.5 | 1 | 0.5 | 0.5 | 0.5 | 0 | 1 | 0 | 0.25 | 0 | 0 | 0.25 | 0 | 0
2014-09-16 | 23時 | 0.062335 | 0.14138 | 0.15585 | 0.062335 | 0 | 0 | 0 | 0.044369 | 0.048824 | 0.048187 | 0.0089431 | 0.041749 | 0.0090124 | 0 | 0.023085 | 0 | 0.042705 | 0.0088247 | 0.003228 | 0.018308 | 0 | 0 | 0.5 | 0 | 0 | 0 | 0.5 | 0.5 | 0.5 | 0.25 | 0.5 | 0.25 | 0 | 0.75 | 0 | 0.5 | 0.25 | 0.25 | 0.5 | 0 | 0
2014-09-17 | 0時 | 0 | 0 | 0 | 0 | 0 | 0 | 0 | 0 | 0 | 0 | 0 | 0 | 0 | 0 | 0 | 0 | 0 | 0 | 0 | 0 | 0 | 0 | 0 | 0 | 0 | 0 | 0 | 0 | 0 | 0 | 0 | 0 | 0 | 0 | 0 | 0 | 0 | 0 | 0 | 0 | 0
2014-09-17 | 1時 | 0 | 0 | 0 | 0 | 0 | 0 | 0 | 0 | 0 | 0 | 0 | 0 | 0 | 0 | 0 | 0 | 0 | 0 | 0 | 0 | 0 | 0 | 0 | 0 | 0 | 0 | 0 | 0 | 0 | 0 | 0 | 0 | 0 | 0 | 0 | 0 | 0 | 0 | 0 | 0 | 0
2014-09-17 | 2時 | 0 | 0 | 0 | 0 | 0 | 0 | 0 | 0 | 0 | 0 | 0 | 0 | 0 | 0 | 0 | 0 | 0 | 0 | 0 | 0 | 0 | 0 | 0 | 0 | 0 | 0 | 0 | 0 | 0 | 0 | 0 | 0 | 0 | 0 | 0 | 0 | 0 | 0 | 0 | 0 | 0
2014-09-17 | 3時 | 0 | 0 | 0 | 0 | 0 | 0 | 0 | 0 | 0 | 0 | 0 | 0 | 0 | 0 | 0 | 0 | 0 | 0 | 0 | 0 | 0 | 0 | 0 | 0 | 0 | 0 | 0 | 0 | 0 | 0 | 0 | 0 | 0 | 0 | 0 | 0 | 0 | 0 | 0 | 0 | 0
2014-09-17 | 4時 | 0 | 0 | 0 | 0 | 0 | 0 | 0 | 0 | 0 | 0 | 0 | 0 | 0 | 0 | 0 | 0 | 0 | 0 | 0 | 0 | 0 | 0 | 0 | 0 | 0 | 0 | 0 | 0 | 0 | 0 | 0 | 0 | 0 | 0 | 0 | 0 | 0 | 0 | 0 | 0 | 0
2014-09-17 | 5時 | 0 | 0 | 0 | 0 | 0 | 0 | 0 | 0 | 0 | 0 | 0 | 0 | 0 | 0 | 0 | 0 | 0 | 0 | 0 | 0 | 0 | 0 | 0 | 0 | 0 | 0 | 0 | 0 | 0 | 0 | 0 | 0 | 0 | 0 | 0 | 0 | 0 | 0 | 0 | 0 | 0
2014-09-17 | 6時 | 0 | 0.022185 | 0.055135 | 0 | 0 | 0 | 0 | 0.022185 | 0 | 0 | 0 | 0 | 0 | 0 | 0 | 0 | 0.021352 | 0 | 0 | 0.0091538 | 0.024628 | 0 | 0 | 0 | 0 | 0 | 0.25 | 0 | 0 | 0 | 0 | 0 | 0 | 0 | 0 | 0.25 | 0 | 0 | 0.25 | 0.25 | 0
2014-09-17 | 7時 | 0.093503 | 0 | 0.03883 | 0.093503 | 0 | 0 | 0 | 0 | 0 | 0 | 0.0089431 | 0.020874 | 0.0090124 | 0 | 0 | 0 | 0 | 0 | 0 | 0 | 0 | 0 | 0.75 | 0 | 0 | 0 | 0 | 0 | 0 | 0.25 | 0.25 | 0.25 | 0 | 0 | 0 | 0 | 0 | 0 | 0 | 0 | 0
2014-09-17 | 8時 | 0.13653 | 0.07069 | 0.18409 | 0.093503 | 0 | 0.043024 | 0 | 0.022185 | 0.024412 | 0.024094 | 0.026829 | 0 | 0.018025 | 0 | 0.023085 | 0 | 0.064057 | 0 | 0 | 0.027461 | 0.024628 | 0 | 0.75 | 0 | 0.5 | 0 | 0.25 | 0.25 | 0.25 | 0.75 | 0 | 0.5 | 0 | 0.75 | 0 | 0.75 | 0 | 0 | 0.75 | 0.25 | 0
2014-09-17 | 9時 | 0.084877 | 0.048506 | 0.024628 | 0.031168 | 0.032198 | 0.021512 | 0 | 0 | 0.024412 | 0.024094 | 0 | 0 | 0 | 0.024628 | 0 | 0 | 0 | 0 | 0 | 0 | 0 | 0 | 0.25 | 0.25 | 0.25 | 0 | 0 | 0.25 | 0.25 | 0 | 0 | 0 | 0.25 | 0 | 0 | 0 | 0 | 0 | 0 | 0 | 0
2014-09-17 | 10時 | 0 | 0 | 0 | 0 | 0 | 0 | 0 | 0 | 0 | 0 | 0 | 0 | 0 | 0 | 0 | 0 | 0 | 0 | 0 | 0 | 0 | 0 | 0 | 0 | 0 | 0 | 0 | 0 | 0 | 0 | 0 | 0 | 0 | 0 | 0 | 0 | 0 | 0 | 0 | 0 | 0
2014-09-17 | 11時 | 0 | 0 | 0 | 0 | 0 | 0 | 0 | 0 | 0 | 0 | 0 | 0 | 0 | 0 | 0 | 0 | 0 | 0 | 0 | 0 | 0 | 0 | 0 | 0 | 0 | 0 | 0 | 0 | 0 | 0 | 0 | 0 | 0 | 0 | 0 | 0 | 0 | 0 | 0 | 0 | 0
2014-09-17 | 12時 | 0 | 0 | 0 | 0 | 0 | 0 | 0 | 0 | 0 | 0 | 0 | 0 | 0 | 0 | 0 | 0 | 0 | 0 | 0 | 0 | 0 | 0 | 0 | 0 | 0 | 0 | 0 | 0 | 0 | 0 | 0 | 0 | 0 | 0 | 0 | 0 | 0 | 0 | 0 | 0 | 0
2014-09-17 | 13時 | 0 | 0 | 0 | 0 | 0 | 0 | 0 | 0 | 0 | 0 | 0 | 0 | 0 | 0 | 0 | 0 | 0 | 0 | 0 | 0 | 0 | 0 | 0 | 0 | 0 | 0 | 0 | 0 | 0 | 0 | 0 | 0 | 0 | 0 | 0 | 0 | 0 | 0 | 0 | 0 | 0
2014-09-17 | 14時 | 0 | 0 | 0 | 0 | 0 | 0 | 0 | 0 | 0 | 0 | 0 | 0 | 0 | 0 | 0 | 0 | 0 | 0 | 0 | 0 | 0 | 0 | 0 | 0 | 0 | 0 | 0 | 0 | 0 | 0 | 0 | 0 | 0 | 0 | 0 | 0 | 0 | 0 | 0 | 0 | 0
2014-09-17 | 15時 | 0 | 0 | 0 | 0 | 0 | 0 | 0 | 0 | 0 | 0 | 0 | 0 | 0 | 0 | 0 | 0 | 0 | 0 | 0 | 0 | 0 | 0 | 0 | 0 | 0 | 0 | 0 | 0 | 0 | 0 | 0 | 0 | 0 | 0 | 0 | 0 | 0 | 0 | 0 | 0 | 0
2014-09-17 | 16時 | 0 | 0 | 0 | 0 | 0 | 0 | 0 | 0 | 0 | 0 | 0 | 0 | 0 | 0 | 0 | 0 | 0 | 0 | 0 | 0 | 0 | 0 | 0 | 0 | 0 | 0 | 0 | 0 | 0 | 0 | 0 | 0 | 0 | 0 | 0 | 0 | 0 | 0 | 0 | 0 | 0
2014-09-17 | 17時 | 0 | 0 | 0 | 0 | 0 | 0 | 0 | 0 | 0 | 0 | 0 | 0 | 0 | 0 | 0 | 0 | 0 | 0 | 0 | 0 | 0 | 0 | 0 | 0 | 0 | 0 | 0 | 0 | 0 | 0 | 0 | 0 | 0 | 0 | 0 | 0 | 0 | 0 | 0 | 0 | 0
2014-09-17 | 18時 | 0 | 0 | 0 | 0 | 0 | 0 | 0 | 0 | 0 | 0 | 0 | 0 | 0 | 0 | 0 | 0 | 0 | 0 | 0 | 0 | 0 | 0 | 0 | 0 | 0 | 0 | 0 | 0 | 0 | 0 | 0 | 0 | 0 | 0 | 0 | 0 | 0 | 0 | 0 | 0 | 0
2014-09-17 | 19時 | 0 | 0 | 0 | 0 | 0 | 0 | 0 | 0 | 0 | 0 | 0 | 0 | 0 | 0 | 0 | 0 | 0 | 0 | 0 | 0 | 0 | 0 | 0 | 0 | 0 | 0 | 0 | 0 | 0 | 0 | 0 | 0 | 0 | 0 | 0 | 0 | 0 | 0 | 0 | 0 | 0
2014-09-17 | 20時 | 0.062335 | 0 | 0.038128 | 0.062335 | 0 | 0 | 0 | 0 | 0 | 0 | 0 | 0 | 0 | 0.024628 | 0 | 0 | 0 | 0 | 0 | 0 | 0 | 0.0135 | 0.5 | 0 | 0 | 0 | 0 | 0 | 0 | 0 | 0 | 0 | 0.25 | 0 | 0 | 0 | 0 | 0 | 0 | 0 | 0.25
2014-09-17 | 21時 | 0.12467 | 0.024094 | 0.11329 | 0.12467 | 0 | 0 | 0 | 0 | 0 | 0.024094 | 0.0089431 | 0.041749 | 0.0090124 | 0 | 0.023085 | 0 | 0.021352 | 0 | 0 | 0.0091538 | 0 | 0 | 1 | 0 | 0 | 0 | 0 | 0 | 0.25 | 0.25 | 0.5 | 0.25 | 0 | 0.75 | 0 | 0.25 | 0 | 0 | 0.25 | 0 | 0
2014-09-17 | 22時 | 0.12467 | 0.1452 | 0.13895 | 0.12467 | 0 | 0 | 0 | 0 | 0.048824 | 0.096374 | 0.017886 | 0.041749 | 0.018025 | 0 | 0.03078 | 0 | 0.021352 | 0 | 0 | 0.0091538 | 0 | 0 | 1 | 0 | 0 | 0 | 0 | 0.5 | 1 | 0.5 | 0.5 | 0.5 | 0 | 1 | 0 | 0.25 | 0 | 0 | 0.25 | 0 | 0
2014-09-17 | 23時 | 0.062335 | 0.14138 | 0.16501 | 0.062335 | 0 | 0 | 0 | 0.044369 | 0.048824 | 0.048187 | 0.0089431 | 0.041749 | 0.0090124 | 0 | 0.023085 | 0 | 0.042705 | 0.0088247 | 0.003228 | 0.027461 | 0 | 0 | 0.5 | 0 | 0 | 0 | 0.5 | 0.5 | 0.5 | 0.25 | 0.5 | 0.25 | 0 | 0.75 | 0 | 0.5 | 0.25 | 0.25 | 0.75 | 0 | 0
2014-09-18 | 0時 | 0 | 0.071009 | 0.042559 | 0 | 0 | 0 | 0 | 0.022185 | 0.048824 | 0 | 0 | 0 | 0 | 0 | 0 | 0 | 0.021352 | 0.0088247 | 0.003228 | 0.0091538 | 0 | 0 | 0 | 0 | 0 | 0 | 0.25 | 0.5 | 0 | 0 | 0 | 0 | 0 | 0 | 0 | 0.25 | 0.25 | 0.25 | 0.25 | 0 | 0
2014-09-18 | 1時 | 0 | 0 | 0 | 0 | 0 | 0 | 0 | 0 | 0 | 0 | 0 | 0 | 0 | 0 | 0 | 0 | 0 | 0 | 0 | 0 | 0 | 0 | 0 | 0 | 0 | 0 | 0 | 0 | 0 | 0 | 0 | 0 | 0 | 0 | 0 | 0 | 0 | 0 | 0 | 0 | 0
2014-09-18 | 2時 | 0 | 0 | 0 | 0 | 0 | 0 | 0 | 0 | 0 | 0 | 0 | 0 | 0 | 0 | 0 | 0 | 0 | 0 | 0 | 0 | 0 | 0 | 0 | 0 | 0 | 0 | 0 | 0 | 0 | 0 | 0 | 0 | 0 | 0 | 0 | 0 | 0 | 0 | 0 | 0 | 0
2014-09-18 | 3時 | 0 | 0 | 0 | 0 | 0 | 0 | 0 | 0 | 0 | 0 | 0 | 0 | 0 | 0 | 0 | 0 | 0 | 0 | 0 | 0 | 0 | 0 | 0 | 0 | 0 | 0 | 0 | 0 | 0 | 0 | 0 | 0 | 0 | 0 | 0 | 0 | 0 | 0 | 0 | 0 | 0
2014-09-18 | 4時 | 0 | 0 | 0 | 0 | 0 | 0 | 0 | 0 | 0 | 0 | 0 | 0 | 0 | 0 | 0 | 0 | 0 | 0 | 0 | 0 | 0 | 0 | 0 | 0 | 0 | 0 | 0 | 0 | 0 | 0 | 0 | 0 | 0 | 0 | 0 | 0 | 0 | 0 | 0 | 0 | 0
2014-09-18 | 5時 | 0 | 0 | 0 | 0 | 0 | 0 | 0 | 0 | 0 | 0 | 0 | 0 | 0 | 0 | 0 | 0 | 0 | 0 | 0 | 0 | 0 | 0 | 0 | 0 | 0 | 0 | 0 | 0 | 0 | 0 | 0 | 0 | 0 | 0 | 0 | 0 | 0 | 0 | 0 | 0 | 0
2014-09-18 | 6時 | 0 | 0.022185 | 0.055135 | 0 | 0 | 0 | 0 | 0.022185 | 0 | 0 | 0 | 0 | 0 | 0 | 0 | 0 | 0.021352 | 0 | 0 | 0.0091538 | 0.024628 | 0 | 0 | 0 | 0 | 0 | 0.25 | 0 | 0 | 0 | 0 | 0 | 0 | 0 | 0 | 0.25 | 0 | 0 | 0.25 | 0.25 | 0
2014-09-18 | 7時 | 0.13859 | 0.048506 | 0.10644 | 0.031168 | 0.064396 | 0.043024 | 0 | 0 | 0.024412 | 0.024094 | 0.017886 | 0 | 0.018025 | 0.024628 | 0.01539 | 0 | 0.021352 | 0 | 0 | 0.0091538 | 0 | 0 | 0.25 | 0.5 | 0.5 | 0 | 0 | 0.25 | 0.25 | 0.5 | 0 | 0.5 | 0.25 | 0.5 | 0 | 0.25 | 0 | 0 | 0.25 | 0 | 0
2014-09-18 | 8時 | 0.093503 | 0 | 0.10056 | 0.093503 | 0 | 0 | 0 | 0 | 0 | 0 | 0.017886 | 0 | 0.018025 | 0.049257 | 0.01539 | 0 | 0 | 0 | 0 | 0 | 0 | 0 | 0.75 | 0 | 0 | 0 | 0 | 0 | 0 | 0.5 | 0 | 0.5 | 0.5 | 0.5 | 0 | 0 | 0 | 0 | 0 | 0 | 0
2014-09-18 | 9時 | 0.17838 | 0.098741 | 0.15487 | 0.12467 | 0.032198 | 0.021512 | 0.028051 | 0.022185 | 0.024412 | 0.024094 | 0.0089431 | 0.020874 | 0.0090124 | 0.024628 | 0.0076949 | 0.016527 | 0.021352 | 0.0088247 | 0.003228 | 0.0091538 | 0.024628 | 0 | 1 | 0.25 | 0.25 | 0.25 | 0.25 | 0.25 | 0.25 | 0.25 | 0.25 | 0.25 | 0.25 | 0.25 | 0.25 | 0.25 | 0.25 | 0.25 | 0.25 | 0.25 | 0
2014-09-18 | 10時 | 0.093503 | 0 | 0.02565 | 0.093503 | 0 | 0 | 0 | 0 | 0 | 0 | 0.0089431 | 0 | 0.0090124 | 0 | 0.0076949 | 0 | 0 | 0 | 0 | 0 | 0 | 0 | 0.75 | 0 | 0 | 0 | 0 | 0 | 0 | 0.25 | 0 | 0.25 | 0 | 0.25 | 0 | 0 | 0 | 0 | 0 | 0 | 0
2014-09-18 | 11時 | 0 | 0 | 0.024628 | 0 | 0 | 0 | 0 | 0 | 0 | 0 | 0 | 0 | 0 | 0.024628 | 0 | 0 | 0 | 0 | 0 | 0 | 0 | 0 | 0 | 0 | 0 | 0 | 0 | 0 | 0 | 0 | 0 | 0 | 0.25 | 0 | 0 | 0 | 0 | 0 | 0 | 0 | 0
2014-09-18 | 12時 | 0.05371 | 0 | 0.024628 | 0 | 0.032198 | 0.021512 | 0 | 0 | 0 | 0 | 0 | 0 | 0 | 0.024628 | 0 | 0 | 0 | 0 | 0 | 0 | 0 | 0 | 0 | 0.25 | 0.25 | 0 | 0 | 0 | 0 | 0 | 0 | 0 | 0.25 | 0 | 0 | 0 | 0 | 0 | 0 | 0 | 0
2014-09-18 | 13時 | 0.11604 | 0 | 0 | 0.062335 | 0.032198 | 0.021512 | 0 | 0 | 0 | 0 | 0 | 0 | 0 | 0 | 0 | 0 | 0 | 0 | 0 | 0 | 0 | 0 | 0.5 | 0.25 | 0.25 | 0 | 0 | 0 | 0 | 0 | 0 | 0 | 0 | 0 | 0 | 0 | 0 | 0 | 0 | 0 | 0
2014-09-18 | 14時 | 0.031168 | 0 | 0.050279 | 0.031168 | 0 | 0 | 0 | 0 | 0 | 0 | 0.0089431 | 0 | 0.0090124 | 0.024628 | 0.0076949 | 0 | 0 | 0 | 0 | 0 | 0 | 0 | 0.25 | 0 | 0 | 0 | 0 | 0 | 0 | 0.25 | 0 | 0.25 | 0.25 | 0.25 | 0 | 0 | 0 | 0 | 0 | 0 | 0
2014-09-18 | 15時 | 0 | 0 | 0 | 0 | 0 | 0 | 0 | 0 | 0 | 0 | 0 | 0 | 0 | 0 | 0 | 0 | 0 | 0 | 0 | 0 | 0 | 0 | 0 | 0 | 0 | 0 | 0 | 0 | 0 | 0 | 0 | 0 | 0 | 0 | 0 | 0 | 0 | 0 | 0 | 0 | 0
2014-09-18 | 16時 | 0.062335 | 0 | 0.024628 | 0.062335 | 0 | 0 | 0 | 0 | 0 | 0 | 0 | 0 | 0 | 0.024628 | 0 | 0 | 0 | 0 | 0 | 0 | 0 | 0 | 0.5 | 0 | 0 | 0 | 0 | 0 | 0 | 0 | 0 | 0 | 0.25 | 0 | 0 | 0 | 0 | 0 | 0 | 0 | 0
2014-09-18 | 17時 | 0.10536 | 0 | 0.038128 | 0.062335 | 0 | 0.043024 | 0 | 0 | 0 | 0 | 0 | 0 | 0 | 0.024628 | 0 | 0 | 0 | 0 | 0 | 0 | 0 | 0.0135 | 0.5 | 0 | 0.5 | 0 | 0 | 0 | 0 | 0 | 0 | 0 | 0.25 | 0 | 0 | 0 | 0 | 0 | 0 | 0 | 0.25
2014-09-18 | 18時 | 0.12467 | 0 | 0.038128 | 0.12467 | 0 | 0 | 0 | 0 | 0 | 0 | 0 | 0 | 0 | 0.024628 | 0 | 0 | 0 | 0 | 0 | 0 | 0 | 0.0135 | 1 | 0 | 0 | 0 | 0 | 0 | 0 | 0 | 0 | 0 | 0.25 | 0 | 0 | 0 | 0 | 0 | 0 | 0 | 0.25
2014-09-18 | 19時 | 0.21072 | 0.096374 | 0.038128 | 0.12467 | 0 | 0.086048 | 0 | 0 | 0 | 0.096374 | 0 | 0 | 0 | 0.024628 | 0 | 0 | 0 | 0 | 0 | 0 | 0 | 0.0135 | 1 | 0 | 1 | 0 | 0 | 0 | 1 | 0 | 0 | 0 | 0.25 | 0 | 0 | 0 | 0 | 0 | 0 | 0 | 0.25
2014-09-18 | 20時 | 0.14927 | 0.024412 | 0 | 0.031168 | 0.096593 | 0.021512 | 0 | 0 | 0.024412 | 0 | 0 | 0 | 0 | 0 | 0 | 0 | 0 | 0 | 0 | 0 | 0 | 0 | 0.25 | 0.75 | 0.25 | 0 | 0 | 0.25 | 0 | 0 | 0 | 0 | 0 | 0 | 0 | 0 | 0 | 0 | 0 | 0 | 0
2014-09-18 | 21時 | 0.14618 | 0.09733 | 0.11329 | 0.12467 | 0 | 0.021512 | 0 | 0 | 0.073237 | 0.024094 | 0.0089431 | 0.041749 | 0.0090124 | 0 | 0.023085 | 0 | 0.021352 | 0 | 0 | 0.0091538 | 0 | 0 | 1 | 0 | 0.25 | 0 | 0 | 0.75 | 0.25 | 0.25 | 0.5 | 0.25 | 0 | 0.75 | 0 | 0.25 | 0 | 0 | 0.25 | 0 | 0
2014-09-18 | 22時 | 0.12467 | 0.1452 | 0.13895 | 0.12467 | 0 | 0 | 0 | 0 | 0.048824 | 0.096374 | 0.017886 | 0.041749 | 0.018025 | 0 | 0.03078 | 0 | 0.021352 | 0 | 0 | 0.0091538 | 0 | 0 | 1 | 0 | 0 | 0 | 0 | 0.5 | 1 | 0.5 | 0.5 | 0.5 | 0 | 1 | 0 | 0.25 | 0 | 0 | 0.25 | 0 | 0
2014-09-18 | 23時 | 0.12467 | 0.16993 | 0.104 | 0.12467 | 0 | 0 | 0 | 0 | 0.097649 | 0.072281 | 0.0089431 | 0.041749 | 0.0090124 | 0 | 0.023085 | 0 | 0 | 0.0088247 | 0.003228 | 0.0091538 | 0 | 0 | 1 | 0 | 0 | 0 | 0 | 1 | 0.75 | 0.25 | 0.5 | 0.25 | 0 | 0.75 | 0 | 0 | 0.25 | 0.25 | 0.25 | 0 | 0
2014-09-19 | 0時 | 0 | 0.071009 | 0.042559 | 0 | 0 | 0 | 0 | 0.022185 | 0.048824 | 0 | 0 | 0 | 0 | 0 | 0 | 0 | 0.021352 | 0.0088247 | 0.003228 | 0.0091538 | 0 | 0 | 0 | 0 | 0 | 0 | 0.25 | 0.5 | 0 | 0 | 0 | 0 | 0 | 0 | 0 | 0.25 | 0.25 | 0.25 | 0.25 | 0 | 0
2014-09-19 | 1時 | 0 | 0 | 0 | 0 | 0 | 0 | 0 | 0 | 0 | 0 | 0 | 0 | 0 | 0 | 0 | 0 | 0 | 0 | 0 | 0 | 0 | 0 | 0 | 0 | 0 | 0 | 0 | 0 | 0 | 0 | 0 | 0 | 0 | 0 | 0 | 0 | 0 | 0 | 0 | 0 | 0
2014-09-19 | 2時 | 0 | 0 | 0 | 0 | 0 | 0 | 0 | 0 | 0 | 0 | 0 | 0 | 0 | 0 | 0 | 0 | 0 | 0 | 0 | 0 | 0 | 0 | 0 | 0 | 0 | 0 | 0 | 0 | 0 | 0 | 0 | 0 | 0 | 0 | 0 | 0 | 0 | 0 | 0 | 0 | 0
2014-09-19 | 3時 | 0 | 0 | 0 | 0 | 0 | 0 | 0 | 0 | 0 | 0 | 0 | 0 | 0 | 0 | 0 | 0 | 0 | 0 | 0 | 0 | 0 | 0 | 0 | 0 | 0 | 0 | 0 | 0 | 0 | 0 | 0 | 0 | 0 | 0 | 0 | 0 | 0 | 0 | 0 | 0 | 0
2014-09-19 | 4時 | 0 | 0 | 0 | 0 | 0 | 0 | 0 | 0 | 0 | 0 | 0 | 0 | 0 | 0 | 0 | 0 | 0 | 0 | 0 | 0 | 0 | 0 | 0 | 0 | 0 | 0 | 0 | 0 | 0 | 0 | 0 | 0 | 0 | 0 | 0 | 0 | 0 | 0 | 0 | 0 | 0
2014-09-19 | 5時 | 0 | 0 | 0 | 0 | 0 | 0 | 0 | 0 | 0 | 0 | 0 | 0 | 0 | 0 | 0 | 0 | 0 | 0 | 0 | 0 | 0 | 0 | 0 | 0 | 0 | 0 | 0 | 0 | 0 | 0 | 0 | 0 | 0 | 0 | 0 | 0 | 0 | 0 | 0 | 0 | 0
2014-09-19 | 6時 | 0 | 0.022185 | 0.055135 | 0 | 0 | 0 | 0 | 0.022185 | 0 | 0 | 0 | 0 | 0 | 0 | 0 | 0 | 0.021352 | 0 | 0 | 0.0091538 | 0.024628 | 0 | 0 | 0 | 0 | 0 | 0.25 | 0 | 0 | 0 | 0 | 0 | 0 | 0 | 0 | 0.25 | 0 | 0 | 0.25 | 0.25 | 0
2014-09-19 | 7時 | 0.13859 | 0.048506 | 0.10644 | 0.031168 | 0.064396 | 0.043024 | 0 | 0 | 0.024412 | 0.024094 | 0.017886 | 0 | 0.018025 | 0.024628 | 0.01539 | 0 | 0.021352 | 0 | 0 | 0.0091538 | 0 | 0 | 0.25 | 0.5 | 0.5 | 0 | 0 | 0.25 | 0.25 | 0.5 | 0 | 0.5 | 0.25 | 0.5 | 0 | 0.25 | 0 | 0 | 0.25 | 0 | 0
2014-09-19 | 8時 | 0.093503 | 0 | 0.10056 | 0.093503 | 0 | 0 | 0 | 0 | 0 | 0 | 0.017886 | 0 | 0.018025 | 0.049257 | 0.01539 | 0 | 0 | 0 | 0 | 0 | 0 | 0 | 0.75 | 0 | 0 | 0 | 0 | 0 | 0 | 0.5 | 0 | 0.5 | 0.5 | 0.5 | 0 | 0 | 0 | 0 | 0 | 0 | 0
2014-09-19 | 9時 | 0.17838 | 0.098741 | 0.15487 | 0.12467 | 0.032198 | 0.021512 | 0.028051 | 0.022185 | 0.024412 | 0.024094 | 0.0089431 | 0.020874 | 0.0090124 | 0.024628 | 0.0076949 | 0.016527 | 0.021352 | 0.0088247 | 0.003228 | 0.0091538 | 0.024628 | 0 | 1 | 0.25 | 0.25 | 0.25 | 0.25 | 0.25 | 0.25 | 0.25 | 0.25 | 0.25 | 0.25 | 0.25 | 0.25 | 0.25 | 0.25 | 0.25 | 0.25 | 0.25 | 0
2014-09-19 | 10時 | 0.093503 | 0 | 0.02565 | 0.093503 | 0 | 0 | 0 | 0 | 0 | 0 | 0.0089431 | 0 | 0.0090124 | 0 | 0.0076949 | 0 | 0 | 0 | 0 | 0 | 0 | 0 | 0.75 | 0 | 0 | 0 | 0 | 0 | 0 | 0.25 | 0 | 0.25 | 0 | 0.25 | 0 | 0 | 0 | 0 | 0 | 0 | 0
2014-09-19 | 11時 | 0 | 0 | 0.024628 | 0 | 0 | 0 | 0 | 0 | 0 | 0 | 0 | 0 | 0 | 0.024628 | 0 | 0 | 0 | 0 | 0 | 0 | 0 | 0 | 0 | 0 | 0 | 0 | 0 | 0 | 0 | 0 | 0 | 0 | 0.25 | 0 | 0 | 0 | 0 | 0 | 0 | 0 | 0
2014-09-19 | 12時 | 0.05371 | 0 | 0.024628 | 0 | 0.032198 | 0.021512 | 0 | 0 | 0 | 0 | 0 | 0 | 0 | 0.024628 | 0 | 0 | 0 | 0 | 0 | 0 | 0 | 0 | 0 | 0.25 | 0.25 | 0 | 0 | 0 | 0 | 0 | 0 | 0 | 0.25 | 0 | 0 | 0 | 0 | 0 | 0 | 0 | 0
2014-09-19 | 13時 | 0.11604 | 0 | 0 | 0.062335 | 0.032198 | 0.021512 | 0 | 0 | 0 | 0 | 0 | 0 | 0 | 0 | 0 | 0 | 0 | 0 | 0 | 0 | 0 | 0 | 0.5 | 0.25 | 0.25 | 0 | 0 | 0 | 0 | 0 | 0 | 0 | 0 | 0 | 0 | 0 | 0 | 0 | 0 | 0 | 0
2014-09-19 | 14時 | 0.031168 | 0 | 0.050279 | 0.031168 | 0 | 0 | 0 | 0 | 0 | 0 | 0.0089431 | 0 | 0.0090124 | 0.024628 | 0.0076949 | 0 | 0 | 0 | 0 | 0 | 0 | 0 | 0.25 | 0 | 0 | 0 | 0 | 0 | 0 | 0.25 | 0 | 0.25 | 0.25 | 0.25 | 0 | 0 | 0 | 0 | 0 | 0 | 0
2014-09-19 | 15時 | 0 | 0 | 0 | 0 | 0 | 0 | 0 | 0 | 0 | 0 | 0 | 0 | 0 | 0 | 0 | 0 | 0 | 0 | 0 | 0 | 0 | 0 | 0 | 0 | 0 | 0 | 0 | 0 | 0 | 0 | 0 | 0 | 0 | 0 | 0 | 0 | 0 | 0 | 0 | 0 | 0
2014-09-19 | 16時 | 0.062335 | 0 | 0.024628 | 0.062335 | 0 | 0 | 0 | 0 | 0 | 0 | 0 | 0 | 0 | 0.024628 | 0 | 0 | 0 | 0 | 0 | 0 | 0 | 0 | 0.5 | 0 | 0 | 0 | 0 | 0 | 0 | 0 | 0 | 0 | 0.25 | 0 | 0 | 0 | 0 | 0 | 0 | 0 | 0
2014-09-19 | 17時 | 0.10536 | 0 | 0.038128 | 0.062335 | 0 | 0.043024 | 0 | 0 | 0 | 0 | 0 | 0 | 0 | 0.024628 | 0 | 0 | 0 | 0 | 0 | 0 | 0 | 0.0135 | 0.5 | 0 | 0.5 | 0 | 0 | 0 | 0 | 0 | 0 | 0 | 0.25 | 0 | 0 | 0 | 0 | 0 | 0 | 0 | 0.25
2014-09-19 | 18時 | 0.12467 | 0 | 0.038128 | 0.12467 | 0 | 0 | 0 | 0 | 0 | 0 | 0 | 0 | 0 | 0.024628 | 0 | 0 | 0 | 0 | 0 | 0 | 0 | 0.0135 | 1 | 0 | 0 | 0 | 0 | 0 | 0 | 0 | 0 | 0 | 0.25 | 0 | 0 | 0 | 0 | 0 | 0 | 0 | 0.25
2014-09-19 | 19時 | 0.21072 | 0.096374 | 0.038128 | 0.12467 | 0 | 0.086048 | 0 | 0 | 0 | 0.096374 | 0 | 0 | 0 | 0.024628 | 0 | 0 | 0 | 0 | 0 | 0 | 0 | 0.0135 | 1 | 0 | 1 | 0 | 0 | 0 | 1 | 0 | 0 | 0 | 0.25 | 0 | 0 | 0 | 0 | 0 | 0 | 0 | 0.25
2014-09-19 | 20時 | 0.14927 | 0.024412 | 0 | 0.031168 | 0.096593 | 0.021512 | 0 | 0 | 0.024412 | 0 | 0 | 0 | 0 | 0 | 0 | 0 | 0 | 0 | 0 | 0 | 0 | 0 | 0.25 | 0.75 | 0.25 | 0 | 0 | 0.25 | 0 | 0 | 0 | 0 | 0 | 0 | 0 | 0 | 0 | 0 | 0 | 0 | 0
2014-09-19 | 21時 | 0.14618 | 0.09733 | 0.11329 | 0.12467 | 0 | 0.021512 | 0 | 0 | 0.073237 | 0.024094 | 0.0089431 | 0.041749 | 0.0090124 | 0 | 0.023085 | 0 | 0.021352 | 0 | 0 | 0.0091538 | 0 | 0 | 1 | 0 | 0.25 | 0 | 0 | 0.75 | 0.25 | 0.25 | 0.5 | 0.25 | 0 | 0.75 | 0 | 0.25 | 0 | 0 | 0.25 | 0 | 0
2014-09-19 | 22時 | 0.12467 | 0.1452 | 0.13895 | 0.12467 | 0 | 0 | 0 | 0 | 0.048824 | 0.096374 | 0.017886 | 0.041749 | 0.018025 | 0 | 0.03078 | 0 | 0.021352 | 0 | 0 | 0.0091538 | 0 | 0 | 1 | 0 | 0 | 0 | 0 | 0.5 | 1 | 0.5 | 0.5 | 0.5 | 0 | 1 | 0 | 0.25 | 0 | 0 | 0.25 | 0 | 0
2014-09-19 | 23時 | 0.12467 | 0.16993 | 0.104 | 0.12467 | 0 | 0 | 0 | 0 | 0.097649 | 0.072281 | 0.0089431 | 0.041749 | 0.0090124 | 0 | 0.023085 | 0 | 0 | 0.0088247 | 0.003228 | 0.0091538 | 0 | 0 | 1 | 0 | 0 | 0 | 0 | 1 | 0.75 | 0.25 | 0.5 | 0.25 | 0 | 0.75 | 0 | 0 | 0.25 | 0.25 | 0.25 | 0 | 0
2014-09-20 | 0時 | 0 | 0.071009 | 0.042559 | 0 | 0 | 0 | 0 | 0.022185 | 0.048824 | 0 | 0 | 0 | 0 | 0 | 0 | 0 | 0.021352 | 0.0088247 | 0.003228 | 0.0091538 | 0 | 0 | 0 | 0 | 0 | 0 | 0.25 | 0.5 | 0 | 0 | 0 | 0 | 0 | 0 | 0 | 0.25 | 0.25 | 0.25 | 0.25 | 0 | 0
2014-09-20 | 1時 | 0 | 0 | 0 | 0 | 0 | 0 | 0 | 0 | 0 | 0 | 0 | 0 | 0 | 0 | 0 | 0 | 0 | 0 | 0 | 0 | 0 | 0 | 0 | 0 | 0 | 0 | 0 | 0 | 0 | 0 | 0 | 0 | 0 | 0 | 0 | 0 | 0 | 0 | 0 | 0 | 0
2014-09-20 | 2時 | 0 | 0 | 0 | 0 | 0 | 0 | 0 | 0 | 0 | 0 | 0 | 0 | 0 | 0 | 0 | 0 | 0 | 0 | 0 | 0 | 0 | 0 | 0 | 0 | 0 | 0 | 0 | 0 | 0 | 0 | 0 | 0 | 0 | 0 | 0 | 0 | 0 | 0 | 0 | 0 | 0
2014-09-20 | 3時 | 0 | 0 | 0 | 0 | 0 | 0 | 0 | 0 | 0 | 0 | 0 | 0 | 0 | 0 | 0 | 0 | 0 | 0 | 0 | 0 | 0 | 0 | 0 | 0 | 0 | 0 | 0 | 0 | 0 | 0 | 0 | 0 | 0 | 0 | 0 | 0 | 0 | 0 | 0 | 0 | 0
2014-09-20 | 4時 | 0 | 0 | 0 | 0 | 0 | 0 | 0 | 0 | 0 | 0 | 0 | 0 | 0 | 0 | 0 | 0 | 0 | 0 | 0 | 0 | 0 | 0 | 0 | 0 | 0 | 0 | 0 | 0 | 0 | 0 | 0 | 0 | 0 | 0 | 0 | 0 | 0 | 0 | 0 | 0 | 0
2014-09-20 | 5時 | 0 | 0 | 0 | 0 | 0 | 0 | 0 | 0 | 0 | 0 | 0 | 0 | 0 | 0 | 0 | 0 | 0 | 0 | 0 | 0 | 0 | 0 | 0 | 0 | 0 | 0 | 0 | 0 | 0 | 0 | 0 | 0 | 0 | 0 | 0 | 0 | 0 | 0 | 0 | 0 | 0
2014-09-20 | 6時 | 0 | 0.022185 | 0.055135 | 0 | 0 | 0 | 0 | 0.022185 | 0 | 0 | 0 | 0 | 0 | 0 | 0 | 0 | 0.021352 | 0 | 0 | 0.0091538 | 0.024628 | 0 | 0 | 0 | 0 | 0 | 0.25 | 0 | 0 | 0 | 0 | 0 | 0 | 0 | 0 | 0.25 | 0 | 0 | 0.25 | 0.25 | 0
2014-09-20 | 7時 | 0.13859 | 0.048506 | 0.10644 | 0.031168 | 0.064396 | 0.043024 | 0 | 0 | 0.024412 | 0.024094 | 0.017886 | 0 | 0.018025 | 0.024628 | 0.01539 | 0 | 0.021352 | 0 | 0 | 0.0091538 | 0 | 0 | 0.25 | 0.5 | 0.5 | 0 | 0 | 0.25 | 0.25 | 0.5 | 0 | 0.5 | 0.25 | 0.5 | 0 | 0.25 | 0 | 0 | 0.25 | 0 | 0
2014-09-20 | 8時 | 0.093503 | 0 | 0.10056 | 0.093503 | 0 | 0 | 0 | 0 | 0 | 0 | 0.017886 | 0 | 0.018025 | 0.049257 | 0.01539 | 0 | 0 | 0 | 0 | 0 | 0 | 0 | 0.75 | 0 | 0 | 0 | 0 | 0 | 0 | 0.5 | 0 | 0.5 | 0.5 | 0.5 | 0 | 0 | 0 | 0 | 0 | 0 | 0
2014-09-20 | 9時 | 0.17838 | 0.098741 | 0.15487 | 0.12467 | 0.032198 | 0.021512 | 0.028051 | 0.022185 | 0.024412 | 0.024094 | 0.0089431 | 0.020874 | 0.0090124 | 0.024628 | 0.0076949 | 0.016527 | 0.021352 | 0.0088247 | 0.003228 | 0.0091538 | 0.024628 | 0 | 1 | 0.25 | 0.25 | 0.25 | 0.25 | 0.25 | 0.25 | 0.25 | 0.25 | 0.25 | 0.25 | 0.25 | 0.25 | 0.25 | 0.25 | 0.25 | 0.25 | 0.25 | 0
2014-09-20 | 10時 | 0.093503 | 0 | 0.02565 | 0.093503 | 0 | 0 | 0 | 0 | 0 | 0 | 0.0089431 | 0 | 0.0090124 | 0 | 0.0076949 | 0 | 0 | 0 | 0 | 0 | 0 | 0 | 0.75 | 0 | 0 | 0 | 0 | 0 | 0 | 0.25 | 0 | 0.25 | 0 | 0.25 | 0 | 0 | 0 | 0 | 0 | 0 | 0
2014-09-20 | 11時 | 0 | 0 | 0.024628 | 0 | 0 | 0 | 0 | 0 | 0 | 0 | 0 | 0 | 0 | 0.024628 | 0 | 0 | 0 | 0 | 0 | 0 | 0 | 0 | 0 | 0 | 0 | 0 | 0 | 0 | 0 | 0 | 0 | 0 | 0.25 | 0 | 0 | 0 | 0 | 0 | 0 | 0 | 0
2014-09-20 | 12時 | 0.05371 | 0 | 0.024628 | 0 | 0.032198 | 0.021512 | 0 | 0 | 0 | 0 | 0 | 0 | 0 | 0.024628 | 0 | 0 | 0 | 0 | 0 | 0 | 0 | 0 | 0 | 0.25 | 0.25 | 0 | 0 | 0 | 0 | 0 | 0 | 0 | 0.25 | 0 | 0 | 0 | 0 | 0 | 0 | 0 | 0
2014-09-20 | 13時 | 0.11604 | 0 | 0 | 0.062335 | 0.032198 | 0.021512 | 0 | 0 | 0 | 0 | 0 | 0 | 0 | 0 | 0 | 0 | 0 | 0 | 0 | 0 | 0 | 0 | 0.5 | 0.25 | 0.25 | 0 | 0 | 0 | 0 | 0 | 0 | 0 | 0 | 0 | 0 | 0 | 0 | 0 | 0 | 0 | 0
2014-09-20 | 14時 | 0.031168 | 0 | 0.050279 | 0.031168 | 0 | 0 | 0 | 0 | 0 | 0 | 0.0089431 | 0 | 0.0090124 | 0.024628 | 0.0076949 | 0 | 0 | 0 | 0 | 0 | 0 | 0 | 0.25 | 0 | 0 | 0 | 0 | 0 | 0 | 0.25 | 0 | 0.25 | 0.25 | 0.25 | 0 | 0 | 0 | 0 | 0 | 0 | 0
2014-09-20 | 15時 | 0 | 0 | 0 | 0 | 0 | 0 | 0 | 0 | 0 | 0 | 0 | 0 | 0 | 0 | 0 | 0 | 0 | 0 | 0 | 0 | 0 | 0 | 0 | 0 | 0 | 0 | 0 | 0 | 0 | 0 | 0 | 0 | 0 | 0 | 0 | 0 | 0 | 0 | 0 | 0 | 0
2014-09-20 | 16時 | 0.062335 | 0 | 0.024628 | 0.062335 | 0 | 0 | 0 | 0 | 0 | 0 | 0 | 0 | 0 | 0.024628 | 0 | 0 | 0 | 0 | 0 | 0 | 0 | 0 | 0.5 | 0 | 0 | 0 | 0 | 0 | 0 | 0 | 0 | 0 | 0.25 | 0 | 0 | 0 | 0 | 0 | 0 | 0 | 0
2014-09-20 | 17時 | 0.10536 | 0 | 0.038128 | 0.062335 | 0 | 0.043024 | 0 | 0 | 0 | 0 | 0 | 0 | 0 | 0.024628 | 0 | 0 | 0 | 0 | 0 | 0 | 0 | 0.0135 | 0.5 | 0 | 0.5 | 0 | 0 | 0 | 0 | 0 | 0 | 0 | 0.25 | 0 | 0 | 0 | 0 | 0 | 0 | 0 | 0.25
2014-09-20 | 18時 | 0.12467 | 0 | 0.038128 | 0.12467 | 0 | 0 | 0 | 0 | 0 | 0 | 0 | 0 | 0 | 0.024628 | 0 | 0 | 0 | 0 | 0 | 0 | 0 | 0.0135 | 1 | 0 | 0 | 0 | 0 | 0 | 0 | 0 | 0 | 0 | 0.25 | 0 | 0 | 0 | 0 | 0 | 0 | 0 | 0.25
2014-09-20 | 19時 | 0.21072 | 0.096374 | 0.038128 | 0.12467 | 0 | 0.086048 | 0 | 0 | 0 | 0.096374 | 0 | 0 | 0 | 0.024628 | 0 | 0 | 0 | 0 | 0 | 0 | 0 | 0.0135 | 1 | 0 | 1 | 0 | 0 | 0 | 1 | 0 | 0 | 0 | 0.25 | 0 | 0 | 0 | 0 | 0 | 0 | 0 | 0.25
2014-09-20 | 20時 | 0.14927 | 0.024412 | 0 | 0.031168 | 0.096593 | 0.021512 | 0 | 0 | 0.024412 | 0 | 0 | 0 | 0 | 0 | 0 | 0 | 0 | 0 | 0 | 0 | 0 | 0 | 0.25 | 0.75 | 0.25 | 0 | 0 | 0.25 | 0 | 0 | 0 | 0 | 0 | 0 | 0 | 0 | 0 | 0 | 0 | 0 | 0
2014-09-20 | 21時 | 0.14618 | 0.09733 | 0.11329 | 0.12467 | 0 | 0.021512 | 0 | 0 | 0.073237 | 0.024094 | 0.0089431 | 0.041749 | 0.0090124 | 0 | 0.023085 | 0 | 0.021352 | 0 | 0 | 0.0091538 | 0 | 0 | 1 | 0 | 0.25 | 0 | 0 | 0.75 | 0.25 | 0.25 | 0.5 | 0.25 | 0 | 0.75 | 0 | 0.25 | 0 | 0 | 0.25 | 0 | 0
2014-09-20 | 22時 | 0.12467 | 0.1452 | 0.13895 | 0.12467 | 0 | 0 | 0 | 0 | 0.048824 | 0.096374 | 0.017886 | 0.041749 | 0.018025 | 0 | 0.03078 | 0 | 0.021352 | 0 | 0 | 0.0091538 | 0 | 0 | 1 | 0 | 0 | 0 | 0 | 0.5 | 1 | 0.5 | 0.5 | 0.5 | 0 | 1 | 0 | 0.25 | 0 | 0 | 0.25 | 0 | 0
2014-09-20 | 23時 | 0.12467 | 0.16993 | 0.104 | 0.12467 | 0 | 0 | 0 | 0 | 0.097649 | 0.072281 | 0.0089431 | 0.041749 | 0.0090124 | 0 | 0.023085 | 0 | 0 | 0.0088247 | 0.003228 | 0.0091538 | 0 | 0 | 1 | 0 | 0 | 0 | 0 | 1 | 0.75 | 0.25 | 0.5 | 0.25 | 0 | 0.75 | 0 | 0 | 0.25 | 0.25 | 0.25 | 0 | 0
2014-09-21 | 0時 | 0 | 0.071009 | 0.042559 | 0 | 0 | 0 | 0 | 0.022185 | 0.048824 | 0 | 0 | 0 | 0 | 0 | 0 | 0 | 0.021352 | 0.0088247 | 0.003228 | 0.0091538 | 0 | 0 | 0 | 0 | 0 | 0 | 0.25 | 0.5 | 0 | 0 | 0 | 0 | 0 | 0 | 0 | 0.25 | 0.25 | 0.25 | 0.25 | 0 | 0
2014-09-21 | 1時 | 0 | 0 | 0 | 0 | 0 | 0 | 0 | 0 | 0 | 0 | 0 | 0 | 0 | 0 | 0 | 0 | 0 | 0 | 0 | 0 | 0 | 0 | 0 | 0 | 0 | 0 | 0 | 0 | 0 | 0 | 0 | 0 | 0 | 0 | 0 | 0 | 0 | 0 | 0 | 0 | 0
2014-09-21 | 2時 | 0 | 0 | 0 | 0 | 0 | 0 | 0 | 0 | 0 | 0 | 0 | 0 | 0 | 0 | 0 | 0 | 0 | 0 | 0 | 0 | 0 | 0 | 0 | 0 | 0 | 0 | 0 | 0 | 0 | 0 | 0 | 0 | 0 | 0 | 0 | 0 | 0 | 0 | 0 | 0 | 0
2014-09-21 | 3時 | 0 | 0 | 0 | 0 | 0 | 0 | 0 | 0 | 0 | 0 | 0 | 0 | 0 | 0 | 0 | 0 | 0 | 0 | 0 | 0 | 0 | 0 | 0 | 0 | 0 | 0 | 0 | 0 | 0 | 0 | 0 | 0 | 0 | 0 | 0 | 0 | 0 | 0 | 0 | 0 | 0
2014-09-21 | 4時 | 0 | 0 | 0 | 0 | 0 | 0 | 0 | 0 | 0 | 0 | 0 | 0 | 0 | 0 | 0 | 0 | 0 | 0 | 0 | 0 | 0 | 0 | 0 | 0 | 0 | 0 | 0 | 0 | 0 | 0 | 0 | 0 | 0 | 0 | 0 | 0 | 0 | 0 | 0 | 0 | 0
2014-09-21 | 5時 | 0 | 0 | 0 | 0 | 0 | 0 | 0 | 0 | 0 | 0 | 0 | 0 | 0 | 0 | 0 | 0 | 0 | 0 | 0 | 0 | 0 | 0 | 0 | 0 | 0 | 0 | 0 | 0 | 0 | 0 | 0 | 0 | 0 | 0 | 0 | 0 | 0 | 0 | 0 | 0 | 0
2014-09-21 | 6時 | 0 | 0.022185 | 0.055135 | 0 | 0 | 0 | 0 | 0.022185 | 0 | 0 | 0 | 0 | 0 | 0 | 0 | 0 | 0.021352 | 0 | 0 | 0.0091538 | 0.024628 | 0 | 0 | 0 | 0 | 0 | 0.25 | 0 | 0 | 0 | 0 | 0 | 0 | 0 | 0 | 0.25 | 0 | 0 | 0.25 | 0.25 | 0
2014-09-21 | 7時 | 0.13859 | 0.048506 | 0.10644 | 0.031168 | 0.064396 | 0.043024 | 0 | 0 | 0.024412 | 0.024094 | 0.017886 | 0 | 0.018025 | 0.024628 | 0.01539 | 0 | 0.021352 | 0 | 0 | 0.0091538 | 0 | 0 | 0.25 | 0.5 | 0.5 | 0 | 0 | 0.25 | 0.25 | 0.5 | 0 | 0.5 | 0.25 | 0.5 | 0 | 0.25 | 0 | 0 | 0.25 | 0 | 0
2014-09-21 | 8時 | 0.093503 | 0 | 0.10056 | 0.093503 | 0 | 0 | 0 | 0 | 0 | 0 | 0.017886 | 0 | 0.018025 | 0.049257 | 0.01539 | 0 | 0 | 0 | 0 | 0 | 0 | 0 | 0.75 | 0 | 0 | 0 | 0 | 0 | 0 | 0.5 | 0 | 0.5 | 0.5 | 0.5 | 0 | 0 | 0 | 0 | 0 | 0 | 0
2014-09-21 | 9時 | 0.17838 | 0.098741 | 0.15487 | 0.12467 | 0.032198 | 0.021512 | 0.028051 | 0.022185 | 0.024412 | 0.024094 | 0.0089431 | 0.020874 | 0.0090124 | 0.024628 | 0.0076949 | 0.016527 | 0.021352 | 0.0088247 | 0.003228 | 0.0091538 | 0.024628 | 0 | 1 | 0.25 | 0.25 | 0.25 | 0.25 | 0.25 | 0.25 | 0.25 | 0.25 | 0.25 | 0.25 | 0.25 | 0.25 | 0.25 | 0.25 | 0.25 | 0.25 | 0.25 | 0
2014-09-21 | 10時 | 0.093503 | 0 | 0.02565 | 0.093503 | 0 | 0 | 0 | 0 | 0 | 0 | 0.0089431 | 0 | 0.0090124 | 0 | 0.0076949 | 0 | 0 | 0 | 0 | 0 | 0 | 0 | 0.75 | 0 | 0 | 0 | 0 | 0 | 0 | 0.25 | 0 | 0.25 | 0 | 0.25 | 0 | 0 | 0 | 0 | 0 | 0 | 0
2014-09-21 | 11時 | 0 | 0 | 0.024628 | 0 | 0 | 0 | 0 | 0 | 0 | 0 | 0 | 0 | 0 | 0.024628 | 0 | 0 | 0 | 0 | 0 | 0 | 0 | 0 | 0 | 0 | 0 | 0 | 0 | 0 | 0 | 0 | 0 | 0 | 0.25 | 0 | 0 | 0 | 0 | 0 | 0 | 0 | 0
2014-09-21 | 12時 | 0.05371 | 0 | 0.024628 | 0 | 0.032198 | 0.021512 | 0 | 0 | 0 | 0 | 0 | 0 | 0 | 0.024628 | 0 | 0 | 0 | 0 | 0 | 0 | 0 | 0 | 0 | 0.25 | 0.25 | 0 | 0 | 0 | 0 | 0 | 0 | 0 | 0.25 | 0 | 0 | 0 | 0 | 0 | 0 | 0 | 0
2014-09-21 | 13時 | 0.11604 | 0 | 0 | 0.062335 | 0.032198 | 0.021512 | 0 | 0 | 0 | 0 | 0 | 0 | 0 | 0 | 0 | 0 | 0 | 0 | 0 | 0 | 0 | 0 | 0.5 | 0.25 | 0.25 | 0 | 0 | 0 | 0 | 0 | 0 | 0 | 0 | 0 | 0 | 0 | 0 | 0 | 0 | 0 | 0
2014-09-21 | 14時 | 0.031168 | 0 | 0.050279 | 0.031168 | 0 | 0 | 0 | 0 | 0 | 0 | 0.0089431 | 0 | 0.0090124 | 0.024628 | 0.0076949 | 0 | 0 | 0 | 0 | 0 | 0 | 0 | 0.25 | 0 | 0 | 0 | 0 | 0 | 0 | 0.25 | 0 | 0.25 | 0.25 | 0.25 | 0 | 0 | 0 | 0 | 0 | 0 | 0
2014-09-21 | 15時 | 0 | 0 | 0 | 0 | 0 | 0 | 0 | 0 | 0 | 0 | 0 | 0 | 0 | 0 | 0 | 0 | 0 | 0 | 0 | 0 | 0 | 0 | 0 | 0 | 0 | 0 | 0 | 0 | 0 | 0 | 0 | 0 | 0 | 0 | 0 | 0 | 0 | 0 | 0 | 0 | 0
2014-09-21 | 16時 | 0.062335 | 0 | 0.024628 | 0.062335 | 0 | 0 | 0 | 0 | 0 | 0 | 0 | 0 | 0 | 0.024628 | 0 | 0 | 0 | 0 | 0 | 0 | 0 | 0 | 0.5 | 0 | 0 | 0 | 0 | 0 | 0 | 0 | 0 | 0 | 0.25 | 0 | 0 | 0 | 0 | 0 | 0 | 0 | 0
2014-09-21 | 17時 | 0.10536 | 0 | 0.038128 | 0.062335 | 0 | 0.043024 | 0 | 0 | 0 | 0 | 0 | 0 | 0 | 0.024628 | 0 | 0 | 0 | 0 | 0 | 0 | 0 | 0.0135 | 0.5 | 0 | 0.5 | 0 | 0 | 0 | 0 | 0 | 0 | 0 | 0.25 | 0 | 0 | 0 | 0 | 0 | 0 | 0 | 0.25
2014-09-21 | 18時 | 0.12467 | 0 | 0.038128 | 0.12467 | 0 | 0 | 0 | 0 | 0 | 0 | 0 | 0 | 0 | 0.024628 | 0 | 0 | 0 | 0 | 0 | 0 | 0 | 0.0135 | 1 | 0 | 0 | 0 | 0 | 0 | 0 | 0 | 0 | 0 | 0.25 | 0 | 0 | 0 | 0 | 0 | 0 | 0 | 0.25
2014-09-21 | 19時 | 0.21072 | 0.096374 | 0.038128 | 0.12467 | 0 | 0.086048 | 0 | 0 | 0 | 0.096374 | 0 | 0 | 0 | 0.024628 | 0 | 0 | 0 | 0 | 0 | 0 | 0 | 0.0135 | 1 | 0 | 1 | 0 | 0 | 0 | 1 | 0 | 0 | 0 | 0.25 | 0 | 0 | 0 | 0 | 0 | 0 | 0 | 0.25
2014-09-21 | 20時 | 0.14927 | 0.024412 | 0 | 0.031168 | 0.096593 | 0.021512 | 0 | 0 | 0.024412 | 0 | 0 | 0 | 0 | 0 | 0 | 0 | 0 | 0 | 0 | 0 | 0 | 0 | 0.25 | 0.75 | 0.25 | 0 | 0 | 0.25 | 0 | 0 | 0 | 0 | 0 | 0 | 0 | 0 | 0 | 0 | 0 | 0 | 0
2014-09-21 | 21時 | 0.14618 | 0.09733 | 0.11329 | 0.12467 | 0 | 0.021512 | 0 | 0 | 0.073237 | 0.024094 | 0.0089431 | 0.041749 | 0.0090124 | 0 | 0.023085 | 0 | 0.021352 | 0 | 0 | 0.0091538 | 0 | 0 | 1 | 0 | 0.25 | 0 | 0 | 0.75 | 0.25 | 0.25 | 0.5 | 0.25 | 0 | 0.75 | 0 | 0.25 | 0 | 0 | 0.25 | 0 | 0
2014-09-21 | 22時 | 0.12467 | 0.1452 | 0.13895 | 0.12467 | 0 | 0 | 0 | 0 | 0.048824 | 0.096374 | 0.017886 | 0.041749 | 0.018025 | 0 | 0.03078 | 0 | 0.021352 | 0 | 0 | 0.0091538 | 0 | 0 | 1 | 0 | 0 | 0 | 0 | 0.5 | 1 | 0.5 | 0.5 | 0.5 | 0 | 1 | 0 | 0.25 | 0 | 0 | 0.25 | 0 | 0
2014-09-21 | 23時 | 0.12467 | 0.16993 | 0.104 | 0.12467 | 0 | 0 | 0 | 0 | 0.097649 | 0.072281 | 0.0089431 | 0.041749 | 0.0090124 | 0 | 0.023085 | 0 | 0 | 0.0088247 | 0.003228 | 0.0091538 | 0 | 0 | 1 | 0 | 0 | 0 | 0 | 1 | 0.75 | 0.25 | 0.5 | 0.25 | 0 | 0.75 | 0 | 0 | 0.25 | 0.25 | 0.25 | 0 | 0
2014-09-22 | 0時 | 0 | 0.071009 | 0.042559 | 0 | 0 | 0 | 0 | 0.022185 | 0.048824 | 0 | 0 | 0 | 0 | 0 | 0 | 0 | 0.021352 | 0.0088247 | 0.003228 | 0.0091538 | 0 | 0 | 0 | 0 | 0 | 0 | 0.25 | 0.5 | 0 | 0 | 0 | 0 | 0 | 0 | 0 | 0.25 | 0.25 | 0.25 | 0.25 | 0 | 0
2014-09-22 | 1時 | 0 | 0 | 0 | 0 | 0 | 0 | 0 | 0 | 0 | 0 | 0 | 0 | 0 | 0 | 0 | 0 | 0 | 0 | 0 | 0 | 0 | 0 | 0 | 0 | 0 | 0 | 0 | 0 | 0 | 0 | 0 | 0 | 0 | 0 | 0 | 0 | 0 | 0 | 0 | 0 | 0
2014-09-22 | 2時 | 0 | 0 | 0 | 0 | 0 | 0 | 0 | 0 | 0 | 0 | 0 | 0 | 0 | 0 | 0 | 0 | 0 | 0 | 0 | 0 | 0 | 0 | 0 | 0 | 0 | 0 | 0 | 0 | 0 | 0 | 0 | 0 | 0 | 0 | 0 | 0 | 0 | 0 | 0 | 0 | 0
2014-09-22 | 3時 | 0 | 0 | 0 | 0 | 0 | 0 | 0 | 0 | 0 | 0 | 0 | 0 | 0 | 0 | 0 | 0 | 0 | 0 | 0 | 0 | 0 | 0 | 0 | 0 | 0 | 0 | 0 | 0 | 0 | 0 | 0 | 0 | 0 | 0 | 0 | 0 | 0 | 0 | 0 | 0 | 0
2014-09-22 | 4時 | 0 | 0 | 0 | 0 | 0 | 0 | 0 | 0 | 0 | 0 | 0 | 0 | 0 | 0 | 0 | 0 | 0 | 0 | 0 | 0 | 0 | 0 | 0 | 0 | 0 | 0 | 0 | 0 | 0 | 0 | 0 | 0 | 0 | 0 | 0 | 0 | 0 | 0 | 0 | 0 | 0
2014-09-22 | 5時 | 0 | 0 | 0 | 0 | 0 | 0 | 0 | 0 | 0 | 0 | 0 | 0 | 0 | 0 | 0 | 0 | 0 | 0 | 0 | 0 | 0 | 0 | 0 | 0 | 0 | 0 | 0 | 0 | 0 | 0 | 0 | 0 | 0 | 0 | 0 | 0 | 0 | 0 | 0 | 0 | 0
2014-09-22 | 6時 | 0 | 0.022185 | 0.055135 | 0 | 0 | 0 | 0 | 0.022185 | 0 | 0 | 0 | 0 | 0 | 0 | 0 | 0 | 0.021352 | 0 | 0 | 0.0091538 | 0.024628 | 0 | 0 | 0 | 0 | 0 | 0.25 | 0 | 0 | 0 | 0 | 0 | 0 | 0 | 0 | 0.25 | 0 | 0 | 0.25 | 0.25 | 0
2014-09-22 | 7時 | 0.13859 | 0.048506 | 0.10644 | 0.031168 | 0.064396 | 0.043024 | 0 | 0 | 0.024412 | 0.024094 | 0.017886 | 0 | 0.018025 | 0.024628 | 0.01539 | 0 | 0.021352 | 0 | 0 | 0.0091538 | 0 | 0 | 0.25 | 0.5 | 0.5 | 0 | 0 | 0.25 | 0.25 | 0.5 | 0 | 0.5 | 0.25 | 0.5 | 0 | 0.25 | 0 | 0 | 0.25 | 0 | 0
2014-09-22 | 8時 | 0.093503 | 0 | 0.10056 | 0.093503 | 0 | 0 | 0 | 0 | 0 | 0 | 0.017886 | 0 | 0.018025 | 0.049257 | 0.01539 | 0 | 0 | 0 | 0 | 0 | 0 | 0 | 0.75 | 0 | 0 | 0 | 0 | 0 | 0 | 0.5 | 0 | 0.5 | 0.5 | 0.5 | 0 | 0 | 0 | 0 | 0 | 0 | 0
2014-09-22 | 9時 | 0.17838 | 0.098741 | 0.15487 | 0.12467 | 0.032198 | 0.021512 | 0.028051 | 0.022185 | 0.024412 | 0.024094 | 0.0089431 | 0.020874 | 0.0090124 | 0.024628 | 0.0076949 | 0.016527 | 0.021352 | 0.0088247 | 0.003228 | 0.0091538 | 0.024628 | 0 | 1 | 0.25 | 0.25 | 0.25 | 0.25 | 0.25 | 0.25 | 0.25 | 0.25 | 0.25 | 0.25 | 0.25 | 0.25 | 0.25 | 0.25 | 0.25 | 0.25 | 0.25 | 0
2014-09-22 | 10時 | 0.093503 | 0 | 0.02565 | 0.093503 | 0 | 0 | 0 | 0 | 0 | 0 | 0.0089431 | 0 | 0.0090124 | 0 | 0.0076949 | 0 | 0 | 0 | 0 | 0 | 0 | 0 | 0.75 | 0 | 0 | 0 | 0 | 0 | 0 | 0.25 | 0 | 0.25 | 0 | 0.25 | 0 | 0 | 0 | 0 | 0 | 0 | 0
2014-09-22 | 11時 | 0 | 0 | 0.024628 | 0 | 0 | 0 | 0 | 0 | 0 | 0 | 0 | 0 | 0 | 0.024628 | 0 | 0 | 0 | 0 | 0 | 0 | 0 | 0 | 0 | 0 | 0 | 0 | 0 | 0 | 0 | 0 | 0 | 0 | 0.25 | 0 | 0 | 0 | 0 | 0 | 0 | 0 | 0
2014-09-22 | 12時 | 0.05371 | 0 | 0.024628 | 0 | 0.032198 | 0.021512 | 0 | 0 | 0 | 0 | 0 | 0 | 0 | 0.024628 | 0 | 0 | 0 | 0 | 0 | 0 | 0 | 0 | 0 | 0.25 | 0.25 | 0 | 0 | 0 | 0 | 0 | 0 | 0 | 0.25 | 0 | 0 | 0 | 0 | 0 | 0 | 0 | 0
2014-09-22 | 13時 | 0.11604 | 0 | 0 | 0.062335 | 0.032198 | 0.021512 | 0 | 0 | 0 | 0 | 0 | 0 | 0 | 0 | 0 | 0 | 0 | 0 | 0 | 0 | 0 | 0 | 0.5 | 0.25 | 0.25 | 0 | 0 | 0 | 0 | 0 | 0 | 0 | 0 | 0 | 0 | 0 | 0 | 0 | 0 | 0 | 0
2014-09-22 | 14時 | 0.031168 | 0 | 0.050279 | 0.031168 | 0 | 0 | 0 | 0 | 0 | 0 | 0.0089431 | 0 | 0.0090124 | 0.024628 | 0.0076949 | 0 | 0 | 0 | 0 | 0 | 0 | 0 | 0.25 | 0 | 0 | 0 | 0 | 0 | 0 | 0.25 | 0 | 0.25 | 0.25 | 0.25 | 0 | 0 | 0 | 0 | 0 | 0 | 0
2014-09-22 | 15時 | 0 | 0 | 0 | 0 | 0 | 0 | 0 | 0 | 0 | 0 | 0 | 0 | 0 | 0 | 0 | 0 | 0 | 0 | 0 | 0 | 0 | 0 | 0 | 0 | 0 | 0 | 0 | 0 | 0 | 0 | 0 | 0 | 0 | 0 | 0 | 0 | 0 | 0 | 0 | 0 | 0
2014-09-22 | 16時 | 0.062335 | 0 | 0.024628 | 0.062335 | 0 | 0 | 0 | 0 | 0 | 0 | 0 | 0 | 0 | 0.024628 | 0 | 0 | 0 | 0 | 0 | 0 | 0 | 0 | 0.5 | 0 | 0 | 0 | 0 | 0 | 0 | 0 | 0 | 0 | 0.25 | 0 | 0 | 0 | 0 | 0 | 0 | 0 | 0
2014-09-22 | 17時 | 0.10536 | 0 | 0.038128 | 0.062335 | 0 | 0.043024 | 0 | 0 | 0 | 0 | 0 | 0 | 0 | 0.024628 | 0 | 0 | 0 | 0 | 0 | 0 | 0 | 0.0135 | 0.5 | 0 | 0.5 | 0 | 0 | 0 | 0 | 0 | 0 | 0 | 0.25 | 0 | 0 | 0 | 0 | 0 | 0 | 0 | 0.25
2014-09-22 | 18時 | 0.12467 | 0 | 0.038128 | 0.12467 | 0 | 0 | 0 | 0 | 0 | 0 | 0 | 0 | 0 | 0.024628 | 0 | 0 | 0 | 0 | 0 | 0 | 0 | 0.0135 | 1 | 0 | 0 | 0 | 0 | 0 | 0 | 0 | 0 | 0 | 0.25 | 0 | 0 | 0 | 0 | 0 | 0 | 0 | 0.25
2014-09-22 | 19時 | 0.21072 | 0.096374 | 0.038128 | 0.12467 | 0 | 0.086048 | 0 | 0 | 0 | 0.096374 | 0 | 0 | 0 | 0.024628 | 0 | 0 | 0 | 0 | 0 | 0 | 0 | 0.0135 | 1 | 0 | 1 | 0 | 0 | 0 | 1 | 0 | 0 | 0 | 0.25 | 0 | 0 | 0 | 0 | 0 | 0 | 0 | 0.25
2014-09-22 | 20時 | 0.14927 | 0.024412 | 0 | 0.031168 | 0.096593 | 0.021512 | 0 | 0 | 0.024412 | 0 | 0 | 0 | 0 | 0 | 0 | 0 | 0 | 0 | 0 | 0 | 0 | 0 | 0.25 | 0.75 | 0.25 | 0 | 0 | 0.25 | 0 | 0 | 0 | 0 | 0 | 0 | 0 | 0 | 0 | 0 | 0 | 0 | 0
2014-09-22 | 21時 | 0.14618 | 0.09733 | 0.11329 | 0.12467 | 0 | 0.021512 | 0 | 0 | 0.073237 | 0.024094 | 0.0089431 | 0.041749 | 0.0090124 | 0 | 0.023085 | 0 | 0.021352 | 0 | 0 | 0.0091538 | 0 | 0 | 1 | 0 | 0.25 | 0 | 0 | 0.75 | 0.25 | 0.25 | 0.5 | 0.25 | 0 | 0.75 | 0 | 0.25 | 0 | 0 | 0.25 | 0 | 0
2014-09-22 | 22時 | 0.12467 | 0.1452 | 0.13895 | 0.12467 | 0 | 0 | 0 | 0 | 0.048824 | 0.096374 | 0.017886 | 0.041749 | 0.018025 | 0 | 0.03078 | 0 | 0.021352 | 0 | 0 | 0.0091538 | 0 | 0 | 1 | 0 | 0 | 0 | 0 | 0.5 | 1 | 0.5 | 0.5 | 0.5 | 0 | 1 | 0 | 0.25 | 0 | 0 | 0.25 | 0 | 0
2014-09-22 | 23時 | 0.12467 | 0.16993 | 0.104 | 0.12467 | 0 | 0 | 0 | 0 | 0.097649 | 0.072281 | 0.0089431 | 0.041749 | 0.0090124 | 0 | 0.023085 | 0 | 0 | 0.0088247 | 0.003228 | 0.0091538 | 0 | 0 | 1 | 0 | 0 | 0 | 0 | 1 | 0.75 | 0.25 | 0.5 | 0.25 | 0 | 0.75 | 0 | 0 | 0.25 | 0.25 | 0.25 | 0 | 0
2014-09-23 | 0時 | 0 | 0 | 0 | 0 | 0 | 0 | 0 | 0 | 0 | 0 | 0 | 0 | 0 | 0 | 0 | 0 | 0 | 0 | 0 | 0 | 0 | 0 | 0 | 0 | 0 | 0 | 0 | 0 | 0 | 0 | 0 | 0 | 0 | 0 | 0 | 0 | 0 | 0 | 0 | 0 | 0
2014-09-23 | 1時 | 0 | 0 | 0 | 0 | 0 | 0 | 0 | 0 | 0 | 0 | 0 | 0 | 0 | 0 | 0 | 0 | 0 | 0 | 0 | 0 | 0 | 0 | 0 | 0 | 0 | 0 | 0 | 0 | 0 | 0 | 0 | 0 | 0 | 0 | 0 | 0 | 0 | 0 | 0 | 0 | 0
2014-09-23 | 2時 | 0 | 0 | 0 | 0 | 0 | 0 | 0 | 0 | 0 | 0 | 0 | 0 | 0 | 0 | 0 | 0 | 0 | 0 | 0 | 0 | 0 | 0 | 0 | 0 | 0 | 0 | 0 | 0 | 0 | 0 | 0 | 0 | 0 | 0 | 0 | 0 | 0 | 0 | 0 | 0 | 0
2014-09-23 | 3時 | 0 | 0 | 0 | 0 | 0 | 0 | 0 | 0 | 0 | 0 | 0 | 0 | 0 | 0 | 0 | 0 | 0 | 0 | 0 | 0 | 0 | 0 | 0 | 0 | 0 | 0 | 0 | 0 | 0 | 0 | 0 | 0 | 0 | 0 | 0 | 0 | 0 | 0 | 0 | 0 | 0
2014-09-23 | 4時 | 0 | 0 | 0 | 0 | 0 | 0 | 0 | 0 | 0 | 0 | 0 | 0 | 0 | 0 | 0 | 0 | 0 | 0 | 0 | 0 | 0 | 0 | 0 | 0 | 0 | 0 | 0 | 0 | 0 | 0 | 0 | 0 | 0 | 0 | 0 | 0 | 0 | 0 | 0 | 0 | 0
2014-09-23 | 5時 | 0 | 0 | 0 | 0 | 0 | 0 | 0 | 0 | 0 | 0 | 0 | 0 | 0 | 0 | 0 | 0 | 0 | 0 | 0 | 0 | 0 | 0 | 0 | 0 | 0 | 0 | 0 | 0 | 0 | 0 | 0 | 0 | 0 | 0 | 0 | 0 | 0 | 0 | 0 | 0 | 0
2014-09-23 | 6時 | 0 | 0 | 0 | 0 | 0 | 0 | 0 | 0 | 0 | 0 | 0 | 0 | 0 | 0 | 0 | 0 | 0 | 0 | 0 | 0 | 0 | 0 | 0 | 0 | 0 | 0 | 0 | 0 | 0 | 0 | 0 | 0 | 0 | 0 | 0 | 0 | 0 | 0 | 0 | 0 | 0
2014-09-23 | 7時 | 0 | 0.022185 | 0.07309 | 0 | 0 | 0 | 0 | 0.022185 | 0 | 0 | 0.0089431 | 0 | 0.0090124 | 0 | 0 | 0 | 0.021352 | 0 | 0 | 0.0091538 | 0.024628 | 0 | 0 | 0 | 0 | 0 | 0.25 | 0 | 0 | 0.25 | 0 | 0.25 | 0 | 0 | 0 | 0.25 | 0 | 0 | 0.25 | 0.25 | 0
2014-09-23 | 8時 | 0.084877 | 0.07069 | 0.17022 | 0.031168 | 0.032198 | 0.021512 | 0 | 0.022185 | 0.024412 | 0.024094 | 0.035772 | 0 | 0.018025 | 0 | 0.03078 | 0 | 0.042705 | 0 | 0 | 0.018308 | 0.024628 | 0 | 0.25 | 0.25 | 0.25 | 0 | 0.25 | 0.25 | 0.25 | 1 | 0 | 0.5 | 0 | 1 | 0 | 0.5 | 0 | 0 | 0.5 | 0.25 | 0
2014-09-23 | 9時 | 0.23209 | 0.14693 | 0.14457 | 0.12467 | 0.064396 | 0.043024 | 0.028051 | 0.022185 | 0.024412 | 0.072281 | 0.026829 | 0 | 0.0090124 | 0 | 0.023085 | 0 | 0.042705 | 0 | 0 | 0.018308 | 0.024628 | 0 | 1 | 0.5 | 0.5 | 0.25 | 0.25 | 0.25 | 0.75 | 0.75 | 0 | 0.25 | 0 | 0.75 | 0 | 0.5 | 0 | 0 | 0.5 | 0.25 | 0
2014-09-23 | 10時 | 0.12467 | 0.19402 | 0.13024 | 0.12467 | 0 | 0 | 0 | 0 | 0.097649 | 0.096374 | 0.0089431 | 0.020874 | 0.0090124 | 0.024628 | 0.0076949 | 0.016527 | 0.021352 | 0.0088247 | 0.003228 | 0.0091538 | 0 | 0 | 1 | 0 | 0 | 0 | 0 | 1 | 1 | 0.25 | 0.25 | 0.25 | 0.25 | 0.25 | 0.25 | 0.25 | 0.25 | 0.25 | 0.25 | 0 | 0
2014-09-23 | 11時 | 0.12467 | 0.19402 | 0 | 0.12467 | 0 | 0 | 0 | 0 | 0.097649 | 0.096374 | 0 | 0 | 0 | 0 | 0 | 0 | 0 | 0 | 0 | 0 | 0 | 0 | 1 | 0 | 0 | 0 | 0 | 1 | 1 | 0 | 0 | 0 | 0 | 0 | 0 | 0 | 0 | 0 | 0 | 0 | 0
2014-09-23 | 12時 | 0.14721 | 0.12111 | 0.085641 | 0.093503 | 0.032198 | 0.021512 | 0 | 0 | 0.048824 | 0.072281 | 0 | 0 | 0 | 0.024628 | 0 | 0 | 0.042705 | 0 | 0 | 0.018308 | 0 | 0 | 0.75 | 0.25 | 0.25 | 0 | 0 | 0.5 | 0.75 | 0 | 0 | 0 | 0.25 | 0 | 0 | 0.5 | 0 | 0 | 0.5 | 0 | 0
2014-09-23 | 13時 | 0.13756 | 0.024094 | 0.11027 | 0.062335 | 0.032198 | 0.043024 | 0 | 0 | 0 | 0.024094 | 0 | 0 | 0 | 0.049257 | 0 | 0 | 0.042705 | 0 | 0 | 0.018308 | 0 | 0 | 0.5 | 0.25 | 0.5 | 0 | 0 | 0 | 0.25 | 0 | 0 | 0 | 0.5 | 0 | 0 | 0.5 | 0 | 0 | 0.5 | 0 | 0
2014-09-23 | 14時 | 0 | 0 | 0 | 0 | 0 | 0 | 0 | 0 | 0 | 0 | 0 | 0 | 0 | 0 | 0 | 0 | 0 | 0 | 0 | 0 | 0 | 0 | 0 | 0 | 0 | 0 | 0 | 0 | 0 | 0 | 0 | 0 | 0 | 0 | 0 | 0 | 0 | 0 | 0 | 0 | 0
2014-09-23 | 15時 | 0 | 0 | 0 | 0 | 0 | 0 | 0 | 0 | 0 | 0 | 0 | 0 | 0 | 0 | 0 | 0 | 0 | 0 | 0 | 0 | 0 | 0 | 0 | 0 | 0 | 0 | 0 | 0 | 0 | 0 | 0 | 0 | 0 | 0 | 0 | 0 | 0 | 0 | 0 | 0 | 0
2014-09-23 | 16時 | 0.062335 | 0.048824 | 0.11227 | 0.062335 | 0 | 0 | 0 | 0 | 0.048824 | 0 | 0 | 0.041749 | 0 | 0.024628 | 0.01539 | 0 | 0.021352 | 0 | 0 | 0.0091538 | 0 | 0 | 0.5 | 0 | 0 | 0 | 0 | 0.5 | 0 | 0 | 0.5 | 0 | 0.25 | 0.5 | 0 | 0.25 | 0 | 0 | 0.25 | 0 | 0
2014-09-23 | 17時 | 0.12467 | 0.097649 | 0.092348 | 0.12467 | 0 | 0 | 0 | 0 | 0.097649 | 0 | 0.0089431 | 0.020874 | 0.0090124 | 0.024628 | 0.01539 | 0 | 0 | 0 | 0 | 0 | 0 | 0.0135 | 1 | 0 | 0 | 0 | 0 | 1 | 0 | 0.25 | 0.25 | 0.25 | 0.25 | 0.5 | 0 | 0 | 0 | 0 | 0 | 0 | 0.25
2014-09-23 | 18時 | 0.21072 | 0.097649 | 0 | 0.12467 | 0 | 0.086048 | 0 | 0 | 0.097649 | 0 | 0 | 0 | 0 | 0 | 0 | 0 | 0 | 0 | 0 | 0 | 0 | 0 | 1 | 0 | 1 | 0 | 0 | 1 | 0 | 0 | 0 | 0 | 0 | 0 | 0 | 0 | 0 | 0 | 0 | 0 | 0
2014-09-23 | 19時 | 0.12879 | 0 | 0.030506 | 0 | 0.12879 | 0 | 0 | 0 | 0 | 0 | 0 | 0 | 0 | 0 | 0 | 0 | 0.021352 | 0 | 0 | 0.0091538 | 0 | 0 | 0 | 1 | 0 | 0 | 0 | 0 | 0 | 0 | 0 | 0 | 0 | 0 | 0 | 0.25 | 0 | 0 | 0.25 | 0 | 0
2014-09-23 | 20時 | 0.16769 | 0.097012 | 0.030506 | 0.12467 | 0 | 0.043024 | 0 | 0 | 0.048824 | 0.048187 | 0 | 0 | 0 | 0 | 0 | 0 | 0.021352 | 0 | 0 | 0.0091538 | 0 | 0 | 1 | 0 | 0.5 | 0 | 0 | 0.5 | 0.5 | 0 | 0 | 0 | 0 | 0 | 0 | 0.25 | 0 | 0 | 0.25 | 0 | 0
2014-09-23 | 21時 | 0.12467 | 0.16961 | 0.059075 | 0.12467 | 0 | 0 | 0 | 0 | 0.073237 | 0.096374 | 0 | 0.020874 | 0 | 0 | 0.0076949 | 0 | 0.021352 | 0 | 0 | 0.0091538 | 0 | 0 | 1 | 0 | 0 | 0 | 0 | 0.75 | 1 | 0 | 0.25 | 0 | 0 | 0.25 | 0 | 0.25 | 0 | 0 | 0.25 | 0 | 0
2014-09-23 | 22時 | 0.12467 | 0.1452 | 0.13895 | 0.12467 | 0 | 0 | 0 | 0 | 0.048824 | 0.096374 | 0.017886 | 0.041749 | 0.018025 | 0 | 0.03078 | 0 | 0.021352 | 0 | 0 | 0.0091538 | 0 | 0 | 1 | 0 | 0 | 0 | 0 | 0.5 | 1 | 0.5 | 0.5 | 0.5 | 0 | 1 | 0 | 0.25 | 0 | 0 | 0.25 | 0 | 0
2014-09-23 | 23時 | 0.062335 | 0.14138 | 0.15585 | 0.062335 | 0 | 0 | 0 | 0.044369 | 0.048824 | 0.048187 | 0.0089431 | 0.041749 | 0.0090124 | 0 | 0.023085 | 0 | 0.042705 | 0.0088247 | 0.003228 | 0.018308 | 0 | 0 | 0.5 | 0 | 0 | 0 | 0.5 | 0.5 | 0.5 | 0.25 | 0.5 | 0.25 | 0 | 0.75 | 0 | 0.5 | 0.25 | 0.25 | 0.5 | 0 | 0
2014-09-24 | 0時 | 0 | 0 | 0 | 0 | 0 | 0 | 0 | 0 | 0 | 0 | 0 | 0 | 0 | 0 | 0 | 0 | 0 | 0 | 0 | 0 | 0 | 0 | 0 | 0 | 0 | 0 | 0 | 0 | 0 | 0 | 0 | 0 | 0 | 0 | 0 | 0 | 0 | 0 | 0 | 0 | 0
2014-09-24 | 1時 | 0 | 0 | 0 | 0 | 0 | 0 | 0 | 0 | 0 | 0 | 0 | 0 | 0 | 0 | 0 | 0 | 0 | 0 | 0 | 0 | 0 | 0 | 0 | 0 | 0 | 0 | 0 | 0 | 0 | 0 | 0 | 0 | 0 | 0 | 0 | 0 | 0 | 0 | 0 | 0 | 0
2014-09-24 | 2時 | 0 | 0 | 0 | 0 | 0 | 0 | 0 | 0 | 0 | 0 | 0 | 0 | 0 | 0 | 0 | 0 | 0 | 0 | 0 | 0 | 0 | 0 | 0 | 0 | 0 | 0 | 0 | 0 | 0 | 0 | 0 | 0 | 0 | 0 | 0 | 0 | 0 | 0 | 0 | 0 | 0
2014-09-24 | 3時 | 0 | 0 | 0 | 0 | 0 | 0 | 0 | 0 | 0 | 0 | 0 | 0 | 0 | 0 | 0 | 0 | 0 | 0 | 0 | 0 | 0 | 0 | 0 | 0 | 0 | 0 | 0 | 0 | 0 | 0 | 0 | 0 | 0 | 0 | 0 | 0 | 0 | 0 | 0 | 0 | 0
2014-09-24 | 4時 | 0 | 0 | 0 | 0 | 0 | 0 | 0 | 0 | 0 | 0 | 0 | 0 | 0 | 0 | 0 | 0 | 0 | 0 | 0 | 0 | 0 | 0 | 0 | 0 | 0 | 0 | 0 | 0 | 0 | 0 | 0 | 0 | 0 | 0 | 0 | 0 | 0 | 0 | 0 | 0 | 0
2014-09-24 | 5時 | 0 | 0 | 0 | 0 | 0 | 0 | 0 | 0 | 0 | 0 | 0 | 0 | 0 | 0 | 0 | 0 | 0 | 0 | 0 | 0 | 0 | 0 | 0 | 0 | 0 | 0 | 0 | 0 | 0 | 0 | 0 | 0 | 0 | 0 | 0 | 0 | 0 | 0 | 0 | 0 | 0
2014-09-24 | 6時 | 0 | 0 | 0 | 0 | 0 | 0 | 0 | 0 | 0 | 0 | 0 | 0 | 0 | 0 | 0 | 0 | 0 | 0 | 0 | 0 | 0 | 0 | 0 | 0 | 0 | 0 | 0 | 0 | 0 | 0 | 0 | 0 | 0 | 0 | 0 | 0 | 0 | 0 | 0 | 0 | 0
2014-09-24 | 7時 | 0 | 0.022185 | 0.07309 | 0 | 0 | 0 | 0 | 0.022185 | 0 | 0 | 0.0089431 | 0 | 0.0090124 | 0 | 0 | 0 | 0.021352 | 0 | 0 | 0.0091538 | 0.024628 | 0 | 0 | 0 | 0 | 0 | 0.25 | 0 | 0 | 0.25 | 0 | 0.25 | 0 | 0 | 0 | 0.25 | 0 | 0 | 0.25 | 0.25 | 0
2014-09-24 | 8時 | 0.084877 | 0.07069 | 0.17022 | 0.031168 | 0.032198 | 0.021512 | 0 | 0.022185 | 0.024412 | 0.024094 | 0.035772 | 0 | 0.018025 | 0 | 0.03078 | 0 | 0.042705 | 0 | 0 | 0.018308 | 0.024628 | 0 | 0.25 | 0.25 | 0.25 | 0 | 0.25 | 0.25 | 0.25 | 1 | 0 | 0.5 | 0 | 1 | 0 | 0.5 | 0 | 0 | 0.5 | 0.25 | 0
2014-09-24 | 9時 | 0.23209 | 0.14693 | 0.14457 | 0.12467 | 0.064396 | 0.043024 | 0.028051 | 0.022185 | 0.024412 | 0.072281 | 0.026829 | 0 | 0.0090124 | 0 | 0.023085 | 0 | 0.042705 | 0 | 0 | 0.018308 | 0.024628 | 0 | 1 | 0.5 | 0.5 | 0.25 | 0.25 | 0.25 | 0.75 | 0.75 | 0 | 0.25 | 0 | 0.75 | 0 | 0.5 | 0 | 0 | 0.5 | 0.25 | 0
2014-09-24 | 10時 | 0.12467 | 0.19402 | 0.13024 | 0.12467 | 0 | 0 | 0 | 0 | 0.097649 | 0.096374 | 0.0089431 | 0.020874 | 0.0090124 | 0.024628 | 0.0076949 | 0.016527 | 0.021352 | 0.0088247 | 0.003228 | 0.0091538 | 0 | 0 | 1 | 0 | 0 | 0 | 0 | 1 | 1 | 0.25 | 0.25 | 0.25 | 0.25 | 0.25 | 0.25 | 0.25 | 0.25 | 0.25 | 0.25 | 0 | 0
2014-09-24 | 11時 | 0.12467 | 0.19402 | 0 | 0.12467 | 0 | 0 | 0 | 0 | 0.097649 | 0.096374 | 0 | 0 | 0 | 0 | 0 | 0 | 0 | 0 | 0 | 0 | 0 | 0 | 1 | 0 | 0 | 0 | 0 | 1 | 1 | 0 | 0 | 0 | 0 | 0 | 0 | 0 | 0 | 0 | 0 | 0 | 0
2014-09-24 | 12時 | 0.14721 | 0.12111 | 0.085641 | 0.093503 | 0.032198 | 0.021512 | 0 | 0 | 0.048824 | 0.072281 | 0 | 0 | 0 | 0.024628 | 0 | 0 | 0.042705 | 0 | 0 | 0.018308 | 0 | 0 | 0.75 | 0.25 | 0.25 | 0 | 0 | 0.5 | 0.75 | 0 | 0 | 0 | 0.25 | 0 | 0 | 0.5 | 0 | 0 | 0.5 | 0 | 0
2014-09-24 | 13時 | 0.13756 | 0.024094 | 0.11027 | 0.062335 | 0.032198 | 0.043024 | 0 | 0 | 0 | 0.024094 | 0 | 0 | 0 | 0.049257 | 0 | 0 | 0.042705 | 0 | 0 | 0.018308 | 0 | 0 | 0.5 | 0.25 | 0.5 | 0 | 0 | 0 | 0.25 | 0 | 0 | 0 | 0.5 | 0 | 0 | 0.5 | 0 | 0 | 0.5 | 0 | 0
2014-09-24 | 14時 | 0 | 0 | 0 | 0 | 0 | 0 | 0 | 0 | 0 | 0 | 0 | 0 | 0 | 0 | 0 | 0 | 0 | 0 | 0 | 0 | 0 | 0 | 0 | 0 | 0 | 0 | 0 | 0 | 0 | 0 | 0 | 0 | 0 | 0 | 0 | 0 | 0 | 0 | 0 | 0 | 0
2014-09-24 | 15時 | 0 | 0 | 0 | 0 | 0 | 0 | 0 | 0 | 0 | 0 | 0 | 0 | 0 | 0 | 0 | 0 | 0 | 0 | 0 | 0 | 0 | 0 | 0 | 0 | 0 | 0 | 0 | 0 | 0 | 0 | 0 | 0 | 0 | 0 | 0 | 0 | 0 | 0 | 0 | 0 | 0
2014-09-24 | 16時 | 0.062335 | 0.048824 | 0.11227 | 0.062335 | 0 | 0 | 0 | 0 | 0.048824 | 0 | 0 | 0.041749 | 0 | 0.024628 | 0.01539 | 0 | 0.021352 | 0 | 0 | 0.0091538 | 0 | 0 | 0.5 | 0 | 0 | 0 | 0 | 0.5 | 0 | 0 | 0.5 | 0 | 0.25 | 0.5 | 0 | 0.25 | 0 | 0 | 0.25 | 0 | 0
2014-09-24 | 17時 | 0.12467 | 0.097649 | 0.092348 | 0.12467 | 0 | 0 | 0 | 0 | 0.097649 | 0 | 0.0089431 | 0.020874 | 0.0090124 | 0.024628 | 0.01539 | 0 | 0 | 0 | 0 | 0 | 0 | 0.0135 | 1 | 0 | 0 | 0 | 0 | 1 | 0 | 0.25 | 0.25 | 0.25 | 0.25 | 0.5 | 0 | 0 | 0 | 0 | 0 | 0 | 0.25
2014-09-24 | 18時 | 0.21072 | 0.097649 | 0 | 0.12467 | 0 | 0.086048 | 0 | 0 | 0.097649 | 0 | 0 | 0 | 0 | 0 | 0 | 0 | 0 | 0 | 0 | 0 | 0 | 0 | 1 | 0 | 1 | 0 | 0 | 1 | 0 | 0 | 0 | 0 | 0 | 0 | 0 | 0 | 0 | 0 | 0 | 0 | 0
2014-09-24 | 19時 | 0.12879 | 0 | 0.030506 | 0 | 0.12879 | 0 | 0 | 0 | 0 | 0 | 0 | 0 | 0 | 0 | 0 | 0 | 0.021352 | 0 | 0 | 0.0091538 | 0 | 0 | 0 | 1 | 0 | 0 | 0 | 0 | 0 | 0 | 0 | 0 | 0 | 0 | 0 | 0.25 | 0 | 0 | 0.25 | 0 | 0
2014-09-24 | 20時 | 0.16769 | 0.097012 | 0.030506 | 0.12467 | 0 | 0.043024 | 0 | 0 | 0.048824 | 0.048187 | 0 | 0 | 0 | 0 | 0 | 0 | 0.021352 | 0 | 0 | 0.0091538 | 0 | 0 | 1 | 0 | 0.5 | 0 | 0 | 0.5 | 0.5 | 0 | 0 | 0 | 0 | 0 | 0 | 0.25 | 0 | 0 | 0.25 | 0 | 0
2014-09-24 | 21時 | 0.12467 | 0.16961 | 0.059075 | 0.12467 | 0 | 0 | 0 | 0 | 0.073237 | 0.096374 | 0 | 0.020874 | 0 | 0 | 0.0076949 | 0 | 0.021352 | 0 | 0 | 0.0091538 | 0 | 0 | 1 | 0 | 0 | 0 | 0 | 0.75 | 1 | 0 | 0.25 | 0 | 0 | 0.25 | 0 | 0.25 | 0 | 0 | 0.25 | 0 | 0
2014-09-24 | 22時 | 0.12467 | 0.1452 | 0.13895 | 0.12467 | 0 | 0 | 0 | 0 | 0.048824 | 0.096374 | 0.017886 | 0.041749 | 0.018025 | 0 | 0.03078 | 0 | 0.021352 | 0 | 0 | 0.0091538 | 0 | 0 | 1 | 0 | 0 | 0 | 0 | 0.5 | 1 | 0.5 | 0.5 | 0.5 | 0 | 1 | 0 | 0.25 | 0 | 0 | 0.25 | 0 | 0
2014-09-24 | 23時 | 0.062335 | 0.14138 | 0.15585 | 0.062335 | 0 | 0 | 0 | 0.044369 | 0.048824 | 0.048187 | 0.0089431 | 0.041749 | 0.0090124 | 0 | 0.023085 | 0 | 0.042705 | 0.0088247 | 0.003228 | 0.018308 | 0 | 0 | 0.5 | 0 | 0 | 0 | 0.5 | 0.5 | 0.5 | 0.25 | 0.5 | 0.25 | 0 | 0.75 | 0 | 0.5 | 0.25 | 0.25 | 0.5 | 0 | 0
2014-09-25 | 0時 | 0 | 0.071009 | 0.042559 | 0 | 0 | 0 | 0 | 0.022185 | 0.048824 | 0 | 0 | 0 | 0 | 0 | 0 | 0 | 0.021352 | 0.0088247 | 0.003228 | 0.0091538 | 0 | 0 | 0 | 0 | 0 | 0 | 0.25 | 0.5 | 0 | 0 | 0 | 0 | 0 | 0 | 0 | 0.25 | 0.25 | 0.25 | 0.25 | 0 | 0
2014-09-25 | 1時 | 0 | 0 | 0 | 0 | 0 | 0 | 0 | 0 | 0 | 0 | 0 | 0 | 0 | 0 | 0 | 0 | 0 | 0 | 0 | 0 | 0 | 0 | 0 | 0 | 0 | 0 | 0 | 0 | 0 | 0 | 0 | 0 | 0 | 0 | 0 | 0 | 0 | 0 | 0 | 0 | 0
2014-09-25 | 2時 | 0 | 0 | 0 | 0 | 0 | 0 | 0 | 0 | 0 | 0 | 0 | 0 | 0 | 0 | 0 | 0 | 0 | 0 | 0 | 0 | 0 | 0 | 0 | 0 | 0 | 0 | 0 | 0 | 0 | 0 | 0 | 0 | 0 | 0 | 0 | 0 | 0 | 0 | 0 | 0 | 0
2014-09-25 | 3時 | 0 | 0 | 0 | 0 | 0 | 0 | 0 | 0 | 0 | 0 | 0 | 0 | 0 | 0 | 0 | 0 | 0 | 0 | 0 | 0 | 0 | 0 | 0 | 0 | 0 | 0 | 0 | 0 | 0 | 0 | 0 | 0 | 0 | 0 | 0 | 0 | 0 | 0 | 0 | 0 | 0
2014-09-25 | 4時 | 0 | 0 | 0 | 0 | 0 | 0 | 0 | 0 | 0 | 0 | 0 | 0 | 0 | 0 | 0 | 0 | 0 | 0 | 0 | 0 | 0 | 0 | 0 | 0 | 0 | 0 | 0 | 0 | 0 | 0 | 0 | 0 | 0 | 0 | 0 | 0 | 0 | 0 | 0 | 0 | 0
2014-09-25 | 5時 | 0 | 0 | 0 | 0 | 0 | 0 | 0 | 0 | 0 | 0 | 0 | 0 | 0 | 0 | 0 | 0 | 0 | 0 | 0 | 0 | 0 | 0 | 0 | 0 | 0 | 0 | 0 | 0 | 0 | 0 | 0 | 0 | 0 | 0 | 0 | 0 | 0 | 0 | 0 | 0 | 0
2014-09-25 | 6時 | 0 | 0.022185 | 0.055135 | 0 | 0 | 0 | 0 | 0.022185 | 0 | 0 | 0 | 0 | 0 | 0 | 0 | 0 | 0.021352 | 0 | 0 | 0.0091538 | 0.024628 | 0 | 0 | 0 | 0 | 0 | 0.25 | 0 | 0 | 0 | 0 | 0 | 0 | 0 | 0 | 0.25 | 0 | 0 | 0.25 | 0.25 | 0
2014-09-25 | 7時 | 0.13859 | 0.048506 | 0.10644 | 0.031168 | 0.064396 | 0.043024 | 0 | 0 | 0.024412 | 0.024094 | 0.017886 | 0 | 0.018025 | 0.024628 | 0.01539 | 0 | 0.021352 | 0 | 0 | 0.0091538 | 0 | 0 | 0.25 | 0.5 | 0.5 | 0 | 0 | 0.25 | 0.25 | 0.5 | 0 | 0.5 | 0.25 | 0.5 | 0 | 0.25 | 0 | 0 | 0.25 | 0 | 0
2014-09-25 | 8時 | 0.093503 | 0 | 0.10056 | 0.093503 | 0 | 0 | 0 | 0 | 0 | 0 | 0.017886 | 0 | 0.018025 | 0.049257 | 0.01539 | 0 | 0 | 0 | 0 | 0 | 0 | 0 | 0.75 | 0 | 0 | 0 | 0 | 0 | 0 | 0.5 | 0 | 0.5 | 0.5 | 0.5 | 0 | 0 | 0 | 0 | 0 | 0 | 0
2014-09-25 | 9時 | 0.17838 | 0.098741 | 0.15487 | 0.12467 | 0.032198 | 0.021512 | 0.028051 | 0.022185 | 0.024412 | 0.024094 | 0.0089431 | 0.020874 | 0.0090124 | 0.024628 | 0.0076949 | 0.016527 | 0.021352 | 0.0088247 | 0.003228 | 0.0091538 | 0.024628 | 0 | 1 | 0.25 | 0.25 | 0.25 | 0.25 | 0.25 | 0.25 | 0.25 | 0.25 | 0.25 | 0.25 | 0.25 | 0.25 | 0.25 | 0.25 | 0.25 | 0.25 | 0.25 | 0
2014-09-25 | 10時 | 0.093503 | 0 | 0.02565 | 0.093503 | 0 | 0 | 0 | 0 | 0 | 0 | 0.0089431 | 0 | 0.0090124 | 0 | 0.0076949 | 0 | 0 | 0 | 0 | 0 | 0 | 0 | 0.75 | 0 | 0 | 0 | 0 | 0 | 0 | 0.25 | 0 | 0.25 | 0 | 0.25 | 0 | 0 | 0 | 0 | 0 | 0 | 0
2014-09-25 | 11時 | 0 | 0 | 0.024628 | 0 | 0 | 0 | 0 | 0 | 0 | 0 | 0 | 0 | 0 | 0.024628 | 0 | 0 | 0 | 0 | 0 | 0 | 0 | 0 | 0 | 0 | 0 | 0 | 0 | 0 | 0 | 0 | 0 | 0 | 0.25 | 0 | 0 | 0 | 0 | 0 | 0 | 0 | 0
2014-09-25 | 12時 | 0.05371 | 0 | 0.024628 | 0 | 0.032198 | 0.021512 | 0 | 0 | 0 | 0 | 0 | 0 | 0 | 0.024628 | 0 | 0 | 0 | 0 | 0 | 0 | 0 | 0 | 0 | 0.25 | 0.25 | 0 | 0 | 0 | 0 | 0 | 0 | 0 | 0.25 | 0 | 0 | 0 | 0 | 0 | 0 | 0 | 0
2014-09-25 | 13時 | 0.11604 | 0 | 0 | 0.062335 | 0.032198 | 0.021512 | 0 | 0 | 0 | 0 | 0 | 0 | 0 | 0 | 0 | 0 | 0 | 0 | 0 | 0 | 0 | 0 | 0.5 | 0.25 | 0.25 | 0 | 0 | 0 | 0 | 0 | 0 | 0 | 0 | 0 | 0 | 0 | 0 | 0 | 0 | 0 | 0
2014-09-25 | 14時 | 0.031168 | 0 | 0.050279 | 0.031168 | 0 | 0 | 0 | 0 | 0 | 0 | 0.0089431 | 0 | 0.0090124 | 0.024628 | 0.0076949 | 0 | 0 | 0 | 0 | 0 | 0 | 0 | 0.25 | 0 | 0 | 0 | 0 | 0 | 0 | 0.25 | 0 | 0.25 | 0.25 | 0.25 | 0 | 0 | 0 | 0 | 0 | 0 | 0
2014-09-25 | 15時 | 0 | 0 | 0 | 0 | 0 | 0 | 0 | 0 | 0 | 0 | 0 | 0 | 0 | 0 | 0 | 0 | 0 | 0 | 0 | 0 | 0 | 0 | 0 | 0 | 0 | 0 | 0 | 0 | 0 | 0 | 0 | 0 | 0 | 0 | 0 | 0 | 0 | 0 | 0 | 0 | 0
2014-09-25 | 16時 | 0.062335 | 0 | 0.024628 | 0.062335 | 0 | 0 | 0 | 0 | 0 | 0 | 0 | 0 | 0 | 0.024628 | 0 | 0 | 0 | 0 | 0 | 0 | 0 | 0 | 0.5 | 0 | 0 | 0 | 0 | 0 | 0 | 0 | 0 | 0 | 0.25 | 0 | 0 | 0 | 0 | 0 | 0 | 0 | 0
2014-09-25 | 17時 | 0.10536 | 0 | 0.038128 | 0.062335 | 0 | 0.043024 | 0 | 0 | 0 | 0 | 0 | 0 | 0 | 0.024628 | 0 | 0 | 0 | 0 | 0 | 0 | 0 | 0.0135 | 0.5 | 0 | 0.5 | 0 | 0 | 0 | 0 | 0 | 0 | 0 | 0.25 | 0 | 0 | 0 | 0 | 0 | 0 | 0 | 0.25
2014-09-25 | 18時 | 0.12467 | 0 | 0.038128 | 0.12467 | 0 | 0 | 0 | 0 | 0 | 0 | 0 | 0 | 0 | 0.024628 | 0 | 0 | 0 | 0 | 0 | 0 | 0 | 0.0135 | 1 | 0 | 0 | 0 | 0 | 0 | 0 | 0 | 0 | 0 | 0.25 | 0 | 0 | 0 | 0 | 0 | 0 | 0 | 0.25
2014-09-25 | 19時 | 0.21072 | 0.096374 | 0.038128 | 0.12467 | 0 | 0.086048 | 0 | 0 | 0 | 0.096374 | 0 | 0 | 0 | 0.024628 | 0 | 0 | 0 | 0 | 0 | 0 | 0 | 0.0135 | 1 | 0 | 1 | 0 | 0 | 0 | 1 | 0 | 0 | 0 | 0.25 | 0 | 0 | 0 | 0 | 0 | 0 | 0 | 0.25
2014-09-25 | 20時 | 0.14927 | 0.024412 | 0 | 0.031168 | 0.096593 | 0.021512 | 0 | 0 | 0.024412 | 0 | 0 | 0 | 0 | 0 | 0 | 0 | 0 | 0 | 0 | 0 | 0 | 0 | 0.25 | 0.75 | 0.25 | 0 | 0 | 0.25 | 0 | 0 | 0 | 0 | 0 | 0 | 0 | 0 | 0 | 0 | 0 | 0 | 0
2014-09-25 | 21時 | 0.14618 | 0.09733 | 0.11329 | 0.12467 | 0 | 0.021512 | 0 | 0 | 0.073237 | 0.024094 | 0.0089431 | 0.041749 | 0.0090124 | 0 | 0.023085 | 0 | 0.021352 | 0 | 0 | 0.0091538 | 0 | 0 | 1 | 0 | 0.25 | 0 | 0 | 0.75 | 0.25 | 0.25 | 0.5 | 0.25 | 0 | 0.75 | 0 | 0.25 | 0 | 0 | 0.25 | 0 | 0
2014-09-25 | 22時 | 0.12467 | 0.1452 | 0.13895 | 0.12467 | 0 | 0 | 0 | 0 | 0.048824 | 0.096374 | 0.017886 | 0.041749 | 0.018025 | 0 | 0.03078 | 0 | 0.021352 | 0 | 0 | 0.0091538 | 0 | 0 | 1 | 0 | 0 | 0 | 0 | 0.5 | 1 | 0.5 | 0.5 | 0.5 | 0 | 1 | 0 | 0.25 | 0 | 0 | 0.25 | 0 | 0
2014-09-25 | 23時 | 0.12467 | 0.16993 | 0.104 | 0.12467 | 0 | 0 | 0 | 0 | 0.097649 | 0.072281 | 0.0089431 | 0.041749 | 0.0090124 | 0 | 0.023085 | 0 | 0 | 0.0088247 | 0.003228 | 0.0091538 | 0 | 0 | 1 | 0 | 0 | 0 | 0 | 1 | 0.75 | 0.25 | 0.5 | 0.25 | 0 | 0.75 | 0 | 0 | 0.25 | 0.25 | 0.25 | 0 | 0
2014-09-26 | 0時 | 0 | 0.071009 | 0.042559 | 0 | 0 | 0 | 0 | 0.022185 | 0.048824 | 0 | 0 | 0 | 0 | 0 | 0 | 0 | 0.021352 | 0.0088247 | 0.003228 | 0.0091538 | 0 | 0 | 0 | 0 | 0 | 0 | 0.25 | 0.5 | 0 | 0 | 0 | 0 | 0 | 0 | 0 | 0.25 | 0.25 | 0.25 | 0.25 | 0 | 0
2014-09-26 | 1時 | 0 | 0 | 0 | 0 | 0 | 0 | 0 | 0 | 0 | 0 | 0 | 0 | 0 | 0 | 0 | 0 | 0 | 0 | 0 | 0 | 0 | 0 | 0 | 0 | 0 | 0 | 0 | 0 | 0 | 0 | 0 | 0 | 0 | 0 | 0 | 0 | 0 | 0 | 0 | 0 | 0
2014-09-26 | 2時 | 0 | 0 | 0 | 0 | 0 | 0 | 0 | 0 | 0 | 0 | 0 | 0 | 0 | 0 | 0 | 0 | 0 | 0 | 0 | 0 | 0 | 0 | 0 | 0 | 0 | 0 | 0 | 0 | 0 | 0 | 0 | 0 | 0 | 0 | 0 | 0 | 0 | 0 | 0 | 0 | 0
2014-09-26 | 3時 | 0 | 0 | 0 | 0 | 0 | 0 | 0 | 0 | 0 | 0 | 0 | 0 | 0 | 0 | 0 | 0 | 0 | 0 | 0 | 0 | 0 | 0 | 0 | 0 | 0 | 0 | 0 | 0 | 0 | 0 | 0 | 0 | 0 | 0 | 0 | 0 | 0 | 0 | 0 | 0 | 0
2014-09-26 | 4時 | 0 | 0 | 0 | 0 | 0 | 0 | 0 | 0 | 0 | 0 | 0 | 0 | 0 | 0 | 0 | 0 | 0 | 0 | 0 | 0 | 0 | 0 | 0 | 0 | 0 | 0 | 0 | 0 | 0 | 0 | 0 | 0 | 0 | 0 | 0 | 0 | 0 | 0 | 0 | 0 | 0
2014-09-26 | 5時 | 0 | 0 | 0 | 0 | 0 | 0 | 0 | 0 | 0 | 0 | 0 | 0 | 0 | 0 | 0 | 0 | 0 | 0 | 0 | 0 | 0 | 0 | 0 | 0 | 0 | 0 | 0 | 0 | 0 | 0 | 0 | 0 | 0 | 0 | 0 | 0 | 0 | 0 | 0 | 0 | 0
2014-09-26 | 6時 | 0 | 0.022185 | 0.055135 | 0 | 0 | 0 | 0 | 0.022185 | 0 | 0 | 0 | 0 | 0 | 0 | 0 | 0 | 0.021352 | 0 | 0 | 0.0091538 | 0.024628 | 0 | 0 | 0 | 0 | 0 | 0.25 | 0 | 0 | 0 | 0 | 0 | 0 | 0 | 0 | 0.25 | 0 | 0 | 0.25 | 0.25 | 0
2014-09-26 | 7時 | 0.13859 | 0.048506 | 0.10644 | 0.031168 | 0.064396 | 0.043024 | 0 | 0 | 0.024412 | 0.024094 | 0.017886 | 0 | 0.018025 | 0.024628 | 0.01539 | 0 | 0.021352 | 0 | 0 | 0.0091538 | 0 | 0 | 0.25 | 0.5 | 0.5 | 0 | 0 | 0.25 | 0.25 | 0.5 | 0 | 0.5 | 0.25 | 0.5 | 0 | 0.25 | 0 | 0 | 0.25 | 0 | 0
2014-09-26 | 8時 | 0.093503 | 0 | 0.10056 | 0.093503 | 0 | 0 | 0 | 0 | 0 | 0 | 0.017886 | 0 | 0.018025 | 0.049257 | 0.01539 | 0 | 0 | 0 | 0 | 0 | 0 | 0 | 0.75 | 0 | 0 | 0 | 0 | 0 | 0 | 0.5 | 0 | 0.5 | 0.5 | 0.5 | 0 | 0 | 0 | 0 | 0 | 0 | 0
2014-09-26 | 9時 | 0.17838 | 0.098741 | 0.15487 | 0.12467 | 0.032198 | 0.021512 | 0.028051 | 0.022185 | 0.024412 | 0.024094 | 0.0089431 | 0.020874 | 0.0090124 | 0.024628 | 0.0076949 | 0.016527 | 0.021352 | 0.0088247 | 0.003228 | 0.0091538 | 0.024628 | 0 | 1 | 0.25 | 0.25 | 0.25 | 0.25 | 0.25 | 0.25 | 0.25 | 0.25 | 0.25 | 0.25 | 0.25 | 0.25 | 0.25 | 0.25 | 0.25 | 0.25 | 0.25 | 0
2014-09-26 | 10時 | 0.093503 | 0 | 0.02565 | 0.093503 | 0 | 0 | 0 | 0 | 0 | 0 | 0.0089431 | 0 | 0.0090124 | 0 | 0.0076949 | 0 | 0 | 0 | 0 | 0 | 0 | 0 | 0.75 | 0 | 0 | 0 | 0 | 0 | 0 | 0.25 | 0 | 0.25 | 0 | 0.25 | 0 | 0 | 0 | 0 | 0 | 0 | 0
2014-09-26 | 11時 | 0 | 0 | 0.024628 | 0 | 0 | 0 | 0 | 0 | 0 | 0 | 0 | 0 | 0 | 0.024628 | 0 | 0 | 0 | 0 | 0 | 0 | 0 | 0 | 0 | 0 | 0 | 0 | 0 | 0 | 0 | 0 | 0 | 0 | 0.25 | 0 | 0 | 0 | 0 | 0 | 0 | 0 | 0
2014-09-26 | 12時 | 0.05371 | 0 | 0.024628 | 0 | 0.032198 | 0.021512 | 0 | 0 | 0 | 0 | 0 | 0 | 0 | 0.024628 | 0 | 0 | 0 | 0 | 0 | 0 | 0 | 0 | 0 | 0.25 | 0.25 | 0 | 0 | 0 | 0 | 0 | 0 | 0 | 0.25 | 0 | 0 | 0 | 0 | 0 | 0 | 0 | 0
2014-09-26 | 13時 | 0.11604 | 0 | 0 | 0.062335 | 0.032198 | 0.021512 | 0 | 0 | 0 | 0 | 0 | 0 | 0 | 0 | 0 | 0 | 0 | 0 | 0 | 0 | 0 | 0 | 0.5 | 0.25 | 0.25 | 0 | 0 | 0 | 0 | 0 | 0 | 0 | 0 | 0 | 0 | 0 | 0 | 0 | 0 | 0 | 0
2014-09-26 | 14時 | 0.031168 | 0 | 0.050279 | 0.031168 | 0 | 0 | 0 | 0 | 0 | 0 | 0.0089431 | 0 | 0.0090124 | 0.024628 | 0.0076949 | 0 | 0 | 0 | 0 | 0 | 0 | 0 | 0.25 | 0 | 0 | 0 | 0 | 0 | 0 | 0.25 | 0 | 0.25 | 0.25 | 0.25 | 0 | 0 | 0 | 0 | 0 | 0 | 0
2014-09-26 | 15時 | 0 | 0 | 0 | 0 | 0 | 0 | 0 | 0 | 0 | 0 | 0 | 0 | 0 | 0 | 0 | 0 | 0 | 0 | 0 | 0 | 0 | 0 | 0 | 0 | 0 | 0 | 0 | 0 | 0 | 0 | 0 | 0 | 0 | 0 | 0 | 0 | 0 | 0 | 0 | 0 | 0
2014-09-26 | 16時 | 0.062335 | 0 | 0.024628 | 0.062335 | 0 | 0 | 0 | 0 | 0 | 0 | 0 | 0 | 0 | 0.024628 | 0 | 0 | 0 | 0 | 0 | 0 | 0 | 0 | 0.5 | 0 | 0 | 0 | 0 | 0 | 0 | 0 | 0 | 0 | 0.25 | 0 | 0 | 0 | 0 | 0 | 0 | 0 | 0
2014-09-26 | 17時 | 0.10536 | 0 | 0.038128 | 0.062335 | 0 | 0.043024 | 0 | 0 | 0 | 0 | 0 | 0 | 0 | 0.024628 | 0 | 0 | 0 | 0 | 0 | 0 | 0 | 0.0135 | 0.5 | 0 | 0.5 | 0 | 0 | 0 | 0 | 0 | 0 | 0 | 0.25 | 0 | 0 | 0 | 0 | 0 | 0 | 0 | 0.25
2014-09-26 | 18時 | 0.12467 | 0 | 0.038128 | 0.12467 | 0 | 0 | 0 | 0 | 0 | 0 | 0 | 0 | 0 | 0.024628 | 0 | 0 | 0 | 0 | 0 | 0 | 0 | 0.0135 | 1 | 0 | 0 | 0 | 0 | 0 | 0 | 0 | 0 | 0 | 0.25 | 0 | 0 | 0 | 0 | 0 | 0 | 0 | 0.25
2014-09-26 | 19時 | 0.21072 | 0.096374 | 0.038128 | 0.12467 | 0 | 0.086048 | 0 | 0 | 0 | 0.096374 | 0 | 0 | 0 | 0.024628 | 0 | 0 | 0 | 0 | 0 | 0 | 0 | 0.0135 | 1 | 0 | 1 | 0 | 0 | 0 | 1 | 0 | 0 | 0 | 0.25 | 0 | 0 | 0 | 0 | 0 | 0 | 0 | 0.25
2014-09-26 | 20時 | 0.14927 | 0.024412 | 0 | 0.031168 | 0.096593 | 0.021512 | 0 | 0 | 0.024412 | 0 | 0 | 0 | 0 | 0 | 0 | 0 | 0 | 0 | 0 | 0 | 0 | 0 | 0.25 | 0.75 | 0.25 | 0 | 0 | 0.25 | 0 | 0 | 0 | 0 | 0 | 0 | 0 | 0 | 0 | 0 | 0 | 0 | 0
2014-09-26 | 21時 | 0.14618 | 0.09733 | 0.11329 | 0.12467 | 0 | 0.021512 | 0 | 0 | 0.073237 | 0.024094 | 0.0089431 | 0.041749 | 0.0090124 | 0 | 0.023085 | 0 | 0.021352 | 0 | 0 | 0.0091538 | 0 | 0 | 1 | 0 | 0.25 | 0 | 0 | 0.75 | 0.25 | 0.25 | 0.5 | 0.25 | 0 | 0.75 | 0 | 0.25 | 0 | 0 | 0.25 | 0 | 0
2014-09-26 | 22時 | 0.12467 | 0.1452 | 0.13895 | 0.12467 | 0 | 0 | 0 | 0 | 0.048824 | 0.096374 | 0.017886 | 0.041749 | 0.018025 | 0 | 0.03078 | 0 | 0.021352 | 0 | 0 | 0.0091538 | 0 | 0 | 1 | 0 | 0 | 0 | 0 | 0.5 | 1 | 0.5 | 0.5 | 0.5 | 0 | 1 | 0 | 0.25 | 0 | 0 | 0.25 | 0 | 0
2014-09-26 | 23時 | 0.12467 | 0.16993 | 0.104 | 0.12467 | 0 | 0 | 0 | 0 | 0.097649 | 0.072281 | 0.0089431 | 0.041749 | 0.0090124 | 0 | 0.023085 | 0 | 0 | 0.0088247 | 0.003228 | 0.0091538 | 0 | 0 | 1 | 0 | 0 | 0 | 0 | 1 | 0.75 | 0.25 | 0.5 | 0.25 | 0 | 0.75 | 0 | 0 | 0.25 | 0.25 | 0.25 | 0 | 0
2014-09-27 | 0時 | 0 | 0.071009 | 0.042559 | 0 | 0 | 0 | 0 | 0.022185 | 0.048824 | 0 | 0 | 0 | 0 | 0 | 0 | 0 | 0.021352 | 0.0088247 | 0.003228 | 0.0091538 | 0 | 0 | 0 | 0 | 0 | 0 | 0.25 | 0.5 | 0 | 0 | 0 | 0 | 0 | 0 | 0 | 0.25 | 0.25 | 0.25 | 0.25 | 0 | 0
2014-09-27 | 1時 | 0 | 0 | 0 | 0 | 0 | 0 | 0 | 0 | 0 | 0 | 0 | 0 | 0 | 0 | 0 | 0 | 0 | 0 | 0 | 0 | 0 | 0 | 0 | 0 | 0 | 0 | 0 | 0 | 0 | 0 | 0 | 0 | 0 | 0 | 0 | 0 | 0 | 0 | 0 | 0 | 0
2014-09-27 | 2時 | 0 | 0 | 0 | 0 | 0 | 0 | 0 | 0 | 0 | 0 | 0 | 0 | 0 | 0 | 0 | 0 | 0 | 0 | 0 | 0 | 0 | 0 | 0 | 0 | 0 | 0 | 0 | 0 | 0 | 0 | 0 | 0 | 0 | 0 | 0 | 0 | 0 | 0 | 0 | 0 | 0
2014-09-27 | 3時 | 0 | 0 | 0 | 0 | 0 | 0 | 0 | 0 | 0 | 0 | 0 | 0 | 0 | 0 | 0 | 0 | 0 | 0 | 0 | 0 | 0 | 0 | 0 | 0 | 0 | 0 | 0 | 0 | 0 | 0 | 0 | 0 | 0 | 0 | 0 | 0 | 0 | 0 | 0 | 0 | 0
2014-09-27 | 4時 | 0 | 0 | 0 | 0 | 0 | 0 | 0 | 0 | 0 | 0 | 0 | 0 | 0 | 0 | 0 | 0 | 0 | 0 | 0 | 0 | 0 | 0 | 0 | 0 | 0 | 0 | 0 | 0 | 0 | 0 | 0 | 0 | 0 | 0 | 0 | 0 | 0 | 0 | 0 | 0 | 0
2014-09-27 | 5時 | 0 | 0 | 0 | 0 | 0 | 0 | 0 | 0 | 0 | 0 | 0 | 0 | 0 | 0 | 0 | 0 | 0 | 0 | 0 | 0 | 0 | 0 | 0 | 0 | 0 | 0 | 0 | 0 | 0 | 0 | 0 | 0 | 0 | 0 | 0 | 0 | 0 | 0 | 0 | 0 | 0
2014-09-27 | 6時 | 0 | 0.022185 | 0.055135 | 0 | 0 | 0 | 0 | 0.022185 | 0 | 0 | 0 | 0 | 0 | 0 | 0 | 0 | 0.021352 | 0 | 0 | 0.0091538 | 0.024628 | 0 | 0 | 0 | 0 | 0 | 0.25 | 0 | 0 | 0 | 0 | 0 | 0 | 0 | 0 | 0.25 | 0 | 0 | 0.25 | 0.25 | 0
2014-09-27 | 7時 | 0.13859 | 0.048506 | 0.10644 | 0.031168 | 0.064396 | 0.043024 | 0 | 0 | 0.024412 | 0.024094 | 0.017886 | 0 | 0.018025 | 0.024628 | 0.01539 | 0 | 0.021352 | 0 | 0 | 0.0091538 | 0 | 0 | 0.25 | 0.5 | 0.5 | 0 | 0 | 0.25 | 0.25 | 0.5 | 0 | 0.5 | 0.25 | 0.5 | 0 | 0.25 | 0 | 0 | 0.25 | 0 | 0
2014-09-27 | 8時 | 0.093503 | 0 | 0.10056 | 0.093503 | 0 | 0 | 0 | 0 | 0 | 0 | 0.017886 | 0 | 0.018025 | 0.049257 | 0.01539 | 0 | 0 | 0 | 0 | 0 | 0 | 0 | 0.75 | 0 | 0 | 0 | 0 | 0 | 0 | 0.5 | 0 | 0.5 | 0.5 | 0.5 | 0 | 0 | 0 | 0 | 0 | 0 | 0
2014-09-27 | 9時 | 0.17838 | 0.098741 | 0.15487 | 0.12467 | 0.032198 | 0.021512 | 0.028051 | 0.022185 | 0.024412 | 0.024094 | 0.0089431 | 0.020874 | 0.0090124 | 0.024628 | 0.0076949 | 0.016527 | 0.021352 | 0.0088247 | 0.003228 | 0.0091538 | 0.024628 | 0 | 1 | 0.25 | 0.25 | 0.25 | 0.25 | 0.25 | 0.25 | 0.25 | 0.25 | 0.25 | 0.25 | 0.25 | 0.25 | 0.25 | 0.25 | 0.25 | 0.25 | 0.25 | 0
2014-09-27 | 10時 | 0.093503 | 0 | 0.02565 | 0.093503 | 0 | 0 | 0 | 0 | 0 | 0 | 0.0089431 | 0 | 0.0090124 | 0 | 0.0076949 | 0 | 0 | 0 | 0 | 0 | 0 | 0 | 0.75 | 0 | 0 | 0 | 0 | 0 | 0 | 0.25 | 0 | 0.25 | 0 | 0.25 | 0 | 0 | 0 | 0 | 0 | 0 | 0
2014-09-27 | 11時 | 0 | 0 | 0.024628 | 0 | 0 | 0 | 0 | 0 | 0 | 0 | 0 | 0 | 0 | 0.024628 | 0 | 0 | 0 | 0 | 0 | 0 | 0 | 0 | 0 | 0 | 0 | 0 | 0 | 0 | 0 | 0 | 0 | 0 | 0.25 | 0 | 0 | 0 | 0 | 0 | 0 | 0 | 0
2014-09-27 | 12時 | 0.05371 | 0 | 0.024628 | 0 | 0.032198 | 0.021512 | 0 | 0 | 0 | 0 | 0 | 0 | 0 | 0.024628 | 0 | 0 | 0 | 0 | 0 | 0 | 0 | 0 | 0 | 0.25 | 0.25 | 0 | 0 | 0 | 0 | 0 | 0 | 0 | 0.25 | 0 | 0 | 0 | 0 | 0 | 0 | 0 | 0
2014-09-27 | 13時 | 0.11604 | 0 | 0 | 0.062335 | 0.032198 | 0.021512 | 0 | 0 | 0 | 0 | 0 | 0 | 0 | 0 | 0 | 0 | 0 | 0 | 0 | 0 | 0 | 0 | 0.5 | 0.25 | 0.25 | 0 | 0 | 0 | 0 | 0 | 0 | 0 | 0 | 0 | 0 | 0 | 0 | 0 | 0 | 0 | 0
2014-09-27 | 14時 | 0.031168 | 0 | 0.050279 | 0.031168 | 0 | 0 | 0 | 0 | 0 | 0 | 0.0089431 | 0 | 0.0090124 | 0.024628 | 0.0076949 | 0 | 0 | 0 | 0 | 0 | 0 | 0 | 0.25 | 0 | 0 | 0 | 0 | 0 | 0 | 0.25 | 0 | 0.25 | 0.25 | 0.25 | 0 | 0 | 0 | 0 | 0 | 0 | 0
2014-09-27 | 15時 | 0 | 0 | 0 | 0 | 0 | 0 | 0 | 0 | 0 | 0 | 0 | 0 | 0 | 0 | 0 | 0 | 0 | 0 | 0 | 0 | 0 | 0 | 0 | 0 | 0 | 0 | 0 | 0 | 0 | 0 | 0 | 0 | 0 | 0 | 0 | 0 | 0 | 0 | 0 | 0 | 0
2014-09-27 | 16時 | 0.062335 | 0 | 0.024628 | 0.062335 | 0 | 0 | 0 | 0 | 0 | 0 | 0 | 0 | 0 | 0.024628 | 0 | 0 | 0 | 0 | 0 | 0 | 0 | 0 | 0.5 | 0 | 0 | 0 | 0 | 0 | 0 | 0 | 0 | 0 | 0.25 | 0 | 0 | 0 | 0 | 0 | 0 | 0 | 0
2014-09-27 | 17時 | 0.10536 | 0 | 0.038128 | 0.062335 | 0 | 0.043024 | 0 | 0 | 0 | 0 | 0 | 0 | 0 | 0.024628 | 0 | 0 | 0 | 0 | 0 | 0 | 0 | 0.0135 | 0.5 | 0 | 0.5 | 0 | 0 | 0 | 0 | 0 | 0 | 0 | 0.25 | 0 | 0 | 0 | 0 | 0 | 0 | 0 | 0.25
2014-09-27 | 18時 | 0.12467 | 0 | 0.038128 | 0.12467 | 0 | 0 | 0 | 0 | 0 | 0 | 0 | 0 | 0 | 0.024628 | 0 | 0 | 0 | 0 | 0 | 0 | 0 | 0.0135 | 1 | 0 | 0 | 0 | 0 | 0 | 0 | 0 | 0 | 0 | 0.25 | 0 | 0 | 0 | 0 | 0 | 0 | 0 | 0.25
2014-09-27 | 19時 | 0.21072 | 0.096374 | 0.038128 | 0.12467 | 0 | 0.086048 | 0 | 0 | 0 | 0.096374 | 0 | 0 | 0 | 0.024628 | 0 | 0 | 0 | 0 | 0 | 0 | 0 | 0.0135 | 1 | 0 | 1 | 0 | 0 | 0 | 1 | 0 | 0 | 0 | 0.25 | 0 | 0 | 0 | 0 | 0 | 0 | 0 | 0.25
2014-09-27 | 20時 | 0.14927 | 0.024412 | 0 | 0.031168 | 0.096593 | 0.021512 | 0 | 0 | 0.024412 | 0 | 0 | 0 | 0 | 0 | 0 | 0 | 0 | 0 | 0 | 0 | 0 | 0 | 0.25 | 0.75 | 0.25 | 0 | 0 | 0.25 | 0 | 0 | 0 | 0 | 0 | 0 | 0 | 0 | 0 | 0 | 0 | 0 | 0
2014-09-27 | 21時 | 0.14618 | 0.09733 | 0.11329 | 0.12467 | 0 | 0.021512 | 0 | 0 | 0.073237 | 0.024094 | 0.0089431 | 0.041749 | 0.0090124 | 0 | 0.023085 | 0 | 0.021352 | 0 | 0 | 0.0091538 | 0 | 0 | 1 | 0 | 0.25 | 0 | 0 | 0.75 | 0.25 | 0.25 | 0.5 | 0.25 | 0 | 0.75 | 0 | 0.25 | 0 | 0 | 0.25 | 0 | 0
2014-09-27 | 22時 | 0.12467 | 0.1452 | 0.13895 | 0.12467 | 0 | 0 | 0 | 0 | 0.048824 | 0.096374 | 0.017886 | 0.041749 | 0.018025 | 0 | 0.03078 | 0 | 0.021352 | 0 | 0 | 0.0091538 | 0 | 0 | 1 | 0 | 0 | 0 | 0 | 0.5 | 1 | 0.5 | 0.5 | 0.5 | 0 | 1 | 0 | 0.25 | 0 | 0 | 0.25 | 0 | 0
2014-09-27 | 23時 | 0.12467 | 0.16993 | 0.104 | 0.12467 | 0 | 0 | 0 | 0 | 0.097649 | 0.072281 | 0.0089431 | 0.041749 | 0.0090124 | 0 | 0.023085 | 0 | 0 | 0.0088247 | 0.003228 | 0.0091538 | 0 | 0 | 1 | 0 | 0 | 0 | 0 | 1 | 0.75 | 0.25 | 0.5 | 0.25 | 0 | 0.75 | 0 | 0 | 0.25 | 0.25 | 0.25 | 0 | 0
2014-09-28 | 0時 | 0 | 0.071009 | 0.042559 | 0 | 0 | 0 | 0 | 0.022185 | 0.048824 | 0 | 0 | 0 | 0 | 0 | 0 | 0 | 0.021352 | 0.0088247 | 0.003228 | 0.0091538 | 0 | 0 | 0 | 0 | 0 | 0 | 0.25 | 0.5 | 0 | 0 | 0 | 0 | 0 | 0 | 0 | 0.25 | 0.25 | 0.25 | 0.25 | 0 | 0
2014-09-28 | 1時 | 0 | 0 | 0 | 0 | 0 | 0 | 0 | 0 | 0 | 0 | 0 | 0 | 0 | 0 | 0 | 0 | 0 | 0 | 0 | 0 | 0 | 0 | 0 | 0 | 0 | 0 | 0 | 0 | 0 | 0 | 0 | 0 | 0 | 0 | 0 | 0 | 0 | 0 | 0 | 0 | 0
2014-09-28 | 2時 | 0 | 0 | 0 | 0 | 0 | 0 | 0 | 0 | 0 | 0 | 0 | 0 | 0 | 0 | 0 | 0 | 0 | 0 | 0 | 0 | 0 | 0 | 0 | 0 | 0 | 0 | 0 | 0 | 0 | 0 | 0 | 0 | 0 | 0 | 0 | 0 | 0 | 0 | 0 | 0 | 0
2014-09-28 | 3時 | 0 | 0 | 0 | 0 | 0 | 0 | 0 | 0 | 0 | 0 | 0 | 0 | 0 | 0 | 0 | 0 | 0 | 0 | 0 | 0 | 0 | 0 | 0 | 0 | 0 | 0 | 0 | 0 | 0 | 0 | 0 | 0 | 0 | 0 | 0 | 0 | 0 | 0 | 0 | 0 | 0
2014-09-28 | 4時 | 0 | 0 | 0 | 0 | 0 | 0 | 0 | 0 | 0 | 0 | 0 | 0 | 0 | 0 | 0 | 0 | 0 | 0 | 0 | 0 | 0 | 0 | 0 | 0 | 0 | 0 | 0 | 0 | 0 | 0 | 0 | 0 | 0 | 0 | 0 | 0 | 0 | 0 | 0 | 0 | 0
2014-09-28 | 5時 | 0 | 0 | 0 | 0 | 0 | 0 | 0 | 0 | 0 | 0 | 0 | 0 | 0 | 0 | 0 | 0 | 0 | 0 | 0 | 0 | 0 | 0 | 0 | 0 | 0 | 0 | 0 | 0 | 0 | 0 | 0 | 0 | 0 | 0 | 0 | 0 | 0 | 0 | 0 | 0 | 0
2014-09-28 | 6時 | 0 | 0.022185 | 0.055135 | 0 | 0 | 0 | 0 | 0.022185 | 0 | 0 | 0 | 0 | 0 | 0 | 0 | 0 | 0.021352 | 0 | 0 | 0.0091538 | 0.024628 | 0 | 0 | 0 | 0 | 0 | 0.25 | 0 | 0 | 0 | 0 | 0 | 0 | 0 | 0 | 0.25 | 0 | 0 | 0.25 | 0.25 | 0
2014-09-28 | 7時 | 0.13859 | 0.048506 | 0.10644 | 0.031168 | 0.064396 | 0.043024 | 0 | 0 | 0.024412 | 0.024094 | 0.017886 | 0 | 0.018025 | 0.024628 | 0.01539 | 0 | 0.021352 | 0 | 0 | 0.0091538 | 0 | 0 | 0.25 | 0.5 | 0.5 | 0 | 0 | 0.25 | 0.25 | 0.5 | 0 | 0.5 | 0.25 | 0.5 | 0 | 0.25 | 0 | 0 | 0.25 | 0 | 0
2014-09-28 | 8時 | 0.093503 | 0 | 0.10056 | 0.093503 | 0 | 0 | 0 | 0 | 0 | 0 | 0.017886 | 0 | 0.018025 | 0.049257 | 0.01539 | 0 | 0 | 0 | 0 | 0 | 0 | 0 | 0.75 | 0 | 0 | 0 | 0 | 0 | 0 | 0.5 | 0 | 0.5 | 0.5 | 0.5 | 0 | 0 | 0 | 0 | 0 | 0 | 0
2014-09-28 | 9時 | 0.17838 | 0.098741 | 0.15487 | 0.12467 | 0.032198 | 0.021512 | 0.028051 | 0.022185 | 0.024412 | 0.024094 | 0.0089431 | 0.020874 | 0.0090124 | 0.024628 | 0.0076949 | 0.016527 | 0.021352 | 0.0088247 | 0.003228 | 0.0091538 | 0.024628 | 0 | 1 | 0.25 | 0.25 | 0.25 | 0.25 | 0.25 | 0.25 | 0.25 | 0.25 | 0.25 | 0.25 | 0.25 | 0.25 | 0.25 | 0.25 | 0.25 | 0.25 | 0.25 | 0
2014-09-28 | 10時 | 0.093503 | 0 | 0.02565 | 0.093503 | 0 | 0 | 0 | 0 | 0 | 0 | 0.0089431 | 0 | 0.0090124 | 0 | 0.0076949 | 0 | 0 | 0 | 0 | 0 | 0 | 0 | 0.75 | 0 | 0 | 0 | 0 | 0 | 0 | 0.25 | 0 | 0.25 | 0 | 0.25 | 0 | 0 | 0 | 0 | 0 | 0 | 0
2014-09-28 | 11時 | 0 | 0 | 0.024628 | 0 | 0 | 0 | 0 | 0 | 0 | 0 | 0 | 0 | 0 | 0.024628 | 0 | 0 | 0 | 0 | 0 | 0 | 0 | 0 | 0 | 0 | 0 | 0 | 0 | 0 | 0 | 0 | 0 | 0 | 0.25 | 0 | 0 | 0 | 0 | 0 | 0 | 0 | 0
2014-09-28 | 12時 | 0.05371 | 0 | 0.024628 | 0 | 0.032198 | 0.021512 | 0 | 0 | 0 | 0 | 0 | 0 | 0 | 0.024628 | 0 | 0 | 0 | 0 | 0 | 0 | 0 | 0 | 0 | 0.25 | 0.25 | 0 | 0 | 0 | 0 | 0 | 0 | 0 | 0.25 | 0 | 0 | 0 | 0 | 0 | 0 | 0 | 0
2014-09-28 | 13時 | 0.11604 | 0 | 0 | 0.062335 | 0.032198 | 0.021512 | 0 | 0 | 0 | 0 | 0 | 0 | 0 | 0 | 0 | 0 | 0 | 0 | 0 | 0 | 0 | 0 | 0.5 | 0.25 | 0.25 | 0 | 0 | 0 | 0 | 0 | 0 | 0 | 0 | 0 | 0 | 0 | 0 | 0 | 0 | 0 | 0
2014-09-28 | 14時 | 0.031168 | 0 | 0.050279 | 0.031168 | 0 | 0 | 0 | 0 | 0 | 0 | 0.0089431 | 0 | 0.0090124 | 0.024628 | 0.0076949 | 0 | 0 | 0 | 0 | 0 | 0 | 0 | 0.25 | 0 | 0 | 0 | 0 | 0 | 0 | 0.25 | 0 | 0.25 | 0.25 | 0.25 | 0 | 0 | 0 | 0 | 0 | 0 | 0
2014-09-28 | 15時 | 0 | 0 | 0 | 0 | 0 | 0 | 0 | 0 | 0 | 0 | 0 | 0 | 0 | 0 | 0 | 0 | 0 | 0 | 0 | 0 | 0 | 0 | 0 | 0 | 0 | 0 | 0 | 0 | 0 | 0 | 0 | 0 | 0 | 0 | 0 | 0 | 0 | 0 | 0 | 0 | 0
2014-09-28 | 16時 | 0.062335 | 0 | 0.024628 | 0.062335 | 0 | 0 | 0 | 0 | 0 | 0 | 0 | 0 | 0 | 0.024628 | 0 | 0 | 0 | 0 | 0 | 0 | 0 | 0 | 0.5 | 0 | 0 | 0 | 0 | 0 | 0 | 0 | 0 | 0 | 0.25 | 0 | 0 | 0 | 0 | 0 | 0 | 0 | 0
2014-09-28 | 17時 | 0.10536 | 0 | 0.038128 | 0.062335 | 0 | 0.043024 | 0 | 0 | 0 | 0 | 0 | 0 | 0 | 0.024628 | 0 | 0 | 0 | 0 | 0 | 0 | 0 | 0.0135 | 0.5 | 0 | 0.5 | 0 | 0 | 0 | 0 | 0 | 0 | 0 | 0.25 | 0 | 0 | 0 | 0 | 0 | 0 | 0 | 0.25
2014-09-28 | 18時 | 0.12467 | 0 | 0.038128 | 0.12467 | 0 | 0 | 0 | 0 | 0 | 0 | 0 | 0 | 0 | 0.024628 | 0 | 0 | 0 | 0 | 0 | 0 | 0 | 0.0135 | 1 | 0 | 0 | 0 | 0 | 0 | 0 | 0 | 0 | 0 | 0.25 | 0 | 0 | 0 | 0 | 0 | 0 | 0 | 0.25
2014-09-28 | 19時 | 0.21072 | 0.096374 | 0.038128 | 0.12467 | 0 | 0.086048 | 0 | 0 | 0 | 0.096374 | 0 | 0 | 0 | 0.024628 | 0 | 0 | 0 | 0 | 0 | 0 | 0 | 0.0135 | 1 | 0 | 1 | 0 | 0 | 0 | 1 | 0 | 0 | 0 | 0.25 | 0 | 0 | 0 | 0 | 0 | 0 | 0 | 0.25
2014-09-28 | 20時 | 0.14927 | 0.024412 | 0 | 0.031168 | 0.096593 | 0.021512 | 0 | 0 | 0.024412 | 0 | 0 | 0 | 0 | 0 | 0 | 0 | 0 | 0 | 0 | 0 | 0 | 0 | 0.25 | 0.75 | 0.25 | 0 | 0 | 0.25 | 0 | 0 | 0 | 0 | 0 | 0 | 0 | 0 | 0 | 0 | 0 | 0 | 0
2014-09-28 | 21時 | 0.14618 | 0.09733 | 0.11329 | 0.12467 | 0 | 0.021512 | 0 | 0 | 0.073237 | 0.024094 | 0.0089431 | 0.041749 | 0.0090124 | 0 | 0.023085 | 0 | 0.021352 | 0 | 0 | 0.0091538 | 0 | 0 | 1 | 0 | 0.25 | 0 | 0 | 0.75 | 0.25 | 0.25 | 0.5 | 0.25 | 0 | 0.75 | 0 | 0.25 | 0 | 0 | 0.25 | 0 | 0
2014-09-28 | 22時 | 0.12467 | 0.1452 | 0.13895 | 0.12467 | 0 | 0 | 0 | 0 | 0.048824 | 0.096374 | 0.017886 | 0.041749 | 0.018025 | 0 | 0.03078 | 0 | 0.021352 | 0 | 0 | 0.0091538 | 0 | 0 | 1 | 0 | 0 | 0 | 0 | 0.5 | 1 | 0.5 | 0.5 | 0.5 | 0 | 1 | 0 | 0.25 | 0 | 0 | 0.25 | 0 | 0
2014-09-28 | 23時 | 0.12467 | 0.16993 | 0.104 | 0.12467 | 0 | 0 | 0 | 0 | 0.097649 | 0.072281 | 0.0089431 | 0.041749 | 0.0090124 | 0 | 0.023085 | 0 | 0 | 0.0088247 | 0.003228 | 0.0091538 | 0 | 0 | 1 | 0 | 0 | 0 | 0 | 1 | 0.75 | 0.25 | 0.5 | 0.25 | 0 | 0.75 | 0 | 0 | 0.25 | 0.25 | 0.25 | 0 | 0
2014-09-29 | 0時 | 0 | 0.071009 | 0.042559 | 0 | 0 | 0 | 0 | 0.022185 | 0.048824 | 0 | 0 | 0 | 0 | 0 | 0 | 0 | 0.021352 | 0.0088247 | 0.003228 | 0.0091538 | 0 | 0 | 0 | 0 | 0 | 0 | 0.25 | 0.5 | 0 | 0 | 0 | 0 | 0 | 0 | 0 | 0.25 | 0.25 | 0.25 | 0.25 | 0 | 0
2014-09-29 | 1時 | 0 | 0 | 0 | 0 | 0 | 0 | 0 | 0 | 0 | 0 | 0 | 0 | 0 | 0 | 0 | 0 | 0 | 0 | 0 | 0 | 0 | 0 | 0 | 0 | 0 | 0 | 0 | 0 | 0 | 0 | 0 | 0 | 0 | 0 | 0 | 0 | 0 | 0 | 0 | 0 | 0
2014-09-29 | 2時 | 0 | 0 | 0 | 0 | 0 | 0 | 0 | 0 | 0 | 0 | 0 | 0 | 0 | 0 | 0 | 0 | 0 | 0 | 0 | 0 | 0 | 0 | 0 | 0 | 0 | 0 | 0 | 0 | 0 | 0 | 0 | 0 | 0 | 0 | 0 | 0 | 0 | 0 | 0 | 0 | 0
2014-09-29 | 3時 | 0 | 0 | 0 | 0 | 0 | 0 | 0 | 0 | 0 | 0 | 0 | 0 | 0 | 0 | 0 | 0 | 0 | 0 | 0 | 0 | 0 | 0 | 0 | 0 | 0 | 0 | 0 | 0 | 0 | 0 | 0 | 0 | 0 | 0 | 0 | 0 | 0 | 0 | 0 | 0 | 0
2014-09-29 | 4時 | 0 | 0 | 0 | 0 | 0 | 0 | 0 | 0 | 0 | 0 | 0 | 0 | 0 | 0 | 0 | 0 | 0 | 0 | 0 | 0 | 0 | 0 | 0 | 0 | 0 | 0 | 0 | 0 | 0 | 0 | 0 | 0 | 0 | 0 | 0 | 0 | 0 | 0 | 0 | 0 | 0
2014-09-29 | 5時 | 0 | 0 | 0 | 0 | 0 | 0 | 0 | 0 | 0 | 0 | 0 | 0 | 0 | 0 | 0 | 0 | 0 | 0 | 0 | 0 | 0 | 0 | 0 | 0 | 0 | 0 | 0 | 0 | 0 | 0 | 0 | 0 | 0 | 0 | 0 | 0 | 0 | 0 | 0 | 0 | 0
2014-09-29 | 6時 | 0 | 0.022185 | 0.055135 | 0 | 0 | 0 | 0 | 0.022185 | 0 | 0 | 0 | 0 | 0 | 0 | 0 | 0 | 0.021352 | 0 | 0 | 0.0091538 | 0.024628 | 0 | 0 | 0 | 0 | 0 | 0.25 | 0 | 0 | 0 | 0 | 0 | 0 | 0 | 0 | 0.25 | 0 | 0 | 0.25 | 0.25 | 0
2014-09-29 | 7時 | 0.13859 | 0.048506 | 0.10644 | 0.031168 | 0.064396 | 0.043024 | 0 | 0 | 0.024412 | 0.024094 | 0.017886 | 0 | 0.018025 | 0.024628 | 0.01539 | 0 | 0.021352 | 0 | 0 | 0.0091538 | 0 | 0 | 0.25 | 0.5 | 0.5 | 0 | 0 | 0.25 | 0.25 | 0.5 | 0 | 0.5 | 0.25 | 0.5 | 0 | 0.25 | 0 | 0 | 0.25 | 0 | 0
2014-09-29 | 8時 | 0.093503 | 0 | 0.10056 | 0.093503 | 0 | 0 | 0 | 0 | 0 | 0 | 0.017886 | 0 | 0.018025 | 0.049257 | 0.01539 | 0 | 0 | 0 | 0 | 0 | 0 | 0 | 0.75 | 0 | 0 | 0 | 0 | 0 | 0 | 0.5 | 0 | 0.5 | 0.5 | 0.5 | 0 | 0 | 0 | 0 | 0 | 0 | 0
2014-09-29 | 9時 | 0.17838 | 0.098741 | 0.15487 | 0.12467 | 0.032198 | 0.021512 | 0.028051 | 0.022185 | 0.024412 | 0.024094 | 0.0089431 | 0.020874 | 0.0090124 | 0.024628 | 0.0076949 | 0.016527 | 0.021352 | 0.0088247 | 0.003228 | 0.0091538 | 0.024628 | 0 | 1 | 0.25 | 0.25 | 0.25 | 0.25 | 0.25 | 0.25 | 0.25 | 0.25 | 0.25 | 0.25 | 0.25 | 0.25 | 0.25 | 0.25 | 0.25 | 0.25 | 0.25 | 0
2014-09-29 | 10時 | 0.093503 | 0 | 0.02565 | 0.093503 | 0 | 0 | 0 | 0 | 0 | 0 | 0.0089431 | 0 | 0.0090124 | 0 | 0.0076949 | 0 | 0 | 0 | 0 | 0 | 0 | 0 | 0.75 | 0 | 0 | 0 | 0 | 0 | 0 | 0.25 | 0 | 0.25 | 0 | 0.25 | 0 | 0 | 0 | 0 | 0 | 0 | 0
2014-09-29 | 11時 | 0 | 0 | 0.024628 | 0 | 0 | 0 | 0 | 0 | 0 | 0 | 0 | 0 | 0 | 0.024628 | 0 | 0 | 0 | 0 | 0 | 0 | 0 | 0 | 0 | 0 | 0 | 0 | 0 | 0 | 0 | 0 | 0 | 0 | 0.25 | 0 | 0 | 0 | 0 | 0 | 0 | 0 | 0
2014-09-29 | 12時 | 0.05371 | 0 | 0.024628 | 0 | 0.032198 | 0.021512 | 0 | 0 | 0 | 0 | 0 | 0 | 0 | 0.024628 | 0 | 0 | 0 | 0 | 0 | 0 | 0 | 0 | 0 | 0.25 | 0.25 | 0 | 0 | 0 | 0 | 0 | 0 | 0 | 0.25 | 0 | 0 | 0 | 0 | 0 | 0 | 0 | 0
2014-09-29 | 13時 | 0.11604 | 0 | 0 | 0.062335 | 0.032198 | 0.021512 | 0 | 0 | 0 | 0 | 0 | 0 | 0 | 0 | 0 | 0 | 0 | 0 | 0 | 0 | 0 | 0 | 0.5 | 0.25 | 0.25 | 0 | 0 | 0 | 0 | 0 | 0 | 0 | 0 | 0 | 0 | 0 | 0 | 0 | 0 | 0 | 0
2014-09-29 | 14時 | 0.031168 | 0 | 0.050279 | 0.031168 | 0 | 0 | 0 | 0 | 0 | 0 | 0.0089431 | 0 | 0.0090124 | 0.024628 | 0.0076949 | 0 | 0 | 0 | 0 | 0 | 0 | 0 | 0.25 | 0 | 0 | 0 | 0 | 0 | 0 | 0.25 | 0 | 0.25 | 0.25 | 0.25 | 0 | 0 | 0 | 0 | 0 | 0 | 0
2014-09-29 | 15時 | 0 | 0 | 0 | 0 | 0 | 0 | 0 | 0 | 0 | 0 | 0 | 0 | 0 | 0 | 0 | 0 | 0 | 0 | 0 | 0 | 0 | 0 | 0 | 0 | 0 | 0 | 0 | 0 | 0 | 0 | 0 | 0 | 0 | 0 | 0 | 0 | 0 | 0 | 0 | 0 | 0
2014-09-29 | 16時 | 0.062335 | 0 | 0.024628 | 0.062335 | 0 | 0 | 0 | 0 | 0 | 0 | 0 | 0 | 0 | 0.024628 | 0 | 0 | 0 | 0 | 0 | 0 | 0 | 0 | 0.5 | 0 | 0 | 0 | 0 | 0 | 0 | 0 | 0 | 0 | 0.25 | 0 | 0 | 0 | 0 | 0 | 0 | 0 | 0
2014-09-29 | 17時 | 0.10536 | 0 | 0.038128 | 0.062335 | 0 | 0.043024 | 0 | 0 | 0 | 0 | 0 | 0 | 0 | 0.024628 | 0 | 0 | 0 | 0 | 0 | 0 | 0 | 0.0135 | 0.5 | 0 | 0.5 | 0 | 0 | 0 | 0 | 0 | 0 | 0 | 0.25 | 0 | 0 | 0 | 0 | 0 | 0 | 0 | 0.25
2014-09-29 | 18時 | 0.12467 | 0 | 0.038128 | 0.12467 | 0 | 0 | 0 | 0 | 0 | 0 | 0 | 0 | 0 | 0.024628 | 0 | 0 | 0 | 0 | 0 | 0 | 0 | 0.0135 | 1 | 0 | 0 | 0 | 0 | 0 | 0 | 0 | 0 | 0 | 0.25 | 0 | 0 | 0 | 0 | 0 | 0 | 0 | 0.25
2014-09-29 | 19時 | 0.21072 | 0.096374 | 0.038128 | 0.12467 | 0 | 0.086048 | 0 | 0 | 0 | 0.096374 | 0 | 0 | 0 | 0.024628 | 0 | 0 | 0 | 0 | 0 | 0 | 0 | 0.0135 | 1 | 0 | 1 | 0 | 0 | 0 | 1 | 0 | 0 | 0 | 0.25 | 0 | 0 | 0 | 0 | 0 | 0 | 0 | 0.25
2014-09-29 | 20時 | 0.14927 | 0.024412 | 0 | 0.031168 | 0.096593 | 0.021512 | 0 | 0 | 0.024412 | 0 | 0 | 0 | 0 | 0 | 0 | 0 | 0 | 0 | 0 | 0 | 0 | 0 | 0.25 | 0.75 | 0.25 | 0 | 0 | 0.25 | 0 | 0 | 0 | 0 | 0 | 0 | 0 | 0 | 0 | 0 | 0 | 0 | 0
2014-09-29 | 21時 | 0.14618 | 0.09733 | 0.11329 | 0.12467 | 0 | 0.021512 | 0 | 0 | 0.073237 | 0.024094 | 0.0089431 | 0.041749 | 0.0090124 | 0 | 0.023085 | 0 | 0.021352 | 0 | 0 | 0.0091538 | 0 | 0 | 1 | 0 | 0.25 | 0 | 0 | 0.75 | 0.25 | 0.25 | 0.5 | 0.25 | 0 | 0.75 | 0 | 0.25 | 0 | 0 | 0.25 | 0 | 0
2014-09-29 | 22時 | 0.12467 | 0.1452 | 0.13895 | 0.12467 | 0 | 0 | 0 | 0 | 0.048824 | 0.096374 | 0.017886 | 0.041749 | 0.018025 | 0 | 0.03078 | 0 | 0.021352 | 0 | 0 | 0.0091538 | 0 | 0 | 1 | 0 | 0 | 0 | 0 | 0.5 | 1 | 0.5 | 0.5 | 0.5 | 0 | 1 | 0 | 0.25 | 0 | 0 | 0.25 | 0 | 0
2014-09-29 | 23時 | 0.12467 | 0.16993 | 0.104 | 0.12467 | 0 | 0 | 0 | 0 | 0.097649 | 0.072281 | 0.0089431 | 0.041749 | 0.0090124 | 0 | 0.023085 | 0 | 0 | 0.0088247 | 0.003228 | 0.0091538 | 0 | 0 | 1 | 0 | 0 | 0 | 0 | 1 | 0.75 | 0.25 | 0.5 | 0.25 | 0 | 0.75 | 0 | 0 | 0.25 | 0.25 | 0.25 | 0 | 0
2014-09-30 | 0時 | 0 | 0 | 0 | 0 | 0 | 0 | 0 | 0 | 0 | 0 | 0 | 0 | 0 | 0 | 0 | 0 | 0 | 0 | 0 | 0 | 0 | 0 | 0 | 0 | 0 | 0 | 0 | 0 | 0 | 0 | 0 | 0 | 0 | 0 | 0 | 0 | 0 | 0 | 0 | 0 | 0
2014-09-30 | 1時 | 0 | 0 | 0 | 0 | 0 | 0 | 0 | 0 | 0 | 0 | 0 | 0 | 0 | 0 | 0 | 0 | 0 | 0 | 0 | 0 | 0 | 0 | 0 | 0 | 0 | 0 | 0 | 0 | 0 | 0 | 0 | 0 | 0 | 0 | 0 | 0 | 0 | 0 | 0 | 0 | 0
2014-09-30 | 2時 | 0 | 0 | 0 | 0 | 0 | 0 | 0 | 0 | 0 | 0 | 0 | 0 | 0 | 0 | 0 | 0 | 0 | 0 | 0 | 0 | 0 | 0 | 0 | 0 | 0 | 0 | 0 | 0 | 0 | 0 | 0 | 0 | 0 | 0 | 0 | 0 | 0 | 0 | 0 | 0 | 0
2014-09-30 | 3時 | 0 | 0 | 0 | 0 | 0 | 0 | 0 | 0 | 0 | 0 | 0 | 0 | 0 | 0 | 0 | 0 | 0 | 0 | 0 | 0 | 0 | 0 | 0 | 0 | 0 | 0 | 0 | 0 | 0 | 0 | 0 | 0 | 0 | 0 | 0 | 0 | 0 | 0 | 0 | 0 | 0
2014-09-30 | 4時 | 0 | 0 | 0 | 0 | 0 | 0 | 0 | 0 | 0 | 0 | 0 | 0 | 0 | 0 | 0 | 0 | 0 | 0 | 0 | 0 | 0 | 0 | 0 | 0 | 0 | 0 | 0 | 0 | 0 | 0 | 0 | 0 | 0 | 0 | 0 | 0 | 0 | 0 | 0 | 0 | 0
2014-09-30 | 5時 | 0 | 0 | 0 | 0 | 0 | 0 | 0 | 0 | 0 | 0 | 0 | 0 | 0 | 0 | 0 | 0 | 0 | 0 | 0 | 0 | 0 | 0 | 0 | 0 | 0 | 0 | 0 | 0 | 0 | 0 | 0 | 0 | 0 | 0 | 0 | 0 | 0 | 0 | 0 | 0 | 0
2014-09-30 | 6時 | 0 | 0 | 0 | 0 | 0 | 0 | 0 | 0 | 0 | 0 | 0 | 0 | 0 | 0 | 0 | 0 | 0 | 0 | 0 | 0 | 0 | 0 | 0 | 0 | 0 | 0 | 0 | 0 | 0 | 0 | 0 | 0 | 0 | 0 | 0 | 0 | 0 | 0 | 0 | 0 | 0
2014-09-30 | 7時 | 0 | 0.022185 | 0.07309 | 0 | 0 | 0 | 0 | 0.022185 | 0 | 0 | 0.0089431 | 0 | 0.0090124 | 0 | 0 | 0 | 0.021352 | 0 | 0 | 0.0091538 | 0.024628 | 0 | 0 | 0 | 0 | 0 | 0.25 | 0 | 0 | 0.25 | 0 | 0.25 | 0 | 0 | 0 | 0.25 | 0 | 0 | 0.25 | 0.25 | 0
2014-09-30 | 8時 | 0.084877 | 0.07069 | 0.17022 | 0.031168 | 0.032198 | 0.021512 | 0 | 0.022185 | 0.024412 | 0.024094 | 0.035772 | 0 | 0.018025 | 0 | 0.03078 | 0 | 0.042705 | 0 | 0 | 0.018308 | 0.024628 | 0 | 0.25 | 0.25 | 0.25 | 0 | 0.25 | 0.25 | 0.25 | 1 | 0 | 0.5 | 0 | 1 | 0 | 0.5 | 0 | 0 | 0.5 | 0.25 | 0
2014-09-30 | 9時 | 0.23209 | 0.14693 | 0.14457 | 0.12467 | 0.064396 | 0.043024 | 0.028051 | 0.022185 | 0.024412 | 0.072281 | 0.026829 | 0 | 0.0090124 | 0 | 0.023085 | 0 | 0.042705 | 0 | 0 | 0.018308 | 0.024628 | 0 | 1 | 0.5 | 0.5 | 0.25 | 0.25 | 0.25 | 0.75 | 0.75 | 0 | 0.25 | 0 | 0.75 | 0 | 0.5 | 0 | 0 | 0.5 | 0.25 | 0
2014-09-30 | 10時 | 0.12467 | 0.19402 | 0.13024 | 0.12467 | 0 | 0 | 0 | 0 | 0.097649 | 0.096374 | 0.0089431 | 0.020874 | 0.0090124 | 0.024628 | 0.0076949 | 0.016527 | 0.021352 | 0.0088247 | 0.003228 | 0.0091538 | 0 | 0 | 1 | 0 | 0 | 0 | 0 | 1 | 1 | 0.25 | 0.25 | 0.25 | 0.25 | 0.25 | 0.25 | 0.25 | 0.25 | 0.25 | 0.25 | 0 | 0
2014-09-30 | 11時 | 0.12467 | 0.19402 | 0 | 0.12467 | 0 | 0 | 0 | 0 | 0.097649 | 0.096374 | 0 | 0 | 0 | 0 | 0 | 0 | 0 | 0 | 0 | 0 | 0 | 0 | 1 | 0 | 0 | 0 | 0 | 1 | 1 | 0 | 0 | 0 | 0 | 0 | 0 | 0 | 0 | 0 | 0 | 0 | 0
2014-09-30 | 12時 | 0.14721 | 0.12111 | 0.085641 | 0.093503 | 0.032198 | 0.021512 | 0 | 0 | 0.048824 | 0.072281 | 0 | 0 | 0 | 0.024628 | 0 | 0 | 0.042705 | 0 | 0 | 0.018308 | 0 | 0 | 0.75 | 0.25 | 0.25 | 0 | 0 | 0.5 | 0.75 | 0 | 0 | 0 | 0.25 | 0 | 0 | 0.5 | 0 | 0 | 0.5 | 0 | 0
2014-09-30 | 13時 | 0.13756 | 0.024094 | 0.11027 | 0.062335 | 0.032198 | 0.043024 | 0 | 0 | 0 | 0.024094 | 0 | 0 | 0 | 0.049257 | 0 | 0 | 0.042705 | 0 | 0 | 0.018308 | 0 | 0 | 0.5 | 0.25 | 0.5 | 0 | 0 | 0 | 0.25 | 0 | 0 | 0 | 0.5 | 0 | 0 | 0.5 | 0 | 0 | 0.5 | 0 | 0
2014-09-30 | 14時 | 0 | 0 | 0 | 0 | 0 | 0 | 0 | 0 | 0 | 0 | 0 | 0 | 0 | 0 | 0 | 0 | 0 | 0 | 0 | 0 | 0 | 0 | 0 | 0 | 0 | 0 | 0 | 0 | 0 | 0 | 0 | 0 | 0 | 0 | 0 | 0 | 0 | 0 | 0 | 0 | 0
2014-09-30 | 15時 | 0 | 0 | 0 | 0 | 0 | 0 | 0 | 0 | 0 | 0 | 0 | 0 | 0 | 0 | 0 | 0 | 0 | 0 | 0 | 0 | 0 | 0 | 0 | 0 | 0 | 0 | 0 | 0 | 0 | 0 | 0 | 0 | 0 | 0 | 0 | 0 | 0 | 0 | 0 | 0 | 0
2014-09-30 | 16時 | 0.062335 | 0.048824 | 0.11227 | 0.062335 | 0 | 0 | 0 | 0 | 0.048824 | 0 | 0 | 0.041749 | 0 | 0.024628 | 0.01539 | 0 | 0.021352 | 0 | 0 | 0.0091538 | 0 | 0 | 0.5 | 0 | 0 | 0 | 0 | 0.5 | 0 | 0 | 0.5 | 0 | 0.25 | 0.5 | 0 | 0.25 | 0 | 0 | 0.25 | 0 | 0
2014-09-30 | 17時 | 0.12467 | 0.097649 | 0.092348 | 0.12467 | 0 | 0 | 0 | 0 | 0.097649 | 0 | 0.0089431 | 0.020874 | 0.0090124 | 0.024628 | 0.01539 | 0 | 0 | 0 | 0 | 0 | 0 | 0.0135 | 1 | 0 | 0 | 0 | 0 | 1 | 0 | 0.25 | 0.25 | 0.25 | 0.25 | 0.5 | 0 | 0 | 0 | 0 | 0 | 0 | 0.25
2014-09-30 | 18時 | 0.21072 | 0.097649 | 0 | 0.12467 | 0 | 0.086048 | 0 | 0 | 0.097649 | 0 | 0 | 0 | 0 | 0 | 0 | 0 | 0 | 0 | 0 | 0 | 0 | 0 | 1 | 0 | 1 | 0 | 0 | 1 | 0 | 0 | 0 | 0 | 0 | 0 | 0 | 0 | 0 | 0 | 0 | 0 | 0
2014-09-30 | 19時 | 0.12879 | 0 | 0.030506 | 0 | 0.12879 | 0 | 0 | 0 | 0 | 0 | 0 | 0 | 0 | 0 | 0 | 0 | 0.021352 | 0 | 0 | 0.0091538 | 0 | 0 | 0 | 1 | 0 | 0 | 0 | 0 | 0 | 0 | 0 | 0 | 0 | 0 | 0 | 0.25 | 0 | 0 | 0.25 | 0 | 0
2014-09-30 | 20時 | 0.16769 | 0.097012 | 0.030506 | 0.12467 | 0 | 0.043024 | 0 | 0 | 0.048824 | 0.048187 | 0 | 0 | 0 | 0 | 0 | 0 | 0.021352 | 0 | 0 | 0.0091538 | 0 | 0 | 1 | 0 | 0.5 | 0 | 0 | 0.5 | 0.5 | 0 | 0 | 0 | 0 | 0 | 0 | 0.25 | 0 | 0 | 0.25 | 0 | 0
2014-09-30 | 21時 | 0.12467 | 0.16961 | 0.059075 | 0.12467 | 0 | 0 | 0 | 0 | 0.073237 | 0.096374 | 0 | 0.020874 | 0 | 0 | 0.0076949 | 0 | 0.021352 | 0 | 0 | 0.0091538 | 0 | 0 | 1 | 0 | 0 | 0 | 0 | 0.75 | 1 | 0 | 0.25 | 0 | 0 | 0.25 | 0 | 0.25 | 0 | 0 | 0.25 | 0 | 0
2014-09-30 | 22時 | 0.12467 | 0.1452 | 0.13895 | 0.12467 | 0 | 0 | 0 | 0 | 0.048824 | 0.096374 | 0.017886 | 0.041749 | 0.018025 | 0 | 0.03078 | 0 | 0.021352 | 0 | 0 | 0.0091538 | 0 | 0 | 1 | 0 | 0 | 0 | 0 | 0.5 | 1 | 0.5 | 0.5 | 0.5 | 0 | 1 | 0 | 0.25 | 0 | 0 | 0.25 | 0 | 0
2014-09-30 | 23時 | 0.062335 | 0.14138 | 0.15585 | 0.062335 | 0 | 0 | 0 | 0.044369 | 0.048824 | 0.048187 | 0.0089431 | 0.041749 | 0.0090124 | 0 | 0.023085 | 0 | 0.042705 | 0.0088247 | 0.003228 | 0.018308 | 0 | 0 | 0.5 | 0 | 0 | 0 | 0.5 | 0.5 | 0.5 | 0.25 | 0.5 | 0.25 | 0 | 0.75 | 0 | 0.5 | 0.25 | 0.25 | 0.5 | 0 | 0
2014-10-01 | 0時 | 0 | 0 | 0 | 0 | 0 | 0 | 0 | 0 | 0 | 0 | 0 | 0 | 0 | 0 | 0 | 0 | 0 | 0 | 0 | 0 | 0 | 0 | 0 | 0 | 0 | 0 | 0 | 0 | 0 | 0 | 0 | 0 | 0 | 0 | 0 | 0 | 0 | 0 | 0 | 0 | 0
2014-10-01 | 1時 | 0 | 0 | 0 | 0 | 0 | 0 | 0 | 0 | 0 | 0 | 0 | 0 | 0 | 0 | 0 | 0 | 0 | 0 | 0 | 0 | 0 | 0 | 0 | 0 | 0 | 0 | 0 | 0 | 0 | 0 | 0 | 0 | 0 | 0 | 0 | 0 | 0 | 0 | 0 | 0 | 0
2014-10-01 | 2時 | 0 | 0 | 0 | 0 | 0 | 0 | 0 | 0 | 0 | 0 | 0 | 0 | 0 | 0 | 0 | 0 | 0 | 0 | 0 | 0 | 0 | 0 | 0 | 0 | 0 | 0 | 0 | 0 | 0 | 0 | 0 | 0 | 0 | 0 | 0 | 0 | 0 | 0 | 0 | 0 | 0
2014-10-01 | 3時 | 0 | 0 | 0 | 0 | 0 | 0 | 0 | 0 | 0 | 0 | 0 | 0 | 0 | 0 | 0 | 0 | 0 | 0 | 0 | 0 | 0 | 0 | 0 | 0 | 0 | 0 | 0 | 0 | 0 | 0 | 0 | 0 | 0 | 0 | 0 | 0 | 0 | 0 | 0 | 0 | 0
2014-10-01 | 4時 | 0 | 0 | 0 | 0 | 0 | 0 | 0 | 0 | 0 | 0 | 0 | 0 | 0 | 0 | 0 | 0 | 0 | 0 | 0 | 0 | 0 | 0 | 0 | 0 | 0 | 0 | 0 | 0 | 0 | 0 | 0 | 0 | 0 | 0 | 0 | 0 | 0 | 0 | 0 | 0 | 0
2014-10-01 | 5時 | 0 | 0 | 0 | 0 | 0 | 0 | 0 | 0 | 0 | 0 | 0 | 0 | 0 | 0 | 0 | 0 | 0 | 0 | 0 | 0 | 0 | 0 | 0 | 0 | 0 | 0 | 0 | 0 | 0 | 0 | 0 | 0 | 0 | 0 | 0 | 0 | 0 | 0 | 0 | 0 | 0
2014-10-01 | 6時 | 0 | 0.022185 | 0.055135 | 0 | 0 | 0 | 0 | 0.022185 | 0 | 0 | 0 | 0 | 0 | 0 | 0 | 0 | 0.021352 | 0 | 0 | 0.0091538 | 0.024628 | 0 | 0 | 0 | 0 | 0 | 0.25 | 0 | 0 | 0 | 0 | 0 | 0 | 0 | 0 | 0.25 | 0 | 0 | 0.25 | 0.25 | 0
2014-10-01 | 7時 | 0.093503 | 0 | 0.03883 | 0.093503 | 0 | 0 | 0 | 0 | 0 | 0 | 0.0089431 | 0.020874 | 0.0090124 | 0 | 0 | 0 | 0 | 0 | 0 | 0 | 0 | 0 | 0.75 | 0 | 0 | 0 | 0 | 0 | 0 | 0.25 | 0.25 | 0.25 | 0 | 0 | 0 | 0 | 0 | 0 | 0 | 0 | 0
2014-10-01 | 8時 | 0.13653 | 0.07069 | 0.18409 | 0.093503 | 0 | 0.043024 | 0 | 0.022185 | 0.024412 | 0.024094 | 0.026829 | 0 | 0.018025 | 0 | 0.023085 | 0 | 0.064057 | 0 | 0 | 0.027461 | 0.024628 | 0 | 0.75 | 0 | 0.5 | 0 | 0.25 | 0.25 | 0.25 | 0.75 | 0 | 0.5 | 0 | 0.75 | 0 | 0.75 | 0 | 0 | 0.75 | 0.25 | 0
2014-10-01 | 9時 | 0.084877 | 0.048506 | 0.024628 | 0.031168 | 0.032198 | 0.021512 | 0 | 0 | 0.024412 | 0.024094 | 0 | 0 | 0 | 0.024628 | 0 | 0 | 0 | 0 | 0 | 0 | 0 | 0 | 0.25 | 0.25 | 0.25 | 0 | 0 | 0.25 | 0.25 | 0 | 0 | 0 | 0.25 | 0 | 0 | 0 | 0 | 0 | 0 | 0 | 0
2014-10-01 | 10時 | 0 | 0 | 0 | 0 | 0 | 0 | 0 | 0 | 0 | 0 | 0 | 0 | 0 | 0 | 0 | 0 | 0 | 0 | 0 | 0 | 0 | 0 | 0 | 0 | 0 | 0 | 0 | 0 | 0 | 0 | 0 | 0 | 0 | 0 | 0 | 0 | 0 | 0 | 0 | 0 | 0
2014-10-01 | 11時 | 0 | 0 | 0 | 0 | 0 | 0 | 0 | 0 | 0 | 0 | 0 | 0 | 0 | 0 | 0 | 0 | 0 | 0 | 0 | 0 | 0 | 0 | 0 | 0 | 0 | 0 | 0 | 0 | 0 | 0 | 0 | 0 | 0 | 0 | 0 | 0 | 0 | 0 | 0 | 0 | 0
2014-10-01 | 12時 | 0 | 0 | 0 | 0 | 0 | 0 | 0 | 0 | 0 | 0 | 0 | 0 | 0 | 0 | 0 | 0 | 0 | 0 | 0 | 0 | 0 | 0 | 0 | 0 | 0 | 0 | 0 | 0 | 0 | 0 | 0 | 0 | 0 | 0 | 0 | 0 | 0 | 0 | 0 | 0 | 0
2014-10-01 | 13時 | 0 | 0 | 0 | 0 | 0 | 0 | 0 | 0 | 0 | 0 | 0 | 0 | 0 | 0 | 0 | 0 | 0 | 0 | 0 | 0 | 0 | 0 | 0 | 0 | 0 | 0 | 0 | 0 | 0 | 0 | 0 | 0 | 0 | 0 | 0 | 0 | 0 | 0 | 0 | 0 | 0
2014-10-01 | 14時 | 0 | 0 | 0 | 0 | 0 | 0 | 0 | 0 | 0 | 0 | 0 | 0 | 0 | 0 | 0 | 0 | 0 | 0 | 0 | 0 | 0 | 0 | 0 | 0 | 0 | 0 | 0 | 0 | 0 | 0 | 0 | 0 | 0 | 0 | 0 | 0 | 0 | 0 | 0 | 0 | 0
2014-10-01 | 15時 | 0 | 0 | 0 | 0 | 0 | 0 | 0 | 0 | 0 | 0 | 0 | 0 | 0 | 0 | 0 | 0 | 0 | 0 | 0 | 0 | 0 | 0 | 0 | 0 | 0 | 0 | 0 | 0 | 0 | 0 | 0 | 0 | 0 | 0 | 0 | 0 | 0 | 0 | 0 | 0 | 0
2014-10-01 | 16時 | 0 | 0 | 0 | 0 | 0 | 0 | 0 | 0 | 0 | 0 | 0 | 0 | 0 | 0 | 0 | 0 | 0 | 0 | 0 | 0 | 0 | 0 | 0 | 0 | 0 | 0 | 0 | 0 | 0 | 0 | 0 | 0 | 0 | 0 | 0 | 0 | 0 | 0 | 0 | 0 | 0
2014-10-01 | 17時 | 0 | 0 | 0 | 0 | 0 | 0 | 0 | 0 | 0 | 0 | 0 | 0 | 0 | 0 | 0 | 0 | 0 | 0 | 0 | 0 | 0 | 0 | 0 | 0 | 0 | 0 | 0 | 0 | 0 | 0 | 0 | 0 | 0 | 0 | 0 | 0 | 0 | 0 | 0 | 0 | 0
2014-10-01 | 18時 | 0 | 0 | 0 | 0 | 0 | 0 | 0 | 0 | 0 | 0 | 0 | 0 | 0 | 0 | 0 | 0 | 0 | 0 | 0 | 0 | 0 | 0 | 0 | 0 | 0 | 0 | 0 | 0 | 0 | 0 | 0 | 0 | 0 | 0 | 0 | 0 | 0 | 0 | 0 | 0 | 0
2014-10-01 | 19時 | 0 | 0 | 0 | 0 | 0 | 0 | 0 | 0 | 0 | 0 | 0 | 0 | 0 | 0 | 0 | 0 | 0 | 0 | 0 | 0 | 0 | 0 | 0 | 0 | 0 | 0 | 0 | 0 | 0 | 0 | 0 | 0 | 0 | 0 | 0 | 0 | 0 | 0 | 0 | 0 | 0
2014-10-01 | 20時 | 0.062335 | 0 | 0.038128 | 0.062335 | 0 | 0 | 0 | 0 | 0 | 0 | 0 | 0 | 0 | 0.024628 | 0 | 0 | 0 | 0 | 0 | 0 | 0 | 0.0135 | 0.5 | 0 | 0 | 0 | 0 | 0 | 0 | 0 | 0 | 0 | 0.25 | 0 | 0 | 0 | 0 | 0 | 0 | 0 | 0.25
2014-10-01 | 21時 | 0.12467 | 0.024094 | 0.11329 | 0.12467 | 0 | 0 | 0 | 0 | 0 | 0.024094 | 0.0089431 | 0.041749 | 0.0090124 | 0 | 0.023085 | 0 | 0.021352 | 0 | 0 | 0.0091538 | 0 | 0 | 1 | 0 | 0 | 0 | 0 | 0 | 0.25 | 0.25 | 0.5 | 0.25 | 0 | 0.75 | 0 | 0.25 | 0 | 0 | 0.25 | 0 | 0
2014-10-01 | 22時 | 0.12467 | 0.1452 | 0.13895 | 0.12467 | 0 | 0 | 0 | 0 | 0.048824 | 0.096374 | 0.017886 | 0.041749 | 0.018025 | 0 | 0.03078 | 0 | 0.021352 | 0 | 0 | 0.0091538 | 0 | 0 | 1 | 0 | 0 | 0 | 0 | 0.5 | 1 | 0.5 | 0.5 | 0.5 | 0 | 1 | 0 | 0.25 | 0 | 0 | 0.25 | 0 | 0
2014-10-01 | 23時 | 0.062335 | 0.14138 | 0.16501 | 0.062335 | 0 | 0 | 0 | 0.044369 | 0.048824 | 0.048187 | 0.0089431 | 0.041749 | 0.0090124 | 0 | 0.023085 | 0 | 0.042705 | 0.0088247 | 0.003228 | 0.027461 | 0 | 0 | 0.5 | 0 | 0 | 0 | 0.5 | 0.5 | 0.5 | 0.25 | 0.5 | 0.25 | 0 | 0.75 | 0 | 0.5 | 0.25 | 0.25 | 0.75 | 0 | 0
2014-10-02 | 0時 | 0 | 0.071009 | 0.042559 | 0 | 0 | 0 | 0 | 0.022185 | 0.048824 | 0 | 0 | 0 | 0 | 0 | 0 | 0 | 0.021352 | 0.0088247 | 0.003228 | 0.0091538 | 0 | 0 | 0 | 0 | 0 | 0 | 0.25 | 0.5 | 0 | 0 | 0 | 0 | 0 | 0 | 0 | 0.25 | 0.25 | 0.25 | 0.25 | 0 | 0
2014-10-02 | 1時 | 0 | 0 | 0 | 0 | 0 | 0 | 0 | 0 | 0 | 0 | 0 | 0 | 0 | 0 | 0 | 0 | 0 | 0 | 0 | 0 | 0 | 0 | 0 | 0 | 0 | 0 | 0 | 0 | 0 | 0 | 0 | 0 | 0 | 0 | 0 | 0 | 0 | 0 | 0 | 0 | 0
2014-10-02 | 2時 | 0 | 0 | 0 | 0 | 0 | 0 | 0 | 0 | 0 | 0 | 0 | 0 | 0 | 0 | 0 | 0 | 0 | 0 | 0 | 0 | 0 | 0 | 0 | 0 | 0 | 0 | 0 | 0 | 0 | 0 | 0 | 0 | 0 | 0 | 0 | 0 | 0 | 0 | 0 | 0 | 0
2014-10-02 | 3時 | 0 | 0 | 0 | 0 | 0 | 0 | 0 | 0 | 0 | 0 | 0 | 0 | 0 | 0 | 0 | 0 | 0 | 0 | 0 | 0 | 0 | 0 | 0 | 0 | 0 | 0 | 0 | 0 | 0 | 0 | 0 | 0 | 0 | 0 | 0 | 0 | 0 | 0 | 0 | 0 | 0
2014-10-02 | 4時 | 0 | 0 | 0 | 0 | 0 | 0 | 0 | 0 | 0 | 0 | 0 | 0 | 0 | 0 | 0 | 0 | 0 | 0 | 0 | 0 | 0 | 0 | 0 | 0 | 0 | 0 | 0 | 0 | 0 | 0 | 0 | 0 | 0 | 0 | 0 | 0 | 0 | 0 | 0 | 0 | 0
2014-10-02 | 5時 | 0 | 0 | 0 | 0 | 0 | 0 | 0 | 0 | 0 | 0 | 0 | 0 | 0 | 0 | 0 | 0 | 0 | 0 | 0 | 0 | 0 | 0 | 0 | 0 | 0 | 0 | 0 | 0 | 0 | 0 | 0 | 0 | 0 | 0 | 0 | 0 | 0 | 0 | 0 | 0 | 0
2014-10-02 | 6時 | 0 | 0.022185 | 0.055135 | 0 | 0 | 0 | 0 | 0.022185 | 0 | 0 | 0 | 0 | 0 | 0 | 0 | 0 | 0.021352 | 0 | 0 | 0.0091538 | 0.024628 | 0 | 0 | 0 | 0 | 0 | 0.25 | 0 | 0 | 0 | 0 | 0 | 0 | 0 | 0 | 0.25 | 0 | 0 | 0.25 | 0.25 | 0
2014-10-02 | 7時 | 0.13859 | 0.048506 | 0.10644 | 0.031168 | 0.064396 | 0.043024 | 0 | 0 | 0.024412 | 0.024094 | 0.017886 | 0 | 0.018025 | 0.024628 | 0.01539 | 0 | 0.021352 | 0 | 0 | 0.0091538 | 0 | 0 | 0.25 | 0.5 | 0.5 | 0 | 0 | 0.25 | 0.25 | 0.5 | 0 | 0.5 | 0.25 | 0.5 | 0 | 0.25 | 0 | 0 | 0.25 | 0 | 0
2014-10-02 | 8時 | 0.093503 | 0 | 0.10056 | 0.093503 | 0 | 0 | 0 | 0 | 0 | 0 | 0.017886 | 0 | 0.018025 | 0.049257 | 0.01539 | 0 | 0 | 0 | 0 | 0 | 0 | 0 | 0.75 | 0 | 0 | 0 | 0 | 0 | 0 | 0.5 | 0 | 0.5 | 0.5 | 0.5 | 0 | 0 | 0 | 0 | 0 | 0 | 0
2014-10-02 | 9時 | 0.17838 | 0.098741 | 0.15487 | 0.12467 | 0.032198 | 0.021512 | 0.028051 | 0.022185 | 0.024412 | 0.024094 | 0.0089431 | 0.020874 | 0.0090124 | 0.024628 | 0.0076949 | 0.016527 | 0.021352 | 0.0088247 | 0.003228 | 0.0091538 | 0.024628 | 0 | 1 | 0.25 | 0.25 | 0.25 | 0.25 | 0.25 | 0.25 | 0.25 | 0.25 | 0.25 | 0.25 | 0.25 | 0.25 | 0.25 | 0.25 | 0.25 | 0.25 | 0.25 | 0
2014-10-02 | 10時 | 0.093503 | 0 | 0.02565 | 0.093503 | 0 | 0 | 0 | 0 | 0 | 0 | 0.0089431 | 0 | 0.0090124 | 0 | 0.0076949 | 0 | 0 | 0 | 0 | 0 | 0 | 0 | 0.75 | 0 | 0 | 0 | 0 | 0 | 0 | 0.25 | 0 | 0.25 | 0 | 0.25 | 0 | 0 | 0 | 0 | 0 | 0 | 0
2014-10-02 | 11時 | 0 | 0 | 0.024628 | 0 | 0 | 0 | 0 | 0 | 0 | 0 | 0 | 0 | 0 | 0.024628 | 0 | 0 | 0 | 0 | 0 | 0 | 0 | 0 | 0 | 0 | 0 | 0 | 0 | 0 | 0 | 0 | 0 | 0 | 0.25 | 0 | 0 | 0 | 0 | 0 | 0 | 0 | 0
2014-10-02 | 12時 | 0.05371 | 0 | 0.024628 | 0 | 0.032198 | 0.021512 | 0 | 0 | 0 | 0 | 0 | 0 | 0 | 0.024628 | 0 | 0 | 0 | 0 | 0 | 0 | 0 | 0 | 0 | 0.25 | 0.25 | 0 | 0 | 0 | 0 | 0 | 0 | 0 | 0.25 | 0 | 0 | 0 | 0 | 0 | 0 | 0 | 0
2014-10-02 | 13時 | 0.11604 | 0 | 0 | 0.062335 | 0.032198 | 0.021512 | 0 | 0 | 0 | 0 | 0 | 0 | 0 | 0 | 0 | 0 | 0 | 0 | 0 | 0 | 0 | 0 | 0.5 | 0.25 | 0.25 | 0 | 0 | 0 | 0 | 0 | 0 | 0 | 0 | 0 | 0 | 0 | 0 | 0 | 0 | 0 | 0
2014-10-02 | 14時 | 0.031168 | 0 | 0.050279 | 0.031168 | 0 | 0 | 0 | 0 | 0 | 0 | 0.0089431 | 0 | 0.0090124 | 0.024628 | 0.0076949 | 0 | 0 | 0 | 0 | 0 | 0 | 0 | 0.25 | 0 | 0 | 0 | 0 | 0 | 0 | 0.25 | 0 | 0.25 | 0.25 | 0.25 | 0 | 0 | 0 | 0 | 0 | 0 | 0
2014-10-02 | 15時 | 0 | 0 | 0 | 0 | 0 | 0 | 0 | 0 | 0 | 0 | 0 | 0 | 0 | 0 | 0 | 0 | 0 | 0 | 0 | 0 | 0 | 0 | 0 | 0 | 0 | 0 | 0 | 0 | 0 | 0 | 0 | 0 | 0 | 0 | 0 | 0 | 0 | 0 | 0 | 0 | 0
2014-10-02 | 16時 | 0.062335 | 0 | 0.024628 | 0.062335 | 0 | 0 | 0 | 0 | 0 | 0 | 0 | 0 | 0 | 0.024628 | 0 | 0 | 0 | 0 | 0 | 0 | 0 | 0 | 0.5 | 0 | 0 | 0 | 0 | 0 | 0 | 0 | 0 | 0 | 0.25 | 0 | 0 | 0 | 0 | 0 | 0 | 0 | 0
2014-10-02 | 17時 | 0.10536 | 0 | 0.038128 | 0.062335 | 0 | 0.043024 | 0 | 0 | 0 | 0 | 0 | 0 | 0 | 0.024628 | 0 | 0 | 0 | 0 | 0 | 0 | 0 | 0.0135 | 0.5 | 0 | 0.5 | 0 | 0 | 0 | 0 | 0 | 0 | 0 | 0.25 | 0 | 0 | 0 | 0 | 0 | 0 | 0 | 0.25
2014-10-02 | 18時 | 0.12467 | 0 | 0.038128 | 0.12467 | 0 | 0 | 0 | 0 | 0 | 0 | 0 | 0 | 0 | 0.024628 | 0 | 0 | 0 | 0 | 0 | 0 | 0 | 0.0135 | 1 | 0 | 0 | 0 | 0 | 0 | 0 | 0 | 0 | 0 | 0.25 | 0 | 0 | 0 | 0 | 0 | 0 | 0 | 0.25
2014-10-02 | 19時 | 0.21072 | 0.096374 | 0.038128 | 0.12467 | 0 | 0.086048 | 0 | 0 | 0 | 0.096374 | 0 | 0 | 0 | 0.024628 | 0 | 0 | 0 | 0 | 0 | 0 | 0 | 0.0135 | 1 | 0 | 1 | 0 | 0 | 0 | 1 | 0 | 0 | 0 | 0.25 | 0 | 0 | 0 | 0 | 0 | 0 | 0 | 0.25
2014-10-02 | 20時 | 0.14927 | 0.024412 | 0 | 0.031168 | 0.096593 | 0.021512 | 0 | 0 | 0.024412 | 0 | 0 | 0 | 0 | 0 | 0 | 0 | 0 | 0 | 0 | 0 | 0 | 0 | 0.25 | 0.75 | 0.25 | 0 | 0 | 0.25 | 0 | 0 | 0 | 0 | 0 | 0 | 0 | 0 | 0 | 0 | 0 | 0 | 0
2014-10-02 | 21時 | 0.14618 | 0.09733 | 0.11329 | 0.12467 | 0 | 0.021512 | 0 | 0 | 0.073237 | 0.024094 | 0.0089431 | 0.041749 | 0.0090124 | 0 | 0.023085 | 0 | 0.021352 | 0 | 0 | 0.0091538 | 0 | 0 | 1 | 0 | 0.25 | 0 | 0 | 0.75 | 0.25 | 0.25 | 0.5 | 0.25 | 0 | 0.75 | 0 | 0.25 | 0 | 0 | 0.25 | 0 | 0
2014-10-02 | 22時 | 0.12467 | 0.1452 | 0.13895 | 0.12467 | 0 | 0 | 0 | 0 | 0.048824 | 0.096374 | 0.017886 | 0.041749 | 0.018025 | 0 | 0.03078 | 0 | 0.021352 | 0 | 0 | 0.0091538 | 0 | 0 | 1 | 0 | 0 | 0 | 0 | 0.5 | 1 | 0.5 | 0.5 | 0.5 | 0 | 1 | 0 | 0.25 | 0 | 0 | 0.25 | 0 | 0
2014-10-02 | 23時 | 0.12467 | 0.16993 | 0.104 | 0.12467 | 0 | 0 | 0 | 0 | 0.097649 | 0.072281 | 0.0089431 | 0.041749 | 0.0090124 | 0 | 0.023085 | 0 | 0 | 0.0088247 | 0.003228 | 0.0091538 | 0 | 0 | 1 | 0 | 0 | 0 | 0 | 1 | 0.75 | 0.25 | 0.5 | 0.25 | 0 | 0.75 | 0 | 0 | 0.25 | 0.25 | 0.25 | 0 | 0
2014-10-03 | 0時 | 0 | 0.071009 | 0.042559 | 0 | 0 | 0 | 0 | 0.022185 | 0.048824 | 0 | 0 | 0 | 0 | 0 | 0 | 0 | 0.021352 | 0.0088247 | 0.003228 | 0.0091538 | 0 | 0 | 0 | 0 | 0 | 0 | 0.25 | 0.5 | 0 | 0 | 0 | 0 | 0 | 0 | 0 | 0.25 | 0.25 | 0.25 | 0.25 | 0 | 0
2014-10-03 | 1時 | 0 | 0 | 0 | 0 | 0 | 0 | 0 | 0 | 0 | 0 | 0 | 0 | 0 | 0 | 0 | 0 | 0 | 0 | 0 | 0 | 0 | 0 | 0 | 0 | 0 | 0 | 0 | 0 | 0 | 0 | 0 | 0 | 0 | 0 | 0 | 0 | 0 | 0 | 0 | 0 | 0
2014-10-03 | 2時 | 0 | 0 | 0 | 0 | 0 | 0 | 0 | 0 | 0 | 0 | 0 | 0 | 0 | 0 | 0 | 0 | 0 | 0 | 0 | 0 | 0 | 0 | 0 | 0 | 0 | 0 | 0 | 0 | 0 | 0 | 0 | 0 | 0 | 0 | 0 | 0 | 0 | 0 | 0 | 0 | 0
2014-10-03 | 3時 | 0 | 0 | 0 | 0 | 0 | 0 | 0 | 0 | 0 | 0 | 0 | 0 | 0 | 0 | 0 | 0 | 0 | 0 | 0 | 0 | 0 | 0 | 0 | 0 | 0 | 0 | 0 | 0 | 0 | 0 | 0 | 0 | 0 | 0 | 0 | 0 | 0 | 0 | 0 | 0 | 0
2014-10-03 | 4時 | 0 | 0 | 0 | 0 | 0 | 0 | 0 | 0 | 0 | 0 | 0 | 0 | 0 | 0 | 0 | 0 | 0 | 0 | 0 | 0 | 0 | 0 | 0 | 0 | 0 | 0 | 0 | 0 | 0 | 0 | 0 | 0 | 0 | 0 | 0 | 0 | 0 | 0 | 0 | 0 | 0
2014-10-03 | 5時 | 0 | 0 | 0 | 0 | 0 | 0 | 0 | 0 | 0 | 0 | 0 | 0 | 0 | 0 | 0 | 0 | 0 | 0 | 0 | 0 | 0 | 0 | 0 | 0 | 0 | 0 | 0 | 0 | 0 | 0 | 0 | 0 | 0 | 0 | 0 | 0 | 0 | 0 | 0 | 0 | 0
2014-10-03 | 6時 | 0 | 0.022185 | 0.055135 | 0 | 0 | 0 | 0 | 0.022185 | 0 | 0 | 0 | 0 | 0 | 0 | 0 | 0 | 0.021352 | 0 | 0 | 0.0091538 | 0.024628 | 0 | 0 | 0 | 0 | 0 | 0.25 | 0 | 0 | 0 | 0 | 0 | 0 | 0 | 0 | 0.25 | 0 | 0 | 0.25 | 0.25 | 0
2014-10-03 | 7時 | 0.13859 | 0.048506 | 0.10644 | 0.031168 | 0.064396 | 0.043024 | 0 | 0 | 0.024412 | 0.024094 | 0.017886 | 0 | 0.018025 | 0.024628 | 0.01539 | 0 | 0.021352 | 0 | 0 | 0.0091538 | 0 | 0 | 0.25 | 0.5 | 0.5 | 0 | 0 | 0.25 | 0.25 | 0.5 | 0 | 0.5 | 0.25 | 0.5 | 0 | 0.25 | 0 | 0 | 0.25 | 0 | 0
2014-10-03 | 8時 | 0.093503 | 0 | 0.10056 | 0.093503 | 0 | 0 | 0 | 0 | 0 | 0 | 0.017886 | 0 | 0.018025 | 0.049257 | 0.01539 | 0 | 0 | 0 | 0 | 0 | 0 | 0 | 0.75 | 0 | 0 | 0 | 0 | 0 | 0 | 0.5 | 0 | 0.5 | 0.5 | 0.5 | 0 | 0 | 0 | 0 | 0 | 0 | 0
2014-10-03 | 9時 | 0.17838 | 0.098741 | 0.15487 | 0.12467 | 0.032198 | 0.021512 | 0.028051 | 0.022185 | 0.024412 | 0.024094 | 0.0089431 | 0.020874 | 0.0090124 | 0.024628 | 0.0076949 | 0.016527 | 0.021352 | 0.0088247 | 0.003228 | 0.0091538 | 0.024628 | 0 | 1 | 0.25 | 0.25 | 0.25 | 0.25 | 0.25 | 0.25 | 0.25 | 0.25 | 0.25 | 0.25 | 0.25 | 0.25 | 0.25 | 0.25 | 0.25 | 0.25 | 0.25 | 0
2014-10-03 | 10時 | 0.093503 | 0 | 0.02565 | 0.093503 | 0 | 0 | 0 | 0 | 0 | 0 | 0.0089431 | 0 | 0.0090124 | 0 | 0.0076949 | 0 | 0 | 0 | 0 | 0 | 0 | 0 | 0.75 | 0 | 0 | 0 | 0 | 0 | 0 | 0.25 | 0 | 0.25 | 0 | 0.25 | 0 | 0 | 0 | 0 | 0 | 0 | 0
2014-10-03 | 11時 | 0 | 0 | 0.024628 | 0 | 0 | 0 | 0 | 0 | 0 | 0 | 0 | 0 | 0 | 0.024628 | 0 | 0 | 0 | 0 | 0 | 0 | 0 | 0 | 0 | 0 | 0 | 0 | 0 | 0 | 0 | 0 | 0 | 0 | 0.25 | 0 | 0 | 0 | 0 | 0 | 0 | 0 | 0
2014-10-03 | 12時 | 0.05371 | 0 | 0.024628 | 0 | 0.032198 | 0.021512 | 0 | 0 | 0 | 0 | 0 | 0 | 0 | 0.024628 | 0 | 0 | 0 | 0 | 0 | 0 | 0 | 0 | 0 | 0.25 | 0.25 | 0 | 0 | 0 | 0 | 0 | 0 | 0 | 0.25 | 0 | 0 | 0 | 0 | 0 | 0 | 0 | 0
2014-10-03 | 13時 | 0.11604 | 0 | 0 | 0.062335 | 0.032198 | 0.021512 | 0 | 0 | 0 | 0 | 0 | 0 | 0 | 0 | 0 | 0 | 0 | 0 | 0 | 0 | 0 | 0 | 0.5 | 0.25 | 0.25 | 0 | 0 | 0 | 0 | 0 | 0 | 0 | 0 | 0 | 0 | 0 | 0 | 0 | 0 | 0 | 0
2014-10-03 | 14時 | 0.031168 | 0 | 0.050279 | 0.031168 | 0 | 0 | 0 | 0 | 0 | 0 | 0.0089431 | 0 | 0.0090124 | 0.024628 | 0.0076949 | 0 | 0 | 0 | 0 | 0 | 0 | 0 | 0.25 | 0 | 0 | 0 | 0 | 0 | 0 | 0.25 | 0 | 0.25 | 0.25 | 0.25 | 0 | 0 | 0 | 0 | 0 | 0 | 0
2014-10-03 | 15時 | 0 | 0 | 0 | 0 | 0 | 0 | 0 | 0 | 0 | 0 | 0 | 0 | 0 | 0 | 0 | 0 | 0 | 0 | 0 | 0 | 0 | 0 | 0 | 0 | 0 | 0 | 0 | 0 | 0 | 0 | 0 | 0 | 0 | 0 | 0 | 0 | 0 | 0 | 0 | 0 | 0
2014-10-03 | 16時 | 0.062335 | 0 | 0.024628 | 0.062335 | 0 | 0 | 0 | 0 | 0 | 0 | 0 | 0 | 0 | 0.024628 | 0 | 0 | 0 | 0 | 0 | 0 | 0 | 0 | 0.5 | 0 | 0 | 0 | 0 | 0 | 0 | 0 | 0 | 0 | 0.25 | 0 | 0 | 0 | 0 | 0 | 0 | 0 | 0
2014-10-03 | 17時 | 0.10536 | 0 | 0.038128 | 0.062335 | 0 | 0.043024 | 0 | 0 | 0 | 0 | 0 | 0 | 0 | 0.024628 | 0 | 0 | 0 | 0 | 0 | 0 | 0 | 0.0135 | 0.5 | 0 | 0.5 | 0 | 0 | 0 | 0 | 0 | 0 | 0 | 0.25 | 0 | 0 | 0 | 0 | 0 | 0 | 0 | 0.25
2014-10-03 | 18時 | 0.12467 | 0 | 0.038128 | 0.12467 | 0 | 0 | 0 | 0 | 0 | 0 | 0 | 0 | 0 | 0.024628 | 0 | 0 | 0 | 0 | 0 | 0 | 0 | 0.0135 | 1 | 0 | 0 | 0 | 0 | 0 | 0 | 0 | 0 | 0 | 0.25 | 0 | 0 | 0 | 0 | 0 | 0 | 0 | 0.25
2014-10-03 | 19時 | 0.21072 | 0.096374 | 0.038128 | 0.12467 | 0 | 0.086048 | 0 | 0 | 0 | 0.096374 | 0 | 0 | 0 | 0.024628 | 0 | 0 | 0 | 0 | 0 | 0 | 0 | 0.0135 | 1 | 0 | 1 | 0 | 0 | 0 | 1 | 0 | 0 | 0 | 0.25 | 0 | 0 | 0 | 0 | 0 | 0 | 0 | 0.25
2014-10-03 | 20時 | 0.14927 | 0.024412 | 0 | 0.031168 | 0.096593 | 0.021512 | 0 | 0 | 0.024412 | 0 | 0 | 0 | 0 | 0 | 0 | 0 | 0 | 0 | 0 | 0 | 0 | 0 | 0.25 | 0.75 | 0.25 | 0 | 0 | 0.25 | 0 | 0 | 0 | 0 | 0 | 0 | 0 | 0 | 0 | 0 | 0 | 0 | 0
2014-10-03 | 21時 | 0.14618 | 0.09733 | 0.11329 | 0.12467 | 0 | 0.021512 | 0 | 0 | 0.073237 | 0.024094 | 0.0089431 | 0.041749 | 0.0090124 | 0 | 0.023085 | 0 | 0.021352 | 0 | 0 | 0.0091538 | 0 | 0 | 1 | 0 | 0.25 | 0 | 0 | 0.75 | 0.25 | 0.25 | 0.5 | 0.25 | 0 | 0.75 | 0 | 0.25 | 0 | 0 | 0.25 | 0 | 0
2014-10-03 | 22時 | 0.12467 | 0.1452 | 0.13895 | 0.12467 | 0 | 0 | 0 | 0 | 0.048824 | 0.096374 | 0.017886 | 0.041749 | 0.018025 | 0 | 0.03078 | 0 | 0.021352 | 0 | 0 | 0.0091538 | 0 | 0 | 1 | 0 | 0 | 0 | 0 | 0.5 | 1 | 0.5 | 0.5 | 0.5 | 0 | 1 | 0 | 0.25 | 0 | 0 | 0.25 | 0 | 0
2014-10-03 | 23時 | 0.12467 | 0.16993 | 0.104 | 0.12467 | 0 | 0 | 0 | 0 | 0.097649 | 0.072281 | 0.0089431 | 0.041749 | 0.0090124 | 0 | 0.023085 | 0 | 0 | 0.0088247 | 0.003228 | 0.0091538 | 0 | 0 | 1 | 0 | 0 | 0 | 0 | 1 | 0.75 | 0.25 | 0.5 | 0.25 | 0 | 0.75 | 0 | 0 | 0.25 | 0.25 | 0.25 | 0 | 0
2014-10-04 | 0時 | 0 | 0.071009 | 0.042559 | 0 | 0 | 0 | 0 | 0.022185 | 0.048824 | 0 | 0 | 0 | 0 | 0 | 0 | 0 | 0.021352 | 0.0088247 | 0.003228 | 0.0091538 | 0 | 0 | 0 | 0 | 0 | 0 | 0.25 | 0.5 | 0 | 0 | 0 | 0 | 0 | 0 | 0 | 0.25 | 0.25 | 0.25 | 0.25 | 0 | 0
2014-10-04 | 1時 | 0 | 0 | 0 | 0 | 0 | 0 | 0 | 0 | 0 | 0 | 0 | 0 | 0 | 0 | 0 | 0 | 0 | 0 | 0 | 0 | 0 | 0 | 0 | 0 | 0 | 0 | 0 | 0 | 0 | 0 | 0 | 0 | 0 | 0 | 0 | 0 | 0 | 0 | 0 | 0 | 0
2014-10-04 | 2時 | 0 | 0 | 0 | 0 | 0 | 0 | 0 | 0 | 0 | 0 | 0 | 0 | 0 | 0 | 0 | 0 | 0 | 0 | 0 | 0 | 0 | 0 | 0 | 0 | 0 | 0 | 0 | 0 | 0 | 0 | 0 | 0 | 0 | 0 | 0 | 0 | 0 | 0 | 0 | 0 | 0
2014-10-04 | 3時 | 0 | 0 | 0 | 0 | 0 | 0 | 0 | 0 | 0 | 0 | 0 | 0 | 0 | 0 | 0 | 0 | 0 | 0 | 0 | 0 | 0 | 0 | 0 | 0 | 0 | 0 | 0 | 0 | 0 | 0 | 0 | 0 | 0 | 0 | 0 | 0 | 0 | 0 | 0 | 0 | 0
2014-10-04 | 4時 | 0 | 0 | 0 | 0 | 0 | 0 | 0 | 0 | 0 | 0 | 0 | 0 | 0 | 0 | 0 | 0 | 0 | 0 | 0 | 0 | 0 | 0 | 0 | 0 | 0 | 0 | 0 | 0 | 0 | 0 | 0 | 0 | 0 | 0 | 0 | 0 | 0 | 0 | 0 | 0 | 0
2014-10-04 | 5時 | 0 | 0 | 0 | 0 | 0 | 0 | 0 | 0 | 0 | 0 | 0 | 0 | 0 | 0 | 0 | 0 | 0 | 0 | 0 | 0 | 0 | 0 | 0 | 0 | 0 | 0 | 0 | 0 | 0 | 0 | 0 | 0 | 0 | 0 | 0 | 0 | 0 | 0 | 0 | 0 | 0
2014-10-04 | 6時 | 0 | 0.022185 | 0.055135 | 0 | 0 | 0 | 0 | 0.022185 | 0 | 0 | 0 | 0 | 0 | 0 | 0 | 0 | 0.021352 | 0 | 0 | 0.0091538 | 0.024628 | 0 | 0 | 0 | 0 | 0 | 0.25 | 0 | 0 | 0 | 0 | 0 | 0 | 0 | 0 | 0.25 | 0 | 0 | 0.25 | 0.25 | 0
2014-10-04 | 7時 | 0.13859 | 0.048506 | 0.10644 | 0.031168 | 0.064396 | 0.043024 | 0 | 0 | 0.024412 | 0.024094 | 0.017886 | 0 | 0.018025 | 0.024628 | 0.01539 | 0 | 0.021352 | 0 | 0 | 0.0091538 | 0 | 0 | 0.25 | 0.5 | 0.5 | 0 | 0 | 0.25 | 0.25 | 0.5 | 0 | 0.5 | 0.25 | 0.5 | 0 | 0.25 | 0 | 0 | 0.25 | 0 | 0
2014-10-04 | 8時 | 0.093503 | 0 | 0.10056 | 0.093503 | 0 | 0 | 0 | 0 | 0 | 0 | 0.017886 | 0 | 0.018025 | 0.049257 | 0.01539 | 0 | 0 | 0 | 0 | 0 | 0 | 0 | 0.75 | 0 | 0 | 0 | 0 | 0 | 0 | 0.5 | 0 | 0.5 | 0.5 | 0.5 | 0 | 0 | 0 | 0 | 0 | 0 | 0
2014-10-04 | 9時 | 0.17838 | 0.098741 | 0.15487 | 0.12467 | 0.032198 | 0.021512 | 0.028051 | 0.022185 | 0.024412 | 0.024094 | 0.0089431 | 0.020874 | 0.0090124 | 0.024628 | 0.0076949 | 0.016527 | 0.021352 | 0.0088247 | 0.003228 | 0.0091538 | 0.024628 | 0 | 1 | 0.25 | 0.25 | 0.25 | 0.25 | 0.25 | 0.25 | 0.25 | 0.25 | 0.25 | 0.25 | 0.25 | 0.25 | 0.25 | 0.25 | 0.25 | 0.25 | 0.25 | 0
2014-10-04 | 10時 | 0.093503 | 0 | 0.02565 | 0.093503 | 0 | 0 | 0 | 0 | 0 | 0 | 0.0089431 | 0 | 0.0090124 | 0 | 0.0076949 | 0 | 0 | 0 | 0 | 0 | 0 | 0 | 0.75 | 0 | 0 | 0 | 0 | 0 | 0 | 0.25 | 0 | 0.25 | 0 | 0.25 | 0 | 0 | 0 | 0 | 0 | 0 | 0
2014-10-04 | 11時 | 0 | 0 | 0.024628 | 0 | 0 | 0 | 0 | 0 | 0 | 0 | 0 | 0 | 0 | 0.024628 | 0 | 0 | 0 | 0 | 0 | 0 | 0 | 0 | 0 | 0 | 0 | 0 | 0 | 0 | 0 | 0 | 0 | 0 | 0.25 | 0 | 0 | 0 | 0 | 0 | 0 | 0 | 0
2014-10-04 | 12時 | 0.05371 | 0 | 0.024628 | 0 | 0.032198 | 0.021512 | 0 | 0 | 0 | 0 | 0 | 0 | 0 | 0.024628 | 0 | 0 | 0 | 0 | 0 | 0 | 0 | 0 | 0 | 0.25 | 0.25 | 0 | 0 | 0 | 0 | 0 | 0 | 0 | 0.25 | 0 | 0 | 0 | 0 | 0 | 0 | 0 | 0
2014-10-04 | 13時 | 0.11604 | 0 | 0 | 0.062335 | 0.032198 | 0.021512 | 0 | 0 | 0 | 0 | 0 | 0 | 0 | 0 | 0 | 0 | 0 | 0 | 0 | 0 | 0 | 0 | 0.5 | 0.25 | 0.25 | 0 | 0 | 0 | 0 | 0 | 0 | 0 | 0 | 0 | 0 | 0 | 0 | 0 | 0 | 0 | 0
2014-10-04 | 14時 | 0.031168 | 0 | 0.050279 | 0.031168 | 0 | 0 | 0 | 0 | 0 | 0 | 0.0089431 | 0 | 0.0090124 | 0.024628 | 0.0076949 | 0 | 0 | 0 | 0 | 0 | 0 | 0 | 0.25 | 0 | 0 | 0 | 0 | 0 | 0 | 0.25 | 0 | 0.25 | 0.25 | 0.25 | 0 | 0 | 0 | 0 | 0 | 0 | 0
2014-10-04 | 15時 | 0 | 0 | 0 | 0 | 0 | 0 | 0 | 0 | 0 | 0 | 0 | 0 | 0 | 0 | 0 | 0 | 0 | 0 | 0 | 0 | 0 | 0 | 0 | 0 | 0 | 0 | 0 | 0 | 0 | 0 | 0 | 0 | 0 | 0 | 0 | 0 | 0 | 0 | 0 | 0 | 0
2014-10-04 | 16時 | 0.062335 | 0 | 0.024628 | 0.062335 | 0 | 0 | 0 | 0 | 0 | 0 | 0 | 0 | 0 | 0.024628 | 0 | 0 | 0 | 0 | 0 | 0 | 0 | 0 | 0.5 | 0 | 0 | 0 | 0 | 0 | 0 | 0 | 0 | 0 | 0.25 | 0 | 0 | 0 | 0 | 0 | 0 | 0 | 0
2014-10-04 | 17時 | 0.10536 | 0 | 0.038128 | 0.062335 | 0 | 0.043024 | 0 | 0 | 0 | 0 | 0 | 0 | 0 | 0.024628 | 0 | 0 | 0 | 0 | 0 | 0 | 0 | 0.0135 | 0.5 | 0 | 0.5 | 0 | 0 | 0 | 0 | 0 | 0 | 0 | 0.25 | 0 | 0 | 0 | 0 | 0 | 0 | 0 | 0.25
2014-10-04 | 18時 | 0.12467 | 0 | 0.038128 | 0.12467 | 0 | 0 | 0 | 0 | 0 | 0 | 0 | 0 | 0 | 0.024628 | 0 | 0 | 0 | 0 | 0 | 0 | 0 | 0.0135 | 1 | 0 | 0 | 0 | 0 | 0 | 0 | 0 | 0 | 0 | 0.25 | 0 | 0 | 0 | 0 | 0 | 0 | 0 | 0.25
2014-10-04 | 19時 | 0.21072 | 0.096374 | 0.038128 | 0.12467 | 0 | 0.086048 | 0 | 0 | 0 | 0.096374 | 0 | 0 | 0 | 0.024628 | 0 | 0 | 0 | 0 | 0 | 0 | 0 | 0.0135 | 1 | 0 | 1 | 0 | 0 | 0 | 1 | 0 | 0 | 0 | 0.25 | 0 | 0 | 0 | 0 | 0 | 0 | 0 | 0.25
2014-10-04 | 20時 | 0.14927 | 0.024412 | 0 | 0.031168 | 0.096593 | 0.021512 | 0 | 0 | 0.024412 | 0 | 0 | 0 | 0 | 0 | 0 | 0 | 0 | 0 | 0 | 0 | 0 | 0 | 0.25 | 0.75 | 0.25 | 0 | 0 | 0.25 | 0 | 0 | 0 | 0 | 0 | 0 | 0 | 0 | 0 | 0 | 0 | 0 | 0
2014-10-04 | 21時 | 0.14618 | 0.09733 | 0.11329 | 0.12467 | 0 | 0.021512 | 0 | 0 | 0.073237 | 0.024094 | 0.0089431 | 0.041749 | 0.0090124 | 0 | 0.023085 | 0 | 0.021352 | 0 | 0 | 0.0091538 | 0 | 0 | 1 | 0 | 0.25 | 0 | 0 | 0.75 | 0.25 | 0.25 | 0.5 | 0.25 | 0 | 0.75 | 0 | 0.25 | 0 | 0 | 0.25 | 0 | 0
2014-10-04 | 22時 | 0.12467 | 0.1452 | 0.13895 | 0.12467 | 0 | 0 | 0 | 0 | 0.048824 | 0.096374 | 0.017886 | 0.041749 | 0.018025 | 0 | 0.03078 | 0 | 0.021352 | 0 | 0 | 0.0091538 | 0 | 0 | 1 | 0 | 0 | 0 | 0 | 0.5 | 1 | 0.5 | 0.5 | 0.5 | 0 | 1 | 0 | 0.25 | 0 | 0 | 0.25 | 0 | 0
2014-10-04 | 23時 | 0.12467 | 0.16993 | 0.104 | 0.12467 | 0 | 0 | 0 | 0 | 0.097649 | 0.072281 | 0.0089431 | 0.041749 | 0.0090124 | 0 | 0.023085 | 0 | 0 | 0.0088247 | 0.003228 | 0.0091538 | 0 | 0 | 1 | 0 | 0 | 0 | 0 | 1 | 0.75 | 0.25 | 0.5 | 0.25 | 0 | 0.75 | 0 | 0 | 0.25 | 0.25 | 0.25 | 0 | 0
2014-10-05 | 0時 | 0 | 0.071009 | 0.042559 | 0 | 0 | 0 | 0 | 0.022185 | 0.048824 | 0 | 0 | 0 | 0 | 0 | 0 | 0 | 0.021352 | 0.0088247 | 0.003228 | 0.0091538 | 0 | 0 | 0 | 0 | 0 | 0 | 0.25 | 0.5 | 0 | 0 | 0 | 0 | 0 | 0 | 0 | 0.25 | 0.25 | 0.25 | 0.25 | 0 | 0
2014-10-05 | 1時 | 0 | 0 | 0 | 0 | 0 | 0 | 0 | 0 | 0 | 0 | 0 | 0 | 0 | 0 | 0 | 0 | 0 | 0 | 0 | 0 | 0 | 0 | 0 | 0 | 0 | 0 | 0 | 0 | 0 | 0 | 0 | 0 | 0 | 0 | 0 | 0 | 0 | 0 | 0 | 0 | 0
2014-10-05 | 2時 | 0 | 0 | 0 | 0 | 0 | 0 | 0 | 0 | 0 | 0 | 0 | 0 | 0 | 0 | 0 | 0 | 0 | 0 | 0 | 0 | 0 | 0 | 0 | 0 | 0 | 0 | 0 | 0 | 0 | 0 | 0 | 0 | 0 | 0 | 0 | 0 | 0 | 0 | 0 | 0 | 0
2014-10-05 | 3時 | 0 | 0 | 0 | 0 | 0 | 0 | 0 | 0 | 0 | 0 | 0 | 0 | 0 | 0 | 0 | 0 | 0 | 0 | 0 | 0 | 0 | 0 | 0 | 0 | 0 | 0 | 0 | 0 | 0 | 0 | 0 | 0 | 0 | 0 | 0 | 0 | 0 | 0 | 0 | 0 | 0
2014-10-05 | 4時 | 0 | 0 | 0 | 0 | 0 | 0 | 0 | 0 | 0 | 0 | 0 | 0 | 0 | 0 | 0 | 0 | 0 | 0 | 0 | 0 | 0 | 0 | 0 | 0 | 0 | 0 | 0 | 0 | 0 | 0 | 0 | 0 | 0 | 0 | 0 | 0 | 0 | 0 | 0 | 0 | 0
2014-10-05 | 5時 | 0 | 0 | 0 | 0 | 0 | 0 | 0 | 0 | 0 | 0 | 0 | 0 | 0 | 0 | 0 | 0 | 0 | 0 | 0 | 0 | 0 | 0 | 0 | 0 | 0 | 0 | 0 | 0 | 0 | 0 | 0 | 0 | 0 | 0 | 0 | 0 | 0 | 0 | 0 | 0 | 0
2014-10-05 | 6時 | 0 | 0.022185 | 0.055135 | 0 | 0 | 0 | 0 | 0.022185 | 0 | 0 | 0 | 0 | 0 | 0 | 0 | 0 | 0.021352 | 0 | 0 | 0.0091538 | 0.024628 | 0 | 0 | 0 | 0 | 0 | 0.25 | 0 | 0 | 0 | 0 | 0 | 0 | 0 | 0 | 0.25 | 0 | 0 | 0.25 | 0.25 | 0
2014-10-05 | 7時 | 0.13859 | 0.048506 | 0.10644 | 0.031168 | 0.064396 | 0.043024 | 0 | 0 | 0.024412 | 0.024094 | 0.017886 | 0 | 0.018025 | 0.024628 | 0.01539 | 0 | 0.021352 | 0 | 0 | 0.0091538 | 0 | 0 | 0.25 | 0.5 | 0.5 | 0 | 0 | 0.25 | 0.25 | 0.5 | 0 | 0.5 | 0.25 | 0.5 | 0 | 0.25 | 0 | 0 | 0.25 | 0 | 0
2014-10-05 | 8時 | 0.093503 | 0 | 0.10056 | 0.093503 | 0 | 0 | 0 | 0 | 0 | 0 | 0.017886 | 0 | 0.018025 | 0.049257 | 0.01539 | 0 | 0 | 0 | 0 | 0 | 0 | 0 | 0.75 | 0 | 0 | 0 | 0 | 0 | 0 | 0.5 | 0 | 0.5 | 0.5 | 0.5 | 0 | 0 | 0 | 0 | 0 | 0 | 0
2014-10-05 | 9時 | 0.17838 | 0.098741 | 0.15487 | 0.12467 | 0.032198 | 0.021512 | 0.028051 | 0.022185 | 0.024412 | 0.024094 | 0.0089431 | 0.020874 | 0.0090124 | 0.024628 | 0.0076949 | 0.016527 | 0.021352 | 0.0088247 | 0.003228 | 0.0091538 | 0.024628 | 0 | 1 | 0.25 | 0.25 | 0.25 | 0.25 | 0.25 | 0.25 | 0.25 | 0.25 | 0.25 | 0.25 | 0.25 | 0.25 | 0.25 | 0.25 | 0.25 | 0.25 | 0.25 | 0
2014-10-05 | 10時 | 0.093503 | 0 | 0.02565 | 0.093503 | 0 | 0 | 0 | 0 | 0 | 0 | 0.0089431 | 0 | 0.0090124 | 0 | 0.0076949 | 0 | 0 | 0 | 0 | 0 | 0 | 0 | 0.75 | 0 | 0 | 0 | 0 | 0 | 0 | 0.25 | 0 | 0.25 | 0 | 0.25 | 0 | 0 | 0 | 0 | 0 | 0 | 0
2014-10-05 | 11時 | 0 | 0 | 0.024628 | 0 | 0 | 0 | 0 | 0 | 0 | 0 | 0 | 0 | 0 | 0.024628 | 0 | 0 | 0 | 0 | 0 | 0 | 0 | 0 | 0 | 0 | 0 | 0 | 0 | 0 | 0 | 0 | 0 | 0 | 0.25 | 0 | 0 | 0 | 0 | 0 | 0 | 0 | 0
2014-10-05 | 12時 | 0.05371 | 0 | 0.024628 | 0 | 0.032198 | 0.021512 | 0 | 0 | 0 | 0 | 0 | 0 | 0 | 0.024628 | 0 | 0 | 0 | 0 | 0 | 0 | 0 | 0 | 0 | 0.25 | 0.25 | 0 | 0 | 0 | 0 | 0 | 0 | 0 | 0.25 | 0 | 0 | 0 | 0 | 0 | 0 | 0 | 0
2014-10-05 | 13時 | 0.11604 | 0 | 0 | 0.062335 | 0.032198 | 0.021512 | 0 | 0 | 0 | 0 | 0 | 0 | 0 | 0 | 0 | 0 | 0 | 0 | 0 | 0 | 0 | 0 | 0.5 | 0.25 | 0.25 | 0 | 0 | 0 | 0 | 0 | 0 | 0 | 0 | 0 | 0 | 0 | 0 | 0 | 0 | 0 | 0
2014-10-05 | 14時 | 0.031168 | 0 | 0.050279 | 0.031168 | 0 | 0 | 0 | 0 | 0 | 0 | 0.0089431 | 0 | 0.0090124 | 0.024628 | 0.0076949 | 0 | 0 | 0 | 0 | 0 | 0 | 0 | 0.25 | 0 | 0 | 0 | 0 | 0 | 0 | 0.25 | 0 | 0.25 | 0.25 | 0.25 | 0 | 0 | 0 | 0 | 0 | 0 | 0
2014-10-05 | 15時 | 0 | 0 | 0 | 0 | 0 | 0 | 0 | 0 | 0 | 0 | 0 | 0 | 0 | 0 | 0 | 0 | 0 | 0 | 0 | 0 | 0 | 0 | 0 | 0 | 0 | 0 | 0 | 0 | 0 | 0 | 0 | 0 | 0 | 0 | 0 | 0 | 0 | 0 | 0 | 0 | 0
2014-10-05 | 16時 | 0.062335 | 0 | 0.024628 | 0.062335 | 0 | 0 | 0 | 0 | 0 | 0 | 0 | 0 | 0 | 0.024628 | 0 | 0 | 0 | 0 | 0 | 0 | 0 | 0 | 0.5 | 0 | 0 | 0 | 0 | 0 | 0 | 0 | 0 | 0 | 0.25 | 0 | 0 | 0 | 0 | 0 | 0 | 0 | 0
2014-10-05 | 17時 | 0.10536 | 0 | 0.038128 | 0.062335 | 0 | 0.043024 | 0 | 0 | 0 | 0 | 0 | 0 | 0 | 0.024628 | 0 | 0 | 0 | 0 | 0 | 0 | 0 | 0.0135 | 0.5 | 0 | 0.5 | 0 | 0 | 0 | 0 | 0 | 0 | 0 | 0.25 | 0 | 0 | 0 | 0 | 0 | 0 | 0 | 0.25
2014-10-05 | 18時 | 0.12467 | 0 | 0.038128 | 0.12467 | 0 | 0 | 0 | 0 | 0 | 0 | 0 | 0 | 0 | 0.024628 | 0 | 0 | 0 | 0 | 0 | 0 | 0 | 0.0135 | 1 | 0 | 0 | 0 | 0 | 0 | 0 | 0 | 0 | 0 | 0.25 | 0 | 0 | 0 | 0 | 0 | 0 | 0 | 0.25
2014-10-05 | 19時 | 0.21072 | 0.096374 | 0.038128 | 0.12467 | 0 | 0.086048 | 0 | 0 | 0 | 0.096374 | 0 | 0 | 0 | 0.024628 | 0 | 0 | 0 | 0 | 0 | 0 | 0 | 0.0135 | 1 | 0 | 1 | 0 | 0 | 0 | 1 | 0 | 0 | 0 | 0.25 | 0 | 0 | 0 | 0 | 0 | 0 | 0 | 0.25
2014-10-05 | 20時 | 0.14927 | 0.024412 | 0 | 0.031168 | 0.096593 | 0.021512 | 0 | 0 | 0.024412 | 0 | 0 | 0 | 0 | 0 | 0 | 0 | 0 | 0 | 0 | 0 | 0 | 0 | 0.25 | 0.75 | 0.25 | 0 | 0 | 0.25 | 0 | 0 | 0 | 0 | 0 | 0 | 0 | 0 | 0 | 0 | 0 | 0 | 0
2014-10-05 | 21時 | 0.14618 | 0.09733 | 0.11329 | 0.12467 | 0 | 0.021512 | 0 | 0 | 0.073237 | 0.024094 | 0.0089431 | 0.041749 | 0.0090124 | 0 | 0.023085 | 0 | 0.021352 | 0 | 0 | 0.0091538 | 0 | 0 | 1 | 0 | 0.25 | 0 | 0 | 0.75 | 0.25 | 0.25 | 0.5 | 0.25 | 0 | 0.75 | 0 | 0.25 | 0 | 0 | 0.25 | 0 | 0
2014-10-05 | 22時 | 0.12467 | 0.1452 | 0.13895 | 0.12467 | 0 | 0 | 0 | 0 | 0.048824 | 0.096374 | 0.017886 | 0.041749 | 0.018025 | 0 | 0.03078 | 0 | 0.021352 | 0 | 0 | 0.0091538 | 0 | 0 | 1 | 0 | 0 | 0 | 0 | 0.5 | 1 | 0.5 | 0.5 | 0.5 | 0 | 1 | 0 | 0.25 | 0 | 0 | 0.25 | 0 | 0
2014-10-05 | 23時 | 0.12467 | 0.16993 | 0.104 | 0.12467 | 0 | 0 | 0 | 0 | 0.097649 | 0.072281 | 0.0089431 | 0.041749 | 0.0090124 | 0 | 0.023085 | 0 | 0 | 0.0088247 | 0.003228 | 0.0091538 | 0 | 0 | 1 | 0 | 0 | 0 | 0 | 1 | 0.75 | 0.25 | 0.5 | 0.25 | 0 | 0.75 | 0 | 0 | 0.25 | 0.25 | 0.25 | 0 | 0
2014-10-06 | 0時 | 0 | 0.071009 | 0.042559 | 0 | 0 | 0 | 0 | 0.022185 | 0.048824 | 0 | 0 | 0 | 0 | 0 | 0 | 0 | 0.021352 | 0.0088247 | 0.003228 | 0.0091538 | 0 | 0 | 0 | 0 | 0 | 0 | 0.25 | 0.5 | 0 | 0 | 0 | 0 | 0 | 0 | 0 | 0.25 | 0.25 | 0.25 | 0.25 | 0 | 0
2014-10-06 | 1時 | 0 | 0 | 0 | 0 | 0 | 0 | 0 | 0 | 0 | 0 | 0 | 0 | 0 | 0 | 0 | 0 | 0 | 0 | 0 | 0 | 0 | 0 | 0 | 0 | 0 | 0 | 0 | 0 | 0 | 0 | 0 | 0 | 0 | 0 | 0 | 0 | 0 | 0 | 0 | 0 | 0
2014-10-06 | 2時 | 0 | 0 | 0 | 0 | 0 | 0 | 0 | 0 | 0 | 0 | 0 | 0 | 0 | 0 | 0 | 0 | 0 | 0 | 0 | 0 | 0 | 0 | 0 | 0 | 0 | 0 | 0 | 0 | 0 | 0 | 0 | 0 | 0 | 0 | 0 | 0 | 0 | 0 | 0 | 0 | 0
2014-10-06 | 3時 | 0 | 0 | 0 | 0 | 0 | 0 | 0 | 0 | 0 | 0 | 0 | 0 | 0 | 0 | 0 | 0 | 0 | 0 | 0 | 0 | 0 | 0 | 0 | 0 | 0 | 0 | 0 | 0 | 0 | 0 | 0 | 0 | 0 | 0 | 0 | 0 | 0 | 0 | 0 | 0 | 0
2014-10-06 | 4時 | 0 | 0 | 0 | 0 | 0 | 0 | 0 | 0 | 0 | 0 | 0 | 0 | 0 | 0 | 0 | 0 | 0 | 0 | 0 | 0 | 0 | 0 | 0 | 0 | 0 | 0 | 0 | 0 | 0 | 0 | 0 | 0 | 0 | 0 | 0 | 0 | 0 | 0 | 0 | 0 | 0
2014-10-06 | 5時 | 0 | 0 | 0 | 0 | 0 | 0 | 0 | 0 | 0 | 0 | 0 | 0 | 0 | 0 | 0 | 0 | 0 | 0 | 0 | 0 | 0 | 0 | 0 | 0 | 0 | 0 | 0 | 0 | 0 | 0 | 0 | 0 | 0 | 0 | 0 | 0 | 0 | 0 | 0 | 0 | 0
2014-10-06 | 6時 | 0 | 0.022185 | 0.055135 | 0 | 0 | 0 | 0 | 0.022185 | 0 | 0 | 0 | 0 | 0 | 0 | 0 | 0 | 0.021352 | 0 | 0 | 0.0091538 | 0.024628 | 0 | 0 | 0 | 0 | 0 | 0.25 | 0 | 0 | 0 | 0 | 0 | 0 | 0 | 0 | 0.25 | 0 | 0 | 0.25 | 0.25 | 0
2014-10-06 | 7時 | 0.13859 | 0.048506 | 0.10644 | 0.031168 | 0.064396 | 0.043024 | 0 | 0 | 0.024412 | 0.024094 | 0.017886 | 0 | 0.018025 | 0.024628 | 0.01539 | 0 | 0.021352 | 0 | 0 | 0.0091538 | 0 | 0 | 0.25 | 0.5 | 0.5 | 0 | 0 | 0.25 | 0.25 | 0.5 | 0 | 0.5 | 0.25 | 0.5 | 0 | 0.25 | 0 | 0 | 0.25 | 0 | 0
2014-10-06 | 8時 | 0.093503 | 0 | 0.10056 | 0.093503 | 0 | 0 | 0 | 0 | 0 | 0 | 0.017886 | 0 | 0.018025 | 0.049257 | 0.01539 | 0 | 0 | 0 | 0 | 0 | 0 | 0 | 0.75 | 0 | 0 | 0 | 0 | 0 | 0 | 0.5 | 0 | 0.5 | 0.5 | 0.5 | 0 | 0 | 0 | 0 | 0 | 0 | 0
2014-10-06 | 9時 | 0.17838 | 0.098741 | 0.15487 | 0.12467 | 0.032198 | 0.021512 | 0.028051 | 0.022185 | 0.024412 | 0.024094 | 0.0089431 | 0.020874 | 0.0090124 | 0.024628 | 0.0076949 | 0.016527 | 0.021352 | 0.0088247 | 0.003228 | 0.0091538 | 0.024628 | 0 | 1 | 0.25 | 0.25 | 0.25 | 0.25 | 0.25 | 0.25 | 0.25 | 0.25 | 0.25 | 0.25 | 0.25 | 0.25 | 0.25 | 0.25 | 0.25 | 0.25 | 0.25 | 0
2014-10-06 | 10時 | 0.093503 | 0 | 0.02565 | 0.093503 | 0 | 0 | 0 | 0 | 0 | 0 | 0.0089431 | 0 | 0.0090124 | 0 | 0.0076949 | 0 | 0 | 0 | 0 | 0 | 0 | 0 | 0.75 | 0 | 0 | 0 | 0 | 0 | 0 | 0.25 | 0 | 0.25 | 0 | 0.25 | 0 | 0 | 0 | 0 | 0 | 0 | 0
2014-10-06 | 11時 | 0 | 0 | 0.024628 | 0 | 0 | 0 | 0 | 0 | 0 | 0 | 0 | 0 | 0 | 0.024628 | 0 | 0 | 0 | 0 | 0 | 0 | 0 | 0 | 0 | 0 | 0 | 0 | 0 | 0 | 0 | 0 | 0 | 0 | 0.25 | 0 | 0 | 0 | 0 | 0 | 0 | 0 | 0
2014-10-06 | 12時 | 0.05371 | 0 | 0.024628 | 0 | 0.032198 | 0.021512 | 0 | 0 | 0 | 0 | 0 | 0 | 0 | 0.024628 | 0 | 0 | 0 | 0 | 0 | 0 | 0 | 0 | 0 | 0.25 | 0.25 | 0 | 0 | 0 | 0 | 0 | 0 | 0 | 0.25 | 0 | 0 | 0 | 0 | 0 | 0 | 0 | 0
2014-10-06 | 13時 | 0.11604 | 0 | 0 | 0.062335 | 0.032198 | 0.021512 | 0 | 0 | 0 | 0 | 0 | 0 | 0 | 0 | 0 | 0 | 0 | 0 | 0 | 0 | 0 | 0 | 0.5 | 0.25 | 0.25 | 0 | 0 | 0 | 0 | 0 | 0 | 0 | 0 | 0 | 0 | 0 | 0 | 0 | 0 | 0 | 0
2014-10-06 | 14時 | 0.031168 | 0 | 0.050279 | 0.031168 | 0 | 0 | 0 | 0 | 0 | 0 | 0.0089431 | 0 | 0.0090124 | 0.024628 | 0.0076949 | 0 | 0 | 0 | 0 | 0 | 0 | 0 | 0.25 | 0 | 0 | 0 | 0 | 0 | 0 | 0.25 | 0 | 0.25 | 0.25 | 0.25 | 0 | 0 | 0 | 0 | 0 | 0 | 0
2014-10-06 | 15時 | 0 | 0 | 0 | 0 | 0 | 0 | 0 | 0 | 0 | 0 | 0 | 0 | 0 | 0 | 0 | 0 | 0 | 0 | 0 | 0 | 0 | 0 | 0 | 0 | 0 | 0 | 0 | 0 | 0 | 0 | 0 | 0 | 0 | 0 | 0 | 0 | 0 | 0 | 0 | 0 | 0
2014-10-06 | 16時 | 0.062335 | 0 | 0.024628 | 0.062335 | 0 | 0 | 0 | 0 | 0 | 0 | 0 | 0 | 0 | 0.024628 | 0 | 0 | 0 | 0 | 0 | 0 | 0 | 0 | 0.5 | 0 | 0 | 0 | 0 | 0 | 0 | 0 | 0 | 0 | 0.25 | 0 | 0 | 0 | 0 | 0 | 0 | 0 | 0
2014-10-06 | 17時 | 0.10536 | 0 | 0.038128 | 0.062335 | 0 | 0.043024 | 0 | 0 | 0 | 0 | 0 | 0 | 0 | 0.024628 | 0 | 0 | 0 | 0 | 0 | 0 | 0 | 0.0135 | 0.5 | 0 | 0.5 | 0 | 0 | 0 | 0 | 0 | 0 | 0 | 0.25 | 0 | 0 | 0 | 0 | 0 | 0 | 0 | 0.25
2014-10-06 | 18時 | 0.12467 | 0 | 0.038128 | 0.12467 | 0 | 0 | 0 | 0 | 0 | 0 | 0 | 0 | 0 | 0.024628 | 0 | 0 | 0 | 0 | 0 | 0 | 0 | 0.0135 | 1 | 0 | 0 | 0 | 0 | 0 | 0 | 0 | 0 | 0 | 0.25 | 0 | 0 | 0 | 0 | 0 | 0 | 0 | 0.25
2014-10-06 | 19時 | 0.21072 | 0.096374 | 0.038128 | 0.12467 | 0 | 0.086048 | 0 | 0 | 0 | 0.096374 | 0 | 0 | 0 | 0.024628 | 0 | 0 | 0 | 0 | 0 | 0 | 0 | 0.0135 | 1 | 0 | 1 | 0 | 0 | 0 | 1 | 0 | 0 | 0 | 0.25 | 0 | 0 | 0 | 0 | 0 | 0 | 0 | 0.25
2014-10-06 | 20時 | 0.14927 | 0.024412 | 0 | 0.031168 | 0.096593 | 0.021512 | 0 | 0 | 0.024412 | 0 | 0 | 0 | 0 | 0 | 0 | 0 | 0 | 0 | 0 | 0 | 0 | 0 | 0.25 | 0.75 | 0.25 | 0 | 0 | 0.25 | 0 | 0 | 0 | 0 | 0 | 0 | 0 | 0 | 0 | 0 | 0 | 0 | 0
2014-10-06 | 21時 | 0.14618 | 0.09733 | 0.11329 | 0.12467 | 0 | 0.021512 | 0 | 0 | 0.073237 | 0.024094 | 0.0089431 | 0.041749 | 0.0090124 | 0 | 0.023085 | 0 | 0.021352 | 0 | 0 | 0.0091538 | 0 | 0 | 1 | 0 | 0.25 | 0 | 0 | 0.75 | 0.25 | 0.25 | 0.5 | 0.25 | 0 | 0.75 | 0 | 0.25 | 0 | 0 | 0.25 | 0 | 0
2014-10-06 | 22時 | 0.12467 | 0.1452 | 0.13895 | 0.12467 | 0 | 0 | 0 | 0 | 0.048824 | 0.096374 | 0.017886 | 0.041749 | 0.018025 | 0 | 0.03078 | 0 | 0.021352 | 0 | 0 | 0.0091538 | 0 | 0 | 1 | 0 | 0 | 0 | 0 | 0.5 | 1 | 0.5 | 0.5 | 0.5 | 0 | 1 | 0 | 0.25 | 0 | 0 | 0.25 | 0 | 0
2014-10-06 | 23時 | 0.12467 | 0.16993 | 0.104 | 0.12467 | 0 | 0 | 0 | 0 | 0.097649 | 0.072281 | 0.0089431 | 0.041749 | 0.0090124 | 0 | 0.023085 | 0 | 0 | 0.0088247 | 0.003228 | 0.0091538 | 0 | 0 | 1 | 0 | 0 | 0 | 0 | 1 | 0.75 | 0.25 | 0.5 | 0.25 | 0 | 0.75 | 0 | 0 | 0.25 | 0.25 | 0.25 | 0 | 0
2014-10-07 | 0時 | 0 | 0 | 0 | 0 | 0 | 0 | 0 | 0 | 0 | 0 | 0 | 0 | 0 | 0 | 0 | 0 | 0 | 0 | 0 | 0 | 0 | 0 | 0 | 0 | 0 | 0 | 0 | 0 | 0 | 0 | 0 | 0 | 0 | 0 | 0 | 0 | 0 | 0 | 0 | 0 | 0
2014-10-07 | 1時 | 0 | 0 | 0 | 0 | 0 | 0 | 0 | 0 | 0 | 0 | 0 | 0 | 0 | 0 | 0 | 0 | 0 | 0 | 0 | 0 | 0 | 0 | 0 | 0 | 0 | 0 | 0 | 0 | 0 | 0 | 0 | 0 | 0 | 0 | 0 | 0 | 0 | 0 | 0 | 0 | 0
2014-10-07 | 2時 | 0 | 0 | 0 | 0 | 0 | 0 | 0 | 0 | 0 | 0 | 0 | 0 | 0 | 0 | 0 | 0 | 0 | 0 | 0 | 0 | 0 | 0 | 0 | 0 | 0 | 0 | 0 | 0 | 0 | 0 | 0 | 0 | 0 | 0 | 0 | 0 | 0 | 0 | 0 | 0 | 0
2014-10-07 | 3時 | 0 | 0 | 0 | 0 | 0 | 0 | 0 | 0 | 0 | 0 | 0 | 0 | 0 | 0 | 0 | 0 | 0 | 0 | 0 | 0 | 0 | 0 | 0 | 0 | 0 | 0 | 0 | 0 | 0 | 0 | 0 | 0 | 0 | 0 | 0 | 0 | 0 | 0 | 0 | 0 | 0
2014-10-07 | 4時 | 0 | 0 | 0 | 0 | 0 | 0 | 0 | 0 | 0 | 0 | 0 | 0 | 0 | 0 | 0 | 0 | 0 | 0 | 0 | 0 | 0 | 0 | 0 | 0 | 0 | 0 | 0 | 0 | 0 | 0 | 0 | 0 | 0 | 0 | 0 | 0 | 0 | 0 | 0 | 0 | 0
2014-10-07 | 5時 | 0 | 0 | 0 | 0 | 0 | 0 | 0 | 0 | 0 | 0 | 0 | 0 | 0 | 0 | 0 | 0 | 0 | 0 | 0 | 0 | 0 | 0 | 0 | 0 | 0 | 0 | 0 | 0 | 0 | 0 | 0 | 0 | 0 | 0 | 0 | 0 | 0 | 0 | 0 | 0 | 0
2014-10-07 | 6時 | 0 | 0 | 0 | 0 | 0 | 0 | 0 | 0 | 0 | 0 | 0 | 0 | 0 | 0 | 0 | 0 | 0 | 0 | 0 | 0 | 0 | 0 | 0 | 0 | 0 | 0 | 0 | 0 | 0 | 0 | 0 | 0 | 0 | 0 | 0 | 0 | 0 | 0 | 0 | 0 | 0
2014-10-07 | 7時 | 0 | 0.022185 | 0.07309 | 0 | 0 | 0 | 0 | 0.022185 | 0 | 0 | 0.0089431 | 0 | 0.0090124 | 0 | 0 | 0 | 0.021352 | 0 | 0 | 0.0091538 | 0.024628 | 0 | 0 | 0 | 0 | 0 | 0.25 | 0 | 0 | 0.25 | 0 | 0.25 | 0 | 0 | 0 | 0.25 | 0 | 0 | 0.25 | 0.25 | 0
2014-10-07 | 8時 | 0.084877 | 0.07069 | 0.17022 | 0.031168 | 0.032198 | 0.021512 | 0 | 0.022185 | 0.024412 | 0.024094 | 0.035772 | 0 | 0.018025 | 0 | 0.03078 | 0 | 0.042705 | 0 | 0 | 0.018308 | 0.024628 | 0 | 0.25 | 0.25 | 0.25 | 0 | 0.25 | 0.25 | 0.25 | 1 | 0 | 0.5 | 0 | 1 | 0 | 0.5 | 0 | 0 | 0.5 | 0.25 | 0
2014-10-07 | 9時 | 0.23209 | 0.14693 | 0.14457 | 0.12467 | 0.064396 | 0.043024 | 0.028051 | 0.022185 | 0.024412 | 0.072281 | 0.026829 | 0 | 0.0090124 | 0 | 0.023085 | 0 | 0.042705 | 0 | 0 | 0.018308 | 0.024628 | 0 | 1 | 0.5 | 0.5 | 0.25 | 0.25 | 0.25 | 0.75 | 0.75 | 0 | 0.25 | 0 | 0.75 | 0 | 0.5 | 0 | 0 | 0.5 | 0.25 | 0
2014-10-07 | 10時 | 0.12467 | 0.19402 | 0.13024 | 0.12467 | 0 | 0 | 0 | 0 | 0.097649 | 0.096374 | 0.0089431 | 0.020874 | 0.0090124 | 0.024628 | 0.0076949 | 0.016527 | 0.021352 | 0.0088247 | 0.003228 | 0.0091538 | 0 | 0 | 1 | 0 | 0 | 0 | 0 | 1 | 1 | 0.25 | 0.25 | 0.25 | 0.25 | 0.25 | 0.25 | 0.25 | 0.25 | 0.25 | 0.25 | 0 | 0
2014-10-07 | 11時 | 0.12467 | 0.19402 | 0 | 0.12467 | 0 | 0 | 0 | 0 | 0.097649 | 0.096374 | 0 | 0 | 0 | 0 | 0 | 0 | 0 | 0 | 0 | 0 | 0 | 0 | 1 | 0 | 0 | 0 | 0 | 1 | 1 | 0 | 0 | 0 | 0 | 0 | 0 | 0 | 0 | 0 | 0 | 0 | 0
2014-10-07 | 12時 | 0.14721 | 0.12111 | 0.085641 | 0.093503 | 0.032198 | 0.021512 | 0 | 0 | 0.048824 | 0.072281 | 0 | 0 | 0 | 0.024628 | 0 | 0 | 0.042705 | 0 | 0 | 0.018308 | 0 | 0 | 0.75 | 0.25 | 0.25 | 0 | 0 | 0.5 | 0.75 | 0 | 0 | 0 | 0.25 | 0 | 0 | 0.5 | 0 | 0 | 0.5 | 0 | 0
2014-10-07 | 13時 | 0.13756 | 0.024094 | 0.11027 | 0.062335 | 0.032198 | 0.043024 | 0 | 0 | 0 | 0.024094 | 0 | 0 | 0 | 0.049257 | 0 | 0 | 0.042705 | 0 | 0 | 0.018308 | 0 | 0 | 0.5 | 0.25 | 0.5 | 0 | 0 | 0 | 0.25 | 0 | 0 | 0 | 0.5 | 0 | 0 | 0.5 | 0 | 0 | 0.5 | 0 | 0
2014-10-07 | 14時 | 0 | 0 | 0 | 0 | 0 | 0 | 0 | 0 | 0 | 0 | 0 | 0 | 0 | 0 | 0 | 0 | 0 | 0 | 0 | 0 | 0 | 0 | 0 | 0 | 0 | 0 | 0 | 0 | 0 | 0 | 0 | 0 | 0 | 0 | 0 | 0 | 0 | 0 | 0 | 0 | 0
2014-10-07 | 15時 | 0 | 0 | 0 | 0 | 0 | 0 | 0 | 0 | 0 | 0 | 0 | 0 | 0 | 0 | 0 | 0 | 0 | 0 | 0 | 0 | 0 | 0 | 0 | 0 | 0 | 0 | 0 | 0 | 0 | 0 | 0 | 0 | 0 | 0 | 0 | 0 | 0 | 0 | 0 | 0 | 0
2014-10-07 | 16時 | 0.062335 | 0.048824 | 0.11227 | 0.062335 | 0 | 0 | 0 | 0 | 0.048824 | 0 | 0 | 0.041749 | 0 | 0.024628 | 0.01539 | 0 | 0.021352 | 0 | 0 | 0.0091538 | 0 | 0 | 0.5 | 0 | 0 | 0 | 0 | 0.5 | 0 | 0 | 0.5 | 0 | 0.25 | 0.5 | 0 | 0.25 | 0 | 0 | 0.25 | 0 | 0
2014-10-07 | 17時 | 0.12467 | 0.097649 | 0.092348 | 0.12467 | 0 | 0 | 0 | 0 | 0.097649 | 0 | 0.0089431 | 0.020874 | 0.0090124 | 0.024628 | 0.01539 | 0 | 0 | 0 | 0 | 0 | 0 | 0.0135 | 1 | 0 | 0 | 0 | 0 | 1 | 0 | 0.25 | 0.25 | 0.25 | 0.25 | 0.5 | 0 | 0 | 0 | 0 | 0 | 0 | 0.25
2014-10-07 | 18時 | 0.21072 | 0.097649 | 0 | 0.12467 | 0 | 0.086048 | 0 | 0 | 0.097649 | 0 | 0 | 0 | 0 | 0 | 0 | 0 | 0 | 0 | 0 | 0 | 0 | 0 | 1 | 0 | 1 | 0 | 0 | 1 | 0 | 0 | 0 | 0 | 0 | 0 | 0 | 0 | 0 | 0 | 0 | 0 | 0
2014-10-07 | 19時 | 0.12879 | 0 | 0.030506 | 0 | 0.12879 | 0 | 0 | 0 | 0 | 0 | 0 | 0 | 0 | 0 | 0 | 0 | 0.021352 | 0 | 0 | 0.0091538 | 0 | 0 | 0 | 1 | 0 | 0 | 0 | 0 | 0 | 0 | 0 | 0 | 0 | 0 | 0 | 0.25 | 0 | 0 | 0.25 | 0 | 0
2014-10-07 | 20時 | 0.16769 | 0.097012 | 0.030506 | 0.12467 | 0 | 0.043024 | 0 | 0 | 0.048824 | 0.048187 | 0 | 0 | 0 | 0 | 0 | 0 | 0.021352 | 0 | 0 | 0.0091538 | 0 | 0 | 1 | 0 | 0.5 | 0 | 0 | 0.5 | 0.5 | 0 | 0 | 0 | 0 | 0 | 0 | 0.25 | 0 | 0 | 0.25 | 0 | 0
2014-10-07 | 21時 | 0.12467 | 0.16961 | 0.059075 | 0.12467 | 0 | 0 | 0 | 0 | 0.073237 | 0.096374 | 0 | 0.020874 | 0 | 0 | 0.0076949 | 0 | 0.021352 | 0 | 0 | 0.0091538 | 0 | 0 | 1 | 0 | 0 | 0 | 0 | 0.75 | 1 | 0 | 0.25 | 0 | 0 | 0.25 | 0 | 0.25 | 0 | 0 | 0.25 | 0 | 0
2014-10-07 | 22時 | 0.12467 | 0.1452 | 0.13895 | 0.12467 | 0 | 0 | 0 | 0 | 0.048824 | 0.096374 | 0.017886 | 0.041749 | 0.018025 | 0 | 0.03078 | 0 | 0.021352 | 0 | 0 | 0.0091538 | 0 | 0 | 1 | 0 | 0 | 0 | 0 | 0.5 | 1 | 0.5 | 0.5 | 0.5 | 0 | 1 | 0 | 0.25 | 0 | 0 | 0.25 | 0 | 0
2014-10-07 | 23時 | 0.062335 | 0.14138 | 0.15585 | 0.062335 | 0 | 0 | 0 | 0.044369 | 0.048824 | 0.048187 | 0.0089431 | 0.041749 | 0.0090124 | 0 | 0.023085 | 0 | 0.042705 | 0.0088247 | 0.003228 | 0.018308 | 0 | 0 | 0.5 | 0 | 0 | 0 | 0.5 | 0.5 | 0.5 | 0.25 | 0.5 | 0.25 | 0 | 0.75 | 0 | 0.5 | 0.25 | 0.25 | 0.5 | 0 | 0
2014-10-08 | 0時 | 0 | 0 | 0 | 0 | 0 | 0 | 0 | 0 | 0 | 0 | 0 | 0 | 0 | 0 | 0 | 0 | 0 | 0 | 0 | 0 | 0 | 0 | 0 | 0 | 0 | 0 | 0 | 0 | 0 | 0 | 0 | 0 | 0 | 0 | 0 | 0 | 0 | 0 | 0 | 0 | 0
2014-10-08 | 1時 | 0 | 0 | 0 | 0 | 0 | 0 | 0 | 0 | 0 | 0 | 0 | 0 | 0 | 0 | 0 | 0 | 0 | 0 | 0 | 0 | 0 | 0 | 0 | 0 | 0 | 0 | 0 | 0 | 0 | 0 | 0 | 0 | 0 | 0 | 0 | 0 | 0 | 0 | 0 | 0 | 0
2014-10-08 | 2時 | 0 | 0 | 0 | 0 | 0 | 0 | 0 | 0 | 0 | 0 | 0 | 0 | 0 | 0 | 0 | 0 | 0 | 0 | 0 | 0 | 0 | 0 | 0 | 0 | 0 | 0 | 0 | 0 | 0 | 0 | 0 | 0 | 0 | 0 | 0 | 0 | 0 | 0 | 0 | 0 | 0
2014-10-08 | 3時 | 0 | 0 | 0 | 0 | 0 | 0 | 0 | 0 | 0 | 0 | 0 | 0 | 0 | 0 | 0 | 0 | 0 | 0 | 0 | 0 | 0 | 0 | 0 | 0 | 0 | 0 | 0 | 0 | 0 | 0 | 0 | 0 | 0 | 0 | 0 | 0 | 0 | 0 | 0 | 0 | 0
2014-10-08 | 4時 | 0 | 0 | 0 | 0 | 0 | 0 | 0 | 0 | 0 | 0 | 0 | 0 | 0 | 0 | 0 | 0 | 0 | 0 | 0 | 0 | 0 | 0 | 0 | 0 | 0 | 0 | 0 | 0 | 0 | 0 | 0 | 0 | 0 | 0 | 0 | 0 | 0 | 0 | 0 | 0 | 0
2014-10-08 | 5時 | 0 | 0 | 0 | 0 | 0 | 0 | 0 | 0 | 0 | 0 | 0 | 0 | 0 | 0 | 0 | 0 | 0 | 0 | 0 | 0 | 0 | 0 | 0 | 0 | 0 | 0 | 0 | 0 | 0 | 0 | 0 | 0 | 0 | 0 | 0 | 0 | 0 | 0 | 0 | 0 | 0
2014-10-08 | 6時 | 0 | 0 | 0 | 0 | 0 | 0 | 0 | 0 | 0 | 0 | 0 | 0 | 0 | 0 | 0 | 0 | 0 | 0 | 0 | 0 | 0 | 0 | 0 | 0 | 0 | 0 | 0 | 0 | 0 | 0 | 0 | 0 | 0 | 0 | 0 | 0 | 0 | 0 | 0 | 0 | 0
2014-10-08 | 7時 | 0 | 0.022185 | 0.07309 | 0 | 0 | 0 | 0 | 0.022185 | 0 | 0 | 0.0089431 | 0 | 0.0090124 | 0 | 0 | 0 | 0.021352 | 0 | 0 | 0.0091538 | 0.024628 | 0 | 0 | 0 | 0 | 0 | 0.25 | 0 | 0 | 0.25 | 0 | 0.25 | 0 | 0 | 0 | 0.25 | 0 | 0 | 0.25 | 0.25 | 0
2014-10-08 | 8時 | 0.084877 | 0.07069 | 0.17022 | 0.031168 | 0.032198 | 0.021512 | 0 | 0.022185 | 0.024412 | 0.024094 | 0.035772 | 0 | 0.018025 | 0 | 0.03078 | 0 | 0.042705 | 0 | 0 | 0.018308 | 0.024628 | 0 | 0.25 | 0.25 | 0.25 | 0 | 0.25 | 0.25 | 0.25 | 1 | 0 | 0.5 | 0 | 1 | 0 | 0.5 | 0 | 0 | 0.5 | 0.25 | 0
2014-10-08 | 9時 | 0.23209 | 0.14693 | 0.14457 | 0.12467 | 0.064396 | 0.043024 | 0.028051 | 0.022185 | 0.024412 | 0.072281 | 0.026829 | 0 | 0.0090124 | 0 | 0.023085 | 0 | 0.042705 | 0 | 0 | 0.018308 | 0.024628 | 0 | 1 | 0.5 | 0.5 | 0.25 | 0.25 | 0.25 | 0.75 | 0.75 | 0 | 0.25 | 0 | 0.75 | 0 | 0.5 | 0 | 0 | 0.5 | 0.25 | 0
2014-10-08 | 10時 | 0.12467 | 0.19402 | 0.13024 | 0.12467 | 0 | 0 | 0 | 0 | 0.097649 | 0.096374 | 0.0089431 | 0.020874 | 0.0090124 | 0.024628 | 0.0076949 | 0.016527 | 0.021352 | 0.0088247 | 0.003228 | 0.0091538 | 0 | 0 | 1 | 0 | 0 | 0 | 0 | 1 | 1 | 0.25 | 0.25 | 0.25 | 0.25 | 0.25 | 0.25 | 0.25 | 0.25 | 0.25 | 0.25 | 0 | 0
2014-10-08 | 11時 | 0.12467 | 0.19402 | 0 | 0.12467 | 0 | 0 | 0 | 0 | 0.097649 | 0.096374 | 0 | 0 | 0 | 0 | 0 | 0 | 0 | 0 | 0 | 0 | 0 | 0 | 1 | 0 | 0 | 0 | 0 | 1 | 1 | 0 | 0 | 0 | 0 | 0 | 0 | 0 | 0 | 0 | 0 | 0 | 0
2014-10-08 | 12時 | 0.14721 | 0.12111 | 0.085641 | 0.093503 | 0.032198 | 0.021512 | 0 | 0 | 0.048824 | 0.072281 | 0 | 0 | 0 | 0.024628 | 0 | 0 | 0.042705 | 0 | 0 | 0.018308 | 0 | 0 | 0.75 | 0.25 | 0.25 | 0 | 0 | 0.5 | 0.75 | 0 | 0 | 0 | 0.25 | 0 | 0 | 0.5 | 0 | 0 | 0.5 | 0 | 0
2014-10-08 | 13時 | 0.13756 | 0.024094 | 0.11027 | 0.062335 | 0.032198 | 0.043024 | 0 | 0 | 0 | 0.024094 | 0 | 0 | 0 | 0.049257 | 0 | 0 | 0.042705 | 0 | 0 | 0.018308 | 0 | 0 | 0.5 | 0.25 | 0.5 | 0 | 0 | 0 | 0.25 | 0 | 0 | 0 | 0.5 | 0 | 0 | 0.5 | 0 | 0 | 0.5 | 0 | 0
2014-10-08 | 14時 | 0 | 0 | 0 | 0 | 0 | 0 | 0 | 0 | 0 | 0 | 0 | 0 | 0 | 0 | 0 | 0 | 0 | 0 | 0 | 0 | 0 | 0 | 0 | 0 | 0 | 0 | 0 | 0 | 0 | 0 | 0 | 0 | 0 | 0 | 0 | 0 | 0 | 0 | 0 | 0 | 0
2014-10-08 | 15時 | 0 | 0 | 0 | 0 | 0 | 0 | 0 | 0 | 0 | 0 | 0 | 0 | 0 | 0 | 0 | 0 | 0 | 0 | 0 | 0 | 0 | 0 | 0 | 0 | 0 | 0 | 0 | 0 | 0 | 0 | 0 | 0 | 0 | 0 | 0 | 0 | 0 | 0 | 0 | 0 | 0
2014-10-08 | 16時 | 0.062335 | 0.048824 | 0.11227 | 0.062335 | 0 | 0 | 0 | 0 | 0.048824 | 0 | 0 | 0.041749 | 0 | 0.024628 | 0.01539 | 0 | 0.021352 | 0 | 0 | 0.0091538 | 0 | 0 | 0.5 | 0 | 0 | 0 | 0 | 0.5 | 0 | 0 | 0.5 | 0 | 0.25 | 0.5 | 0 | 0.25 | 0 | 0 | 0.25 | 0 | 0
2014-10-08 | 17時 | 0.12467 | 0.097649 | 0.092348 | 0.12467 | 0 | 0 | 0 | 0 | 0.097649 | 0 | 0.0089431 | 0.020874 | 0.0090124 | 0.024628 | 0.01539 | 0 | 0 | 0 | 0 | 0 | 0 | 0.0135 | 1 | 0 | 0 | 0 | 0 | 1 | 0 | 0.25 | 0.25 | 0.25 | 0.25 | 0.5 | 0 | 0 | 0 | 0 | 0 | 0 | 0.25
2014-10-08 | 18時 | 0.21072 | 0.097649 | 0 | 0.12467 | 0 | 0.086048 | 0 | 0 | 0.097649 | 0 | 0 | 0 | 0 | 0 | 0 | 0 | 0 | 0 | 0 | 0 | 0 | 0 | 1 | 0 | 1 | 0 | 0 | 1 | 0 | 0 | 0 | 0 | 0 | 0 | 0 | 0 | 0 | 0 | 0 | 0 | 0
2014-10-08 | 19時 | 0.12879 | 0 | 0.030506 | 0 | 0.12879 | 0 | 0 | 0 | 0 | 0 | 0 | 0 | 0 | 0 | 0 | 0 | 0.021352 | 0 | 0 | 0.0091538 | 0 | 0 | 0 | 1 | 0 | 0 | 0 | 0 | 0 | 0 | 0 | 0 | 0 | 0 | 0 | 0.25 | 0 | 0 | 0.25 | 0 | 0
2014-10-08 | 20時 | 0.16769 | 0.097012 | 0.030506 | 0.12467 | 0 | 0.043024 | 0 | 0 | 0.048824 | 0.048187 | 0 | 0 | 0 | 0 | 0 | 0 | 0.021352 | 0 | 0 | 0.0091538 | 0 | 0 | 1 | 0 | 0.5 | 0 | 0 | 0.5 | 0.5 | 0 | 0 | 0 | 0 | 0 | 0 | 0.25 | 0 | 0 | 0.25 | 0 | 0
2014-10-08 | 21時 | 0.12467 | 0.16961 | 0.059075 | 0.12467 | 0 | 0 | 0 | 0 | 0.073237 | 0.096374 | 0 | 0.020874 | 0 | 0 | 0.0076949 | 0 | 0.021352 | 0 | 0 | 0.0091538 | 0 | 0 | 1 | 0 | 0 | 0 | 0 | 0.75 | 1 | 0 | 0.25 | 0 | 0 | 0.25 | 0 | 0.25 | 0 | 0 | 0.25 | 0 | 0
2014-10-08 | 22時 | 0.12467 | 0.1452 | 0.13895 | 0.12467 | 0 | 0 | 0 | 0 | 0.048824 | 0.096374 | 0.017886 | 0.041749 | 0.018025 | 0 | 0.03078 | 0 | 0.021352 | 0 | 0 | 0.0091538 | 0 | 0 | 1 | 0 | 0 | 0 | 0 | 0.5 | 1 | 0.5 | 0.5 | 0.5 | 0 | 1 | 0 | 0.25 | 0 | 0 | 0.25 | 0 | 0
2014-10-08 | 23時 | 0.062335 | 0.14138 | 0.15585 | 0.062335 | 0 | 0 | 0 | 0.044369 | 0.048824 | 0.048187 | 0.0089431 | 0.041749 | 0.0090124 | 0 | 0.023085 | 0 | 0.042705 | 0.0088247 | 0.003228 | 0.018308 | 0 | 0 | 0.5 | 0 | 0 | 0 | 0.5 | 0.5 | 0.5 | 0.25 | 0.5 | 0.25 | 0 | 0.75 | 0 | 0.5 | 0.25 | 0.25 | 0.5 | 0 | 0
2014-10-09 | 0時 | 0 | 0.071009 | 0.042559 | 0 | 0 | 0 | 0 | 0.022185 | 0.048824 | 0 | 0 | 0 | 0 | 0 | 0 | 0 | 0.021352 | 0.0088247 | 0.003228 | 0.0091538 | 0 | 0 | 0 | 0 | 0 | 0 | 0.25 | 0.5 | 0 | 0 | 0 | 0 | 0 | 0 | 0 | 0.25 | 0.25 | 0.25 | 0.25 | 0 | 0
2014-10-09 | 1時 | 0 | 0 | 0 | 0 | 0 | 0 | 0 | 0 | 0 | 0 | 0 | 0 | 0 | 0 | 0 | 0 | 0 | 0 | 0 | 0 | 0 | 0 | 0 | 0 | 0 | 0 | 0 | 0 | 0 | 0 | 0 | 0 | 0 | 0 | 0 | 0 | 0 | 0 | 0 | 0 | 0
2014-10-09 | 2時 | 0 | 0 | 0 | 0 | 0 | 0 | 0 | 0 | 0 | 0 | 0 | 0 | 0 | 0 | 0 | 0 | 0 | 0 | 0 | 0 | 0 | 0 | 0 | 0 | 0 | 0 | 0 | 0 | 0 | 0 | 0 | 0 | 0 | 0 | 0 | 0 | 0 | 0 | 0 | 0 | 0
2014-10-09 | 3時 | 0 | 0 | 0 | 0 | 0 | 0 | 0 | 0 | 0 | 0 | 0 | 0 | 0 | 0 | 0 | 0 | 0 | 0 | 0 | 0 | 0 | 0 | 0 | 0 | 0 | 0 | 0 | 0 | 0 | 0 | 0 | 0 | 0 | 0 | 0 | 0 | 0 | 0 | 0 | 0 | 0
2014-10-09 | 4時 | 0 | 0 | 0 | 0 | 0 | 0 | 0 | 0 | 0 | 0 | 0 | 0 | 0 | 0 | 0 | 0 | 0 | 0 | 0 | 0 | 0 | 0 | 0 | 0 | 0 | 0 | 0 | 0 | 0 | 0 | 0 | 0 | 0 | 0 | 0 | 0 | 0 | 0 | 0 | 0 | 0
2014-10-09 | 5時 | 0 | 0 | 0 | 0 | 0 | 0 | 0 | 0 | 0 | 0 | 0 | 0 | 0 | 0 | 0 | 0 | 0 | 0 | 0 | 0 | 0 | 0 | 0 | 0 | 0 | 0 | 0 | 0 | 0 | 0 | 0 | 0 | 0 | 0 | 0 | 0 | 0 | 0 | 0 | 0 | 0
2014-10-09 | 6時 | 0 | 0.022185 | 0.055135 | 0 | 0 | 0 | 0 | 0.022185 | 0 | 0 | 0 | 0 | 0 | 0 | 0 | 0 | 0.021352 | 0 | 0 | 0.0091538 | 0.024628 | 0 | 0 | 0 | 0 | 0 | 0.25 | 0 | 0 | 0 | 0 | 0 | 0 | 0 | 0 | 0.25 | 0 | 0 | 0.25 | 0.25 | 0
2014-10-09 | 7時 | 0.13859 | 0.048506 | 0.10644 | 0.031168 | 0.064396 | 0.043024 | 0 | 0 | 0.024412 | 0.024094 | 0.017886 | 0 | 0.018025 | 0.024628 | 0.01539 | 0 | 0.021352 | 0 | 0 | 0.0091538 | 0 | 0 | 0.25 | 0.5 | 0.5 | 0 | 0 | 0.25 | 0.25 | 0.5 | 0 | 0.5 | 0.25 | 0.5 | 0 | 0.25 | 0 | 0 | 0.25 | 0 | 0
2014-10-09 | 8時 | 0.093503 | 0 | 0.10056 | 0.093503 | 0 | 0 | 0 | 0 | 0 | 0 | 0.017886 | 0 | 0.018025 | 0.049257 | 0.01539 | 0 | 0 | 0 | 0 | 0 | 0 | 0 | 0.75 | 0 | 0 | 0 | 0 | 0 | 0 | 0.5 | 0 | 0.5 | 0.5 | 0.5 | 0 | 0 | 0 | 0 | 0 | 0 | 0
2014-10-09 | 9時 | 0.17838 | 0.098741 | 0.15487 | 0.12467 | 0.032198 | 0.021512 | 0.028051 | 0.022185 | 0.024412 | 0.024094 | 0.0089431 | 0.020874 | 0.0090124 | 0.024628 | 0.0076949 | 0.016527 | 0.021352 | 0.0088247 | 0.003228 | 0.0091538 | 0.024628 | 0 | 1 | 0.25 | 0.25 | 0.25 | 0.25 | 0.25 | 0.25 | 0.25 | 0.25 | 0.25 | 0.25 | 0.25 | 0.25 | 0.25 | 0.25 | 0.25 | 0.25 | 0.25 | 0
2014-10-09 | 10時 | 0.093503 | 0 | 0.02565 | 0.093503 | 0 | 0 | 0 | 0 | 0 | 0 | 0.0089431 | 0 | 0.0090124 | 0 | 0.0076949 | 0 | 0 | 0 | 0 | 0 | 0 | 0 | 0.75 | 0 | 0 | 0 | 0 | 0 | 0 | 0.25 | 0 | 0.25 | 0 | 0.25 | 0 | 0 | 0 | 0 | 0 | 0 | 0
2014-10-09 | 11時 | 0 | 0 | 0.024628 | 0 | 0 | 0 | 0 | 0 | 0 | 0 | 0 | 0 | 0 | 0.024628 | 0 | 0 | 0 | 0 | 0 | 0 | 0 | 0 | 0 | 0 | 0 | 0 | 0 | 0 | 0 | 0 | 0 | 0 | 0.25 | 0 | 0 | 0 | 0 | 0 | 0 | 0 | 0
2014-10-09 | 12時 | 0.05371 | 0 | 0.024628 | 0 | 0.032198 | 0.021512 | 0 | 0 | 0 | 0 | 0 | 0 | 0 | 0.024628 | 0 | 0 | 0 | 0 | 0 | 0 | 0 | 0 | 0 | 0.25 | 0.25 | 0 | 0 | 0 | 0 | 0 | 0 | 0 | 0.25 | 0 | 0 | 0 | 0 | 0 | 0 | 0 | 0
2014-10-09 | 13時 | 0.11604 | 0 | 0 | 0.062335 | 0.032198 | 0.021512 | 0 | 0 | 0 | 0 | 0 | 0 | 0 | 0 | 0 | 0 | 0 | 0 | 0 | 0 | 0 | 0 | 0.5 | 0.25 | 0.25 | 0 | 0 | 0 | 0 | 0 | 0 | 0 | 0 | 0 | 0 | 0 | 0 | 0 | 0 | 0 | 0
2014-10-09 | 14時 | 0.031168 | 0 | 0.050279 | 0.031168 | 0 | 0 | 0 | 0 | 0 | 0 | 0.0089431 | 0 | 0.0090124 | 0.024628 | 0.0076949 | 0 | 0 | 0 | 0 | 0 | 0 | 0 | 0.25 | 0 | 0 | 0 | 0 | 0 | 0 | 0.25 | 0 | 0.25 | 0.25 | 0.25 | 0 | 0 | 0 | 0 | 0 | 0 | 0
2014-10-09 | 15時 | 0 | 0 | 0 | 0 | 0 | 0 | 0 | 0 | 0 | 0 | 0 | 0 | 0 | 0 | 0 | 0 | 0 | 0 | 0 | 0 | 0 | 0 | 0 | 0 | 0 | 0 | 0 | 0 | 0 | 0 | 0 | 0 | 0 | 0 | 0 | 0 | 0 | 0 | 0 | 0 | 0
2014-10-09 | 16時 | 0.062335 | 0 | 0.024628 | 0.062335 | 0 | 0 | 0 | 0 | 0 | 0 | 0 | 0 | 0 | 0.024628 | 0 | 0 | 0 | 0 | 0 | 0 | 0 | 0 | 0.5 | 0 | 0 | 0 | 0 | 0 | 0 | 0 | 0 | 0 | 0.25 | 0 | 0 | 0 | 0 | 0 | 0 | 0 | 0
2014-10-09 | 17時 | 0.10536 | 0 | 0.038128 | 0.062335 | 0 | 0.043024 | 0 | 0 | 0 | 0 | 0 | 0 | 0 | 0.024628 | 0 | 0 | 0 | 0 | 0 | 0 | 0 | 0.0135 | 0.5 | 0 | 0.5 | 0 | 0 | 0 | 0 | 0 | 0 | 0 | 0.25 | 0 | 0 | 0 | 0 | 0 | 0 | 0 | 0.25
2014-10-09 | 18時 | 0.12467 | 0 | 0.038128 | 0.12467 | 0 | 0 | 0 | 0 | 0 | 0 | 0 | 0 | 0 | 0.024628 | 0 | 0 | 0 | 0 | 0 | 0 | 0 | 0.0135 | 1 | 0 | 0 | 0 | 0 | 0 | 0 | 0 | 0 | 0 | 0.25 | 0 | 0 | 0 | 0 | 0 | 0 | 0 | 0.25
2014-10-09 | 19時 | 0.21072 | 0.096374 | 0.038128 | 0.12467 | 0 | 0.086048 | 0 | 0 | 0 | 0.096374 | 0 | 0 | 0 | 0.024628 | 0 | 0 | 0 | 0 | 0 | 0 | 0 | 0.0135 | 1 | 0 | 1 | 0 | 0 | 0 | 1 | 0 | 0 | 0 | 0.25 | 0 | 0 | 0 | 0 | 0 | 0 | 0 | 0.25
2014-10-09 | 20時 | 0.14927 | 0.024412 | 0 | 0.031168 | 0.096593 | 0.021512 | 0 | 0 | 0.024412 | 0 | 0 | 0 | 0 | 0 | 0 | 0 | 0 | 0 | 0 | 0 | 0 | 0 | 0.25 | 0.75 | 0.25 | 0 | 0 | 0.25 | 0 | 0 | 0 | 0 | 0 | 0 | 0 | 0 | 0 | 0 | 0 | 0 | 0
2014-10-09 | 21時 | 0.14618 | 0.09733 | 0.11329 | 0.12467 | 0 | 0.021512 | 0 | 0 | 0.073237 | 0.024094 | 0.0089431 | 0.041749 | 0.0090124 | 0 | 0.023085 | 0 | 0.021352 | 0 | 0 | 0.0091538 | 0 | 0 | 1 | 0 | 0.25 | 0 | 0 | 0.75 | 0.25 | 0.25 | 0.5 | 0.25 | 0 | 0.75 | 0 | 0.25 | 0 | 0 | 0.25 | 0 | 0
2014-10-09 | 22時 | 0.12467 | 0.1452 | 0.13895 | 0.12467 | 0 | 0 | 0 | 0 | 0.048824 | 0.096374 | 0.017886 | 0.041749 | 0.018025 | 0 | 0.03078 | 0 | 0.021352 | 0 | 0 | 0.0091538 | 0 | 0 | 1 | 0 | 0 | 0 | 0 | 0.5 | 1 | 0.5 | 0.5 | 0.5 | 0 | 1 | 0 | 0.25 | 0 | 0 | 0.25 | 0 | 0
2014-10-09 | 23時 | 0.12467 | 0.16993 | 0.104 | 0.12467 | 0 | 0 | 0 | 0 | 0.097649 | 0.072281 | 0.0089431 | 0.041749 | 0.0090124 | 0 | 0.023085 | 0 | 0 | 0.0088247 | 0.003228 | 0.0091538 | 0 | 0 | 1 | 0 | 0 | 0 | 0 | 1 | 0.75 | 0.25 | 0.5 | 0.25 | 0 | 0.75 | 0 | 0 | 0.25 | 0.25 | 0.25 | 0 | 0
2014-10-10 | 0時 | 0 | 0 | 0 | 0 | 0 | 0 | 0 | 0 | 0 | 0 | 0 | 0 | 0 | 0 | 0 | 0 | 0 | 0 | 0 | 0 | 0 | 0 | 0 | 0 | 0 | 0 | 0 | 0 | 0 | 0 | 0 | 0 | 0 | 0 | 0 | 0 | 0 | 0 | 0 | 0 | 0
2014-10-10 | 1時 | 0 | 0 | 0 | 0 | 0 | 0 | 0 | 0 | 0 | 0 | 0 | 0 | 0 | 0 | 0 | 0 | 0 | 0 | 0 | 0 | 0 | 0 | 0 | 0 | 0 | 0 | 0 | 0 | 0 | 0 | 0 | 0 | 0 | 0 | 0 | 0 | 0 | 0 | 0 | 0 | 0
2014-10-10 | 2時 | 0 | 0 | 0 | 0 | 0 | 0 | 0 | 0 | 0 | 0 | 0 | 0 | 0 | 0 | 0 | 0 | 0 | 0 | 0 | 0 | 0 | 0 | 0 | 0 | 0 | 0 | 0 | 0 | 0 | 0 | 0 | 0 | 0 | 0 | 0 | 0 | 0 | 0 | 0 | 0 | 0
2014-10-10 | 3時 | 0 | 0 | 0 | 0 | 0 | 0 | 0 | 0 | 0 | 0 | 0 | 0 | 0 | 0 | 0 | 0 | 0 | 0 | 0 | 0 | 0 | 0 | 0 | 0 | 0 | 0 | 0 | 0 | 0 | 0 | 0 | 0 | 0 | 0 | 0 | 0 | 0 | 0 | 0 | 0 | 0
2014-10-10 | 4時 | 0 | 0 | 0 | 0 | 0 | 0 | 0 | 0 | 0 | 0 | 0 | 0 | 0 | 0 | 0 | 0 | 0 | 0 | 0 | 0 | 0 | 0 | 0 | 0 | 0 | 0 | 0 | 0 | 0 | 0 | 0 | 0 | 0 | 0 | 0 | 0 | 0 | 0 | 0 | 0 | 0
2014-10-10 | 5時 | 0 | 0 | 0 | 0 | 0 | 0 | 0 | 0 | 0 | 0 | 0 | 0 | 0 | 0 | 0 | 0 | 0 | 0 | 0 | 0 | 0 | 0 | 0 | 0 | 0 | 0 | 0 | 0 | 0 | 0 | 0 | 0 | 0 | 0 | 0 | 0 | 0 | 0 | 0 | 0 | 0
2014-10-10 | 6時 | 0 | 0 | 0 | 0 | 0 | 0 | 0 | 0 | 0 | 0 | 0 | 0 | 0 | 0 | 0 | 0 | 0 | 0 | 0 | 0 | 0 | 0 | 0 | 0 | 0 | 0 | 0 | 0 | 0 | 0 | 0 | 0 | 0 | 0 | 0 | 0 | 0 | 0 | 0 | 0 | 0
2014-10-10 | 7時 | 0 | 0.022185 | 0.07309 | 0 | 0 | 0 | 0 | 0.022185 | 0 | 0 | 0.0089431 | 0 | 0.0090124 | 0 | 0 | 0 | 0.021352 | 0 | 0 | 0.0091538 | 0.024628 | 0 | 0 | 0 | 0 | 0 | 0.25 | 0 | 0 | 0.25 | 0 | 0.25 | 0 | 0 | 0 | 0.25 | 0 | 0 | 0.25 | 0.25 | 0
2014-10-10 | 8時 | 0.084877 | 0.07069 | 0.17022 | 0.031168 | 0.032198 | 0.021512 | 0 | 0.022185 | 0.024412 | 0.024094 | 0.035772 | 0 | 0.018025 | 0 | 0.03078 | 0 | 0.042705 | 0 | 0 | 0.018308 | 0.024628 | 0 | 0.25 | 0.25 | 0.25 | 0 | 0.25 | 0.25 | 0.25 | 1 | 0 | 0.5 | 0 | 1 | 0 | 0.5 | 0 | 0 | 0.5 | 0.25 | 0
2014-10-10 | 9時 | 0.23209 | 0.14693 | 0.14457 | 0.12467 | 0.064396 | 0.043024 | 0.028051 | 0.022185 | 0.024412 | 0.072281 | 0.026829 | 0 | 0.0090124 | 0 | 0.023085 | 0 | 0.042705 | 0 | 0 | 0.018308 | 0.024628 | 0 | 1 | 0.5 | 0.5 | 0.25 | 0.25 | 0.25 | 0.75 | 0.75 | 0 | 0.25 | 0 | 0.75 | 0 | 0.5 | 0 | 0 | 0.5 | 0.25 | 0
2014-10-10 | 10時 | 0.12467 | 0.19402 | 0.13024 | 0.12467 | 0 | 0 | 0 | 0 | 0.097649 | 0.096374 | 0.0089431 | 0.020874 | 0.0090124 | 0.024628 | 0.0076949 | 0.016527 | 0.021352 | 0.0088247 | 0.003228 | 0.0091538 | 0 | 0 | 1 | 0 | 0 | 0 | 0 | 1 | 1 | 0.25 | 0.25 | 0.25 | 0.25 | 0.25 | 0.25 | 0.25 | 0.25 | 0.25 | 0.25 | 0 | 0
2014-10-10 | 11時 | 0.12467 | 0.19402 | 0 | 0.12467 | 0 | 0 | 0 | 0 | 0.097649 | 0.096374 | 0 | 0 | 0 | 0 | 0 | 0 | 0 | 0 | 0 | 0 | 0 | 0 | 1 | 0 | 0 | 0 | 0 | 1 | 1 | 0 | 0 | 0 | 0 | 0 | 0 | 0 | 0 | 0 | 0 | 0 | 0
2014-10-10 | 12時 | 0.14721 | 0.12111 | 0.085641 | 0.093503 | 0.032198 | 0.021512 | 0 | 0 | 0.048824 | 0.072281 | 0 | 0 | 0 | 0.024628 | 0 | 0 | 0.042705 | 0 | 0 | 0.018308 | 0 | 0 | 0.75 | 0.25 | 0.25 | 0 | 0 | 0.5 | 0.75 | 0 | 0 | 0 | 0.25 | 0 | 0 | 0.5 | 0 | 0 | 0.5 | 0 | 0
2014-10-10 | 13時 | 0.13756 | 0.024094 | 0.11027 | 0.062335 | 0.032198 | 0.043024 | 0 | 0 | 0 | 0.024094 | 0 | 0 | 0 | 0.049257 | 0 | 0 | 0.042705 | 0 | 0 | 0.018308 | 0 | 0 | 0.5 | 0.25 | 0.5 | 0 | 0 | 0 | 0.25 | 0 | 0 | 0 | 0.5 | 0 | 0 | 0.5 | 0 | 0 | 0.5 | 0 | 0
2014-10-10 | 14時 | 0 | 0 | 0 | 0 | 0 | 0 | 0 | 0 | 0 | 0 | 0 | 0 | 0 | 0 | 0 | 0 | 0 | 0 | 0 | 0 | 0 | 0 | 0 | 0 | 0 | 0 | 0 | 0 | 0 | 0 | 0 | 0 | 0 | 0 | 0 | 0 | 0 | 0 | 0 | 0 | 0
2014-10-10 | 15時 | 0 | 0 | 0 | 0 | 0 | 0 | 0 | 0 | 0 | 0 | 0 | 0 | 0 | 0 | 0 | 0 | 0 | 0 | 0 | 0 | 0 | 0 | 0 | 0 | 0 | 0 | 0 | 0 | 0 | 0 | 0 | 0 | 0 | 0 | 0 | 0 | 0 | 0 | 0 | 0 | 0
2014-10-10 | 16時 | 0.062335 | 0.048824 | 0.11227 | 0.062335 | 0 | 0 | 0 | 0 | 0.048824 | 0 | 0 | 0.041749 | 0 | 0.024628 | 0.01539 | 0 | 0.021352 | 0 | 0 | 0.0091538 | 0 | 0 | 0.5 | 0 | 0 | 0 | 0 | 0.5 | 0 | 0 | 0.5 | 0 | 0.25 | 0.5 | 0 | 0.25 | 0 | 0 | 0.25 | 0 | 0
2014-10-10 | 17時 | 0.12467 | 0.097649 | 0.092348 | 0.12467 | 0 | 0 | 0 | 0 | 0.097649 | 0 | 0.0089431 | 0.020874 | 0.0090124 | 0.024628 | 0.01539 | 0 | 0 | 0 | 0 | 0 | 0 | 0.0135 | 1 | 0 | 0 | 0 | 0 | 1 | 0 | 0.25 | 0.25 | 0.25 | 0.25 | 0.5 | 0 | 0 | 0 | 0 | 0 | 0 | 0.25
2014-10-10 | 18時 | 0.21072 | 0.097649 | 0 | 0.12467 | 0 | 0.086048 | 0 | 0 | 0.097649 | 0 | 0 | 0 | 0 | 0 | 0 | 0 | 0 | 0 | 0 | 0 | 0 | 0 | 1 | 0 | 1 | 0 | 0 | 1 | 0 | 0 | 0 | 0 | 0 | 0 | 0 | 0 | 0 | 0 | 0 | 0 | 0
2014-10-10 | 19時 | 0.12879 | 0 | 0.030506 | 0 | 0.12879 | 0 | 0 | 0 | 0 | 0 | 0 | 0 | 0 | 0 | 0 | 0 | 0.021352 | 0 | 0 | 0.0091538 | 0 | 0 | 0 | 1 | 0 | 0 | 0 | 0 | 0 | 0 | 0 | 0 | 0 | 0 | 0 | 0.25 | 0 | 0 | 0.25 | 0 | 0
2014-10-10 | 20時 | 0.16769 | 0.097012 | 0.030506 | 0.12467 | 0 | 0.043024 | 0 | 0 | 0.048824 | 0.048187 | 0 | 0 | 0 | 0 | 0 | 0 | 0.021352 | 0 | 0 | 0.0091538 | 0 | 0 | 1 | 0 | 0.5 | 0 | 0 | 0.5 | 0.5 | 0 | 0 | 0 | 0 | 0 | 0 | 0.25 | 0 | 0 | 0.25 | 0 | 0
2014-10-10 | 21時 | 0.12467 | 0.16961 | 0.059075 | 0.12467 | 0 | 0 | 0 | 0 | 0.073237 | 0.096374 | 0 | 0.020874 | 0 | 0 | 0.0076949 | 0 | 0.021352 | 0 | 0 | 0.0091538 | 0 | 0 | 1 | 0 | 0 | 0 | 0 | 0.75 | 1 | 0 | 0.25 | 0 | 0 | 0.25 | 0 | 0.25 | 0 | 0 | 0.25 | 0 | 0
2014-10-10 | 22時 | 0.12467 | 0.1452 | 0.13895 | 0.12467 | 0 | 0 | 0 | 0 | 0.048824 | 0.096374 | 0.017886 | 0.041749 | 0.018025 | 0 | 0.03078 | 0 | 0.021352 | 0 | 0 | 0.0091538 | 0 | 0 | 1 | 0 | 0 | 0 | 0 | 0.5 | 1 | 0.5 | 0.5 | 0.5 | 0 | 1 | 0 | 0.25 | 0 | 0 | 0.25 | 0 | 0
2014-10-10 | 23時 | 0.062335 | 0.14138 | 0.15585 | 0.062335 | 0 | 0 | 0 | 0.044369 | 0.048824 | 0.048187 | 0.0089431 | 0.041749 | 0.0090124 | 0 | 0.023085 | 0 | 0.042705 | 0.0088247 | 0.003228 | 0.018308 | 0 | 0 | 0.5 | 0 | 0 | 0 | 0.5 | 0.5 | 0.5 | 0.25 | 0.5 | 0.25 | 0 | 0.75 | 0 | 0.5 | 0.25 | 0.25 | 0.5 | 0 | 0
2014-10-11 | 0時 | 0 | 0.071009 | 0.042559 | 0 | 0 | 0 | 0 | 0.022185 | 0.048824 | 0 | 0 | 0 | 0 | 0 | 0 | 0 | 0.021352 | 0.0088247 | 0.003228 | 0.0091538 | 0 | 0 | 0 | 0 | 0 | 0 | 0.25 | 0.5 | 0 | 0 | 0 | 0 | 0 | 0 | 0 | 0.25 | 0.25 | 0.25 | 0.25 | 0 | 0
2014-10-11 | 1時 | 0 | 0 | 0 | 0 | 0 | 0 | 0 | 0 | 0 | 0 | 0 | 0 | 0 | 0 | 0 | 0 | 0 | 0 | 0 | 0 | 0 | 0 | 0 | 0 | 0 | 0 | 0 | 0 | 0 | 0 | 0 | 0 | 0 | 0 | 0 | 0 | 0 | 0 | 0 | 0 | 0
2014-10-11 | 2時 | 0 | 0 | 0 | 0 | 0 | 0 | 0 | 0 | 0 | 0 | 0 | 0 | 0 | 0 | 0 | 0 | 0 | 0 | 0 | 0 | 0 | 0 | 0 | 0 | 0 | 0 | 0 | 0 | 0 | 0 | 0 | 0 | 0 | 0 | 0 | 0 | 0 | 0 | 0 | 0 | 0
2014-10-11 | 3時 | 0 | 0 | 0 | 0 | 0 | 0 | 0 | 0 | 0 | 0 | 0 | 0 | 0 | 0 | 0 | 0 | 0 | 0 | 0 | 0 | 0 | 0 | 0 | 0 | 0 | 0 | 0 | 0 | 0 | 0 | 0 | 0 | 0 | 0 | 0 | 0 | 0 | 0 | 0 | 0 | 0
2014-10-11 | 4時 | 0 | 0 | 0 | 0 | 0 | 0 | 0 | 0 | 0 | 0 | 0 | 0 | 0 | 0 | 0 | 0 | 0 | 0 | 0 | 0 | 0 | 0 | 0 | 0 | 0 | 0 | 0 | 0 | 0 | 0 | 0 | 0 | 0 | 0 | 0 | 0 | 0 | 0 | 0 | 0 | 0
2014-10-11 | 5時 | 0 | 0 | 0 | 0 | 0 | 0 | 0 | 0 | 0 | 0 | 0 | 0 | 0 | 0 | 0 | 0 | 0 | 0 | 0 | 0 | 0 | 0 | 0 | 0 | 0 | 0 | 0 | 0 | 0 | 0 | 0 | 0 | 0 | 0 | 0 | 0 | 0 | 0 | 0 | 0 | 0
2014-10-11 | 6時 | 0 | 0.022185 | 0.055135 | 0 | 0 | 0 | 0 | 0.022185 | 0 | 0 | 0 | 0 | 0 | 0 | 0 | 0 | 0.021352 | 0 | 0 | 0.0091538 | 0.024628 | 0 | 0 | 0 | 0 | 0 | 0.25 | 0 | 0 | 0 | 0 | 0 | 0 | 0 | 0 | 0.25 | 0 | 0 | 0.25 | 0.25 | 0
2014-10-11 | 7時 | 0.13859 | 0.048506 | 0.10644 | 0.031168 | 0.064396 | 0.043024 | 0 | 0 | 0.024412 | 0.024094 | 0.017886 | 0 | 0.018025 | 0.024628 | 0.01539 | 0 | 0.021352 | 0 | 0 | 0.0091538 | 0 | 0 | 0.25 | 0.5 | 0.5 | 0 | 0 | 0.25 | 0.25 | 0.5 | 0 | 0.5 | 0.25 | 0.5 | 0 | 0.25 | 0 | 0 | 0.25 | 0 | 0
2014-10-11 | 8時 | 0.093503 | 0 | 0.10056 | 0.093503 | 0 | 0 | 0 | 0 | 0 | 0 | 0.017886 | 0 | 0.018025 | 0.049257 | 0.01539 | 0 | 0 | 0 | 0 | 0 | 0 | 0 | 0.75 | 0 | 0 | 0 | 0 | 0 | 0 | 0.5 | 0 | 0.5 | 0.5 | 0.5 | 0 | 0 | 0 | 0 | 0 | 0 | 0
2014-10-11 | 9時 | 0.17838 | 0.098741 | 0.15487 | 0.12467 | 0.032198 | 0.021512 | 0.028051 | 0.022185 | 0.024412 | 0.024094 | 0.0089431 | 0.020874 | 0.0090124 | 0.024628 | 0.0076949 | 0.016527 | 0.021352 | 0.0088247 | 0.003228 | 0.0091538 | 0.024628 | 0 | 1 | 0.25 | 0.25 | 0.25 | 0.25 | 0.25 | 0.25 | 0.25 | 0.25 | 0.25 | 0.25 | 0.25 | 0.25 | 0.25 | 0.25 | 0.25 | 0.25 | 0.25 | 0
2014-10-11 | 10時 | 0.093503 | 0 | 0.02565 | 0.093503 | 0 | 0 | 0 | 0 | 0 | 0 | 0.0089431 | 0 | 0.0090124 | 0 | 0.0076949 | 0 | 0 | 0 | 0 | 0 | 0 | 0 | 0.75 | 0 | 0 | 0 | 0 | 0 | 0 | 0.25 | 0 | 0.25 | 0 | 0.25 | 0 | 0 | 0 | 0 | 0 | 0 | 0
2014-10-11 | 11時 | 0 | 0 | 0.024628 | 0 | 0 | 0 | 0 | 0 | 0 | 0 | 0 | 0 | 0 | 0.024628 | 0 | 0 | 0 | 0 | 0 | 0 | 0 | 0 | 0 | 0 | 0 | 0 | 0 | 0 | 0 | 0 | 0 | 0 | 0.25 | 0 | 0 | 0 | 0 | 0 | 0 | 0 | 0
2014-10-11 | 12時 | 0.05371 | 0 | 0.024628 | 0 | 0.032198 | 0.021512 | 0 | 0 | 0 | 0 | 0 | 0 | 0 | 0.024628 | 0 | 0 | 0 | 0 | 0 | 0 | 0 | 0 | 0 | 0.25 | 0.25 | 0 | 0 | 0 | 0 | 0 | 0 | 0 | 0.25 | 0 | 0 | 0 | 0 | 0 | 0 | 0 | 0
2014-10-11 | 13時 | 0.11604 | 0 | 0 | 0.062335 | 0.032198 | 0.021512 | 0 | 0 | 0 | 0 | 0 | 0 | 0 | 0 | 0 | 0 | 0 | 0 | 0 | 0 | 0 | 0 | 0.5 | 0.25 | 0.25 | 0 | 0 | 0 | 0 | 0 | 0 | 0 | 0 | 0 | 0 | 0 | 0 | 0 | 0 | 0 | 0
2014-10-11 | 14時 | 0.031168 | 0 | 0.050279 | 0.031168 | 0 | 0 | 0 | 0 | 0 | 0 | 0.0089431 | 0 | 0.0090124 | 0.024628 | 0.0076949 | 0 | 0 | 0 | 0 | 0 | 0 | 0 | 0.25 | 0 | 0 | 0 | 0 | 0 | 0 | 0.25 | 0 | 0.25 | 0.25 | 0.25 | 0 | 0 | 0 | 0 | 0 | 0 | 0
2014-10-11 | 15時 | 0 | 0 | 0 | 0 | 0 | 0 | 0 | 0 | 0 | 0 | 0 | 0 | 0 | 0 | 0 | 0 | 0 | 0 | 0 | 0 | 0 | 0 | 0 | 0 | 0 | 0 | 0 | 0 | 0 | 0 | 0 | 0 | 0 | 0 | 0 | 0 | 0 | 0 | 0 | 0 | 0
2014-10-11 | 16時 | 0.062335 | 0 | 0.024628 | 0.062335 | 0 | 0 | 0 | 0 | 0 | 0 | 0 | 0 | 0 | 0.024628 | 0 | 0 | 0 | 0 | 0 | 0 | 0 | 0 | 0.5 | 0 | 0 | 0 | 0 | 0 | 0 | 0 | 0 | 0 | 0.25 | 0 | 0 | 0 | 0 | 0 | 0 | 0 | 0
2014-10-11 | 17時 | 0.10536 | 0 | 0.038128 | 0.062335 | 0 | 0.043024 | 0 | 0 | 0 | 0 | 0 | 0 | 0 | 0.024628 | 0 | 0 | 0 | 0 | 0 | 0 | 0 | 0.0135 | 0.5 | 0 | 0.5 | 0 | 0 | 0 | 0 | 0 | 0 | 0 | 0.25 | 0 | 0 | 0 | 0 | 0 | 0 | 0 | 0.25
2014-10-11 | 18時 | 0.12467 | 0 | 0.038128 | 0.12467 | 0 | 0 | 0 | 0 | 0 | 0 | 0 | 0 | 0 | 0.024628 | 0 | 0 | 0 | 0 | 0 | 0 | 0 | 0.0135 | 1 | 0 | 0 | 0 | 0 | 0 | 0 | 0 | 0 | 0 | 0.25 | 0 | 0 | 0 | 0 | 0 | 0 | 0 | 0.25
2014-10-11 | 19時 | 0.21072 | 0.096374 | 0.038128 | 0.12467 | 0 | 0.086048 | 0 | 0 | 0 | 0.096374 | 0 | 0 | 0 | 0.024628 | 0 | 0 | 0 | 0 | 0 | 0 | 0 | 0.0135 | 1 | 0 | 1 | 0 | 0 | 0 | 1 | 0 | 0 | 0 | 0.25 | 0 | 0 | 0 | 0 | 0 | 0 | 0 | 0.25
2014-10-11 | 20時 | 0.14927 | 0.024412 | 0 | 0.031168 | 0.096593 | 0.021512 | 0 | 0 | 0.024412 | 0 | 0 | 0 | 0 | 0 | 0 | 0 | 0 | 0 | 0 | 0 | 0 | 0 | 0.25 | 0.75 | 0.25 | 0 | 0 | 0.25 | 0 | 0 | 0 | 0 | 0 | 0 | 0 | 0 | 0 | 0 | 0 | 0 | 0
2014-10-11 | 21時 | 0.14618 | 0.09733 | 0.11329 | 0.12467 | 0 | 0.021512 | 0 | 0 | 0.073237 | 0.024094 | 0.0089431 | 0.041749 | 0.0090124 | 0 | 0.023085 | 0 | 0.021352 | 0 | 0 | 0.0091538 | 0 | 0 | 1 | 0 | 0.25 | 0 | 0 | 0.75 | 0.25 | 0.25 | 0.5 | 0.25 | 0 | 0.75 | 0 | 0.25 | 0 | 0 | 0.25 | 0 | 0
2014-10-11 | 22時 | 0.12467 | 0.1452 | 0.13895 | 0.12467 | 0 | 0 | 0 | 0 | 0.048824 | 0.096374 | 0.017886 | 0.041749 | 0.018025 | 0 | 0.03078 | 0 | 0.021352 | 0 | 0 | 0.0091538 | 0 | 0 | 1 | 0 | 0 | 0 | 0 | 0.5 | 1 | 0.5 | 0.5 | 0.5 | 0 | 1 | 0 | 0.25 | 0 | 0 | 0.25 | 0 | 0
2014-10-11 | 23時 | 0.12467 | 0.16993 | 0.104 | 0.12467 | 0 | 0 | 0 | 0 | 0.097649 | 0.072281 | 0.0089431 | 0.041749 | 0.0090124 | 0 | 0.023085 | 0 | 0 | 0.0088247 | 0.003228 | 0.0091538 | 0 | 0 | 1 | 0 | 0 | 0 | 0 | 1 | 0.75 | 0.25 | 0.5 | 0.25 | 0 | 0.75 | 0 | 0 | 0.25 | 0.25 | 0.25 | 0 | 0
2014-10-12 | 0時 | 0 | 0.071009 | 0.042559 | 0 | 0 | 0 | 0 | 0.022185 | 0.048824 | 0 | 0 | 0 | 0 | 0 | 0 | 0 | 0.021352 | 0.0088247 | 0.003228 | 0.0091538 | 0 | 0 | 0 | 0 | 0 | 0 | 0.25 | 0.5 | 0 | 0 | 0 | 0 | 0 | 0 | 0 | 0.25 | 0.25 | 0.25 | 0.25 | 0 | 0
2014-10-12 | 1時 | 0 | 0 | 0 | 0 | 0 | 0 | 0 | 0 | 0 | 0 | 0 | 0 | 0 | 0 | 0 | 0 | 0 | 0 | 0 | 0 | 0 | 0 | 0 | 0 | 0 | 0 | 0 | 0 | 0 | 0 | 0 | 0 | 0 | 0 | 0 | 0 | 0 | 0 | 0 | 0 | 0
2014-10-12 | 2時 | 0 | 0 | 0 | 0 | 0 | 0 | 0 | 0 | 0 | 0 | 0 | 0 | 0 | 0 | 0 | 0 | 0 | 0 | 0 | 0 | 0 | 0 | 0 | 0 | 0 | 0 | 0 | 0 | 0 | 0 | 0 | 0 | 0 | 0 | 0 | 0 | 0 | 0 | 0 | 0 | 0
2014-10-12 | 3時 | 0 | 0 | 0 | 0 | 0 | 0 | 0 | 0 | 0 | 0 | 0 | 0 | 0 | 0 | 0 | 0 | 0 | 0 | 0 | 0 | 0 | 0 | 0 | 0 | 0 | 0 | 0 | 0 | 0 | 0 | 0 | 0 | 0 | 0 | 0 | 0 | 0 | 0 | 0 | 0 | 0
2014-10-12 | 4時 | 0 | 0 | 0 | 0 | 0 | 0 | 0 | 0 | 0 | 0 | 0 | 0 | 0 | 0 | 0 | 0 | 0 | 0 | 0 | 0 | 0 | 0 | 0 | 0 | 0 | 0 | 0 | 0 | 0 | 0 | 0 | 0 | 0 | 0 | 0 | 0 | 0 | 0 | 0 | 0 | 0
2014-10-12 | 5時 | 0 | 0 | 0 | 0 | 0 | 0 | 0 | 0 | 0 | 0 | 0 | 0 | 0 | 0 | 0 | 0 | 0 | 0 | 0 | 0 | 0 | 0 | 0 | 0 | 0 | 0 | 0 | 0 | 0 | 0 | 0 | 0 | 0 | 0 | 0 | 0 | 0 | 0 | 0 | 0 | 0
2014-10-12 | 6時 | 0 | 0.022185 | 0.055135 | 0 | 0 | 0 | 0 | 0.022185 | 0 | 0 | 0 | 0 | 0 | 0 | 0 | 0 | 0.021352 | 0 | 0 | 0.0091538 | 0.024628 | 0 | 0 | 0 | 0 | 0 | 0.25 | 0 | 0 | 0 | 0 | 0 | 0 | 0 | 0 | 0.25 | 0 | 0 | 0.25 | 0.25 | 0
2014-10-12 | 7時 | 0.13859 | 0.048506 | 0.10644 | 0.031168 | 0.064396 | 0.043024 | 0 | 0 | 0.024412 | 0.024094 | 0.017886 | 0 | 0.018025 | 0.024628 | 0.01539 | 0 | 0.021352 | 0 | 0 | 0.0091538 | 0 | 0 | 0.25 | 0.5 | 0.5 | 0 | 0 | 0.25 | 0.25 | 0.5 | 0 | 0.5 | 0.25 | 0.5 | 0 | 0.25 | 0 | 0 | 0.25 | 0 | 0
2014-10-12 | 8時 | 0.093503 | 0 | 0.10056 | 0.093503 | 0 | 0 | 0 | 0 | 0 | 0 | 0.017886 | 0 | 0.018025 | 0.049257 | 0.01539 | 0 | 0 | 0 | 0 | 0 | 0 | 0 | 0.75 | 0 | 0 | 0 | 0 | 0 | 0 | 0.5 | 0 | 0.5 | 0.5 | 0.5 | 0 | 0 | 0 | 0 | 0 | 0 | 0
2014-10-12 | 9時 | 0.17838 | 0.098741 | 0.15487 | 0.12467 | 0.032198 | 0.021512 | 0.028051 | 0.022185 | 0.024412 | 0.024094 | 0.0089431 | 0.020874 | 0.0090124 | 0.024628 | 0.0076949 | 0.016527 | 0.021352 | 0.0088247 | 0.003228 | 0.0091538 | 0.024628 | 0 | 1 | 0.25 | 0.25 | 0.25 | 0.25 | 0.25 | 0.25 | 0.25 | 0.25 | 0.25 | 0.25 | 0.25 | 0.25 | 0.25 | 0.25 | 0.25 | 0.25 | 0.25 | 0
2014-10-12 | 10時 | 0.093503 | 0 | 0.02565 | 0.093503 | 0 | 0 | 0 | 0 | 0 | 0 | 0.0089431 | 0 | 0.0090124 | 0 | 0.0076949 | 0 | 0 | 0 | 0 | 0 | 0 | 0 | 0.75 | 0 | 0 | 0 | 0 | 0 | 0 | 0.25 | 0 | 0.25 | 0 | 0.25 | 0 | 0 | 0 | 0 | 0 | 0 | 0
2014-10-12 | 11時 | 0 | 0 | 0.024628 | 0 | 0 | 0 | 0 | 0 | 0 | 0 | 0 | 0 | 0 | 0.024628 | 0 | 0 | 0 | 0 | 0 | 0 | 0 | 0 | 0 | 0 | 0 | 0 | 0 | 0 | 0 | 0 | 0 | 0 | 0.25 | 0 | 0 | 0 | 0 | 0 | 0 | 0 | 0
2014-10-12 | 12時 | 0.05371 | 0 | 0.024628 | 0 | 0.032198 | 0.021512 | 0 | 0 | 0 | 0 | 0 | 0 | 0 | 0.024628 | 0 | 0 | 0 | 0 | 0 | 0 | 0 | 0 | 0 | 0.25 | 0.25 | 0 | 0 | 0 | 0 | 0 | 0 | 0 | 0.25 | 0 | 0 | 0 | 0 | 0 | 0 | 0 | 0
2014-10-12 | 13時 | 0.11604 | 0 | 0 | 0.062335 | 0.032198 | 0.021512 | 0 | 0 | 0 | 0 | 0 | 0 | 0 | 0 | 0 | 0 | 0 | 0 | 0 | 0 | 0 | 0 | 0.5 | 0.25 | 0.25 | 0 | 0 | 0 | 0 | 0 | 0 | 0 | 0 | 0 | 0 | 0 | 0 | 0 | 0 | 0 | 0
2014-10-12 | 14時 | 0.031168 | 0 | 0.050279 | 0.031168 | 0 | 0 | 0 | 0 | 0 | 0 | 0.0089431 | 0 | 0.0090124 | 0.024628 | 0.0076949 | 0 | 0 | 0 | 0 | 0 | 0 | 0 | 0.25 | 0 | 0 | 0 | 0 | 0 | 0 | 0.25 | 0 | 0.25 | 0.25 | 0.25 | 0 | 0 | 0 | 0 | 0 | 0 | 0
2014-10-12 | 15時 | 0 | 0 | 0 | 0 | 0 | 0 | 0 | 0 | 0 | 0 | 0 | 0 | 0 | 0 | 0 | 0 | 0 | 0 | 0 | 0 | 0 | 0 | 0 | 0 | 0 | 0 | 0 | 0 | 0 | 0 | 0 | 0 | 0 | 0 | 0 | 0 | 0 | 0 | 0 | 0 | 0
2014-10-12 | 16時 | 0.062335 | 0 | 0.024628 | 0.062335 | 0 | 0 | 0 | 0 | 0 | 0 | 0 | 0 | 0 | 0.024628 | 0 | 0 | 0 | 0 | 0 | 0 | 0 | 0 | 0.5 | 0 | 0 | 0 | 0 | 0 | 0 | 0 | 0 | 0 | 0.25 | 0 | 0 | 0 | 0 | 0 | 0 | 0 | 0
2014-10-12 | 17時 | 0.10536 | 0 | 0.038128 | 0.062335 | 0 | 0.043024 | 0 | 0 | 0 | 0 | 0 | 0 | 0 | 0.024628 | 0 | 0 | 0 | 0 | 0 | 0 | 0 | 0.0135 | 0.5 | 0 | 0.5 | 0 | 0 | 0 | 0 | 0 | 0 | 0 | 0.25 | 0 | 0 | 0 | 0 | 0 | 0 | 0 | 0.25
2014-10-12 | 18時 | 0.12467 | 0 | 0.038128 | 0.12467 | 0 | 0 | 0 | 0 | 0 | 0 | 0 | 0 | 0 | 0.024628 | 0 | 0 | 0 | 0 | 0 | 0 | 0 | 0.0135 | 1 | 0 | 0 | 0 | 0 | 0 | 0 | 0 | 0 | 0 | 0.25 | 0 | 0 | 0 | 0 | 0 | 0 | 0 | 0.25
2014-10-12 | 19時 | 0.21072 | 0.096374 | 0.038128 | 0.12467 | 0 | 0.086048 | 0 | 0 | 0 | 0.096374 | 0 | 0 | 0 | 0.024628 | 0 | 0 | 0 | 0 | 0 | 0 | 0 | 0.0135 | 1 | 0 | 1 | 0 | 0 | 0 | 1 | 0 | 0 | 0 | 0.25 | 0 | 0 | 0 | 0 | 0 | 0 | 0 | 0.25
2014-10-12 | 20時 | 0.14927 | 0.024412 | 0 | 0.031168 | 0.096593 | 0.021512 | 0 | 0 | 0.024412 | 0 | 0 | 0 | 0 | 0 | 0 | 0 | 0 | 0 | 0 | 0 | 0 | 0 | 0.25 | 0.75 | 0.25 | 0 | 0 | 0.25 | 0 | 0 | 0 | 0 | 0 | 0 | 0 | 0 | 0 | 0 | 0 | 0 | 0
2014-10-12 | 21時 | 0.14618 | 0.09733 | 0.11329 | 0.12467 | 0 | 0.021512 | 0 | 0 | 0.073237 | 0.024094 | 0.0089431 | 0.041749 | 0.0090124 | 0 | 0.023085 | 0 | 0.021352 | 0 | 0 | 0.0091538 | 0 | 0 | 1 | 0 | 0.25 | 0 | 0 | 0.75 | 0.25 | 0.25 | 0.5 | 0.25 | 0 | 0.75 | 0 | 0.25 | 0 | 0 | 0.25 | 0 | 0
2014-10-12 | 22時 | 0.12467 | 0.1452 | 0.13895 | 0.12467 | 0 | 0 | 0 | 0 | 0.048824 | 0.096374 | 0.017886 | 0.041749 | 0.018025 | 0 | 0.03078 | 0 | 0.021352 | 0 | 0 | 0.0091538 | 0 | 0 | 1 | 0 | 0 | 0 | 0 | 0.5 | 1 | 0.5 | 0.5 | 0.5 | 0 | 1 | 0 | 0.25 | 0 | 0 | 0.25 | 0 | 0
2014-10-12 | 23時 | 0.12467 | 0.16993 | 0.104 | 0.12467 | 0 | 0 | 0 | 0 | 0.097649 | 0.072281 | 0.0089431 | 0.041749 | 0.0090124 | 0 | 0.023085 | 0 | 0 | 0.0088247 | 0.003228 | 0.0091538 | 0 | 0 | 1 | 0 | 0 | 0 | 0 | 1 | 0.75 | 0.25 | 0.5 | 0.25 | 0 | 0.75 | 0 | 0 | 0.25 | 0.25 | 0.25 | 0 | 0
2014-10-13 | 0時 | 0 | 0.071009 | 0.042559 | 0 | 0 | 0 | 0 | 0.022185 | 0.048824 | 0 | 0 | 0 | 0 | 0 | 0 | 0 | 0.021352 | 0.0088247 | 0.003228 | 0.0091538 | 0 | 0 | 0 | 0 | 0 | 0 | 0.25 | 0.5 | 0 | 0 | 0 | 0 | 0 | 0 | 0 | 0.25 | 0.25 | 0.25 | 0.25 | 0 | 0
2014-10-13 | 1時 | 0 | 0 | 0 | 0 | 0 | 0 | 0 | 0 | 0 | 0 | 0 | 0 | 0 | 0 | 0 | 0 | 0 | 0 | 0 | 0 | 0 | 0 | 0 | 0 | 0 | 0 | 0 | 0 | 0 | 0 | 0 | 0 | 0 | 0 | 0 | 0 | 0 | 0 | 0 | 0 | 0
2014-10-13 | 2時 | 0 | 0 | 0 | 0 | 0 | 0 | 0 | 0 | 0 | 0 | 0 | 0 | 0 | 0 | 0 | 0 | 0 | 0 | 0 | 0 | 0 | 0 | 0 | 0 | 0 | 0 | 0 | 0 | 0 | 0 | 0 | 0 | 0 | 0 | 0 | 0 | 0 | 0 | 0 | 0 | 0
2014-10-13 | 3時 | 0 | 0 | 0 | 0 | 0 | 0 | 0 | 0 | 0 | 0 | 0 | 0 | 0 | 0 | 0 | 0 | 0 | 0 | 0 | 0 | 0 | 0 | 0 | 0 | 0 | 0 | 0 | 0 | 0 | 0 | 0 | 0 | 0 | 0 | 0 | 0 | 0 | 0 | 0 | 0 | 0
2014-10-13 | 4時 | 0 | 0 | 0 | 0 | 0 | 0 | 0 | 0 | 0 | 0 | 0 | 0 | 0 | 0 | 0 | 0 | 0 | 0 | 0 | 0 | 0 | 0 | 0 | 0 | 0 | 0 | 0 | 0 | 0 | 0 | 0 | 0 | 0 | 0 | 0 | 0 | 0 | 0 | 0 | 0 | 0
2014-10-13 | 5時 | 0 | 0 | 0 | 0 | 0 | 0 | 0 | 0 | 0 | 0 | 0 | 0 | 0 | 0 | 0 | 0 | 0 | 0 | 0 | 0 | 0 | 0 | 0 | 0 | 0 | 0 | 0 | 0 | 0 | 0 | 0 | 0 | 0 | 0 | 0 | 0 | 0 | 0 | 0 | 0 | 0
2014-10-13 | 6時 | 0 | 0.022185 | 0.055135 | 0 | 0 | 0 | 0 | 0.022185 | 0 | 0 | 0 | 0 | 0 | 0 | 0 | 0 | 0.021352 | 0 | 0 | 0.0091538 | 0.024628 | 0 | 0 | 0 | 0 | 0 | 0.25 | 0 | 0 | 0 | 0 | 0 | 0 | 0 | 0 | 0.25 | 0 | 0 | 0.25 | 0.25 | 0
2014-10-13 | 7時 | 0.13859 | 0.048506 | 0.10644 | 0.031168 | 0.064396 | 0.043024 | 0 | 0 | 0.024412 | 0.024094 | 0.017886 | 0 | 0.018025 | 0.024628 | 0.01539 | 0 | 0.021352 | 0 | 0 | 0.0091538 | 0 | 0 | 0.25 | 0.5 | 0.5 | 0 | 0 | 0.25 | 0.25 | 0.5 | 0 | 0.5 | 0.25 | 0.5 | 0 | 0.25 | 0 | 0 | 0.25 | 0 | 0
2014-10-13 | 8時 | 0.093503 | 0 | 0.10056 | 0.093503 | 0 | 0 | 0 | 0 | 0 | 0 | 0.017886 | 0 | 0.018025 | 0.049257 | 0.01539 | 0 | 0 | 0 | 0 | 0 | 0 | 0 | 0.75 | 0 | 0 | 0 | 0 | 0 | 0 | 0.5 | 0 | 0.5 | 0.5 | 0.5 | 0 | 0 | 0 | 0 | 0 | 0 | 0
2014-10-13 | 9時 | 0.17838 | 0.098741 | 0.15487 | 0.12467 | 0.032198 | 0.021512 | 0.028051 | 0.022185 | 0.024412 | 0.024094 | 0.0089431 | 0.020874 | 0.0090124 | 0.024628 | 0.0076949 | 0.016527 | 0.021352 | 0.0088247 | 0.003228 | 0.0091538 | 0.024628 | 0 | 1 | 0.25 | 0.25 | 0.25 | 0.25 | 0.25 | 0.25 | 0.25 | 0.25 | 0.25 | 0.25 | 0.25 | 0.25 | 0.25 | 0.25 | 0.25 | 0.25 | 0.25 | 0
2014-10-13 | 10時 | 0.093503 | 0 | 0.02565 | 0.093503 | 0 | 0 | 0 | 0 | 0 | 0 | 0.0089431 | 0 | 0.0090124 | 0 | 0.0076949 | 0 | 0 | 0 | 0 | 0 | 0 | 0 | 0.75 | 0 | 0 | 0 | 0 | 0 | 0 | 0.25 | 0 | 0.25 | 0 | 0.25 | 0 | 0 | 0 | 0 | 0 | 0 | 0
2014-10-13 | 11時 | 0 | 0 | 0.024628 | 0 | 0 | 0 | 0 | 0 | 0 | 0 | 0 | 0 | 0 | 0.024628 | 0 | 0 | 0 | 0 | 0 | 0 | 0 | 0 | 0 | 0 | 0 | 0 | 0 | 0 | 0 | 0 | 0 | 0 | 0.25 | 0 | 0 | 0 | 0 | 0 | 0 | 0 | 0
2014-10-13 | 12時 | 0.05371 | 0 | 0.024628 | 0 | 0.032198 | 0.021512 | 0 | 0 | 0 | 0 | 0 | 0 | 0 | 0.024628 | 0 | 0 | 0 | 0 | 0 | 0 | 0 | 0 | 0 | 0.25 | 0.25 | 0 | 0 | 0 | 0 | 0 | 0 | 0 | 0.25 | 0 | 0 | 0 | 0 | 0 | 0 | 0 | 0
2014-10-13 | 13時 | 0.11604 | 0 | 0 | 0.062335 | 0.032198 | 0.021512 | 0 | 0 | 0 | 0 | 0 | 0 | 0 | 0 | 0 | 0 | 0 | 0 | 0 | 0 | 0 | 0 | 0.5 | 0.25 | 0.25 | 0 | 0 | 0 | 0 | 0 | 0 | 0 | 0 | 0 | 0 | 0 | 0 | 0 | 0 | 0 | 0
2014-10-13 | 14時 | 0.031168 | 0 | 0.050279 | 0.031168 | 0 | 0 | 0 | 0 | 0 | 0 | 0.0089431 | 0 | 0.0090124 | 0.024628 | 0.0076949 | 0 | 0 | 0 | 0 | 0 | 0 | 0 | 0.25 | 0 | 0 | 0 | 0 | 0 | 0 | 0.25 | 0 | 0.25 | 0.25 | 0.25 | 0 | 0 | 0 | 0 | 0 | 0 | 0
2014-10-13 | 15時 | 0 | 0 | 0 | 0 | 0 | 0 | 0 | 0 | 0 | 0 | 0 | 0 | 0 | 0 | 0 | 0 | 0 | 0 | 0 | 0 | 0 | 0 | 0 | 0 | 0 | 0 | 0 | 0 | 0 | 0 | 0 | 0 | 0 | 0 | 0 | 0 | 0 | 0 | 0 | 0 | 0
2014-10-13 | 16時 | 0.062335 | 0 | 0.024628 | 0.062335 | 0 | 0 | 0 | 0 | 0 | 0 | 0 | 0 | 0 | 0.024628 | 0 | 0 | 0 | 0 | 0 | 0 | 0 | 0 | 0.5 | 0 | 0 | 0 | 0 | 0 | 0 | 0 | 0 | 0 | 0.25 | 0 | 0 | 0 | 0 | 0 | 0 | 0 | 0
2014-10-13 | 17時 | 0.10536 | 0 | 0.038128 | 0.062335 | 0 | 0.043024 | 0 | 0 | 0 | 0 | 0 | 0 | 0 | 0.024628 | 0 | 0 | 0 | 0 | 0 | 0 | 0 | 0.0135 | 0.5 | 0 | 0.5 | 0 | 0 | 0 | 0 | 0 | 0 | 0 | 0.25 | 0 | 0 | 0 | 0 | 0 | 0 | 0 | 0.25
2014-10-13 | 18時 | 0.12467 | 0 | 0.038128 | 0.12467 | 0 | 0 | 0 | 0 | 0 | 0 | 0 | 0 | 0 | 0.024628 | 0 | 0 | 0 | 0 | 0 | 0 | 0 | 0.0135 | 1 | 0 | 0 | 0 | 0 | 0 | 0 | 0 | 0 | 0 | 0.25 | 0 | 0 | 0 | 0 | 0 | 0 | 0 | 0.25
2014-10-13 | 19時 | 0.21072 | 0.096374 | 0.038128 | 0.12467 | 0 | 0.086048 | 0 | 0 | 0 | 0.096374 | 0 | 0 | 0 | 0.024628 | 0 | 0 | 0 | 0 | 0 | 0 | 0 | 0.0135 | 1 | 0 | 1 | 0 | 0 | 0 | 1 | 0 | 0 | 0 | 0.25 | 0 | 0 | 0 | 0 | 0 | 0 | 0 | 0.25
2014-10-13 | 20時 | 0.14927 | 0.024412 | 0 | 0.031168 | 0.096593 | 0.021512 | 0 | 0 | 0.024412 | 0 | 0 | 0 | 0 | 0 | 0 | 0 | 0 | 0 | 0 | 0 | 0 | 0 | 0.25 | 0.75 | 0.25 | 0 | 0 | 0.25 | 0 | 0 | 0 | 0 | 0 | 0 | 0 | 0 | 0 | 0 | 0 | 0 | 0
2014-10-13 | 21時 | 0.14618 | 0.09733 | 0.11329 | 0.12467 | 0 | 0.021512 | 0 | 0 | 0.073237 | 0.024094 | 0.0089431 | 0.041749 | 0.0090124 | 0 | 0.023085 | 0 | 0.021352 | 0 | 0 | 0.0091538 | 0 | 0 | 1 | 0 | 0.25 | 0 | 0 | 0.75 | 0.25 | 0.25 | 0.5 | 0.25 | 0 | 0.75 | 0 | 0.25 | 0 | 0 | 0.25 | 0 | 0
2014-10-13 | 22時 | 0.12467 | 0.1452 | 0.13895 | 0.12467 | 0 | 0 | 0 | 0 | 0.048824 | 0.096374 | 0.017886 | 0.041749 | 0.018025 | 0 | 0.03078 | 0 | 0.021352 | 0 | 0 | 0.0091538 | 0 | 0 | 1 | 0 | 0 | 0 | 0 | 0.5 | 1 | 0.5 | 0.5 | 0.5 | 0 | 1 | 0 | 0.25 | 0 | 0 | 0.25 | 0 | 0
2014-10-13 | 23時 | 0.12467 | 0.16993 | 0.104 | 0.12467 | 0 | 0 | 0 | 0 | 0.097649 | 0.072281 | 0.0089431 | 0.041749 | 0.0090124 | 0 | 0.023085 | 0 | 0 | 0.0088247 | 0.003228 | 0.0091538 | 0 | 0 | 1 | 0 | 0 | 0 | 0 | 1 | 0.75 | 0.25 | 0.5 | 0.25 | 0 | 0.75 | 0 | 0 | 0.25 | 0.25 | 0.25 | 0 | 0
2014-10-14 | 0時 | 0 | 0 | 0 | 0 | 0 | 0 | 0 | 0 | 0 | 0 | 0 | 0 | 0 | 0 | 0 | 0 | 0 | 0 | 0 | 0 | 0 | 0 | 0 | 0 | 0 | 0 | 0 | 0 | 0 | 0 | 0 | 0 | 0 | 0 | 0 | 0 | 0 | 0 | 0 | 0 | 0
2014-10-14 | 1時 | 0 | 0 | 0 | 0 | 0 | 0 | 0 | 0 | 0 | 0 | 0 | 0 | 0 | 0 | 0 | 0 | 0 | 0 | 0 | 0 | 0 | 0 | 0 | 0 | 0 | 0 | 0 | 0 | 0 | 0 | 0 | 0 | 0 | 0 | 0 | 0 | 0 | 0 | 0 | 0 | 0
2014-10-14 | 2時 | 0 | 0 | 0 | 0 | 0 | 0 | 0 | 0 | 0 | 0 | 0 | 0 | 0 | 0 | 0 | 0 | 0 | 0 | 0 | 0 | 0 | 0 | 0 | 0 | 0 | 0 | 0 | 0 | 0 | 0 | 0 | 0 | 0 | 0 | 0 | 0 | 0 | 0 | 0 | 0 | 0
2014-10-14 | 3時 | 0 | 0 | 0 | 0 | 0 | 0 | 0 | 0 | 0 | 0 | 0 | 0 | 0 | 0 | 0 | 0 | 0 | 0 | 0 | 0 | 0 | 0 | 0 | 0 | 0 | 0 | 0 | 0 | 0 | 0 | 0 | 0 | 0 | 0 | 0 | 0 | 0 | 0 | 0 | 0 | 0
2014-10-14 | 4時 | 0 | 0 | 0 | 0 | 0 | 0 | 0 | 0 | 0 | 0 | 0 | 0 | 0 | 0 | 0 | 0 | 0 | 0 | 0 | 0 | 0 | 0 | 0 | 0 | 0 | 0 | 0 | 0 | 0 | 0 | 0 | 0 | 0 | 0 | 0 | 0 | 0 | 0 | 0 | 0 | 0
2014-10-14 | 5時 | 0 | 0 | 0 | 0 | 0 | 0 | 0 | 0 | 0 | 0 | 0 | 0 | 0 | 0 | 0 | 0 | 0 | 0 | 0 | 0 | 0 | 0 | 0 | 0 | 0 | 0 | 0 | 0 | 0 | 0 | 0 | 0 | 0 | 0 | 0 | 0 | 0 | 0 | 0 | 0 | 0
2014-10-14 | 6時 | 0 | 0 | 0 | 0 | 0 | 0 | 0 | 0 | 0 | 0 | 0 | 0 | 0 | 0 | 0 | 0 | 0 | 0 | 0 | 0 | 0 | 0 | 0 | 0 | 0 | 0 | 0 | 0 | 0 | 0 | 0 | 0 | 0 | 0 | 0 | 0 | 0 | 0 | 0 | 0 | 0
2014-10-14 | 7時 | 0 | 0.022185 | 0.07309 | 0 | 0 | 0 | 0 | 0.022185 | 0 | 0 | 0.0089431 | 0 | 0.0090124 | 0 | 0 | 0 | 0.021352 | 0 | 0 | 0.0091538 | 0.024628 | 0 | 0 | 0 | 0 | 0 | 0.25 | 0 | 0 | 0.25 | 0 | 0.25 | 0 | 0 | 0 | 0.25 | 0 | 0 | 0.25 | 0.25 | 0
2014-10-14 | 8時 | 0.084877 | 0.07069 | 0.17022 | 0.031168 | 0.032198 | 0.021512 | 0 | 0.022185 | 0.024412 | 0.024094 | 0.035772 | 0 | 0.018025 | 0 | 0.03078 | 0 | 0.042705 | 0 | 0 | 0.018308 | 0.024628 | 0 | 0.25 | 0.25 | 0.25 | 0 | 0.25 | 0.25 | 0.25 | 1 | 0 | 0.5 | 0 | 1 | 0 | 0.5 | 0 | 0 | 0.5 | 0.25 | 0
2014-10-14 | 9時 | 0.23209 | 0.14693 | 0.14457 | 0.12467 | 0.064396 | 0.043024 | 0.028051 | 0.022185 | 0.024412 | 0.072281 | 0.026829 | 0 | 0.0090124 | 0 | 0.023085 | 0 | 0.042705 | 0 | 0 | 0.018308 | 0.024628 | 0 | 1 | 0.5 | 0.5 | 0.25 | 0.25 | 0.25 | 0.75 | 0.75 | 0 | 0.25 | 0 | 0.75 | 0 | 0.5 | 0 | 0 | 0.5 | 0.25 | 0
2014-10-14 | 10時 | 0.12467 | 0.19402 | 0.13024 | 0.12467 | 0 | 0 | 0 | 0 | 0.097649 | 0.096374 | 0.0089431 | 0.020874 | 0.0090124 | 0.024628 | 0.0076949 | 0.016527 | 0.021352 | 0.0088247 | 0.003228 | 0.0091538 | 0 | 0 | 1 | 0 | 0 | 0 | 0 | 1 | 1 | 0.25 | 0.25 | 0.25 | 0.25 | 0.25 | 0.25 | 0.25 | 0.25 | 0.25 | 0.25 | 0 | 0
2014-10-14 | 11時 | 0.12467 | 0.19402 | 0 | 0.12467 | 0 | 0 | 0 | 0 | 0.097649 | 0.096374 | 0 | 0 | 0 | 0 | 0 | 0 | 0 | 0 | 0 | 0 | 0 | 0 | 1 | 0 | 0 | 0 | 0 | 1 | 1 | 0 | 0 | 0 | 0 | 0 | 0 | 0 | 0 | 0 | 0 | 0 | 0
2014-10-14 | 12時 | 0.14721 | 0.12111 | 0.085641 | 0.093503 | 0.032198 | 0.021512 | 0 | 0 | 0.048824 | 0.072281 | 0 | 0 | 0 | 0.024628 | 0 | 0 | 0.042705 | 0 | 0 | 0.018308 | 0 | 0 | 0.75 | 0.25 | 0.25 | 0 | 0 | 0.5 | 0.75 | 0 | 0 | 0 | 0.25 | 0 | 0 | 0.5 | 0 | 0 | 0.5 | 0 | 0
2014-10-14 | 13時 | 0.13756 | 0.024094 | 0.11027 | 0.062335 | 0.032198 | 0.043024 | 0 | 0 | 0 | 0.024094 | 0 | 0 | 0 | 0.049257 | 0 | 0 | 0.042705 | 0 | 0 | 0.018308 | 0 | 0 | 0.5 | 0.25 | 0.5 | 0 | 0 | 0 | 0.25 | 0 | 0 | 0 | 0.5 | 0 | 0 | 0.5 | 0 | 0 | 0.5 | 0 | 0
2014-10-14 | 14時 | 0 | 0 | 0 | 0 | 0 | 0 | 0 | 0 | 0 | 0 | 0 | 0 | 0 | 0 | 0 | 0 | 0 | 0 | 0 | 0 | 0 | 0 | 0 | 0 | 0 | 0 | 0 | 0 | 0 | 0 | 0 | 0 | 0 | 0 | 0 | 0 | 0 | 0 | 0 | 0 | 0
2014-10-14 | 15時 | 0 | 0 | 0 | 0 | 0 | 0 | 0 | 0 | 0 | 0 | 0 | 0 | 0 | 0 | 0 | 0 | 0 | 0 | 0 | 0 | 0 | 0 | 0 | 0 | 0 | 0 | 0 | 0 | 0 | 0 | 0 | 0 | 0 | 0 | 0 | 0 | 0 | 0 | 0 | 0 | 0
2014-10-14 | 16時 | 0.062335 | 0.048824 | 0.11227 | 0.062335 | 0 | 0 | 0 | 0 | 0.048824 | 0 | 0 | 0.041749 | 0 | 0.024628 | 0.01539 | 0 | 0.021352 | 0 | 0 | 0.0091538 | 0 | 0 | 0.5 | 0 | 0 | 0 | 0 | 0.5 | 0 | 0 | 0.5 | 0 | 0.25 | 0.5 | 0 | 0.25 | 0 | 0 | 0.25 | 0 | 0
2014-10-14 | 17時 | 0.12467 | 0.097649 | 0.092348 | 0.12467 | 0 | 0 | 0 | 0 | 0.097649 | 0 | 0.0089431 | 0.020874 | 0.0090124 | 0.024628 | 0.01539 | 0 | 0 | 0 | 0 | 0 | 0 | 0.0135 | 1 | 0 | 0 | 0 | 0 | 1 | 0 | 0.25 | 0.25 | 0.25 | 0.25 | 0.5 | 0 | 0 | 0 | 0 | 0 | 0 | 0.25
2014-10-14 | 18時 | 0.21072 | 0.097649 | 0 | 0.12467 | 0 | 0.086048 | 0 | 0 | 0.097649 | 0 | 0 | 0 | 0 | 0 | 0 | 0 | 0 | 0 | 0 | 0 | 0 | 0 | 1 | 0 | 1 | 0 | 0 | 1 | 0 | 0 | 0 | 0 | 0 | 0 | 0 | 0 | 0 | 0 | 0 | 0 | 0
2014-10-14 | 19時 | 0.12879 | 0 | 0.030506 | 0 | 0.12879 | 0 | 0 | 0 | 0 | 0 | 0 | 0 | 0 | 0 | 0 | 0 | 0.021352 | 0 | 0 | 0.0091538 | 0 | 0 | 0 | 1 | 0 | 0 | 0 | 0 | 0 | 0 | 0 | 0 | 0 | 0 | 0 | 0.25 | 0 | 0 | 0.25 | 0 | 0
2014-10-14 | 20時 | 0.16769 | 0.097012 | 0.030506 | 0.12467 | 0 | 0.043024 | 0 | 0 | 0.048824 | 0.048187 | 0 | 0 | 0 | 0 | 0 | 0 | 0.021352 | 0 | 0 | 0.0091538 | 0 | 0 | 1 | 0 | 0.5 | 0 | 0 | 0.5 | 0.5 | 0 | 0 | 0 | 0 | 0 | 0 | 0.25 | 0 | 0 | 0.25 | 0 | 0
2014-10-14 | 21時 | 0.12467 | 0.16961 | 0.059075 | 0.12467 | 0 | 0 | 0 | 0 | 0.073237 | 0.096374 | 0 | 0.020874 | 0 | 0 | 0.0076949 | 0 | 0.021352 | 0 | 0 | 0.0091538 | 0 | 0 | 1 | 0 | 0 | 0 | 0 | 0.75 | 1 | 0 | 0.25 | 0 | 0 | 0.25 | 0 | 0.25 | 0 | 0 | 0.25 | 0 | 0
2014-10-14 | 22時 | 0.12467 | 0.1452 | 0.13895 | 0.12467 | 0 | 0 | 0 | 0 | 0.048824 | 0.096374 | 0.017886 | 0.041749 | 0.018025 | 0 | 0.03078 | 0 | 0.021352 | 0 | 0 | 0.0091538 | 0 | 0 | 1 | 0 | 0 | 0 | 0 | 0.5 | 1 | 0.5 | 0.5 | 0.5 | 0 | 1 | 0 | 0.25 | 0 | 0 | 0.25 | 0 | 0
2014-10-14 | 23時 | 0.062335 | 0.14138 | 0.15585 | 0.062335 | 0 | 0 | 0 | 0.044369 | 0.048824 | 0.048187 | 0.0089431 | 0.041749 | 0.0090124 | 0 | 0.023085 | 0 | 0.042705 | 0.0088247 | 0.003228 | 0.018308 | 0 | 0 | 0.5 | 0 | 0 | 0 | 0.5 | 0.5 | 0.5 | 0.25 | 0.5 | 0.25 | 0 | 0.75 | 0 | 0.5 | 0.25 | 0.25 | 0.5 | 0 | 0
2014-10-15 | 0時 | 0 | 0 | 0 | 0 | 0 | 0 | 0 | 0 | 0 | 0 | 0 | 0 | 0 | 0 | 0 | 0 | 0 | 0 | 0 | 0 | 0 | 0 | 0 | 0 | 0 | 0 | 0 | 0 | 0 | 0 | 0 | 0 | 0 | 0 | 0 | 0 | 0 | 0 | 0 | 0 | 0
2014-10-15 | 1時 | 0 | 0 | 0 | 0 | 0 | 0 | 0 | 0 | 0 | 0 | 0 | 0 | 0 | 0 | 0 | 0 | 0 | 0 | 0 | 0 | 0 | 0 | 0 | 0 | 0 | 0 | 0 | 0 | 0 | 0 | 0 | 0 | 0 | 0 | 0 | 0 | 0 | 0 | 0 | 0 | 0
2014-10-15 | 2時 | 0 | 0 | 0 | 0 | 0 | 0 | 0 | 0 | 0 | 0 | 0 | 0 | 0 | 0 | 0 | 0 | 0 | 0 | 0 | 0 | 0 | 0 | 0 | 0 | 0 | 0 | 0 | 0 | 0 | 0 | 0 | 0 | 0 | 0 | 0 | 0 | 0 | 0 | 0 | 0 | 0
2014-10-15 | 3時 | 0 | 0 | 0 | 0 | 0 | 0 | 0 | 0 | 0 | 0 | 0 | 0 | 0 | 0 | 0 | 0 | 0 | 0 | 0 | 0 | 0 | 0 | 0 | 0 | 0 | 0 | 0 | 0 | 0 | 0 | 0 | 0 | 0 | 0 | 0 | 0 | 0 | 0 | 0 | 0 | 0
2014-10-15 | 4時 | 0 | 0 | 0 | 0 | 0 | 0 | 0 | 0 | 0 | 0 | 0 | 0 | 0 | 0 | 0 | 0 | 0 | 0 | 0 | 0 | 0 | 0 | 0 | 0 | 0 | 0 | 0 | 0 | 0 | 0 | 0 | 0 | 0 | 0 | 0 | 0 | 0 | 0 | 0 | 0 | 0
2014-10-15 | 5時 | 0 | 0 | 0 | 0 | 0 | 0 | 0 | 0 | 0 | 0 | 0 | 0 | 0 | 0 | 0 | 0 | 0 | 0 | 0 | 0 | 0 | 0 | 0 | 0 | 0 | 0 | 0 | 0 | 0 | 0 | 0 | 0 | 0 | 0 | 0 | 0 | 0 | 0 | 0 | 0 | 0
2014-10-15 | 6時 | 0 | 0.022185 | 0.055135 | 0 | 0 | 0 | 0 | 0.022185 | 0 | 0 | 0 | 0 | 0 | 0 | 0 | 0 | 0.021352 | 0 | 0 | 0.0091538 | 0.024628 | 0 | 0 | 0 | 0 | 0 | 0.25 | 0 | 0 | 0 | 0 | 0 | 0 | 0 | 0 | 0.25 | 0 | 0 | 0.25 | 0.25 | 0
2014-10-15 | 7時 | 0.093503 | 0 | 0.03883 | 0.093503 | 0 | 0 | 0 | 0 | 0 | 0 | 0.0089431 | 0.020874 | 0.0090124 | 0 | 0 | 0 | 0 | 0 | 0 | 0 | 0 | 0 | 0.75 | 0 | 0 | 0 | 0 | 0 | 0 | 0.25 | 0.25 | 0.25 | 0 | 0 | 0 | 0 | 0 | 0 | 0 | 0 | 0
2014-10-15 | 8時 | 0.13653 | 0.07069 | 0.18409 | 0.093503 | 0 | 0.043024 | 0 | 0.022185 | 0.024412 | 0.024094 | 0.026829 | 0 | 0.018025 | 0 | 0.023085 | 0 | 0.064057 | 0 | 0 | 0.027461 | 0.024628 | 0 | 0.75 | 0 | 0.5 | 0 | 0.25 | 0.25 | 0.25 | 0.75 | 0 | 0.5 | 0 | 0.75 | 0 | 0.75 | 0 | 0 | 0.75 | 0.25 | 0
2014-10-15 | 9時 | 0.084877 | 0.048506 | 0.024628 | 0.031168 | 0.032198 | 0.021512 | 0 | 0 | 0.024412 | 0.024094 | 0 | 0 | 0 | 0.024628 | 0 | 0 | 0 | 0 | 0 | 0 | 0 | 0 | 0.25 | 0.25 | 0.25 | 0 | 0 | 0.25 | 0.25 | 0 | 0 | 0 | 0.25 | 0 | 0 | 0 | 0 | 0 | 0 | 0 | 0
2014-10-15 | 10時 | 0 | 0 | 0 | 0 | 0 | 0 | 0 | 0 | 0 | 0 | 0 | 0 | 0 | 0 | 0 | 0 | 0 | 0 | 0 | 0 | 0 | 0 | 0 | 0 | 0 | 0 | 0 | 0 | 0 | 0 | 0 | 0 | 0 | 0 | 0 | 0 | 0 | 0 | 0 | 0 | 0
2014-10-15 | 11時 | 0 | 0 | 0 | 0 | 0 | 0 | 0 | 0 | 0 | 0 | 0 | 0 | 0 | 0 | 0 | 0 | 0 | 0 | 0 | 0 | 0 | 0 | 0 | 0 | 0 | 0 | 0 | 0 | 0 | 0 | 0 | 0 | 0 | 0 | 0 | 0 | 0 | 0 | 0 | 0 | 0
2014-10-15 | 12時 | 0 | 0 | 0 | 0 | 0 | 0 | 0 | 0 | 0 | 0 | 0 | 0 | 0 | 0 | 0 | 0 | 0 | 0 | 0 | 0 | 0 | 0 | 0 | 0 | 0 | 0 | 0 | 0 | 0 | 0 | 0 | 0 | 0 | 0 | 0 | 0 | 0 | 0 | 0 | 0 | 0
2014-10-15 | 13時 | 0 | 0 | 0 | 0 | 0 | 0 | 0 | 0 | 0 | 0 | 0 | 0 | 0 | 0 | 0 | 0 | 0 | 0 | 0 | 0 | 0 | 0 | 0 | 0 | 0 | 0 | 0 | 0 | 0 | 0 | 0 | 0 | 0 | 0 | 0 | 0 | 0 | 0 | 0 | 0 | 0
2014-10-15 | 14時 | 0 | 0 | 0 | 0 | 0 | 0 | 0 | 0 | 0 | 0 | 0 | 0 | 0 | 0 | 0 | 0 | 0 | 0 | 0 | 0 | 0 | 0 | 0 | 0 | 0 | 0 | 0 | 0 | 0 | 0 | 0 | 0 | 0 | 0 | 0 | 0 | 0 | 0 | 0 | 0 | 0
2014-10-15 | 15時 | 0 | 0 | 0 | 0 | 0 | 0 | 0 | 0 | 0 | 0 | 0 | 0 | 0 | 0 | 0 | 0 | 0 | 0 | 0 | 0 | 0 | 0 | 0 | 0 | 0 | 0 | 0 | 0 | 0 | 0 | 0 | 0 | 0 | 0 | 0 | 0 | 0 | 0 | 0 | 0 | 0
2014-10-15 | 16時 | 0 | 0 | 0 | 0 | 0 | 0 | 0 | 0 | 0 | 0 | 0 | 0 | 0 | 0 | 0 | 0 | 0 | 0 | 0 | 0 | 0 | 0 | 0 | 0 | 0 | 0 | 0 | 0 | 0 | 0 | 0 | 0 | 0 | 0 | 0 | 0 | 0 | 0 | 0 | 0 | 0
2014-10-15 | 17時 | 0 | 0 | 0 | 0 | 0 | 0 | 0 | 0 | 0 | 0 | 0 | 0 | 0 | 0 | 0 | 0 | 0 | 0 | 0 | 0 | 0 | 0 | 0 | 0 | 0 | 0 | 0 | 0 | 0 | 0 | 0 | 0 | 0 | 0 | 0 | 0 | 0 | 0 | 0 | 0 | 0
2014-10-15 | 18時 | 0 | 0 | 0 | 0 | 0 | 0 | 0 | 0 | 0 | 0 | 0 | 0 | 0 | 0 | 0 | 0 | 0 | 0 | 0 | 0 | 0 | 0 | 0 | 0 | 0 | 0 | 0 | 0 | 0 | 0 | 0 | 0 | 0 | 0 | 0 | 0 | 0 | 0 | 0 | 0 | 0
2014-10-15 | 19時 | 0 | 0 | 0 | 0 | 0 | 0 | 0 | 0 | 0 | 0 | 0 | 0 | 0 | 0 | 0 | 0 | 0 | 0 | 0 | 0 | 0 | 0 | 0 | 0 | 0 | 0 | 0 | 0 | 0 | 0 | 0 | 0 | 0 | 0 | 0 | 0 | 0 | 0 | 0 | 0 | 0
2014-10-15 | 20時 | 0.062335 | 0 | 0.038128 | 0.062335 | 0 | 0 | 0 | 0 | 0 | 0 | 0 | 0 | 0 | 0.024628 | 0 | 0 | 0 | 0 | 0 | 0 | 0 | 0.0135 | 0.5 | 0 | 0 | 0 | 0 | 0 | 0 | 0 | 0 | 0 | 0.25 | 0 | 0 | 0 | 0 | 0 | 0 | 0 | 0.25
2014-10-15 | 21時 | 0.12467 | 0.024094 | 0.11329 | 0.12467 | 0 | 0 | 0 | 0 | 0 | 0.024094 | 0.0089431 | 0.041749 | 0.0090124 | 0 | 0.023085 | 0 | 0.021352 | 0 | 0 | 0.0091538 | 0 | 0 | 1 | 0 | 0 | 0 | 0 | 0 | 0.25 | 0.25 | 0.5 | 0.25 | 0 | 0.75 | 0 | 0.25 | 0 | 0 | 0.25 | 0 | 0
2014-10-15 | 22時 | 0.12467 | 0.1452 | 0.13895 | 0.12467 | 0 | 0 | 0 | 0 | 0.048824 | 0.096374 | 0.017886 | 0.041749 | 0.018025 | 0 | 0.03078 | 0 | 0.021352 | 0 | 0 | 0.0091538 | 0 | 0 | 1 | 0 | 0 | 0 | 0 | 0.5 | 1 | 0.5 | 0.5 | 0.5 | 0 | 1 | 0 | 0.25 | 0 | 0 | 0.25 | 0 | 0
2014-10-15 | 23時 | 0.062335 | 0.14138 | 0.16501 | 0.062335 | 0 | 0 | 0 | 0.044369 | 0.048824 | 0.048187 | 0.0089431 | 0.041749 | 0.0090124 | 0 | 0.023085 | 0 | 0.042705 | 0.0088247 | 0.003228 | 0.027461 | 0 | 0 | 0.5 | 0 | 0 | 0 | 0.5 | 0.5 | 0.5 | 0.25 | 0.5 | 0.25 | 0 | 0.75 | 0 | 0.5 | 0.25 | 0.25 | 0.75 | 0 | 0
2014-10-16 | 0時 | 0 | 0.071009 | 0.042559 | 0 | 0 | 0 | 0 | 0.022185 | 0.048824 | 0 | 0 | 0 | 0 | 0 | 0 | 0 | 0.021352 | 0.0088247 | 0.003228 | 0.0091538 | 0 | 0 | 0 | 0 | 0 | 0 | 0.25 | 0.5 | 0 | 0 | 0 | 0 | 0 | 0 | 0 | 0.25 | 0.25 | 0.25 | 0.25 | 0 | 0
2014-10-16 | 1時 | 0 | 0 | 0 | 0 | 0 | 0 | 0 | 0 | 0 | 0 | 0 | 0 | 0 | 0 | 0 | 0 | 0 | 0 | 0 | 0 | 0 | 0 | 0 | 0 | 0 | 0 | 0 | 0 | 0 | 0 | 0 | 0 | 0 | 0 | 0 | 0 | 0 | 0 | 0 | 0 | 0
2014-10-16 | 2時 | 0 | 0 | 0 | 0 | 0 | 0 | 0 | 0 | 0 | 0 | 0 | 0 | 0 | 0 | 0 | 0 | 0 | 0 | 0 | 0 | 0 | 0 | 0 | 0 | 0 | 0 | 0 | 0 | 0 | 0 | 0 | 0 | 0 | 0 | 0 | 0 | 0 | 0 | 0 | 0 | 0
2014-10-16 | 3時 | 0 | 0 | 0 | 0 | 0 | 0 | 0 | 0 | 0 | 0 | 0 | 0 | 0 | 0 | 0 | 0 | 0 | 0 | 0 | 0 | 0 | 0 | 0 | 0 | 0 | 0 | 0 | 0 | 0 | 0 | 0 | 0 | 0 | 0 | 0 | 0 | 0 | 0 | 0 | 0 | 0
2014-10-16 | 4時 | 0 | 0 | 0 | 0 | 0 | 0 | 0 | 0 | 0 | 0 | 0 | 0 | 0 | 0 | 0 | 0 | 0 | 0 | 0 | 0 | 0 | 0 | 0 | 0 | 0 | 0 | 0 | 0 | 0 | 0 | 0 | 0 | 0 | 0 | 0 | 0 | 0 | 0 | 0 | 0 | 0
2014-10-16 | 5時 | 0 | 0 | 0 | 0 | 0 | 0 | 0 | 0 | 0 | 0 | 0 | 0 | 0 | 0 | 0 | 0 | 0 | 0 | 0 | 0 | 0 | 0 | 0 | 0 | 0 | 0 | 0 | 0 | 0 | 0 | 0 | 0 | 0 | 0 | 0 | 0 | 0 | 0 | 0 | 0 | 0
2014-10-16 | 6時 | 0 | 0.022185 | 0.055135 | 0 | 0 | 0 | 0 | 0.022185 | 0 | 0 | 0 | 0 | 0 | 0 | 0 | 0 | 0.021352 | 0 | 0 | 0.0091538 | 0.024628 | 0 | 0 | 0 | 0 | 0 | 0.25 | 0 | 0 | 0 | 0 | 0 | 0 | 0 | 0 | 0.25 | 0 | 0 | 0.25 | 0.25 | 0
2014-10-16 | 7時 | 0.13859 | 0.048506 | 0.10644 | 0.031168 | 0.064396 | 0.043024 | 0 | 0 | 0.024412 | 0.024094 | 0.017886 | 0 | 0.018025 | 0.024628 | 0.01539 | 0 | 0.021352 | 0 | 0 | 0.0091538 | 0 | 0 | 0.25 | 0.5 | 0.5 | 0 | 0 | 0.25 | 0.25 | 0.5 | 0 | 0.5 | 0.25 | 0.5 | 0 | 0.25 | 0 | 0 | 0.25 | 0 | 0
2014-10-16 | 8時 | 0.093503 | 0 | 0.10056 | 0.093503 | 0 | 0 | 0 | 0 | 0 | 0 | 0.017886 | 0 | 0.018025 | 0.049257 | 0.01539 | 0 | 0 | 0 | 0 | 0 | 0 | 0 | 0.75 | 0 | 0 | 0 | 0 | 0 | 0 | 0.5 | 0 | 0.5 | 0.5 | 0.5 | 0 | 0 | 0 | 0 | 0 | 0 | 0
2014-10-16 | 9時 | 0.17838 | 0.098741 | 0.15487 | 0.12467 | 0.032198 | 0.021512 | 0.028051 | 0.022185 | 0.024412 | 0.024094 | 0.0089431 | 0.020874 | 0.0090124 | 0.024628 | 0.0076949 | 0.016527 | 0.021352 | 0.0088247 | 0.003228 | 0.0091538 | 0.024628 | 0 | 1 | 0.25 | 0.25 | 0.25 | 0.25 | 0.25 | 0.25 | 0.25 | 0.25 | 0.25 | 0.25 | 0.25 | 0.25 | 0.25 | 0.25 | 0.25 | 0.25 | 0.25 | 0
2014-10-16 | 10時 | 0.093503 | 0 | 0.02565 | 0.093503 | 0 | 0 | 0 | 0 | 0 | 0 | 0.0089431 | 0 | 0.0090124 | 0 | 0.0076949 | 0 | 0 | 0 | 0 | 0 | 0 | 0 | 0.75 | 0 | 0 | 0 | 0 | 0 | 0 | 0.25 | 0 | 0.25 | 0 | 0.25 | 0 | 0 | 0 | 0 | 0 | 0 | 0
2014-10-16 | 11時 | 0 | 0 | 0.024628 | 0 | 0 | 0 | 0 | 0 | 0 | 0 | 0 | 0 | 0 | 0.024628 | 0 | 0 | 0 | 0 | 0 | 0 | 0 | 0 | 0 | 0 | 0 | 0 | 0 | 0 | 0 | 0 | 0 | 0 | 0.25 | 0 | 0 | 0 | 0 | 0 | 0 | 0 | 0
2014-10-16 | 12時 | 0.05371 | 0 | 0.024628 | 0 | 0.032198 | 0.021512 | 0 | 0 | 0 | 0 | 0 | 0 | 0 | 0.024628 | 0 | 0 | 0 | 0 | 0 | 0 | 0 | 0 | 0 | 0.25 | 0.25 | 0 | 0 | 0 | 0 | 0 | 0 | 0 | 0.25 | 0 | 0 | 0 | 0 | 0 | 0 | 0 | 0
2014-10-16 | 13時 | 0.11604 | 0 | 0 | 0.062335 | 0.032198 | 0.021512 | 0 | 0 | 0 | 0 | 0 | 0 | 0 | 0 | 0 | 0 | 0 | 0 | 0 | 0 | 0 | 0 | 0.5 | 0.25 | 0.25 | 0 | 0 | 0 | 0 | 0 | 0 | 0 | 0 | 0 | 0 | 0 | 0 | 0 | 0 | 0 | 0
2014-10-16 | 14時 | 0.031168 | 0 | 0.050279 | 0.031168 | 0 | 0 | 0 | 0 | 0 | 0 | 0.0089431 | 0 | 0.0090124 | 0.024628 | 0.0076949 | 0 | 0 | 0 | 0 | 0 | 0 | 0 | 0.25 | 0 | 0 | 0 | 0 | 0 | 0 | 0.25 | 0 | 0.25 | 0.25 | 0.25 | 0 | 0 | 0 | 0 | 0 | 0 | 0
2014-10-16 | 15時 | 0 | 0 | 0 | 0 | 0 | 0 | 0 | 0 | 0 | 0 | 0 | 0 | 0 | 0 | 0 | 0 | 0 | 0 | 0 | 0 | 0 | 0 | 0 | 0 | 0 | 0 | 0 | 0 | 0 | 0 | 0 | 0 | 0 | 0 | 0 | 0 | 0 | 0 | 0 | 0 | 0
2014-10-16 | 16時 | 0.062335 | 0 | 0.024628 | 0.062335 | 0 | 0 | 0 | 0 | 0 | 0 | 0 | 0 | 0 | 0.024628 | 0 | 0 | 0 | 0 | 0 | 0 | 0 | 0 | 0.5 | 0 | 0 | 0 | 0 | 0 | 0 | 0 | 0 | 0 | 0.25 | 0 | 0 | 0 | 0 | 0 | 0 | 0 | 0
2014-10-16 | 17時 | 0.10536 | 0 | 0.038128 | 0.062335 | 0 | 0.043024 | 0 | 0 | 0 | 0 | 0 | 0 | 0 | 0.024628 | 0 | 0 | 0 | 0 | 0 | 0 | 0 | 0.0135 | 0.5 | 0 | 0.5 | 0 | 0 | 0 | 0 | 0 | 0 | 0 | 0.25 | 0 | 0 | 0 | 0 | 0 | 0 | 0 | 0.25
2014-10-16 | 18時 | 0.12467 | 0 | 0.038128 | 0.12467 | 0 | 0 | 0 | 0 | 0 | 0 | 0 | 0 | 0 | 0.024628 | 0 | 0 | 0 | 0 | 0 | 0 | 0 | 0.0135 | 1 | 0 | 0 | 0 | 0 | 0 | 0 | 0 | 0 | 0 | 0.25 | 0 | 0 | 0 | 0 | 0 | 0 | 0 | 0.25
2014-10-16 | 19時 | 0.21072 | 0.096374 | 0.038128 | 0.12467 | 0 | 0.086048 | 0 | 0 | 0 | 0.096374 | 0 | 0 | 0 | 0.024628 | 0 | 0 | 0 | 0 | 0 | 0 | 0 | 0.0135 | 1 | 0 | 1 | 0 | 0 | 0 | 1 | 0 | 0 | 0 | 0.25 | 0 | 0 | 0 | 0 | 0 | 0 | 0 | 0.25
2014-10-16 | 20時 | 0.14927 | 0.024412 | 0 | 0.031168 | 0.096593 | 0.021512 | 0 | 0 | 0.024412 | 0 | 0 | 0 | 0 | 0 | 0 | 0 | 0 | 0 | 0 | 0 | 0 | 0 | 0.25 | 0.75 | 0.25 | 0 | 0 | 0.25 | 0 | 0 | 0 | 0 | 0 | 0 | 0 | 0 | 0 | 0 | 0 | 0 | 0
2014-10-16 | 21時 | 0.14618 | 0.09733 | 0.11329 | 0.12467 | 0 | 0.021512 | 0 | 0 | 0.073237 | 0.024094 | 0.0089431 | 0.041749 | 0.0090124 | 0 | 0.023085 | 0 | 0.021352 | 0 | 0 | 0.0091538 | 0 | 0 | 1 | 0 | 0.25 | 0 | 0 | 0.75 | 0.25 | 0.25 | 0.5 | 0.25 | 0 | 0.75 | 0 | 0.25 | 0 | 0 | 0.25 | 0 | 0
2014-10-16 | 22時 | 0.12467 | 0.1452 | 0.13895 | 0.12467 | 0 | 0 | 0 | 0 | 0.048824 | 0.096374 | 0.017886 | 0.041749 | 0.018025 | 0 | 0.03078 | 0 | 0.021352 | 0 | 0 | 0.0091538 | 0 | 0 | 1 | 0 | 0 | 0 | 0 | 0.5 | 1 | 0.5 | 0.5 | 0.5 | 0 | 1 | 0 | 0.25 | 0 | 0 | 0.25 | 0 | 0
2014-10-16 | 23時 | 0.12467 | 0.16993 | 0.104 | 0.12467 | 0 | 0 | 0 | 0 | 0.097649 | 0.072281 | 0.0089431 | 0.041749 | 0.0090124 | 0 | 0.023085 | 0 | 0 | 0.0088247 | 0.003228 | 0.0091538 | 0 | 0 | 1 | 0 | 0 | 0 | 0 | 1 | 0.75 | 0.25 | 0.5 | 0.25 | 0 | 0.75 | 0 | 0 | 0.25 | 0.25 | 0.25 | 0 | 0
2014-10-17 | 0時 | 0 | 0.071009 | 0.042559 | 0 | 0 | 0 | 0 | 0.022185 | 0.048824 | 0 | 0 | 0 | 0 | 0 | 0 | 0 | 0.021352 | 0.0088247 | 0.003228 | 0.0091538 | 0 | 0 | 0 | 0 | 0 | 0 | 0.25 | 0.5 | 0 | 0 | 0 | 0 | 0 | 0 | 0 | 0.25 | 0.25 | 0.25 | 0.25 | 0 | 0
2014-10-17 | 1時 | 0 | 0 | 0 | 0 | 0 | 0 | 0 | 0 | 0 | 0 | 0 | 0 | 0 | 0 | 0 | 0 | 0 | 0 | 0 | 0 | 0 | 0 | 0 | 0 | 0 | 0 | 0 | 0 | 0 | 0 | 0 | 0 | 0 | 0 | 0 | 0 | 0 | 0 | 0 | 0 | 0
2014-10-17 | 2時 | 0 | 0 | 0 | 0 | 0 | 0 | 0 | 0 | 0 | 0 | 0 | 0 | 0 | 0 | 0 | 0 | 0 | 0 | 0 | 0 | 0 | 0 | 0 | 0 | 0 | 0 | 0 | 0 | 0 | 0 | 0 | 0 | 0 | 0 | 0 | 0 | 0 | 0 | 0 | 0 | 0
2014-10-17 | 3時 | 0 | 0 | 0 | 0 | 0 | 0 | 0 | 0 | 0 | 0 | 0 | 0 | 0 | 0 | 0 | 0 | 0 | 0 | 0 | 0 | 0 | 0 | 0 | 0 | 0 | 0 | 0 | 0 | 0 | 0 | 0 | 0 | 0 | 0 | 0 | 0 | 0 | 0 | 0 | 0 | 0
2014-10-17 | 4時 | 0 | 0 | 0 | 0 | 0 | 0 | 0 | 0 | 0 | 0 | 0 | 0 | 0 | 0 | 0 | 0 | 0 | 0 | 0 | 0 | 0 | 0 | 0 | 0 | 0 | 0 | 0 | 0 | 0 | 0 | 0 | 0 | 0 | 0 | 0 | 0 | 0 | 0 | 0 | 0 | 0
2014-10-17 | 5時 | 0 | 0 | 0 | 0 | 0 | 0 | 0 | 0 | 0 | 0 | 0 | 0 | 0 | 0 | 0 | 0 | 0 | 0 | 0 | 0 | 0 | 0 | 0 | 0 | 0 | 0 | 0 | 0 | 0 | 0 | 0 | 0 | 0 | 0 | 0 | 0 | 0 | 0 | 0 | 0 | 0
2014-10-17 | 6時 | 0 | 0.022185 | 0.055135 | 0 | 0 | 0 | 0 | 0.022185 | 0 | 0 | 0 | 0 | 0 | 0 | 0 | 0 | 0.021352 | 0 | 0 | 0.0091538 | 0.024628 | 0 | 0 | 0 | 0 | 0 | 0.25 | 0 | 0 | 0 | 0 | 0 | 0 | 0 | 0 | 0.25 | 0 | 0 | 0.25 | 0.25 | 0
2014-10-17 | 7時 | 0.13859 | 0.048506 | 0.10644 | 0.031168 | 0.064396 | 0.043024 | 0 | 0 | 0.024412 | 0.024094 | 0.017886 | 0 | 0.018025 | 0.024628 | 0.01539 | 0 | 0.021352 | 0 | 0 | 0.0091538 | 0 | 0 | 0.25 | 0.5 | 0.5 | 0 | 0 | 0.25 | 0.25 | 0.5 | 0 | 0.5 | 0.25 | 0.5 | 0 | 0.25 | 0 | 0 | 0.25 | 0 | 0
2014-10-17 | 8時 | 0.093503 | 0 | 0.10056 | 0.093503 | 0 | 0 | 0 | 0 | 0 | 0 | 0.017886 | 0 | 0.018025 | 0.049257 | 0.01539 | 0 | 0 | 0 | 0 | 0 | 0 | 0 | 0.75 | 0 | 0 | 0 | 0 | 0 | 0 | 0.5 | 0 | 0.5 | 0.5 | 0.5 | 0 | 0 | 0 | 0 | 0 | 0 | 0
2014-10-17 | 9時 | 0.17838 | 0.098741 | 0.15487 | 0.12467 | 0.032198 | 0.021512 | 0.028051 | 0.022185 | 0.024412 | 0.024094 | 0.0089431 | 0.020874 | 0.0090124 | 0.024628 | 0.0076949 | 0.016527 | 0.021352 | 0.0088247 | 0.003228 | 0.0091538 | 0.024628 | 0 | 1 | 0.25 | 0.25 | 0.25 | 0.25 | 0.25 | 0.25 | 0.25 | 0.25 | 0.25 | 0.25 | 0.25 | 0.25 | 0.25 | 0.25 | 0.25 | 0.25 | 0.25 | 0
2014-10-17 | 10時 | 0.093503 | 0 | 0.02565 | 0.093503 | 0 | 0 | 0 | 0 | 0 | 0 | 0.0089431 | 0 | 0.0090124 | 0 | 0.0076949 | 0 | 0 | 0 | 0 | 0 | 0 | 0 | 0.75 | 0 | 0 | 0 | 0 | 0 | 0 | 0.25 | 0 | 0.25 | 0 | 0.25 | 0 | 0 | 0 | 0 | 0 | 0 | 0
2014-10-17 | 11時 | 0 | 0 | 0.024628 | 0 | 0 | 0 | 0 | 0 | 0 | 0 | 0 | 0 | 0 | 0.024628 | 0 | 0 | 0 | 0 | 0 | 0 | 0 | 0 | 0 | 0 | 0 | 0 | 0 | 0 | 0 | 0 | 0 | 0 | 0.25 | 0 | 0 | 0 | 0 | 0 | 0 | 0 | 0
2014-10-17 | 12時 | 0.05371 | 0 | 0.024628 | 0 | 0.032198 | 0.021512 | 0 | 0 | 0 | 0 | 0 | 0 | 0 | 0.024628 | 0 | 0 | 0 | 0 | 0 | 0 | 0 | 0 | 0 | 0.25 | 0.25 | 0 | 0 | 0 | 0 | 0 | 0 | 0 | 0.25 | 0 | 0 | 0 | 0 | 0 | 0 | 0 | 0
2014-10-17 | 13時 | 0.11604 | 0 | 0 | 0.062335 | 0.032198 | 0.021512 | 0 | 0 | 0 | 0 | 0 | 0 | 0 | 0 | 0 | 0 | 0 | 0 | 0 | 0 | 0 | 0 | 0.5 | 0.25 | 0.25 | 0 | 0 | 0 | 0 | 0 | 0 | 0 | 0 | 0 | 0 | 0 | 0 | 0 | 0 | 0 | 0
2014-10-17 | 14時 | 0.031168 | 0 | 0.050279 | 0.031168 | 0 | 0 | 0 | 0 | 0 | 0 | 0.0089431 | 0 | 0.0090124 | 0.024628 | 0.0076949 | 0 | 0 | 0 | 0 | 0 | 0 | 0 | 0.25 | 0 | 0 | 0 | 0 | 0 | 0 | 0.25 | 0 | 0.25 | 0.25 | 0.25 | 0 | 0 | 0 | 0 | 0 | 0 | 0
2014-10-17 | 15時 | 0 | 0 | 0 | 0 | 0 | 0 | 0 | 0 | 0 | 0 | 0 | 0 | 0 | 0 | 0 | 0 | 0 | 0 | 0 | 0 | 0 | 0 | 0 | 0 | 0 | 0 | 0 | 0 | 0 | 0 | 0 | 0 | 0 | 0 | 0 | 0 | 0 | 0 | 0 | 0 | 0
2014-10-17 | 16時 | 0.062335 | 0 | 0.024628 | 0.062335 | 0 | 0 | 0 | 0 | 0 | 0 | 0 | 0 | 0 | 0.024628 | 0 | 0 | 0 | 0 | 0 | 0 | 0 | 0 | 0.5 | 0 | 0 | 0 | 0 | 0 | 0 | 0 | 0 | 0 | 0.25 | 0 | 0 | 0 | 0 | 0 | 0 | 0 | 0
2014-10-17 | 17時 | 0.10536 | 0 | 0.038128 | 0.062335 | 0 | 0.043024 | 0 | 0 | 0 | 0 | 0 | 0 | 0 | 0.024628 | 0 | 0 | 0 | 0 | 0 | 0 | 0 | 0.0135 | 0.5 | 0 | 0.5 | 0 | 0 | 0 | 0 | 0 | 0 | 0 | 0.25 | 0 | 0 | 0 | 0 | 0 | 0 | 0 | 0.25
2014-10-17 | 18時 | 0.12467 | 0 | 0.038128 | 0.12467 | 0 | 0 | 0 | 0 | 0 | 0 | 0 | 0 | 0 | 0.024628 | 0 | 0 | 0 | 0 | 0 | 0 | 0 | 0.0135 | 1 | 0 | 0 | 0 | 0 | 0 | 0 | 0 | 0 | 0 | 0.25 | 0 | 0 | 0 | 0 | 0 | 0 | 0 | 0.25
2014-10-17 | 19時 | 0.21072 | 0.096374 | 0.038128 | 0.12467 | 0 | 0.086048 | 0 | 0 | 0 | 0.096374 | 0 | 0 | 0 | 0.024628 | 0 | 0 | 0 | 0 | 0 | 0 | 0 | 0.0135 | 1 | 0 | 1 | 0 | 0 | 0 | 1 | 0 | 0 | 0 | 0.25 | 0 | 0 | 0 | 0 | 0 | 0 | 0 | 0.25
2014-10-17 | 20時 | 0.14927 | 0.024412 | 0 | 0.031168 | 0.096593 | 0.021512 | 0 | 0 | 0.024412 | 0 | 0 | 0 | 0 | 0 | 0 | 0 | 0 | 0 | 0 | 0 | 0 | 0 | 0.25 | 0.75 | 0.25 | 0 | 0 | 0.25 | 0 | 0 | 0 | 0 | 0 | 0 | 0 | 0 | 0 | 0 | 0 | 0 | 0
2014-10-17 | 21時 | 0.14618 | 0.09733 | 0.11329 | 0.12467 | 0 | 0.021512 | 0 | 0 | 0.073237 | 0.024094 | 0.0089431 | 0.041749 | 0.0090124 | 0 | 0.023085 | 0 | 0.021352 | 0 | 0 | 0.0091538 | 0 | 0 | 1 | 0 | 0.25 | 0 | 0 | 0.75 | 0.25 | 0.25 | 0.5 | 0.25 | 0 | 0.75 | 0 | 0.25 | 0 | 0 | 0.25 | 0 | 0
2014-10-17 | 22時 | 0.12467 | 0.1452 | 0.13895 | 0.12467 | 0 | 0 | 0 | 0 | 0.048824 | 0.096374 | 0.017886 | 0.041749 | 0.018025 | 0 | 0.03078 | 0 | 0.021352 | 0 | 0 | 0.0091538 | 0 | 0 | 1 | 0 | 0 | 0 | 0 | 0.5 | 1 | 0.5 | 0.5 | 0.5 | 0 | 1 | 0 | 0.25 | 0 | 0 | 0.25 | 0 | 0
2014-10-17 | 23時 | 0.12467 | 0.16993 | 0.104 | 0.12467 | 0 | 0 | 0 | 0 | 0.097649 | 0.072281 | 0.0089431 | 0.041749 | 0.0090124 | 0 | 0.023085 | 0 | 0 | 0.0088247 | 0.003228 | 0.0091538 | 0 | 0 | 1 | 0 | 0 | 0 | 0 | 1 | 0.75 | 0.25 | 0.5 | 0.25 | 0 | 0.75 | 0 | 0 | 0.25 | 0.25 | 0.25 | 0 | 0
2014-10-18 | 0時 | 0 | 0.071009 | 0.042559 | 0 | 0 | 0 | 0 | 0.022185 | 0.048824 | 0 | 0 | 0 | 0 | 0 | 0 | 0 | 0.021352 | 0.0088247 | 0.003228 | 0.0091538 | 0 | 0 | 0 | 0 | 0 | 0 | 0.25 | 0.5 | 0 | 0 | 0 | 0 | 0 | 0 | 0 | 0.25 | 0.25 | 0.25 | 0.25 | 0 | 0
2014-10-18 | 1時 | 0 | 0 | 0 | 0 | 0 | 0 | 0 | 0 | 0 | 0 | 0 | 0 | 0 | 0 | 0 | 0 | 0 | 0 | 0 | 0 | 0 | 0 | 0 | 0 | 0 | 0 | 0 | 0 | 0 | 0 | 0 | 0 | 0 | 0 | 0 | 0 | 0 | 0 | 0 | 0 | 0
2014-10-18 | 2時 | 0 | 0 | 0 | 0 | 0 | 0 | 0 | 0 | 0 | 0 | 0 | 0 | 0 | 0 | 0 | 0 | 0 | 0 | 0 | 0 | 0 | 0 | 0 | 0 | 0 | 0 | 0 | 0 | 0 | 0 | 0 | 0 | 0 | 0 | 0 | 0 | 0 | 0 | 0 | 0 | 0
2014-10-18 | 3時 | 0 | 0 | 0 | 0 | 0 | 0 | 0 | 0 | 0 | 0 | 0 | 0 | 0 | 0 | 0 | 0 | 0 | 0 | 0 | 0 | 0 | 0 | 0 | 0 | 0 | 0 | 0 | 0 | 0 | 0 | 0 | 0 | 0 | 0 | 0 | 0 | 0 | 0 | 0 | 0 | 0
2014-10-18 | 4時 | 0 | 0 | 0 | 0 | 0 | 0 | 0 | 0 | 0 | 0 | 0 | 0 | 0 | 0 | 0 | 0 | 0 | 0 | 0 | 0 | 0 | 0 | 0 | 0 | 0 | 0 | 0 | 0 | 0 | 0 | 0 | 0 | 0 | 0 | 0 | 0 | 0 | 0 | 0 | 0 | 0
2014-10-18 | 5時 | 0 | 0 | 0 | 0 | 0 | 0 | 0 | 0 | 0 | 0 | 0 | 0 | 0 | 0 | 0 | 0 | 0 | 0 | 0 | 0 | 0 | 0 | 0 | 0 | 0 | 0 | 0 | 0 | 0 | 0 | 0 | 0 | 0 | 0 | 0 | 0 | 0 | 0 | 0 | 0 | 0
2014-10-18 | 6時 | 0 | 0.022185 | 0.055135 | 0 | 0 | 0 | 0 | 0.022185 | 0 | 0 | 0 | 0 | 0 | 0 | 0 | 0 | 0.021352 | 0 | 0 | 0.0091538 | 0.024628 | 0 | 0 | 0 | 0 | 0 | 0.25 | 0 | 0 | 0 | 0 | 0 | 0 | 0 | 0 | 0.25 | 0 | 0 | 0.25 | 0.25 | 0
2014-10-18 | 7時 | 0.13859 | 0.048506 | 0.10644 | 0.031168 | 0.064396 | 0.043024 | 0 | 0 | 0.024412 | 0.024094 | 0.017886 | 0 | 0.018025 | 0.024628 | 0.01539 | 0 | 0.021352 | 0 | 0 | 0.0091538 | 0 | 0 | 0.25 | 0.5 | 0.5 | 0 | 0 | 0.25 | 0.25 | 0.5 | 0 | 0.5 | 0.25 | 0.5 | 0 | 0.25 | 0 | 0 | 0.25 | 0 | 0
2014-10-18 | 8時 | 0.093503 | 0 | 0.10056 | 0.093503 | 0 | 0 | 0 | 0 | 0 | 0 | 0.017886 | 0 | 0.018025 | 0.049257 | 0.01539 | 0 | 0 | 0 | 0 | 0 | 0 | 0 | 0.75 | 0 | 0 | 0 | 0 | 0 | 0 | 0.5 | 0 | 0.5 | 0.5 | 0.5 | 0 | 0 | 0 | 0 | 0 | 0 | 0
2014-10-18 | 9時 | 0.17838 | 0.098741 | 0.15487 | 0.12467 | 0.032198 | 0.021512 | 0.028051 | 0.022185 | 0.024412 | 0.024094 | 0.0089431 | 0.020874 | 0.0090124 | 0.024628 | 0.0076949 | 0.016527 | 0.021352 | 0.0088247 | 0.003228 | 0.0091538 | 0.024628 | 0 | 1 | 0.25 | 0.25 | 0.25 | 0.25 | 0.25 | 0.25 | 0.25 | 0.25 | 0.25 | 0.25 | 0.25 | 0.25 | 0.25 | 0.25 | 0.25 | 0.25 | 0.25 | 0
2014-10-18 | 10時 | 0.093503 | 0 | 0.02565 | 0.093503 | 0 | 0 | 0 | 0 | 0 | 0 | 0.0089431 | 0 | 0.0090124 | 0 | 0.0076949 | 0 | 0 | 0 | 0 | 0 | 0 | 0 | 0.75 | 0 | 0 | 0 | 0 | 0 | 0 | 0.25 | 0 | 0.25 | 0 | 0.25 | 0 | 0 | 0 | 0 | 0 | 0 | 0
2014-10-18 | 11時 | 0 | 0 | 0.024628 | 0 | 0 | 0 | 0 | 0 | 0 | 0 | 0 | 0 | 0 | 0.024628 | 0 | 0 | 0 | 0 | 0 | 0 | 0 | 0 | 0 | 0 | 0 | 0 | 0 | 0 | 0 | 0 | 0 | 0 | 0.25 | 0 | 0 | 0 | 0 | 0 | 0 | 0 | 0
2014-10-18 | 12時 | 0.05371 | 0 | 0.024628 | 0 | 0.032198 | 0.021512 | 0 | 0 | 0 | 0 | 0 | 0 | 0 | 0.024628 | 0 | 0 | 0 | 0 | 0 | 0 | 0 | 0 | 0 | 0.25 | 0.25 | 0 | 0 | 0 | 0 | 0 | 0 | 0 | 0.25 | 0 | 0 | 0 | 0 | 0 | 0 | 0 | 0
2014-10-18 | 13時 | 0.11604 | 0 | 0 | 0.062335 | 0.032198 | 0.021512 | 0 | 0 | 0 | 0 | 0 | 0 | 0 | 0 | 0 | 0 | 0 | 0 | 0 | 0 | 0 | 0 | 0.5 | 0.25 | 0.25 | 0 | 0 | 0 | 0 | 0 | 0 | 0 | 0 | 0 | 0 | 0 | 0 | 0 | 0 | 0 | 0
2014-10-18 | 14時 | 0.031168 | 0 | 0.050279 | 0.031168 | 0 | 0 | 0 | 0 | 0 | 0 | 0.0089431 | 0 | 0.0090124 | 0.024628 | 0.0076949 | 0 | 0 | 0 | 0 | 0 | 0 | 0 | 0.25 | 0 | 0 | 0 | 0 | 0 | 0 | 0.25 | 0 | 0.25 | 0.25 | 0.25 | 0 | 0 | 0 | 0 | 0 | 0 | 0
2014-10-18 | 15時 | 0 | 0 | 0 | 0 | 0 | 0 | 0 | 0 | 0 | 0 | 0 | 0 | 0 | 0 | 0 | 0 | 0 | 0 | 0 | 0 | 0 | 0 | 0 | 0 | 0 | 0 | 0 | 0 | 0 | 0 | 0 | 0 | 0 | 0 | 0 | 0 | 0 | 0 | 0 | 0 | 0
2014-10-18 | 16時 | 0.062335 | 0 | 0.024628 | 0.062335 | 0 | 0 | 0 | 0 | 0 | 0 | 0 | 0 | 0 | 0.024628 | 0 | 0 | 0 | 0 | 0 | 0 | 0 | 0 | 0.5 | 0 | 0 | 0 | 0 | 0 | 0 | 0 | 0 | 0 | 0.25 | 0 | 0 | 0 | 0 | 0 | 0 | 0 | 0
2014-10-18 | 17時 | 0.10536 | 0 | 0.038128 | 0.062335 | 0 | 0.043024 | 0 | 0 | 0 | 0 | 0 | 0 | 0 | 0.024628 | 0 | 0 | 0 | 0 | 0 | 0 | 0 | 0.0135 | 0.5 | 0 | 0.5 | 0 | 0 | 0 | 0 | 0 | 0 | 0 | 0.25 | 0 | 0 | 0 | 0 | 0 | 0 | 0 | 0.25
2014-10-18 | 18時 | 0.12467 | 0 | 0.038128 | 0.12467 | 0 | 0 | 0 | 0 | 0 | 0 | 0 | 0 | 0 | 0.024628 | 0 | 0 | 0 | 0 | 0 | 0 | 0 | 0.0135 | 1 | 0 | 0 | 0 | 0 | 0 | 0 | 0 | 0 | 0 | 0.25 | 0 | 0 | 0 | 0 | 0 | 0 | 0 | 0.25
2014-10-18 | 19時 | 0.21072 | 0.096374 | 0.038128 | 0.12467 | 0 | 0.086048 | 0 | 0 | 0 | 0.096374 | 0 | 0 | 0 | 0.024628 | 0 | 0 | 0 | 0 | 0 | 0 | 0 | 0.0135 | 1 | 0 | 1 | 0 | 0 | 0 | 1 | 0 | 0 | 0 | 0.25 | 0 | 0 | 0 | 0 | 0 | 0 | 0 | 0.25
2014-10-18 | 20時 | 0.14927 | 0.024412 | 0 | 0.031168 | 0.096593 | 0.021512 | 0 | 0 | 0.024412 | 0 | 0 | 0 | 0 | 0 | 0 | 0 | 0 | 0 | 0 | 0 | 0 | 0 | 0.25 | 0.75 | 0.25 | 0 | 0 | 0.25 | 0 | 0 | 0 | 0 | 0 | 0 | 0 | 0 | 0 | 0 | 0 | 0 | 0
2014-10-18 | 21時 | 0.14618 | 0.09733 | 0.11329 | 0.12467 | 0 | 0.021512 | 0 | 0 | 0.073237 | 0.024094 | 0.0089431 | 0.041749 | 0.0090124 | 0 | 0.023085 | 0 | 0.021352 | 0 | 0 | 0.0091538 | 0 | 0 | 1 | 0 | 0.25 | 0 | 0 | 0.75 | 0.25 | 0.25 | 0.5 | 0.25 | 0 | 0.75 | 0 | 0.25 | 0 | 0 | 0.25 | 0 | 0
2014-10-18 | 22時 | 0.12467 | 0.1452 | 0.13895 | 0.12467 | 0 | 0 | 0 | 0 | 0.048824 | 0.096374 | 0.017886 | 0.041749 | 0.018025 | 0 | 0.03078 | 0 | 0.021352 | 0 | 0 | 0.0091538 | 0 | 0 | 1 | 0 | 0 | 0 | 0 | 0.5 | 1 | 0.5 | 0.5 | 0.5 | 0 | 1 | 0 | 0.25 | 0 | 0 | 0.25 | 0 | 0
2014-10-18 | 23時 | 0.12467 | 0.16993 | 0.104 | 0.12467 | 0 | 0 | 0 | 0 | 0.097649 | 0.072281 | 0.0089431 | 0.041749 | 0.0090124 | 0 | 0.023085 | 0 | 0 | 0.0088247 | 0.003228 | 0.0091538 | 0 | 0 | 1 | 0 | 0 | 0 | 0 | 1 | 0.75 | 0.25 | 0.5 | 0.25 | 0 | 0.75 | 0 | 0 | 0.25 | 0.25 | 0.25 | 0 | 0
2014-10-19 | 0時 | 0 | 0.071009 | 0.042559 | 0 | 0 | 0 | 0 | 0.022185 | 0.048824 | 0 | 0 | 0 | 0 | 0 | 0 | 0 | 0.021352 | 0.0088247 | 0.003228 | 0.0091538 | 0 | 0 | 0 | 0 | 0 | 0 | 0.25 | 0.5 | 0 | 0 | 0 | 0 | 0 | 0 | 0 | 0.25 | 0.25 | 0.25 | 0.25 | 0 | 0
2014-10-19 | 1時 | 0 | 0 | 0 | 0 | 0 | 0 | 0 | 0 | 0 | 0 | 0 | 0 | 0 | 0 | 0 | 0 | 0 | 0 | 0 | 0 | 0 | 0 | 0 | 0 | 0 | 0 | 0 | 0 | 0 | 0 | 0 | 0 | 0 | 0 | 0 | 0 | 0 | 0 | 0 | 0 | 0
2014-10-19 | 2時 | 0 | 0 | 0 | 0 | 0 | 0 | 0 | 0 | 0 | 0 | 0 | 0 | 0 | 0 | 0 | 0 | 0 | 0 | 0 | 0 | 0 | 0 | 0 | 0 | 0 | 0 | 0 | 0 | 0 | 0 | 0 | 0 | 0 | 0 | 0 | 0 | 0 | 0 | 0 | 0 | 0
2014-10-19 | 3時 | 0 | 0 | 0 | 0 | 0 | 0 | 0 | 0 | 0 | 0 | 0 | 0 | 0 | 0 | 0 | 0 | 0 | 0 | 0 | 0 | 0 | 0 | 0 | 0 | 0 | 0 | 0 | 0 | 0 | 0 | 0 | 0 | 0 | 0 | 0 | 0 | 0 | 0 | 0 | 0 | 0
2014-10-19 | 4時 | 0 | 0 | 0 | 0 | 0 | 0 | 0 | 0 | 0 | 0 | 0 | 0 | 0 | 0 | 0 | 0 | 0 | 0 | 0 | 0 | 0 | 0 | 0 | 0 | 0 | 0 | 0 | 0 | 0 | 0 | 0 | 0 | 0 | 0 | 0 | 0 | 0 | 0 | 0 | 0 | 0
2014-10-19 | 5時 | 0 | 0 | 0 | 0 | 0 | 0 | 0 | 0 | 0 | 0 | 0 | 0 | 0 | 0 | 0 | 0 | 0 | 0 | 0 | 0 | 0 | 0 | 0 | 0 | 0 | 0 | 0 | 0 | 0 | 0 | 0 | 0 | 0 | 0 | 0 | 0 | 0 | 0 | 0 | 0 | 0
2014-10-19 | 6時 | 0 | 0.022185 | 0.055135 | 0 | 0 | 0 | 0 | 0.022185 | 0 | 0 | 0 | 0 | 0 | 0 | 0 | 0 | 0.021352 | 0 | 0 | 0.0091538 | 0.024628 | 0 | 0 | 0 | 0 | 0 | 0.25 | 0 | 0 | 0 | 0 | 0 | 0 | 0 | 0 | 0.25 | 0 | 0 | 0.25 | 0.25 | 0
2014-10-19 | 7時 | 0.13859 | 0.048506 | 0.10644 | 0.031168 | 0.064396 | 0.043024 | 0 | 0 | 0.024412 | 0.024094 | 0.017886 | 0 | 0.018025 | 0.024628 | 0.01539 | 0 | 0.021352 | 0 | 0 | 0.0091538 | 0 | 0 | 0.25 | 0.5 | 0.5 | 0 | 0 | 0.25 | 0.25 | 0.5 | 0 | 0.5 | 0.25 | 0.5 | 0 | 0.25 | 0 | 0 | 0.25 | 0 | 0
2014-10-19 | 8時 | 0.093503 | 0 | 0.10056 | 0.093503 | 0 | 0 | 0 | 0 | 0 | 0 | 0.017886 | 0 | 0.018025 | 0.049257 | 0.01539 | 0 | 0 | 0 | 0 | 0 | 0 | 0 | 0.75 | 0 | 0 | 0 | 0 | 0 | 0 | 0.5 | 0 | 0.5 | 0.5 | 0.5 | 0 | 0 | 0 | 0 | 0 | 0 | 0
2014-10-19 | 9時 | 0.17838 | 0.098741 | 0.15487 | 0.12467 | 0.032198 | 0.021512 | 0.028051 | 0.022185 | 0.024412 | 0.024094 | 0.0089431 | 0.020874 | 0.0090124 | 0.024628 | 0.0076949 | 0.016527 | 0.021352 | 0.0088247 | 0.003228 | 0.0091538 | 0.024628 | 0 | 1 | 0.25 | 0.25 | 0.25 | 0.25 | 0.25 | 0.25 | 0.25 | 0.25 | 0.25 | 0.25 | 0.25 | 0.25 | 0.25 | 0.25 | 0.25 | 0.25 | 0.25 | 0
2014-10-19 | 10時 | 0.093503 | 0 | 0.02565 | 0.093503 | 0 | 0 | 0 | 0 | 0 | 0 | 0.0089431 | 0 | 0.0090124 | 0 | 0.0076949 | 0 | 0 | 0 | 0 | 0 | 0 | 0 | 0.75 | 0 | 0 | 0 | 0 | 0 | 0 | 0.25 | 0 | 0.25 | 0 | 0.25 | 0 | 0 | 0 | 0 | 0 | 0 | 0
2014-10-19 | 11時 | 0 | 0 | 0.024628 | 0 | 0 | 0 | 0 | 0 | 0 | 0 | 0 | 0 | 0 | 0.024628 | 0 | 0 | 0 | 0 | 0 | 0 | 0 | 0 | 0 | 0 | 0 | 0 | 0 | 0 | 0 | 0 | 0 | 0 | 0.25 | 0 | 0 | 0 | 0 | 0 | 0 | 0 | 0
2014-10-19 | 12時 | 0.05371 | 0 | 0.024628 | 0 | 0.032198 | 0.021512 | 0 | 0 | 0 | 0 | 0 | 0 | 0 | 0.024628 | 0 | 0 | 0 | 0 | 0 | 0 | 0 | 0 | 0 | 0.25 | 0.25 | 0 | 0 | 0 | 0 | 0 | 0 | 0 | 0.25 | 0 | 0 | 0 | 0 | 0 | 0 | 0 | 0
2014-10-19 | 13時 | 0.11604 | 0 | 0 | 0.062335 | 0.032198 | 0.021512 | 0 | 0 | 0 | 0 | 0 | 0 | 0 | 0 | 0 | 0 | 0 | 0 | 0 | 0 | 0 | 0 | 0.5 | 0.25 | 0.25 | 0 | 0 | 0 | 0 | 0 | 0 | 0 | 0 | 0 | 0 | 0 | 0 | 0 | 0 | 0 | 0
2014-10-19 | 14時 | 0.031168 | 0 | 0.050279 | 0.031168 | 0 | 0 | 0 | 0 | 0 | 0 | 0.0089431 | 0 | 0.0090124 | 0.024628 | 0.0076949 | 0 | 0 | 0 | 0 | 0 | 0 | 0 | 0.25 | 0 | 0 | 0 | 0 | 0 | 0 | 0.25 | 0 | 0.25 | 0.25 | 0.25 | 0 | 0 | 0 | 0 | 0 | 0 | 0
2014-10-19 | 15時 | 0 | 0 | 0 | 0 | 0 | 0 | 0 | 0 | 0 | 0 | 0 | 0 | 0 | 0 | 0 | 0 | 0 | 0 | 0 | 0 | 0 | 0 | 0 | 0 | 0 | 0 | 0 | 0 | 0 | 0 | 0 | 0 | 0 | 0 | 0 | 0 | 0 | 0 | 0 | 0 | 0
2014-10-19 | 16時 | 0.062335 | 0 | 0.024628 | 0.062335 | 0 | 0 | 0 | 0 | 0 | 0 | 0 | 0 | 0 | 0.024628 | 0 | 0 | 0 | 0 | 0 | 0 | 0 | 0 | 0.5 | 0 | 0 | 0 | 0 | 0 | 0 | 0 | 0 | 0 | 0.25 | 0 | 0 | 0 | 0 | 0 | 0 | 0 | 0
2014-10-19 | 17時 | 0.10536 | 0 | 0.038128 | 0.062335 | 0 | 0.043024 | 0 | 0 | 0 | 0 | 0 | 0 | 0 | 0.024628 | 0 | 0 | 0 | 0 | 0 | 0 | 0 | 0.0135 | 0.5 | 0 | 0.5 | 0 | 0 | 0 | 0 | 0 | 0 | 0 | 0.25 | 0 | 0 | 0 | 0 | 0 | 0 | 0 | 0.25
2014-10-19 | 18時 | 0.12467 | 0 | 0.038128 | 0.12467 | 0 | 0 | 0 | 0 | 0 | 0 | 0 | 0 | 0 | 0.024628 | 0 | 0 | 0 | 0 | 0 | 0 | 0 | 0.0135 | 1 | 0 | 0 | 0 | 0 | 0 | 0 | 0 | 0 | 0 | 0.25 | 0 | 0 | 0 | 0 | 0 | 0 | 0 | 0.25
2014-10-19 | 19時 | 0.21072 | 0.096374 | 0.038128 | 0.12467 | 0 | 0.086048 | 0 | 0 | 0 | 0.096374 | 0 | 0 | 0 | 0.024628 | 0 | 0 | 0 | 0 | 0 | 0 | 0 | 0.0135 | 1 | 0 | 1 | 0 | 0 | 0 | 1 | 0 | 0 | 0 | 0.25 | 0 | 0 | 0 | 0 | 0 | 0 | 0 | 0.25
2014-10-19 | 20時 | 0.14927 | 0.024412 | 0 | 0.031168 | 0.096593 | 0.021512 | 0 | 0 | 0.024412 | 0 | 0 | 0 | 0 | 0 | 0 | 0 | 0 | 0 | 0 | 0 | 0 | 0 | 0.25 | 0.75 | 0.25 | 0 | 0 | 0.25 | 0 | 0 | 0 | 0 | 0 | 0 | 0 | 0 | 0 | 0 | 0 | 0 | 0
2014-10-19 | 21時 | 0.14618 | 0.09733 | 0.11329 | 0.12467 | 0 | 0.021512 | 0 | 0 | 0.073237 | 0.024094 | 0.0089431 | 0.041749 | 0.0090124 | 0 | 0.023085 | 0 | 0.021352 | 0 | 0 | 0.0091538 | 0 | 0 | 1 | 0 | 0.25 | 0 | 0 | 0.75 | 0.25 | 0.25 | 0.5 | 0.25 | 0 | 0.75 | 0 | 0.25 | 0 | 0 | 0.25 | 0 | 0
2014-10-19 | 22時 | 0.12467 | 0.1452 | 0.13895 | 0.12467 | 0 | 0 | 0 | 0 | 0.048824 | 0.096374 | 0.017886 | 0.041749 | 0.018025 | 0 | 0.03078 | 0 | 0.021352 | 0 | 0 | 0.0091538 | 0 | 0 | 1 | 0 | 0 | 0 | 0 | 0.5 | 1 | 0.5 | 0.5 | 0.5 | 0 | 1 | 0 | 0.25 | 0 | 0 | 0.25 | 0 | 0
2014-10-19 | 23時 | 0.12467 | 0.16993 | 0.104 | 0.12467 | 0 | 0 | 0 | 0 | 0.097649 | 0.072281 | 0.0089431 | 0.041749 | 0.0090124 | 0 | 0.023085 | 0 | 0 | 0.0088247 | 0.003228 | 0.0091538 | 0 | 0 | 1 | 0 | 0 | 0 | 0 | 1 | 0.75 | 0.25 | 0.5 | 0.25 | 0 | 0.75 | 0 | 0 | 0.25 | 0.25 | 0.25 | 0 | 0
2014-10-20 | 0時 | 0 | 0.071009 | 0.042559 | 0 | 0 | 0 | 0 | 0.022185 | 0.048824 | 0 | 0 | 0 | 0 | 0 | 0 | 0 | 0.021352 | 0.0088247 | 0.003228 | 0.0091538 | 0 | 0 | 0 | 0 | 0 | 0 | 0.25 | 0.5 | 0 | 0 | 0 | 0 | 0 | 0 | 0 | 0.25 | 0.25 | 0.25 | 0.25 | 0 | 0
2014-10-20 | 1時 | 0 | 0 | 0 | 0 | 0 | 0 | 0 | 0 | 0 | 0 | 0 | 0 | 0 | 0 | 0 | 0 | 0 | 0 | 0 | 0 | 0 | 0 | 0 | 0 | 0 | 0 | 0 | 0 | 0 | 0 | 0 | 0 | 0 | 0 | 0 | 0 | 0 | 0 | 0 | 0 | 0
2014-10-20 | 2時 | 0 | 0 | 0 | 0 | 0 | 0 | 0 | 0 | 0 | 0 | 0 | 0 | 0 | 0 | 0 | 0 | 0 | 0 | 0 | 0 | 0 | 0 | 0 | 0 | 0 | 0 | 0 | 0 | 0 | 0 | 0 | 0 | 0 | 0 | 0 | 0 | 0 | 0 | 0 | 0 | 0
2014-10-20 | 3時 | 0 | 0 | 0 | 0 | 0 | 0 | 0 | 0 | 0 | 0 | 0 | 0 | 0 | 0 | 0 | 0 | 0 | 0 | 0 | 0 | 0 | 0 | 0 | 0 | 0 | 0 | 0 | 0 | 0 | 0 | 0 | 0 | 0 | 0 | 0 | 0 | 0 | 0 | 0 | 0 | 0
2014-10-20 | 4時 | 0 | 0 | 0 | 0 | 0 | 0 | 0 | 0 | 0 | 0 | 0 | 0 | 0 | 0 | 0 | 0 | 0 | 0 | 0 | 0 | 0 | 0 | 0 | 0 | 0 | 0 | 0 | 0 | 0 | 0 | 0 | 0 | 0 | 0 | 0 | 0 | 0 | 0 | 0 | 0 | 0
2014-10-20 | 5時 | 0 | 0 | 0 | 0 | 0 | 0 | 0 | 0 | 0 | 0 | 0 | 0 | 0 | 0 | 0 | 0 | 0 | 0 | 0 | 0 | 0 | 0 | 0 | 0 | 0 | 0 | 0 | 0 | 0 | 0 | 0 | 0 | 0 | 0 | 0 | 0 | 0 | 0 | 0 | 0 | 0
2014-10-20 | 6時 | 0 | 0.022185 | 0.055135 | 0 | 0 | 0 | 0 | 0.022185 | 0 | 0 | 0 | 0 | 0 | 0 | 0 | 0 | 0.021352 | 0 | 0 | 0.0091538 | 0.024628 | 0 | 0 | 0 | 0 | 0 | 0.25 | 0 | 0 | 0 | 0 | 0 | 0 | 0 | 0 | 0.25 | 0 | 0 | 0.25 | 0.25 | 0
2014-10-20 | 7時 | 0.13859 | 0.048506 | 0.10644 | 0.031168 | 0.064396 | 0.043024 | 0 | 0 | 0.024412 | 0.024094 | 0.017886 | 0 | 0.018025 | 0.024628 | 0.01539 | 0 | 0.021352 | 0 | 0 | 0.0091538 | 0 | 0 | 0.25 | 0.5 | 0.5 | 0 | 0 | 0.25 | 0.25 | 0.5 | 0 | 0.5 | 0.25 | 0.5 | 0 | 0.25 | 0 | 0 | 0.25 | 0 | 0
2014-10-20 | 8時 | 0.093503 | 0 | 0.10056 | 0.093503 | 0 | 0 | 0 | 0 | 0 | 0 | 0.017886 | 0 | 0.018025 | 0.049257 | 0.01539 | 0 | 0 | 0 | 0 | 0 | 0 | 0 | 0.75 | 0 | 0 | 0 | 0 | 0 | 0 | 0.5 | 0 | 0.5 | 0.5 | 0.5 | 0 | 0 | 0 | 0 | 0 | 0 | 0
2014-10-20 | 9時 | 0.17838 | 0.098741 | 0.15487 | 0.12467 | 0.032198 | 0.021512 | 0.028051 | 0.022185 | 0.024412 | 0.024094 | 0.0089431 | 0.020874 | 0.0090124 | 0.024628 | 0.0076949 | 0.016527 | 0.021352 | 0.0088247 | 0.003228 | 0.0091538 | 0.024628 | 0 | 1 | 0.25 | 0.25 | 0.25 | 0.25 | 0.25 | 0.25 | 0.25 | 0.25 | 0.25 | 0.25 | 0.25 | 0.25 | 0.25 | 0.25 | 0.25 | 0.25 | 0.25 | 0
2014-10-20 | 10時 | 0.093503 | 0 | 0.02565 | 0.093503 | 0 | 0 | 0 | 0 | 0 | 0 | 0.0089431 | 0 | 0.0090124 | 0 | 0.0076949 | 0 | 0 | 0 | 0 | 0 | 0 | 0 | 0.75 | 0 | 0 | 0 | 0 | 0 | 0 | 0.25 | 0 | 0.25 | 0 | 0.25 | 0 | 0 | 0 | 0 | 0 | 0 | 0
2014-10-20 | 11時 | 0 | 0 | 0.024628 | 0 | 0 | 0 | 0 | 0 | 0 | 0 | 0 | 0 | 0 | 0.024628 | 0 | 0 | 0 | 0 | 0 | 0 | 0 | 0 | 0 | 0 | 0 | 0 | 0 | 0 | 0 | 0 | 0 | 0 | 0.25 | 0 | 0 | 0 | 0 | 0 | 0 | 0 | 0
2014-10-20 | 12時 | 0.05371 | 0 | 0.024628 | 0 | 0.032198 | 0.021512 | 0 | 0 | 0 | 0 | 0 | 0 | 0 | 0.024628 | 0 | 0 | 0 | 0 | 0 | 0 | 0 | 0 | 0 | 0.25 | 0.25 | 0 | 0 | 0 | 0 | 0 | 0 | 0 | 0.25 | 0 | 0 | 0 | 0 | 0 | 0 | 0 | 0
2014-10-20 | 13時 | 0.11604 | 0 | 0 | 0.062335 | 0.032198 | 0.021512 | 0 | 0 | 0 | 0 | 0 | 0 | 0 | 0 | 0 | 0 | 0 | 0 | 0 | 0 | 0 | 0 | 0.5 | 0.25 | 0.25 | 0 | 0 | 0 | 0 | 0 | 0 | 0 | 0 | 0 | 0 | 0 | 0 | 0 | 0 | 0 | 0
2014-10-20 | 14時 | 0.031168 | 0 | 0.050279 | 0.031168 | 0 | 0 | 0 | 0 | 0 | 0 | 0.0089431 | 0 | 0.0090124 | 0.024628 | 0.0076949 | 0 | 0 | 0 | 0 | 0 | 0 | 0 | 0.25 | 0 | 0 | 0 | 0 | 0 | 0 | 0.25 | 0 | 0.25 | 0.25 | 0.25 | 0 | 0 | 0 | 0 | 0 | 0 | 0
2014-10-20 | 15時 | 0 | 0 | 0 | 0 | 0 | 0 | 0 | 0 | 0 | 0 | 0 | 0 | 0 | 0 | 0 | 0 | 0 | 0 | 0 | 0 | 0 | 0 | 0 | 0 | 0 | 0 | 0 | 0 | 0 | 0 | 0 | 0 | 0 | 0 | 0 | 0 | 0 | 0 | 0 | 0 | 0
2014-10-20 | 16時 | 0.062335 | 0 | 0.024628 | 0.062335 | 0 | 0 | 0 | 0 | 0 | 0 | 0 | 0 | 0 | 0.024628 | 0 | 0 | 0 | 0 | 0 | 0 | 0 | 0 | 0.5 | 0 | 0 | 0 | 0 | 0 | 0 | 0 | 0 | 0 | 0.25 | 0 | 0 | 0 | 0 | 0 | 0 | 0 | 0
2014-10-20 | 17時 | 0.10536 | 0 | 0.038128 | 0.062335 | 0 | 0.043024 | 0 | 0 | 0 | 0 | 0 | 0 | 0 | 0.024628 | 0 | 0 | 0 | 0 | 0 | 0 | 0 | 0.0135 | 0.5 | 0 | 0.5 | 0 | 0 | 0 | 0 | 0 | 0 | 0 | 0.25 | 0 | 0 | 0 | 0 | 0 | 0 | 0 | 0.25
2014-10-20 | 18時 | 0.12467 | 0 | 0.038128 | 0.12467 | 0 | 0 | 0 | 0 | 0 | 0 | 0 | 0 | 0 | 0.024628 | 0 | 0 | 0 | 0 | 0 | 0 | 0 | 0.0135 | 1 | 0 | 0 | 0 | 0 | 0 | 0 | 0 | 0 | 0 | 0.25 | 0 | 0 | 0 | 0 | 0 | 0 | 0 | 0.25
2014-10-20 | 19時 | 0.21072 | 0.096374 | 0.038128 | 0.12467 | 0 | 0.086048 | 0 | 0 | 0 | 0.096374 | 0 | 0 | 0 | 0.024628 | 0 | 0 | 0 | 0 | 0 | 0 | 0 | 0.0135 | 1 | 0 | 1 | 0 | 0 | 0 | 1 | 0 | 0 | 0 | 0.25 | 0 | 0 | 0 | 0 | 0 | 0 | 0 | 0.25
2014-10-20 | 20時 | 0.14927 | 0.024412 | 0 | 0.031168 | 0.096593 | 0.021512 | 0 | 0 | 0.024412 | 0 | 0 | 0 | 0 | 0 | 0 | 0 | 0 | 0 | 0 | 0 | 0 | 0 | 0.25 | 0.75 | 0.25 | 0 | 0 | 0.25 | 0 | 0 | 0 | 0 | 0 | 0 | 0 | 0 | 0 | 0 | 0 | 0 | 0
2014-10-20 | 21時 | 0.14618 | 0.09733 | 0.11329 | 0.12467 | 0 | 0.021512 | 0 | 0 | 0.073237 | 0.024094 | 0.0089431 | 0.041749 | 0.0090124 | 0 | 0.023085 | 0 | 0.021352 | 0 | 0 | 0.0091538 | 0 | 0 | 1 | 0 | 0.25 | 0 | 0 | 0.75 | 0.25 | 0.25 | 0.5 | 0.25 | 0 | 0.75 | 0 | 0.25 | 0 | 0 | 0.25 | 0 | 0
2014-10-20 | 22時 | 0.12467 | 0.1452 | 0.13895 | 0.12467 | 0 | 0 | 0 | 0 | 0.048824 | 0.096374 | 0.017886 | 0.041749 | 0.018025 | 0 | 0.03078 | 0 | 0.021352 | 0 | 0 | 0.0091538 | 0 | 0 | 1 | 0 | 0 | 0 | 0 | 0.5 | 1 | 0.5 | 0.5 | 0.5 | 0 | 1 | 0 | 0.25 | 0 | 0 | 0.25 | 0 | 0
2014-10-20 | 23時 | 0.12467 | 0.16993 | 0.104 | 0.12467 | 0 | 0 | 0 | 0 | 0.097649 | 0.072281 | 0.0089431 | 0.041749 | 0.0090124 | 0 | 0.023085 | 0 | 0 | 0.0088247 | 0.003228 | 0.0091538 | 0 | 0 | 1 | 0 | 0 | 0 | 0 | 1 | 0.75 | 0.25 | 0.5 | 0.25 | 0 | 0.75 | 0 | 0 | 0.25 | 0.25 | 0.25 | 0 | 0
2014-10-21 | 0時 | 0 | 0 | 0 | 0 | 0 | 0 | 0 | 0 | 0 | 0 | 0 | 0 | 0 | 0 | 0 | 0 | 0 | 0 | 0 | 0 | 0 | 0 | 0 | 0 | 0 | 0 | 0 | 0 | 0 | 0 | 0 | 0 | 0 | 0 | 0 | 0 | 0 | 0 | 0 | 0 | 0
2014-10-21 | 1時 | 0 | 0 | 0 | 0 | 0 | 0 | 0 | 0 | 0 | 0 | 0 | 0 | 0 | 0 | 0 | 0 | 0 | 0 | 0 | 0 | 0 | 0 | 0 | 0 | 0 | 0 | 0 | 0 | 0 | 0 | 0 | 0 | 0 | 0 | 0 | 0 | 0 | 0 | 0 | 0 | 0
2014-10-21 | 2時 | 0 | 0 | 0 | 0 | 0 | 0 | 0 | 0 | 0 | 0 | 0 | 0 | 0 | 0 | 0 | 0 | 0 | 0 | 0 | 0 | 0 | 0 | 0 | 0 | 0 | 0 | 0 | 0 | 0 | 0 | 0 | 0 | 0 | 0 | 0 | 0 | 0 | 0 | 0 | 0 | 0
2014-10-21 | 3時 | 0 | 0 | 0 | 0 | 0 | 0 | 0 | 0 | 0 | 0 | 0 | 0 | 0 | 0 | 0 | 0 | 0 | 0 | 0 | 0 | 0 | 0 | 0 | 0 | 0 | 0 | 0 | 0 | 0 | 0 | 0 | 0 | 0 | 0 | 0 | 0 | 0 | 0 | 0 | 0 | 0
2014-10-21 | 4時 | 0 | 0 | 0 | 0 | 0 | 0 | 0 | 0 | 0 | 0 | 0 | 0 | 0 | 0 | 0 | 0 | 0 | 0 | 0 | 0 | 0 | 0 | 0 | 0 | 0 | 0 | 0 | 0 | 0 | 0 | 0 | 0 | 0 | 0 | 0 | 0 | 0 | 0 | 0 | 0 | 0
2014-10-21 | 5時 | 0 | 0 | 0 | 0 | 0 | 0 | 0 | 0 | 0 | 0 | 0 | 0 | 0 | 0 | 0 | 0 | 0 | 0 | 0 | 0 | 0 | 0 | 0 | 0 | 0 | 0 | 0 | 0 | 0 | 0 | 0 | 0 | 0 | 0 | 0 | 0 | 0 | 0 | 0 | 0 | 0
2014-10-21 | 6時 | 0 | 0 | 0 | 0 | 0 | 0 | 0 | 0 | 0 | 0 | 0 | 0 | 0 | 0 | 0 | 0 | 0 | 0 | 0 | 0 | 0 | 0 | 0 | 0 | 0 | 0 | 0 | 0 | 0 | 0 | 0 | 0 | 0 | 0 | 0 | 0 | 0 | 0 | 0 | 0 | 0
2014-10-21 | 7時 | 0 | 0.022185 | 0.07309 | 0 | 0 | 0 | 0 | 0.022185 | 0 | 0 | 0.0089431 | 0 | 0.0090124 | 0 | 0 | 0 | 0.021352 | 0 | 0 | 0.0091538 | 0.024628 | 0 | 0 | 0 | 0 | 0 | 0.25 | 0 | 0 | 0.25 | 0 | 0.25 | 0 | 0 | 0 | 0.25 | 0 | 0 | 0.25 | 0.25 | 0
2014-10-21 | 8時 | 0.084877 | 0.07069 | 0.17022 | 0.031168 | 0.032198 | 0.021512 | 0 | 0.022185 | 0.024412 | 0.024094 | 0.035772 | 0 | 0.018025 | 0 | 0.03078 | 0 | 0.042705 | 0 | 0 | 0.018308 | 0.024628 | 0 | 0.25 | 0.25 | 0.25 | 0 | 0.25 | 0.25 | 0.25 | 1 | 0 | 0.5 | 0 | 1 | 0 | 0.5 | 0 | 0 | 0.5 | 0.25 | 0
2014-10-21 | 9時 | 0.23209 | 0.14693 | 0.14457 | 0.12467 | 0.064396 | 0.043024 | 0.028051 | 0.022185 | 0.024412 | 0.072281 | 0.026829 | 0 | 0.0090124 | 0 | 0.023085 | 0 | 0.042705 | 0 | 0 | 0.018308 | 0.024628 | 0 | 1 | 0.5 | 0.5 | 0.25 | 0.25 | 0.25 | 0.75 | 0.75 | 0 | 0.25 | 0 | 0.75 | 0 | 0.5 | 0 | 0 | 0.5 | 0.25 | 0
2014-10-21 | 10時 | 0.12467 | 0.19402 | 0.13024 | 0.12467 | 0 | 0 | 0 | 0 | 0.097649 | 0.096374 | 0.0089431 | 0.020874 | 0.0090124 | 0.024628 | 0.0076949 | 0.016527 | 0.021352 | 0.0088247 | 0.003228 | 0.0091538 | 0 | 0 | 1 | 0 | 0 | 0 | 0 | 1 | 1 | 0.25 | 0.25 | 0.25 | 0.25 | 0.25 | 0.25 | 0.25 | 0.25 | 0.25 | 0.25 | 0 | 0
2014-10-21 | 11時 | 0.12467 | 0.19402 | 0 | 0.12467 | 0 | 0 | 0 | 0 | 0.097649 | 0.096374 | 0 | 0 | 0 | 0 | 0 | 0 | 0 | 0 | 0 | 0 | 0 | 0 | 1 | 0 | 0 | 0 | 0 | 1 | 1 | 0 | 0 | 0 | 0 | 0 | 0 | 0 | 0 | 0 | 0 | 0 | 0
2014-10-21 | 12時 | 0.14721 | 0.12111 | 0.085641 | 0.093503 | 0.032198 | 0.021512 | 0 | 0 | 0.048824 | 0.072281 | 0 | 0 | 0 | 0.024628 | 0 | 0 | 0.042705 | 0 | 0 | 0.018308 | 0 | 0 | 0.75 | 0.25 | 0.25 | 0 | 0 | 0.5 | 0.75 | 0 | 0 | 0 | 0.25 | 0 | 0 | 0.5 | 0 | 0 | 0.5 | 0 | 0
2014-10-21 | 13時 | 0.13756 | 0.024094 | 0.11027 | 0.062335 | 0.032198 | 0.043024 | 0 | 0 | 0 | 0.024094 | 0 | 0 | 0 | 0.049257 | 0 | 0 | 0.042705 | 0 | 0 | 0.018308 | 0 | 0 | 0.5 | 0.25 | 0.5 | 0 | 0 | 0 | 0.25 | 0 | 0 | 0 | 0.5 | 0 | 0 | 0.5 | 0 | 0 | 0.5 | 0 | 0
2014-10-21 | 14時 | 0 | 0 | 0 | 0 | 0 | 0 | 0 | 0 | 0 | 0 | 0 | 0 | 0 | 0 | 0 | 0 | 0 | 0 | 0 | 0 | 0 | 0 | 0 | 0 | 0 | 0 | 0 | 0 | 0 | 0 | 0 | 0 | 0 | 0 | 0 | 0 | 0 | 0 | 0 | 0 | 0
2014-10-21 | 15時 | 0 | 0 | 0 | 0 | 0 | 0 | 0 | 0 | 0 | 0 | 0 | 0 | 0 | 0 | 0 | 0 | 0 | 0 | 0 | 0 | 0 | 0 | 0 | 0 | 0 | 0 | 0 | 0 | 0 | 0 | 0 | 0 | 0 | 0 | 0 | 0 | 0 | 0 | 0 | 0 | 0
2014-10-21 | 16時 | 0.062335 | 0.048824 | 0.11227 | 0.062335 | 0 | 0 | 0 | 0 | 0.048824 | 0 | 0 | 0.041749 | 0 | 0.024628 | 0.01539 | 0 | 0.021352 | 0 | 0 | 0.0091538 | 0 | 0 | 0.5 | 0 | 0 | 0 | 0 | 0.5 | 0 | 0 | 0.5 | 0 | 0.25 | 0.5 | 0 | 0.25 | 0 | 0 | 0.25 | 0 | 0
2014-10-21 | 17時 | 0.12467 | 0.097649 | 0.092348 | 0.12467 | 0 | 0 | 0 | 0 | 0.097649 | 0 | 0.0089431 | 0.020874 | 0.0090124 | 0.024628 | 0.01539 | 0 | 0 | 0 | 0 | 0 | 0 | 0.0135 | 1 | 0 | 0 | 0 | 0 | 1 | 0 | 0.25 | 0.25 | 0.25 | 0.25 | 0.5 | 0 | 0 | 0 | 0 | 0 | 0 | 0.25
2014-10-21 | 18時 | 0.21072 | 0.097649 | 0 | 0.12467 | 0 | 0.086048 | 0 | 0 | 0.097649 | 0 | 0 | 0 | 0 | 0 | 0 | 0 | 0 | 0 | 0 | 0 | 0 | 0 | 1 | 0 | 1 | 0 | 0 | 1 | 0 | 0 | 0 | 0 | 0 | 0 | 0 | 0 | 0 | 0 | 0 | 0 | 0
2014-10-21 | 19時 | 0.12879 | 0 | 0.030506 | 0 | 0.12879 | 0 | 0 | 0 | 0 | 0 | 0 | 0 | 0 | 0 | 0 | 0 | 0.021352 | 0 | 0 | 0.0091538 | 0 | 0 | 0 | 1 | 0 | 0 | 0 | 0 | 0 | 0 | 0 | 0 | 0 | 0 | 0 | 0.25 | 0 | 0 | 0.25 | 0 | 0
2014-10-21 | 20時 | 0.16769 | 0.097012 | 0.030506 | 0.12467 | 0 | 0.043024 | 0 | 0 | 0.048824 | 0.048187 | 0 | 0 | 0 | 0 | 0 | 0 | 0.021352 | 0 | 0 | 0.0091538 | 0 | 0 | 1 | 0 | 0.5 | 0 | 0 | 0.5 | 0.5 | 0 | 0 | 0 | 0 | 0 | 0 | 0.25 | 0 | 0 | 0.25 | 0 | 0
2014-10-21 | 21時 | 0.12467 | 0.16961 | 0.059075 | 0.12467 | 0 | 0 | 0 | 0 | 0.073237 | 0.096374 | 0 | 0.020874 | 0 | 0 | 0.0076949 | 0 | 0.021352 | 0 | 0 | 0.0091538 | 0 | 0 | 1 | 0 | 0 | 0 | 0 | 0.75 | 1 | 0 | 0.25 | 0 | 0 | 0.25 | 0 | 0.25 | 0 | 0 | 0.25 | 0 | 0
2014-10-21 | 22時 | 0.12467 | 0.1452 | 0.13895 | 0.12467 | 0 | 0 | 0 | 0 | 0.048824 | 0.096374 | 0.017886 | 0.041749 | 0.018025 | 0 | 0.03078 | 0 | 0.021352 | 0 | 0 | 0.0091538 | 0 | 0 | 1 | 0 | 0 | 0 | 0 | 0.5 | 1 | 0.5 | 0.5 | 0.5 | 0 | 1 | 0 | 0.25 | 0 | 0 | 0.25 | 0 | 0
2014-10-21 | 23時 | 0.062335 | 0.14138 | 0.15585 | 0.062335 | 0 | 0 | 0 | 0.044369 | 0.048824 | 0.048187 | 0.0089431 | 0.041749 | 0.0090124 | 0 | 0.023085 | 0 | 0.042705 | 0.0088247 | 0.003228 | 0.018308 | 0 | 0 | 0.5 | 0 | 0 | 0 | 0.5 | 0.5 | 0.5 | 0.25 | 0.5 | 0.25 | 0 | 0.75 | 0 | 0.5 | 0.25 | 0.25 | 0.5 | 0 | 0
2014-10-22 | 0時 | 0 | 0 | 0 | 0 | 0 | 0 | 0 | 0 | 0 | 0 | 0 | 0 | 0 | 0 | 0 | 0 | 0 | 0 | 0 | 0 | 0 | 0 | 0 | 0 | 0 | 0 | 0 | 0 | 0 | 0 | 0 | 0 | 0 | 0 | 0 | 0 | 0 | 0 | 0 | 0 | 0
2014-10-22 | 1時 | 0 | 0 | 0 | 0 | 0 | 0 | 0 | 0 | 0 | 0 | 0 | 0 | 0 | 0 | 0 | 0 | 0 | 0 | 0 | 0 | 0 | 0 | 0 | 0 | 0 | 0 | 0 | 0 | 0 | 0 | 0 | 0 | 0 | 0 | 0 | 0 | 0 | 0 | 0 | 0 | 0
2014-10-22 | 2時 | 0 | 0 | 0 | 0 | 0 | 0 | 0 | 0 | 0 | 0 | 0 | 0 | 0 | 0 | 0 | 0 | 0 | 0 | 0 | 0 | 0 | 0 | 0 | 0 | 0 | 0 | 0 | 0 | 0 | 0 | 0 | 0 | 0 | 0 | 0 | 0 | 0 | 0 | 0 | 0 | 0
2014-10-22 | 3時 | 0 | 0 | 0 | 0 | 0 | 0 | 0 | 0 | 0 | 0 | 0 | 0 | 0 | 0 | 0 | 0 | 0 | 0 | 0 | 0 | 0 | 0 | 0 | 0 | 0 | 0 | 0 | 0 | 0 | 0 | 0 | 0 | 0 | 0 | 0 | 0 | 0 | 0 | 0 | 0 | 0
2014-10-22 | 4時 | 0 | 0 | 0 | 0 | 0 | 0 | 0 | 0 | 0 | 0 | 0 | 0 | 0 | 0 | 0 | 0 | 0 | 0 | 0 | 0 | 0 | 0 | 0 | 0 | 0 | 0 | 0 | 0 | 0 | 0 | 0 | 0 | 0 | 0 | 0 | 0 | 0 | 0 | 0 | 0 | 0
2014-10-22 | 5時 | 0 | 0 | 0 | 0 | 0 | 0 | 0 | 0 | 0 | 0 | 0 | 0 | 0 | 0 | 0 | 0 | 0 | 0 | 0 | 0 | 0 | 0 | 0 | 0 | 0 | 0 | 0 | 0 | 0 | 0 | 0 | 0 | 0 | 0 | 0 | 0 | 0 | 0 | 0 | 0 | 0
2014-10-22 | 6時 | 0 | 0 | 0 | 0 | 0 | 0 | 0 | 0 | 0 | 0 | 0 | 0 | 0 | 0 | 0 | 0 | 0 | 0 | 0 | 0 | 0 | 0 | 0 | 0 | 0 | 0 | 0 | 0 | 0 | 0 | 0 | 0 | 0 | 0 | 0 | 0 | 0 | 0 | 0 | 0 | 0
2014-10-22 | 7時 | 0 | 0.022185 | 0.07309 | 0 | 0 | 0 | 0 | 0.022185 | 0 | 0 | 0.0089431 | 0 | 0.0090124 | 0 | 0 | 0 | 0.021352 | 0 | 0 | 0.0091538 | 0.024628 | 0 | 0 | 0 | 0 | 0 | 0.25 | 0 | 0 | 0.25 | 0 | 0.25 | 0 | 0 | 0 | 0.25 | 0 | 0 | 0.25 | 0.25 | 0
2014-10-22 | 8時 | 0.084877 | 0.07069 | 0.17022 | 0.031168 | 0.032198 | 0.021512 | 0 | 0.022185 | 0.024412 | 0.024094 | 0.035772 | 0 | 0.018025 | 0 | 0.03078 | 0 | 0.042705 | 0 | 0 | 0.018308 | 0.024628 | 0 | 0.25 | 0.25 | 0.25 | 0 | 0.25 | 0.25 | 0.25 | 1 | 0 | 0.5 | 0 | 1 | 0 | 0.5 | 0 | 0 | 0.5 | 0.25 | 0
2014-10-22 | 9時 | 0.23209 | 0.14693 | 0.14457 | 0.12467 | 0.064396 | 0.043024 | 0.028051 | 0.022185 | 0.024412 | 0.072281 | 0.026829 | 0 | 0.0090124 | 0 | 0.023085 | 0 | 0.042705 | 0 | 0 | 0.018308 | 0.024628 | 0 | 1 | 0.5 | 0.5 | 0.25 | 0.25 | 0.25 | 0.75 | 0.75 | 0 | 0.25 | 0 | 0.75 | 0 | 0.5 | 0 | 0 | 0.5 | 0.25 | 0
2014-10-22 | 10時 | 0.12467 | 0.19402 | 0.13024 | 0.12467 | 0 | 0 | 0 | 0 | 0.097649 | 0.096374 | 0.0089431 | 0.020874 | 0.0090124 | 0.024628 | 0.0076949 | 0.016527 | 0.021352 | 0.0088247 | 0.003228 | 0.0091538 | 0 | 0 | 1 | 0 | 0 | 0 | 0 | 1 | 1 | 0.25 | 0.25 | 0.25 | 0.25 | 0.25 | 0.25 | 0.25 | 0.25 | 0.25 | 0.25 | 0 | 0
2014-10-22 | 11時 | 0.12467 | 0.19402 | 0 | 0.12467 | 0 | 0 | 0 | 0 | 0.097649 | 0.096374 | 0 | 0 | 0 | 0 | 0 | 0 | 0 | 0 | 0 | 0 | 0 | 0 | 1 | 0 | 0 | 0 | 0 | 1 | 1 | 0 | 0 | 0 | 0 | 0 | 0 | 0 | 0 | 0 | 0 | 0 | 0
2014-10-22 | 12時 | 0.14721 | 0.12111 | 0.085641 | 0.093503 | 0.032198 | 0.021512 | 0 | 0 | 0.048824 | 0.072281 | 0 | 0 | 0 | 0.024628 | 0 | 0 | 0.042705 | 0 | 0 | 0.018308 | 0 | 0 | 0.75 | 0.25 | 0.25 | 0 | 0 | 0.5 | 0.75 | 0 | 0 | 0 | 0.25 | 0 | 0 | 0.5 | 0 | 0 | 0.5 | 0 | 0
2014-10-22 | 13時 | 0.13756 | 0.024094 | 0.11027 | 0.062335 | 0.032198 | 0.043024 | 0 | 0 | 0 | 0.024094 | 0 | 0 | 0 | 0.049257 | 0 | 0 | 0.042705 | 0 | 0 | 0.018308 | 0 | 0 | 0.5 | 0.25 | 0.5 | 0 | 0 | 0 | 0.25 | 0 | 0 | 0 | 0.5 | 0 | 0 | 0.5 | 0 | 0 | 0.5 | 0 | 0
2014-10-22 | 14時 | 0 | 0 | 0 | 0 | 0 | 0 | 0 | 0 | 0 | 0 | 0 | 0 | 0 | 0 | 0 | 0 | 0 | 0 | 0 | 0 | 0 | 0 | 0 | 0 | 0 | 0 | 0 | 0 | 0 | 0 | 0 | 0 | 0 | 0 | 0 | 0 | 0 | 0 | 0 | 0 | 0
2014-10-22 | 15時 | 0 | 0 | 0 | 0 | 0 | 0 | 0 | 0 | 0 | 0 | 0 | 0 | 0 | 0 | 0 | 0 | 0 | 0 | 0 | 0 | 0 | 0 | 0 | 0 | 0 | 0 | 0 | 0 | 0 | 0 | 0 | 0 | 0 | 0 | 0 | 0 | 0 | 0 | 0 | 0 | 0
2014-10-22 | 16時 | 0.062335 | 0.048824 | 0.11227 | 0.062335 | 0 | 0 | 0 | 0 | 0.048824 | 0 | 0 | 0.041749 | 0 | 0.024628 | 0.01539 | 0 | 0.021352 | 0 | 0 | 0.0091538 | 0 | 0 | 0.5 | 0 | 0 | 0 | 0 | 0.5 | 0 | 0 | 0.5 | 0 | 0.25 | 0.5 | 0 | 0.25 | 0 | 0 | 0.25 | 0 | 0
2014-10-22 | 17時 | 0.12467 | 0.097649 | 0.092348 | 0.12467 | 0 | 0 | 0 | 0 | 0.097649 | 0 | 0.0089431 | 0.020874 | 0.0090124 | 0.024628 | 0.01539 | 0 | 0 | 0 | 0 | 0 | 0 | 0.0135 | 1 | 0 | 0 | 0 | 0 | 1 | 0 | 0.25 | 0.25 | 0.25 | 0.25 | 0.5 | 0 | 0 | 0 | 0 | 0 | 0 | 0.25
2014-10-22 | 18時 | 0.21072 | 0.097649 | 0 | 0.12467 | 0 | 0.086048 | 0 | 0 | 0.097649 | 0 | 0 | 0 | 0 | 0 | 0 | 0 | 0 | 0 | 0 | 0 | 0 | 0 | 1 | 0 | 1 | 0 | 0 | 1 | 0 | 0 | 0 | 0 | 0 | 0 | 0 | 0 | 0 | 0 | 0 | 0 | 0
2014-10-22 | 19時 | 0.12879 | 0 | 0.030506 | 0 | 0.12879 | 0 | 0 | 0 | 0 | 0 | 0 | 0 | 0 | 0 | 0 | 0 | 0.021352 | 0 | 0 | 0.0091538 | 0 | 0 | 0 | 1 | 0 | 0 | 0 | 0 | 0 | 0 | 0 | 0 | 0 | 0 | 0 | 0.25 | 0 | 0 | 0.25 | 0 | 0
2014-10-22 | 20時 | 0.16769 | 0.097012 | 0.030506 | 0.12467 | 0 | 0.043024 | 0 | 0 | 0.048824 | 0.048187 | 0 | 0 | 0 | 0 | 0 | 0 | 0.021352 | 0 | 0 | 0.0091538 | 0 | 0 | 1 | 0 | 0.5 | 0 | 0 | 0.5 | 0.5 | 0 | 0 | 0 | 0 | 0 | 0 | 0.25 | 0 | 0 | 0.25 | 0 | 0
2014-10-22 | 21時 | 0.12467 | 0.16961 | 0.059075 | 0.12467 | 0 | 0 | 0 | 0 | 0.073237 | 0.096374 | 0 | 0.020874 | 0 | 0 | 0.0076949 | 0 | 0.021352 | 0 | 0 | 0.0091538 | 0 | 0 | 1 | 0 | 0 | 0 | 0 | 0.75 | 1 | 0 | 0.25 | 0 | 0 | 0.25 | 0 | 0.25 | 0 | 0 | 0.25 | 0 | 0
2014-10-22 | 22時 | 0.12467 | 0.1452 | 0.13895 | 0.12467 | 0 | 0 | 0 | 0 | 0.048824 | 0.096374 | 0.017886 | 0.041749 | 0.018025 | 0 | 0.03078 | 0 | 0.021352 | 0 | 0 | 0.0091538 | 0 | 0 | 1 | 0 | 0 | 0 | 0 | 0.5 | 1 | 0.5 | 0.5 | 0.5 | 0 | 1 | 0 | 0.25 | 0 | 0 | 0.25 | 0 | 0
2014-10-22 | 23時 | 0.062335 | 0.14138 | 0.15585 | 0.062335 | 0 | 0 | 0 | 0.044369 | 0.048824 | 0.048187 | 0.0089431 | 0.041749 | 0.0090124 | 0 | 0.023085 | 0 | 0.042705 | 0.0088247 | 0.003228 | 0.018308 | 0 | 0 | 0.5 | 0 | 0 | 0 | 0.5 | 0.5 | 0.5 | 0.25 | 0.5 | 0.25 | 0 | 0.75 | 0 | 0.5 | 0.25 | 0.25 | 0.5 | 0 | 0
2014-10-23 | 0時 | 0 | 0.071009 | 0.042559 | 0 | 0 | 0 | 0 | 0.022185 | 0.048824 | 0 | 0 | 0 | 0 | 0 | 0 | 0 | 0.021352 | 0.0088247 | 0.003228 | 0.0091538 | 0 | 0 | 0 | 0 | 0 | 0 | 0.25 | 0.5 | 0 | 0 | 0 | 0 | 0 | 0 | 0 | 0.25 | 0.25 | 0.25 | 0.25 | 0 | 0
2014-10-23 | 1時 | 0 | 0 | 0 | 0 | 0 | 0 | 0 | 0 | 0 | 0 | 0 | 0 | 0 | 0 | 0 | 0 | 0 | 0 | 0 | 0 | 0 | 0 | 0 | 0 | 0 | 0 | 0 | 0 | 0 | 0 | 0 | 0 | 0 | 0 | 0 | 0 | 0 | 0 | 0 | 0 | 0
2014-10-23 | 2時 | 0 | 0 | 0 | 0 | 0 | 0 | 0 | 0 | 0 | 0 | 0 | 0 | 0 | 0 | 0 | 0 | 0 | 0 | 0 | 0 | 0 | 0 | 0 | 0 | 0 | 0 | 0 | 0 | 0 | 0 | 0 | 0 | 0 | 0 | 0 | 0 | 0 | 0 | 0 | 0 | 0
2014-10-23 | 3時 | 0 | 0 | 0 | 0 | 0 | 0 | 0 | 0 | 0 | 0 | 0 | 0 | 0 | 0 | 0 | 0 | 0 | 0 | 0 | 0 | 0 | 0 | 0 | 0 | 0 | 0 | 0 | 0 | 0 | 0 | 0 | 0 | 0 | 0 | 0 | 0 | 0 | 0 | 0 | 0 | 0
2014-10-23 | 4時 | 0 | 0 | 0 | 0 | 0 | 0 | 0 | 0 | 0 | 0 | 0 | 0 | 0 | 0 | 0 | 0 | 0 | 0 | 0 | 0 | 0 | 0 | 0 | 0 | 0 | 0 | 0 | 0 | 0 | 0 | 0 | 0 | 0 | 0 | 0 | 0 | 0 | 0 | 0 | 0 | 0
2014-10-23 | 5時 | 0 | 0 | 0 | 0 | 0 | 0 | 0 | 0 | 0 | 0 | 0 | 0 | 0 | 0 | 0 | 0 | 0 | 0 | 0 | 0 | 0 | 0 | 0 | 0 | 0 | 0 | 0 | 0 | 0 | 0 | 0 | 0 | 0 | 0 | 0 | 0 | 0 | 0 | 0 | 0 | 0
2014-10-23 | 6時 | 0 | 0.022185 | 0.055135 | 0 | 0 | 0 | 0 | 0.022185 | 0 | 0 | 0 | 0 | 0 | 0 | 0 | 0 | 0.021352 | 0 | 0 | 0.0091538 | 0.024628 | 0 | 0 | 0 | 0 | 0 | 0.25 | 0 | 0 | 0 | 0 | 0 | 0 | 0 | 0 | 0.25 | 0 | 0 | 0.25 | 0.25 | 0
2014-10-23 | 7時 | 0.13859 | 0.048506 | 0.10644 | 0.031168 | 0.064396 | 0.043024 | 0 | 0 | 0.024412 | 0.024094 | 0.017886 | 0 | 0.018025 | 0.024628 | 0.01539 | 0 | 0.021352 | 0 | 0 | 0.0091538 | 0 | 0 | 0.25 | 0.5 | 0.5 | 0 | 0 | 0.25 | 0.25 | 0.5 | 0 | 0.5 | 0.25 | 0.5 | 0 | 0.25 | 0 | 0 | 0.25 | 0 | 0
2014-10-23 | 8時 | 0.093503 | 0 | 0.10056 | 0.093503 | 0 | 0 | 0 | 0 | 0 | 0 | 0.017886 | 0 | 0.018025 | 0.049257 | 0.01539 | 0 | 0 | 0 | 0 | 0 | 0 | 0 | 0.75 | 0 | 0 | 0 | 0 | 0 | 0 | 0.5 | 0 | 0.5 | 0.5 | 0.5 | 0 | 0 | 0 | 0 | 0 | 0 | 0
2014-10-23 | 9時 | 0.17838 | 0.098741 | 0.15487 | 0.12467 | 0.032198 | 0.021512 | 0.028051 | 0.022185 | 0.024412 | 0.024094 | 0.0089431 | 0.020874 | 0.0090124 | 0.024628 | 0.0076949 | 0.016527 | 0.021352 | 0.0088247 | 0.003228 | 0.0091538 | 0.024628 | 0 | 1 | 0.25 | 0.25 | 0.25 | 0.25 | 0.25 | 0.25 | 0.25 | 0.25 | 0.25 | 0.25 | 0.25 | 0.25 | 0.25 | 0.25 | 0.25 | 0.25 | 0.25 | 0
2014-10-23 | 10時 | 0.093503 | 0 | 0.02565 | 0.093503 | 0 | 0 | 0 | 0 | 0 | 0 | 0.0089431 | 0 | 0.0090124 | 0 | 0.0076949 | 0 | 0 | 0 | 0 | 0 | 0 | 0 | 0.75 | 0 | 0 | 0 | 0 | 0 | 0 | 0.25 | 0 | 0.25 | 0 | 0.25 | 0 | 0 | 0 | 0 | 0 | 0 | 0
2014-10-23 | 11時 | 0 | 0 | 0.024628 | 0 | 0 | 0 | 0 | 0 | 0 | 0 | 0 | 0 | 0 | 0.024628 | 0 | 0 | 0 | 0 | 0 | 0 | 0 | 0 | 0 | 0 | 0 | 0 | 0 | 0 | 0 | 0 | 0 | 0 | 0.25 | 0 | 0 | 0 | 0 | 0 | 0 | 0 | 0
2014-10-23 | 12時 | 0.05371 | 0 | 0.024628 | 0 | 0.032198 | 0.021512 | 0 | 0 | 0 | 0 | 0 | 0 | 0 | 0.024628 | 0 | 0 | 0 | 0 | 0 | 0 | 0 | 0 | 0 | 0.25 | 0.25 | 0 | 0 | 0 | 0 | 0 | 0 | 0 | 0.25 | 0 | 0 | 0 | 0 | 0 | 0 | 0 | 0
2014-10-23 | 13時 | 0.11604 | 0 | 0 | 0.062335 | 0.032198 | 0.021512 | 0 | 0 | 0 | 0 | 0 | 0 | 0 | 0 | 0 | 0 | 0 | 0 | 0 | 0 | 0 | 0 | 0.5 | 0.25 | 0.25 | 0 | 0 | 0 | 0 | 0 | 0 | 0 | 0 | 0 | 0 | 0 | 0 | 0 | 0 | 0 | 0
2014-10-23 | 14時 | 0.031168 | 0 | 0.050279 | 0.031168 | 0 | 0 | 0 | 0 | 0 | 0 | 0.0089431 | 0 | 0.0090124 | 0.024628 | 0.0076949 | 0 | 0 | 0 | 0 | 0 | 0 | 0 | 0.25 | 0 | 0 | 0 | 0 | 0 | 0 | 0.25 | 0 | 0.25 | 0.25 | 0.25 | 0 | 0 | 0 | 0 | 0 | 0 | 0
2014-10-23 | 15時 | 0 | 0 | 0 | 0 | 0 | 0 | 0 | 0 | 0 | 0 | 0 | 0 | 0 | 0 | 0 | 0 | 0 | 0 | 0 | 0 | 0 | 0 | 0 | 0 | 0 | 0 | 0 | 0 | 0 | 0 | 0 | 0 | 0 | 0 | 0 | 0 | 0 | 0 | 0 | 0 | 0
2014-10-23 | 16時 | 0.062335 | 0 | 0.024628 | 0.062335 | 0 | 0 | 0 | 0 | 0 | 0 | 0 | 0 | 0 | 0.024628 | 0 | 0 | 0 | 0 | 0 | 0 | 0 | 0 | 0.5 | 0 | 0 | 0 | 0 | 0 | 0 | 0 | 0 | 0 | 0.25 | 0 | 0 | 0 | 0 | 0 | 0 | 0 | 0
2014-10-23 | 17時 | 0.10536 | 0 | 0.038128 | 0.062335 | 0 | 0.043024 | 0 | 0 | 0 | 0 | 0 | 0 | 0 | 0.024628 | 0 | 0 | 0 | 0 | 0 | 0 | 0 | 0.0135 | 0.5 | 0 | 0.5 | 0 | 0 | 0 | 0 | 0 | 0 | 0 | 0.25 | 0 | 0 | 0 | 0 | 0 | 0 | 0 | 0.25
2014-10-23 | 18時 | 0.12467 | 0 | 0.038128 | 0.12467 | 0 | 0 | 0 | 0 | 0 | 0 | 0 | 0 | 0 | 0.024628 | 0 | 0 | 0 | 0 | 0 | 0 | 0 | 0.0135 | 1 | 0 | 0 | 0 | 0 | 0 | 0 | 0 | 0 | 0 | 0.25 | 0 | 0 | 0 | 0 | 0 | 0 | 0 | 0.25
2014-10-23 | 19時 | 0.21072 | 0.096374 | 0.038128 | 0.12467 | 0 | 0.086048 | 0 | 0 | 0 | 0.096374 | 0 | 0 | 0 | 0.024628 | 0 | 0 | 0 | 0 | 0 | 0 | 0 | 0.0135 | 1 | 0 | 1 | 0 | 0 | 0 | 1 | 0 | 0 | 0 | 0.25 | 0 | 0 | 0 | 0 | 0 | 0 | 0 | 0.25
2014-10-23 | 20時 | 0.14927 | 0.024412 | 0 | 0.031168 | 0.096593 | 0.021512 | 0 | 0 | 0.024412 | 0 | 0 | 0 | 0 | 0 | 0 | 0 | 0 | 0 | 0 | 0 | 0 | 0 | 0.25 | 0.75 | 0.25 | 0 | 0 | 0.25 | 0 | 0 | 0 | 0 | 0 | 0 | 0 | 0 | 0 | 0 | 0 | 0 | 0
2014-10-23 | 21時 | 0.14618 | 0.09733 | 0.11329 | 0.12467 | 0 | 0.021512 | 0 | 0 | 0.073237 | 0.024094 | 0.0089431 | 0.041749 | 0.0090124 | 0 | 0.023085 | 0 | 0.021352 | 0 | 0 | 0.0091538 | 0 | 0 | 1 | 0 | 0.25 | 0 | 0 | 0.75 | 0.25 | 0.25 | 0.5 | 0.25 | 0 | 0.75 | 0 | 0.25 | 0 | 0 | 0.25 | 0 | 0
2014-10-23 | 22時 | 0.12467 | 0.1452 | 0.13895 | 0.12467 | 0 | 0 | 0 | 0 | 0.048824 | 0.096374 | 0.017886 | 0.041749 | 0.018025 | 0 | 0.03078 | 0 | 0.021352 | 0 | 0 | 0.0091538 | 0 | 0 | 1 | 0 | 0 | 0 | 0 | 0.5 | 1 | 0.5 | 0.5 | 0.5 | 0 | 1 | 0 | 0.25 | 0 | 0 | 0.25 | 0 | 0
2014-10-23 | 23時 | 0.12467 | 0.16993 | 0.104 | 0.12467 | 0 | 0 | 0 | 0 | 0.097649 | 0.072281 | 0.0089431 | 0.041749 | 0.0090124 | 0 | 0.023085 | 0 | 0 | 0.0088247 | 0.003228 | 0.0091538 | 0 | 0 | 1 | 0 | 0 | 0 | 0 | 1 | 0.75 | 0.25 | 0.5 | 0.25 | 0 | 0.75 | 0 | 0 | 0.25 | 0.25 | 0.25 | 0 | 0
2014-10-24 | 0時 | 0 | 0.071009 | 0.042559 | 0 | 0 | 0 | 0 | 0.022185 | 0.048824 | 0 | 0 | 0 | 0 | 0 | 0 | 0 | 0.021352 | 0.0088247 | 0.003228 | 0.0091538 | 0 | 0 | 0 | 0 | 0 | 0 | 0.25 | 0.5 | 0 | 0 | 0 | 0 | 0 | 0 | 0 | 0.25 | 0.25 | 0.25 | 0.25 | 0 | 0
2014-10-24 | 1時 | 0 | 0 | 0 | 0 | 0 | 0 | 0 | 0 | 0 | 0 | 0 | 0 | 0 | 0 | 0 | 0 | 0 | 0 | 0 | 0 | 0 | 0 | 0 | 0 | 0 | 0 | 0 | 0 | 0 | 0 | 0 | 0 | 0 | 0 | 0 | 0 | 0 | 0 | 0 | 0 | 0
2014-10-24 | 2時 | 0 | 0 | 0 | 0 | 0 | 0 | 0 | 0 | 0 | 0 | 0 | 0 | 0 | 0 | 0 | 0 | 0 | 0 | 0 | 0 | 0 | 0 | 0 | 0 | 0 | 0 | 0 | 0 | 0 | 0 | 0 | 0 | 0 | 0 | 0 | 0 | 0 | 0 | 0 | 0 | 0
2014-10-24 | 3時 | 0 | 0 | 0 | 0 | 0 | 0 | 0 | 0 | 0 | 0 | 0 | 0 | 0 | 0 | 0 | 0 | 0 | 0 | 0 | 0 | 0 | 0 | 0 | 0 | 0 | 0 | 0 | 0 | 0 | 0 | 0 | 0 | 0 | 0 | 0 | 0 | 0 | 0 | 0 | 0 | 0
2014-10-24 | 4時 | 0 | 0 | 0 | 0 | 0 | 0 | 0 | 0 | 0 | 0 | 0 | 0 | 0 | 0 | 0 | 0 | 0 | 0 | 0 | 0 | 0 | 0 | 0 | 0 | 0 | 0 | 0 | 0 | 0 | 0 | 0 | 0 | 0 | 0 | 0 | 0 | 0 | 0 | 0 | 0 | 0
2014-10-24 | 5時 | 0 | 0 | 0 | 0 | 0 | 0 | 0 | 0 | 0 | 0 | 0 | 0 | 0 | 0 | 0 | 0 | 0 | 0 | 0 | 0 | 0 | 0 | 0 | 0 | 0 | 0 | 0 | 0 | 0 | 0 | 0 | 0 | 0 | 0 | 0 | 0 | 0 | 0 | 0 | 0 | 0
2014-10-24 | 6時 | 0 | 0.022185 | 0.055135 | 0 | 0 | 0 | 0 | 0.022185 | 0 | 0 | 0 | 0 | 0 | 0 | 0 | 0 | 0.021352 | 0 | 0 | 0.0091538 | 0.024628 | 0 | 0 | 0 | 0 | 0 | 0.25 | 0 | 0 | 0 | 0 | 0 | 0 | 0 | 0 | 0.25 | 0 | 0 | 0.25 | 0.25 | 0
2014-10-24 | 7時 | 0.13859 | 0.048506 | 0.10644 | 0.031168 | 0.064396 | 0.043024 | 0 | 0 | 0.024412 | 0.024094 | 0.017886 | 0 | 0.018025 | 0.024628 | 0.01539 | 0 | 0.021352 | 0 | 0 | 0.0091538 | 0 | 0 | 0.25 | 0.5 | 0.5 | 0 | 0 | 0.25 | 0.25 | 0.5 | 0 | 0.5 | 0.25 | 0.5 | 0 | 0.25 | 0 | 0 | 0.25 | 0 | 0
2014-10-24 | 8時 | 0.093503 | 0 | 0.10056 | 0.093503 | 0 | 0 | 0 | 0 | 0 | 0 | 0.017886 | 0 | 0.018025 | 0.049257 | 0.01539 | 0 | 0 | 0 | 0 | 0 | 0 | 0 | 0.75 | 0 | 0 | 0 | 0 | 0 | 0 | 0.5 | 0 | 0.5 | 0.5 | 0.5 | 0 | 0 | 0 | 0 | 0 | 0 | 0
2014-10-24 | 9時 | 0.17838 | 0.098741 | 0.15487 | 0.12467 | 0.032198 | 0.021512 | 0.028051 | 0.022185 | 0.024412 | 0.024094 | 0.0089431 | 0.020874 | 0.0090124 | 0.024628 | 0.0076949 | 0.016527 | 0.021352 | 0.0088247 | 0.003228 | 0.0091538 | 0.024628 | 0 | 1 | 0.25 | 0.25 | 0.25 | 0.25 | 0.25 | 0.25 | 0.25 | 0.25 | 0.25 | 0.25 | 0.25 | 0.25 | 0.25 | 0.25 | 0.25 | 0.25 | 0.25 | 0
2014-10-24 | 10時 | 0.093503 | 0 | 0.02565 | 0.093503 | 0 | 0 | 0 | 0 | 0 | 0 | 0.0089431 | 0 | 0.0090124 | 0 | 0.0076949 | 0 | 0 | 0 | 0 | 0 | 0 | 0 | 0.75 | 0 | 0 | 0 | 0 | 0 | 0 | 0.25 | 0 | 0.25 | 0 | 0.25 | 0 | 0 | 0 | 0 | 0 | 0 | 0
2014-10-24 | 11時 | 0 | 0 | 0.024628 | 0 | 0 | 0 | 0 | 0 | 0 | 0 | 0 | 0 | 0 | 0.024628 | 0 | 0 | 0 | 0 | 0 | 0 | 0 | 0 | 0 | 0 | 0 | 0 | 0 | 0 | 0 | 0 | 0 | 0 | 0.25 | 0 | 0 | 0 | 0 | 0 | 0 | 0 | 0
2014-10-24 | 12時 | 0.05371 | 0 | 0.024628 | 0 | 0.032198 | 0.021512 | 0 | 0 | 0 | 0 | 0 | 0 | 0 | 0.024628 | 0 | 0 | 0 | 0 | 0 | 0 | 0 | 0 | 0 | 0.25 | 0.25 | 0 | 0 | 0 | 0 | 0 | 0 | 0 | 0.25 | 0 | 0 | 0 | 0 | 0 | 0 | 0 | 0
2014-10-24 | 13時 | 0.11604 | 0 | 0 | 0.062335 | 0.032198 | 0.021512 | 0 | 0 | 0 | 0 | 0 | 0 | 0 | 0 | 0 | 0 | 0 | 0 | 0 | 0 | 0 | 0 | 0.5 | 0.25 | 0.25 | 0 | 0 | 0 | 0 | 0 | 0 | 0 | 0 | 0 | 0 | 0 | 0 | 0 | 0 | 0 | 0
2014-10-24 | 14時 | 0.031168 | 0 | 0.050279 | 0.031168 | 0 | 0 | 0 | 0 | 0 | 0 | 0.0089431 | 0 | 0.0090124 | 0.024628 | 0.0076949 | 0 | 0 | 0 | 0 | 0 | 0 | 0 | 0.25 | 0 | 0 | 0 | 0 | 0 | 0 | 0.25 | 0 | 0.25 | 0.25 | 0.25 | 0 | 0 | 0 | 0 | 0 | 0 | 0
2014-10-24 | 15時 | 0 | 0 | 0 | 0 | 0 | 0 | 0 | 0 | 0 | 0 | 0 | 0 | 0 | 0 | 0 | 0 | 0 | 0 | 0 | 0 | 0 | 0 | 0 | 0 | 0 | 0 | 0 | 0 | 0 | 0 | 0 | 0 | 0 | 0 | 0 | 0 | 0 | 0 | 0 | 0 | 0
2014-10-24 | 16時 | 0.062335 | 0 | 0.024628 | 0.062335 | 0 | 0 | 0 | 0 | 0 | 0 | 0 | 0 | 0 | 0.024628 | 0 | 0 | 0 | 0 | 0 | 0 | 0 | 0 | 0.5 | 0 | 0 | 0 | 0 | 0 | 0 | 0 | 0 | 0 | 0.25 | 0 | 0 | 0 | 0 | 0 | 0 | 0 | 0
2014-10-24 | 17時 | 0.10536 | 0 | 0.038128 | 0.062335 | 0 | 0.043024 | 0 | 0 | 0 | 0 | 0 | 0 | 0 | 0.024628 | 0 | 0 | 0 | 0 | 0 | 0 | 0 | 0.0135 | 0.5 | 0 | 0.5 | 0 | 0 | 0 | 0 | 0 | 0 | 0 | 0.25 | 0 | 0 | 0 | 0 | 0 | 0 | 0 | 0.25
2014-10-24 | 18時 | 0.12467 | 0 | 0.038128 | 0.12467 | 0 | 0 | 0 | 0 | 0 | 0 | 0 | 0 | 0 | 0.024628 | 0 | 0 | 0 | 0 | 0 | 0 | 0 | 0.0135 | 1 | 0 | 0 | 0 | 0 | 0 | 0 | 0 | 0 | 0 | 0.25 | 0 | 0 | 0 | 0 | 0 | 0 | 0 | 0.25
2014-10-24 | 19時 | 0.21072 | 0.096374 | 0.038128 | 0.12467 | 0 | 0.086048 | 0 | 0 | 0 | 0.096374 | 0 | 0 | 0 | 0.024628 | 0 | 0 | 0 | 0 | 0 | 0 | 0 | 0.0135 | 1 | 0 | 1 | 0 | 0 | 0 | 1 | 0 | 0 | 0 | 0.25 | 0 | 0 | 0 | 0 | 0 | 0 | 0 | 0.25
2014-10-24 | 20時 | 0.14927 | 0.024412 | 0 | 0.031168 | 0.096593 | 0.021512 | 0 | 0 | 0.024412 | 0 | 0 | 0 | 0 | 0 | 0 | 0 | 0 | 0 | 0 | 0 | 0 | 0 | 0.25 | 0.75 | 0.25 | 0 | 0 | 0.25 | 0 | 0 | 0 | 0 | 0 | 0 | 0 | 0 | 0 | 0 | 0 | 0 | 0
2014-10-24 | 21時 | 0.14618 | 0.09733 | 0.11329 | 0.12467 | 0 | 0.021512 | 0 | 0 | 0.073237 | 0.024094 | 0.0089431 | 0.041749 | 0.0090124 | 0 | 0.023085 | 0 | 0.021352 | 0 | 0 | 0.0091538 | 0 | 0 | 1 | 0 | 0.25 | 0 | 0 | 0.75 | 0.25 | 0.25 | 0.5 | 0.25 | 0 | 0.75 | 0 | 0.25 | 0 | 0 | 0.25 | 0 | 0
2014-10-24 | 22時 | 0.12467 | 0.1452 | 0.13895 | 0.12467 | 0 | 0 | 0 | 0 | 0.048824 | 0.096374 | 0.017886 | 0.041749 | 0.018025 | 0 | 0.03078 | 0 | 0.021352 | 0 | 0 | 0.0091538 | 0 | 0 | 1 | 0 | 0 | 0 | 0 | 0.5 | 1 | 0.5 | 0.5 | 0.5 | 0 | 1 | 0 | 0.25 | 0 | 0 | 0.25 | 0 | 0
2014-10-24 | 23時 | 0.12467 | 0.16993 | 0.104 | 0.12467 | 0 | 0 | 0 | 0 | 0.097649 | 0.072281 | 0.0089431 | 0.041749 | 0.0090124 | 0 | 0.023085 | 0 | 0 | 0.0088247 | 0.003228 | 0.0091538 | 0 | 0 | 1 | 0 | 0 | 0 | 0 | 1 | 0.75 | 0.25 | 0.5 | 0.25 | 0 | 0.75 | 0 | 0 | 0.25 | 0.25 | 0.25 | 0 | 0
2014-10-25 | 0時 | 0 | 0.071009 | 0.042559 | 0 | 0 | 0 | 0 | 0.022185 | 0.048824 | 0 | 0 | 0 | 0 | 0 | 0 | 0 | 0.021352 | 0.0088247 | 0.003228 | 0.0091538 | 0 | 0 | 0 | 0 | 0 | 0 | 0.25 | 0.5 | 0 | 0 | 0 | 0 | 0 | 0 | 0 | 0.25 | 0.25 | 0.25 | 0.25 | 0 | 0
2014-10-25 | 1時 | 0 | 0 | 0 | 0 | 0 | 0 | 0 | 0 | 0 | 0 | 0 | 0 | 0 | 0 | 0 | 0 | 0 | 0 | 0 | 0 | 0 | 0 | 0 | 0 | 0 | 0 | 0 | 0 | 0 | 0 | 0 | 0 | 0 | 0 | 0 | 0 | 0 | 0 | 0 | 0 | 0
2014-10-25 | 2時 | 0 | 0 | 0 | 0 | 0 | 0 | 0 | 0 | 0 | 0 | 0 | 0 | 0 | 0 | 0 | 0 | 0 | 0 | 0 | 0 | 0 | 0 | 0 | 0 | 0 | 0 | 0 | 0 | 0 | 0 | 0 | 0 | 0 | 0 | 0 | 0 | 0 | 0 | 0 | 0 | 0
2014-10-25 | 3時 | 0 | 0 | 0 | 0 | 0 | 0 | 0 | 0 | 0 | 0 | 0 | 0 | 0 | 0 | 0 | 0 | 0 | 0 | 0 | 0 | 0 | 0 | 0 | 0 | 0 | 0 | 0 | 0 | 0 | 0 | 0 | 0 | 0 | 0 | 0 | 0 | 0 | 0 | 0 | 0 | 0
2014-10-25 | 4時 | 0 | 0 | 0 | 0 | 0 | 0 | 0 | 0 | 0 | 0 | 0 | 0 | 0 | 0 | 0 | 0 | 0 | 0 | 0 | 0 | 0 | 0 | 0 | 0 | 0 | 0 | 0 | 0 | 0 | 0 | 0 | 0 | 0 | 0 | 0 | 0 | 0 | 0 | 0 | 0 | 0
2014-10-25 | 5時 | 0 | 0 | 0 | 0 | 0 | 0 | 0 | 0 | 0 | 0 | 0 | 0 | 0 | 0 | 0 | 0 | 0 | 0 | 0 | 0 | 0 | 0 | 0 | 0 | 0 | 0 | 0 | 0 | 0 | 0 | 0 | 0 | 0 | 0 | 0 | 0 | 0 | 0 | 0 | 0 | 0
2014-10-25 | 6時 | 0 | 0.022185 | 0.055135 | 0 | 0 | 0 | 0 | 0.022185 | 0 | 0 | 0 | 0 | 0 | 0 | 0 | 0 | 0.021352 | 0 | 0 | 0.0091538 | 0.024628 | 0 | 0 | 0 | 0 | 0 | 0.25 | 0 | 0 | 0 | 0 | 0 | 0 | 0 | 0 | 0.25 | 0 | 0 | 0.25 | 0.25 | 0
2014-10-25 | 7時 | 0.13859 | 0.048506 | 0.10644 | 0.031168 | 0.064396 | 0.043024 | 0 | 0 | 0.024412 | 0.024094 | 0.017886 | 0 | 0.018025 | 0.024628 | 0.01539 | 0 | 0.021352 | 0 | 0 | 0.0091538 | 0 | 0 | 0.25 | 0.5 | 0.5 | 0 | 0 | 0.25 | 0.25 | 0.5 | 0 | 0.5 | 0.25 | 0.5 | 0 | 0.25 | 0 | 0 | 0.25 | 0 | 0
2014-10-25 | 8時 | 0.093503 | 0 | 0.10056 | 0.093503 | 0 | 0 | 0 | 0 | 0 | 0 | 0.017886 | 0 | 0.018025 | 0.049257 | 0.01539 | 0 | 0 | 0 | 0 | 0 | 0 | 0 | 0.75 | 0 | 0 | 0 | 0 | 0 | 0 | 0.5 | 0 | 0.5 | 0.5 | 0.5 | 0 | 0 | 0 | 0 | 0 | 0 | 0
2014-10-25 | 9時 | 0.17838 | 0.098741 | 0.15487 | 0.12467 | 0.032198 | 0.021512 | 0.028051 | 0.022185 | 0.024412 | 0.024094 | 0.0089431 | 0.020874 | 0.0090124 | 0.024628 | 0.0076949 | 0.016527 | 0.021352 | 0.0088247 | 0.003228 | 0.0091538 | 0.024628 | 0 | 1 | 0.25 | 0.25 | 0.25 | 0.25 | 0.25 | 0.25 | 0.25 | 0.25 | 0.25 | 0.25 | 0.25 | 0.25 | 0.25 | 0.25 | 0.25 | 0.25 | 0.25 | 0
2014-10-25 | 10時 | 0.093503 | 0 | 0.02565 | 0.093503 | 0 | 0 | 0 | 0 | 0 | 0 | 0.0089431 | 0 | 0.0090124 | 0 | 0.0076949 | 0 | 0 | 0 | 0 | 0 | 0 | 0 | 0.75 | 0 | 0 | 0 | 0 | 0 | 0 | 0.25 | 0 | 0.25 | 0 | 0.25 | 0 | 0 | 0 | 0 | 0 | 0 | 0
2014-10-25 | 11時 | 0 | 0 | 0.024628 | 0 | 0 | 0 | 0 | 0 | 0 | 0 | 0 | 0 | 0 | 0.024628 | 0 | 0 | 0 | 0 | 0 | 0 | 0 | 0 | 0 | 0 | 0 | 0 | 0 | 0 | 0 | 0 | 0 | 0 | 0.25 | 0 | 0 | 0 | 0 | 0 | 0 | 0 | 0
2014-10-25 | 12時 | 0.05371 | 0 | 0.024628 | 0 | 0.032198 | 0.021512 | 0 | 0 | 0 | 0 | 0 | 0 | 0 | 0.024628 | 0 | 0 | 0 | 0 | 0 | 0 | 0 | 0 | 0 | 0.25 | 0.25 | 0 | 0 | 0 | 0 | 0 | 0 | 0 | 0.25 | 0 | 0 | 0 | 0 | 0 | 0 | 0 | 0
2014-10-25 | 13時 | 0.11604 | 0 | 0 | 0.062335 | 0.032198 | 0.021512 | 0 | 0 | 0 | 0 | 0 | 0 | 0 | 0 | 0 | 0 | 0 | 0 | 0 | 0 | 0 | 0 | 0.5 | 0.25 | 0.25 | 0 | 0 | 0 | 0 | 0 | 0 | 0 | 0 | 0 | 0 | 0 | 0 | 0 | 0 | 0 | 0
2014-10-25 | 14時 | 0.031168 | 0 | 0.050279 | 0.031168 | 0 | 0 | 0 | 0 | 0 | 0 | 0.0089431 | 0 | 0.0090124 | 0.024628 | 0.0076949 | 0 | 0 | 0 | 0 | 0 | 0 | 0 | 0.25 | 0 | 0 | 0 | 0 | 0 | 0 | 0.25 | 0 | 0.25 | 0.25 | 0.25 | 0 | 0 | 0 | 0 | 0 | 0 | 0
2014-10-25 | 15時 | 0 | 0 | 0 | 0 | 0 | 0 | 0 | 0 | 0 | 0 | 0 | 0 | 0 | 0 | 0 | 0 | 0 | 0 | 0 | 0 | 0 | 0 | 0 | 0 | 0 | 0 | 0 | 0 | 0 | 0 | 0 | 0 | 0 | 0 | 0 | 0 | 0 | 0 | 0 | 0 | 0
2014-10-25 | 16時 | 0.062335 | 0 | 0.024628 | 0.062335 | 0 | 0 | 0 | 0 | 0 | 0 | 0 | 0 | 0 | 0.024628 | 0 | 0 | 0 | 0 | 0 | 0 | 0 | 0 | 0.5 | 0 | 0 | 0 | 0 | 0 | 0 | 0 | 0 | 0 | 0.25 | 0 | 0 | 0 | 0 | 0 | 0 | 0 | 0
2014-10-25 | 17時 | 0.10536 | 0 | 0.038128 | 0.062335 | 0 | 0.043024 | 0 | 0 | 0 | 0 | 0 | 0 | 0 | 0.024628 | 0 | 0 | 0 | 0 | 0 | 0 | 0 | 0.0135 | 0.5 | 0 | 0.5 | 0 | 0 | 0 | 0 | 0 | 0 | 0 | 0.25 | 0 | 0 | 0 | 0 | 0 | 0 | 0 | 0.25
2014-10-25 | 18時 | 0.12467 | 0 | 0.038128 | 0.12467 | 0 | 0 | 0 | 0 | 0 | 0 | 0 | 0 | 0 | 0.024628 | 0 | 0 | 0 | 0 | 0 | 0 | 0 | 0.0135 | 1 | 0 | 0 | 0 | 0 | 0 | 0 | 0 | 0 | 0 | 0.25 | 0 | 0 | 0 | 0 | 0 | 0 | 0 | 0.25
2014-10-25 | 19時 | 0.21072 | 0.096374 | 0.038128 | 0.12467 | 0 | 0.086048 | 0 | 0 | 0 | 0.096374 | 0 | 0 | 0 | 0.024628 | 0 | 0 | 0 | 0 | 0 | 0 | 0 | 0.0135 | 1 | 0 | 1 | 0 | 0 | 0 | 1 | 0 | 0 | 0 | 0.25 | 0 | 0 | 0 | 0 | 0 | 0 | 0 | 0.25
2014-10-25 | 20時 | 0.14927 | 0.024412 | 0 | 0.031168 | 0.096593 | 0.021512 | 0 | 0 | 0.024412 | 0 | 0 | 0 | 0 | 0 | 0 | 0 | 0 | 0 | 0 | 0 | 0 | 0 | 0.25 | 0.75 | 0.25 | 0 | 0 | 0.25 | 0 | 0 | 0 | 0 | 0 | 0 | 0 | 0 | 0 | 0 | 0 | 0 | 0
2014-10-25 | 21時 | 0.14618 | 0.09733 | 0.11329 | 0.12467 | 0 | 0.021512 | 0 | 0 | 0.073237 | 0.024094 | 0.0089431 | 0.041749 | 0.0090124 | 0 | 0.023085 | 0 | 0.021352 | 0 | 0 | 0.0091538 | 0 | 0 | 1 | 0 | 0.25 | 0 | 0 | 0.75 | 0.25 | 0.25 | 0.5 | 0.25 | 0 | 0.75 | 0 | 0.25 | 0 | 0 | 0.25 | 0 | 0
2014-10-25 | 22時 | 0.12467 | 0.1452 | 0.13895 | 0.12467 | 0 | 0 | 0 | 0 | 0.048824 | 0.096374 | 0.017886 | 0.041749 | 0.018025 | 0 | 0.03078 | 0 | 0.021352 | 0 | 0 | 0.0091538 | 0 | 0 | 1 | 0 | 0 | 0 | 0 | 0.5 | 1 | 0.5 | 0.5 | 0.5 | 0 | 1 | 0 | 0.25 | 0 | 0 | 0.25 | 0 | 0
2014-10-25 | 23時 | 0.12467 | 0.16993 | 0.104 | 0.12467 | 0 | 0 | 0 | 0 | 0.097649 | 0.072281 | 0.0089431 | 0.041749 | 0.0090124 | 0 | 0.023085 | 0 | 0 | 0.0088247 | 0.003228 | 0.0091538 | 0 | 0 | 1 | 0 | 0 | 0 | 0 | 1 | 0.75 | 0.25 | 0.5 | 0.25 | 0 | 0.75 | 0 | 0 | 0.25 | 0.25 | 0.25 | 0 | 0
2014-10-26 | 0時 | 0 | 0.071009 | 0.042559 | 0 | 0 | 0 | 0 | 0.022185 | 0.048824 | 0 | 0 | 0 | 0 | 0 | 0 | 0 | 0.021352 | 0.0088247 | 0.003228 | 0.0091538 | 0 | 0 | 0 | 0 | 0 | 0 | 0.25 | 0.5 | 0 | 0 | 0 | 0 | 0 | 0 | 0 | 0.25 | 0.25 | 0.25 | 0.25 | 0 | 0
2014-10-26 | 1時 | 0 | 0 | 0 | 0 | 0 | 0 | 0 | 0 | 0 | 0 | 0 | 0 | 0 | 0 | 0 | 0 | 0 | 0 | 0 | 0 | 0 | 0 | 0 | 0 | 0 | 0 | 0 | 0 | 0 | 0 | 0 | 0 | 0 | 0 | 0 | 0 | 0 | 0 | 0 | 0 | 0
2014-10-26 | 2時 | 0 | 0 | 0 | 0 | 0 | 0 | 0 | 0 | 0 | 0 | 0 | 0 | 0 | 0 | 0 | 0 | 0 | 0 | 0 | 0 | 0 | 0 | 0 | 0 | 0 | 0 | 0 | 0 | 0 | 0 | 0 | 0 | 0 | 0 | 0 | 0 | 0 | 0 | 0 | 0 | 0
2014-10-26 | 3時 | 0 | 0 | 0 | 0 | 0 | 0 | 0 | 0 | 0 | 0 | 0 | 0 | 0 | 0 | 0 | 0 | 0 | 0 | 0 | 0 | 0 | 0 | 0 | 0 | 0 | 0 | 0 | 0 | 0 | 0 | 0 | 0 | 0 | 0 | 0 | 0 | 0 | 0 | 0 | 0 | 0
2014-10-26 | 4時 | 0 | 0 | 0 | 0 | 0 | 0 | 0 | 0 | 0 | 0 | 0 | 0 | 0 | 0 | 0 | 0 | 0 | 0 | 0 | 0 | 0 | 0 | 0 | 0 | 0 | 0 | 0 | 0 | 0 | 0 | 0 | 0 | 0 | 0 | 0 | 0 | 0 | 0 | 0 | 0 | 0
2014-10-26 | 5時 | 0 | 0 | 0 | 0 | 0 | 0 | 0 | 0 | 0 | 0 | 0 | 0 | 0 | 0 | 0 | 0 | 0 | 0 | 0 | 0 | 0 | 0 | 0 | 0 | 0 | 0 | 0 | 0 | 0 | 0 | 0 | 0 | 0 | 0 | 0 | 0 | 0 | 0 | 0 | 0 | 0
2014-10-26 | 6時 | 0 | 0.022185 | 0.055135 | 0 | 0 | 0 | 0 | 0.022185 | 0 | 0 | 0 | 0 | 0 | 0 | 0 | 0 | 0.021352 | 0 | 0 | 0.0091538 | 0.024628 | 0 | 0 | 0 | 0 | 0 | 0.25 | 0 | 0 | 0 | 0 | 0 | 0 | 0 | 0 | 0.25 | 0 | 0 | 0.25 | 0.25 | 0
2014-10-26 | 7時 | 0.13859 | 0.048506 | 0.10644 | 0.031168 | 0.064396 | 0.043024 | 0 | 0 | 0.024412 | 0.024094 | 0.017886 | 0 | 0.018025 | 0.024628 | 0.01539 | 0 | 0.021352 | 0 | 0 | 0.0091538 | 0 | 0 | 0.25 | 0.5 | 0.5 | 0 | 0 | 0.25 | 0.25 | 0.5 | 0 | 0.5 | 0.25 | 0.5 | 0 | 0.25 | 0 | 0 | 0.25 | 0 | 0
2014-10-26 | 8時 | 0.093503 | 0 | 0.10056 | 0.093503 | 0 | 0 | 0 | 0 | 0 | 0 | 0.017886 | 0 | 0.018025 | 0.049257 | 0.01539 | 0 | 0 | 0 | 0 | 0 | 0 | 0 | 0.75 | 0 | 0 | 0 | 0 | 0 | 0 | 0.5 | 0 | 0.5 | 0.5 | 0.5 | 0 | 0 | 0 | 0 | 0 | 0 | 0
2014-10-26 | 9時 | 0.17838 | 0.098741 | 0.15487 | 0.12467 | 0.032198 | 0.021512 | 0.028051 | 0.022185 | 0.024412 | 0.024094 | 0.0089431 | 0.020874 | 0.0090124 | 0.024628 | 0.0076949 | 0.016527 | 0.021352 | 0.0088247 | 0.003228 | 0.0091538 | 0.024628 | 0 | 1 | 0.25 | 0.25 | 0.25 | 0.25 | 0.25 | 0.25 | 0.25 | 0.25 | 0.25 | 0.25 | 0.25 | 0.25 | 0.25 | 0.25 | 0.25 | 0.25 | 0.25 | 0
2014-10-26 | 10時 | 0.093503 | 0 | 0.02565 | 0.093503 | 0 | 0 | 0 | 0 | 0 | 0 | 0.0089431 | 0 | 0.0090124 | 0 | 0.0076949 | 0 | 0 | 0 | 0 | 0 | 0 | 0 | 0.75 | 0 | 0 | 0 | 0 | 0 | 0 | 0.25 | 0 | 0.25 | 0 | 0.25 | 0 | 0 | 0 | 0 | 0 | 0 | 0
2014-10-26 | 11時 | 0 | 0 | 0.024628 | 0 | 0 | 0 | 0 | 0 | 0 | 0 | 0 | 0 | 0 | 0.024628 | 0 | 0 | 0 | 0 | 0 | 0 | 0 | 0 | 0 | 0 | 0 | 0 | 0 | 0 | 0 | 0 | 0 | 0 | 0.25 | 0 | 0 | 0 | 0 | 0 | 0 | 0 | 0
2014-10-26 | 12時 | 0.05371 | 0 | 0.024628 | 0 | 0.032198 | 0.021512 | 0 | 0 | 0 | 0 | 0 | 0 | 0 | 0.024628 | 0 | 0 | 0 | 0 | 0 | 0 | 0 | 0 | 0 | 0.25 | 0.25 | 0 | 0 | 0 | 0 | 0 | 0 | 0 | 0.25 | 0 | 0 | 0 | 0 | 0 | 0 | 0 | 0
2014-10-26 | 13時 | 0.11604 | 0 | 0 | 0.062335 | 0.032198 | 0.021512 | 0 | 0 | 0 | 0 | 0 | 0 | 0 | 0 | 0 | 0 | 0 | 0 | 0 | 0 | 0 | 0 | 0.5 | 0.25 | 0.25 | 0 | 0 | 0 | 0 | 0 | 0 | 0 | 0 | 0 | 0 | 0 | 0 | 0 | 0 | 0 | 0
2014-10-26 | 14時 | 0.031168 | 0 | 0.050279 | 0.031168 | 0 | 0 | 0 | 0 | 0 | 0 | 0.0089431 | 0 | 0.0090124 | 0.024628 | 0.0076949 | 0 | 0 | 0 | 0 | 0 | 0 | 0 | 0.25 | 0 | 0 | 0 | 0 | 0 | 0 | 0.25 | 0 | 0.25 | 0.25 | 0.25 | 0 | 0 | 0 | 0 | 0 | 0 | 0
2014-10-26 | 15時 | 0 | 0 | 0 | 0 | 0 | 0 | 0 | 0 | 0 | 0 | 0 | 0 | 0 | 0 | 0 | 0 | 0 | 0 | 0 | 0 | 0 | 0 | 0 | 0 | 0 | 0 | 0 | 0 | 0 | 0 | 0 | 0 | 0 | 0 | 0 | 0 | 0 | 0 | 0 | 0 | 0
2014-10-26 | 16時 | 0.062335 | 0 | 0.024628 | 0.062335 | 0 | 0 | 0 | 0 | 0 | 0 | 0 | 0 | 0 | 0.024628 | 0 | 0 | 0 | 0 | 0 | 0 | 0 | 0 | 0.5 | 0 | 0 | 0 | 0 | 0 | 0 | 0 | 0 | 0 | 0.25 | 0 | 0 | 0 | 0 | 0 | 0 | 0 | 0
2014-10-26 | 17時 | 0.10536 | 0 | 0.038128 | 0.062335 | 0 | 0.043024 | 0 | 0 | 0 | 0 | 0 | 0 | 0 | 0.024628 | 0 | 0 | 0 | 0 | 0 | 0 | 0 | 0.0135 | 0.5 | 0 | 0.5 | 0 | 0 | 0 | 0 | 0 | 0 | 0 | 0.25 | 0 | 0 | 0 | 0 | 0 | 0 | 0 | 0.25
2014-10-26 | 18時 | 0.12467 | 0 | 0.038128 | 0.12467 | 0 | 0 | 0 | 0 | 0 | 0 | 0 | 0 | 0 | 0.024628 | 0 | 0 | 0 | 0 | 0 | 0 | 0 | 0.0135 | 1 | 0 | 0 | 0 | 0 | 0 | 0 | 0 | 0 | 0 | 0.25 | 0 | 0 | 0 | 0 | 0 | 0 | 0 | 0.25
2014-10-26 | 19時 | 0.21072 | 0.096374 | 0.038128 | 0.12467 | 0 | 0.086048 | 0 | 0 | 0 | 0.096374 | 0 | 0 | 0 | 0.024628 | 0 | 0 | 0 | 0 | 0 | 0 | 0 | 0.0135 | 1 | 0 | 1 | 0 | 0 | 0 | 1 | 0 | 0 | 0 | 0.25 | 0 | 0 | 0 | 0 | 0 | 0 | 0 | 0.25
2014-10-26 | 20時 | 0.14927 | 0.024412 | 0 | 0.031168 | 0.096593 | 0.021512 | 0 | 0 | 0.024412 | 0 | 0 | 0 | 0 | 0 | 0 | 0 | 0 | 0 | 0 | 0 | 0 | 0 | 0.25 | 0.75 | 0.25 | 0 | 0 | 0.25 | 0 | 0 | 0 | 0 | 0 | 0 | 0 | 0 | 0 | 0 | 0 | 0 | 0
2014-10-26 | 21時 | 0.14618 | 0.09733 | 0.11329 | 0.12467 | 0 | 0.021512 | 0 | 0 | 0.073237 | 0.024094 | 0.0089431 | 0.041749 | 0.0090124 | 0 | 0.023085 | 0 | 0.021352 | 0 | 0 | 0.0091538 | 0 | 0 | 1 | 0 | 0.25 | 0 | 0 | 0.75 | 0.25 | 0.25 | 0.5 | 0.25 | 0 | 0.75 | 0 | 0.25 | 0 | 0 | 0.25 | 0 | 0
2014-10-26 | 22時 | 0.12467 | 0.1452 | 0.13895 | 0.12467 | 0 | 0 | 0 | 0 | 0.048824 | 0.096374 | 0.017886 | 0.041749 | 0.018025 | 0 | 0.03078 | 0 | 0.021352 | 0 | 0 | 0.0091538 | 0 | 0 | 1 | 0 | 0 | 0 | 0 | 0.5 | 1 | 0.5 | 0.5 | 0.5 | 0 | 1 | 0 | 0.25 | 0 | 0 | 0.25 | 0 | 0
2014-10-26 | 23時 | 0.12467 | 0.16993 | 0.104 | 0.12467 | 0 | 0 | 0 | 0 | 0.097649 | 0.072281 | 0.0089431 | 0.041749 | 0.0090124 | 0 | 0.023085 | 0 | 0 | 0.0088247 | 0.003228 | 0.0091538 | 0 | 0 | 1 | 0 | 0 | 0 | 0 | 1 | 0.75 | 0.25 | 0.5 | 0.25 | 0 | 0.75 | 0 | 0 | 0.25 | 0.25 | 0.25 | 0 | 0
2014-10-27 | 0時 | 0 | 0.071009 | 0.042559 | 0 | 0 | 0 | 0 | 0.022185 | 0.048824 | 0 | 0 | 0 | 0 | 0 | 0 | 0 | 0.021352 | 0.0088247 | 0.003228 | 0.0091538 | 0 | 0 | 0 | 0 | 0 | 0 | 0.25 | 0.5 | 0 | 0 | 0 | 0 | 0 | 0 | 0 | 0.25 | 0.25 | 0.25 | 0.25 | 0 | 0
2014-10-27 | 1時 | 0 | 0 | 0 | 0 | 0 | 0 | 0 | 0 | 0 | 0 | 0 | 0 | 0 | 0 | 0 | 0 | 0 | 0 | 0 | 0 | 0 | 0 | 0 | 0 | 0 | 0 | 0 | 0 | 0 | 0 | 0 | 0 | 0 | 0 | 0 | 0 | 0 | 0 | 0 | 0 | 0
2014-10-27 | 2時 | 0 | 0 | 0 | 0 | 0 | 0 | 0 | 0 | 0 | 0 | 0 | 0 | 0 | 0 | 0 | 0 | 0 | 0 | 0 | 0 | 0 | 0 | 0 | 0 | 0 | 0 | 0 | 0 | 0 | 0 | 0 | 0 | 0 | 0 | 0 | 0 | 0 | 0 | 0 | 0 | 0
2014-10-27 | 3時 | 0 | 0 | 0 | 0 | 0 | 0 | 0 | 0 | 0 | 0 | 0 | 0 | 0 | 0 | 0 | 0 | 0 | 0 | 0 | 0 | 0 | 0 | 0 | 0 | 0 | 0 | 0 | 0 | 0 | 0 | 0 | 0 | 0 | 0 | 0 | 0 | 0 | 0 | 0 | 0 | 0
2014-10-27 | 4時 | 0 | 0 | 0 | 0 | 0 | 0 | 0 | 0 | 0 | 0 | 0 | 0 | 0 | 0 | 0 | 0 | 0 | 0 | 0 | 0 | 0 | 0 | 0 | 0 | 0 | 0 | 0 | 0 | 0 | 0 | 0 | 0 | 0 | 0 | 0 | 0 | 0 | 0 | 0 | 0 | 0
2014-10-27 | 5時 | 0 | 0 | 0 | 0 | 0 | 0 | 0 | 0 | 0 | 0 | 0 | 0 | 0 | 0 | 0 | 0 | 0 | 0 | 0 | 0 | 0 | 0 | 0 | 0 | 0 | 0 | 0 | 0 | 0 | 0 | 0 | 0 | 0 | 0 | 0 | 0 | 0 | 0 | 0 | 0 | 0
2014-10-27 | 6時 | 0 | 0.022185 | 0.055135 | 0 | 0 | 0 | 0 | 0.022185 | 0 | 0 | 0 | 0 | 0 | 0 | 0 | 0 | 0.021352 | 0 | 0 | 0.0091538 | 0.024628 | 0 | 0 | 0 | 0 | 0 | 0.25 | 0 | 0 | 0 | 0 | 0 | 0 | 0 | 0 | 0.25 | 0 | 0 | 0.25 | 0.25 | 0
2014-10-27 | 7時 | 0.13859 | 0.048506 | 0.10644 | 0.031168 | 0.064396 | 0.043024 | 0 | 0 | 0.024412 | 0.024094 | 0.017886 | 0 | 0.018025 | 0.024628 | 0.01539 | 0 | 0.021352 | 0 | 0 | 0.0091538 | 0 | 0 | 0.25 | 0.5 | 0.5 | 0 | 0 | 0.25 | 0.25 | 0.5 | 0 | 0.5 | 0.25 | 0.5 | 0 | 0.25 | 0 | 0 | 0.25 | 0 | 0
2014-10-27 | 8時 | 0.093503 | 0 | 0.10056 | 0.093503 | 0 | 0 | 0 | 0 | 0 | 0 | 0.017886 | 0 | 0.018025 | 0.049257 | 0.01539 | 0 | 0 | 0 | 0 | 0 | 0 | 0 | 0.75 | 0 | 0 | 0 | 0 | 0 | 0 | 0.5 | 0 | 0.5 | 0.5 | 0.5 | 0 | 0 | 0 | 0 | 0 | 0 | 0
2014-10-27 | 9時 | 0.17838 | 0.098741 | 0.15487 | 0.12467 | 0.032198 | 0.021512 | 0.028051 | 0.022185 | 0.024412 | 0.024094 | 0.0089431 | 0.020874 | 0.0090124 | 0.024628 | 0.0076949 | 0.016527 | 0.021352 | 0.0088247 | 0.003228 | 0.0091538 | 0.024628 | 0 | 1 | 0.25 | 0.25 | 0.25 | 0.25 | 0.25 | 0.25 | 0.25 | 0.25 | 0.25 | 0.25 | 0.25 | 0.25 | 0.25 | 0.25 | 0.25 | 0.25 | 0.25 | 0
2014-10-27 | 10時 | 0.093503 | 0 | 0.02565 | 0.093503 | 0 | 0 | 0 | 0 | 0 | 0 | 0.0089431 | 0 | 0.0090124 | 0 | 0.0076949 | 0 | 0 | 0 | 0 | 0 | 0 | 0 | 0.75 | 0 | 0 | 0 | 0 | 0 | 0 | 0.25 | 0 | 0.25 | 0 | 0.25 | 0 | 0 | 0 | 0 | 0 | 0 | 0
2014-10-27 | 11時 | 0 | 0 | 0.024628 | 0 | 0 | 0 | 0 | 0 | 0 | 0 | 0 | 0 | 0 | 0.024628 | 0 | 0 | 0 | 0 | 0 | 0 | 0 | 0 | 0 | 0 | 0 | 0 | 0 | 0 | 0 | 0 | 0 | 0 | 0.25 | 0 | 0 | 0 | 0 | 0 | 0 | 0 | 0
2014-10-27 | 12時 | 0.05371 | 0 | 0.024628 | 0 | 0.032198 | 0.021512 | 0 | 0 | 0 | 0 | 0 | 0 | 0 | 0.024628 | 0 | 0 | 0 | 0 | 0 | 0 | 0 | 0 | 0 | 0.25 | 0.25 | 0 | 0 | 0 | 0 | 0 | 0 | 0 | 0.25 | 0 | 0 | 0 | 0 | 0 | 0 | 0 | 0
2014-10-27 | 13時 | 0.11604 | 0 | 0 | 0.062335 | 0.032198 | 0.021512 | 0 | 0 | 0 | 0 | 0 | 0 | 0 | 0 | 0 | 0 | 0 | 0 | 0 | 0 | 0 | 0 | 0.5 | 0.25 | 0.25 | 0 | 0 | 0 | 0 | 0 | 0 | 0 | 0 | 0 | 0 | 0 | 0 | 0 | 0 | 0 | 0
2014-10-27 | 14時 | 0.031168 | 0 | 0.050279 | 0.031168 | 0 | 0 | 0 | 0 | 0 | 0 | 0.0089431 | 0 | 0.0090124 | 0.024628 | 0.0076949 | 0 | 0 | 0 | 0 | 0 | 0 | 0 | 0.25 | 0 | 0 | 0 | 0 | 0 | 0 | 0.25 | 0 | 0.25 | 0.25 | 0.25 | 0 | 0 | 0 | 0 | 0 | 0 | 0
2014-10-27 | 15時 | 0 | 0 | 0 | 0 | 0 | 0 | 0 | 0 | 0 | 0 | 0 | 0 | 0 | 0 | 0 | 0 | 0 | 0 | 0 | 0 | 0 | 0 | 0 | 0 | 0 | 0 | 0 | 0 | 0 | 0 | 0 | 0 | 0 | 0 | 0 | 0 | 0 | 0 | 0 | 0 | 0
2014-10-27 | 16時 | 0.062335 | 0 | 0.024628 | 0.062335 | 0 | 0 | 0 | 0 | 0 | 0 | 0 | 0 | 0 | 0.024628 | 0 | 0 | 0 | 0 | 0 | 0 | 0 | 0 | 0.5 | 0 | 0 | 0 | 0 | 0 | 0 | 0 | 0 | 0 | 0.25 | 0 | 0 | 0 | 0 | 0 | 0 | 0 | 0
2014-10-27 | 17時 | 0.10536 | 0 | 0.038128 | 0.062335 | 0 | 0.043024 | 0 | 0 | 0 | 0 | 0 | 0 | 0 | 0.024628 | 0 | 0 | 0 | 0 | 0 | 0 | 0 | 0.0135 | 0.5 | 0 | 0.5 | 0 | 0 | 0 | 0 | 0 | 0 | 0 | 0.25 | 0 | 0 | 0 | 0 | 0 | 0 | 0 | 0.25
2014-10-27 | 18時 | 0.12467 | 0 | 0.038128 | 0.12467 | 0 | 0 | 0 | 0 | 0 | 0 | 0 | 0 | 0 | 0.024628 | 0 | 0 | 0 | 0 | 0 | 0 | 0 | 0.0135 | 1 | 0 | 0 | 0 | 0 | 0 | 0 | 0 | 0 | 0 | 0.25 | 0 | 0 | 0 | 0 | 0 | 0 | 0 | 0.25
2014-10-27 | 19時 | 0.21072 | 0.096374 | 0.038128 | 0.12467 | 0 | 0.086048 | 0 | 0 | 0 | 0.096374 | 0 | 0 | 0 | 0.024628 | 0 | 0 | 0 | 0 | 0 | 0 | 0 | 0.0135 | 1 | 0 | 1 | 0 | 0 | 0 | 1 | 0 | 0 | 0 | 0.25 | 0 | 0 | 0 | 0 | 0 | 0 | 0 | 0.25
2014-10-27 | 20時 | 0.14927 | 0.024412 | 0 | 0.031168 | 0.096593 | 0.021512 | 0 | 0 | 0.024412 | 0 | 0 | 0 | 0 | 0 | 0 | 0 | 0 | 0 | 0 | 0 | 0 | 0 | 0.25 | 0.75 | 0.25 | 0 | 0 | 0.25 | 0 | 0 | 0 | 0 | 0 | 0 | 0 | 0 | 0 | 0 | 0 | 0 | 0
2014-10-27 | 21時 | 0.14618 | 0.09733 | 0.11329 | 0.12467 | 0 | 0.021512 | 0 | 0 | 0.073237 | 0.024094 | 0.0089431 | 0.041749 | 0.0090124 | 0 | 0.023085 | 0 | 0.021352 | 0 | 0 | 0.0091538 | 0 | 0 | 1 | 0 | 0.25 | 0 | 0 | 0.75 | 0.25 | 0.25 | 0.5 | 0.25 | 0 | 0.75 | 0 | 0.25 | 0 | 0 | 0.25 | 0 | 0
2014-10-27 | 22時 | 0.12467 | 0.1452 | 0.13895 | 0.12467 | 0 | 0 | 0 | 0 | 0.048824 | 0.096374 | 0.017886 | 0.041749 | 0.018025 | 0 | 0.03078 | 0 | 0.021352 | 0 | 0 | 0.0091538 | 0 | 0 | 1 | 0 | 0 | 0 | 0 | 0.5 | 1 | 0.5 | 0.5 | 0.5 | 0 | 1 | 0 | 0.25 | 0 | 0 | 0.25 | 0 | 0
2014-10-27 | 23時 | 0.12467 | 0.16993 | 0.104 | 0.12467 | 0 | 0 | 0 | 0 | 0.097649 | 0.072281 | 0.0089431 | 0.041749 | 0.0090124 | 0 | 0.023085 | 0 | 0 | 0.0088247 | 0.003228 | 0.0091538 | 0 | 0 | 1 | 0 | 0 | 0 | 0 | 1 | 0.75 | 0.25 | 0.5 | 0.25 | 0 | 0.75 | 0 | 0 | 0.25 | 0.25 | 0.25 | 0 | 0
2014-10-28 | 0時 | 0 | 0 | 0 | 0 | 0 | 0 | 0 | 0 | 0 | 0 | 0 | 0 | 0 | 0 | 0 | 0 | 0 | 0 | 0 | 0 | 0 | 0 | 0 | 0 | 0 | 0 | 0 | 0 | 0 | 0 | 0 | 0 | 0 | 0 | 0 | 0 | 0 | 0 | 0 | 0 | 0
2014-10-28 | 1時 | 0 | 0 | 0 | 0 | 0 | 0 | 0 | 0 | 0 | 0 | 0 | 0 | 0 | 0 | 0 | 0 | 0 | 0 | 0 | 0 | 0 | 0 | 0 | 0 | 0 | 0 | 0 | 0 | 0 | 0 | 0 | 0 | 0 | 0 | 0 | 0 | 0 | 0 | 0 | 0 | 0
2014-10-28 | 2時 | 0 | 0 | 0 | 0 | 0 | 0 | 0 | 0 | 0 | 0 | 0 | 0 | 0 | 0 | 0 | 0 | 0 | 0 | 0 | 0 | 0 | 0 | 0 | 0 | 0 | 0 | 0 | 0 | 0 | 0 | 0 | 0 | 0 | 0 | 0 | 0 | 0 | 0 | 0 | 0 | 0
2014-10-28 | 3時 | 0 | 0 | 0 | 0 | 0 | 0 | 0 | 0 | 0 | 0 | 0 | 0 | 0 | 0 | 0 | 0 | 0 | 0 | 0 | 0 | 0 | 0 | 0 | 0 | 0 | 0 | 0 | 0 | 0 | 0 | 0 | 0 | 0 | 0 | 0 | 0 | 0 | 0 | 0 | 0 | 0
2014-10-28 | 4時 | 0 | 0 | 0 | 0 | 0 | 0 | 0 | 0 | 0 | 0 | 0 | 0 | 0 | 0 | 0 | 0 | 0 | 0 | 0 | 0 | 0 | 0 | 0 | 0 | 0 | 0 | 0 | 0 | 0 | 0 | 0 | 0 | 0 | 0 | 0 | 0 | 0 | 0 | 0 | 0 | 0
2014-10-28 | 5時 | 0 | 0 | 0 | 0 | 0 | 0 | 0 | 0 | 0 | 0 | 0 | 0 | 0 | 0 | 0 | 0 | 0 | 0 | 0 | 0 | 0 | 0 | 0 | 0 | 0 | 0 | 0 | 0 | 0 | 0 | 0 | 0 | 0 | 0 | 0 | 0 | 0 | 0 | 0 | 0 | 0
2014-10-28 | 6時 | 0 | 0 | 0 | 0 | 0 | 0 | 0 | 0 | 0 | 0 | 0 | 0 | 0 | 0 | 0 | 0 | 0 | 0 | 0 | 0 | 0 | 0 | 0 | 0 | 0 | 0 | 0 | 0 | 0 | 0 | 0 | 0 | 0 | 0 | 0 | 0 | 0 | 0 | 0 | 0 | 0
2014-10-28 | 7時 | 0 | 0.022185 | 0.07309 | 0 | 0 | 0 | 0 | 0.022185 | 0 | 0 | 0.0089431 | 0 | 0.0090124 | 0 | 0 | 0 | 0.021352 | 0 | 0 | 0.0091538 | 0.024628 | 0 | 0 | 0 | 0 | 0 | 0.25 | 0 | 0 | 0.25 | 0 | 0.25 | 0 | 0 | 0 | 0.25 | 0 | 0 | 0.25 | 0.25 | 0
2014-10-28 | 8時 | 0.084877 | 0.07069 | 0.17022 | 0.031168 | 0.032198 | 0.021512 | 0 | 0.022185 | 0.024412 | 0.024094 | 0.035772 | 0 | 0.018025 | 0 | 0.03078 | 0 | 0.042705 | 0 | 0 | 0.018308 | 0.024628 | 0 | 0.25 | 0.25 | 0.25 | 0 | 0.25 | 0.25 | 0.25 | 1 | 0 | 0.5 | 0 | 1 | 0 | 0.5 | 0 | 0 | 0.5 | 0.25 | 0
2014-10-28 | 9時 | 0.23209 | 0.14693 | 0.14457 | 0.12467 | 0.064396 | 0.043024 | 0.028051 | 0.022185 | 0.024412 | 0.072281 | 0.026829 | 0 | 0.0090124 | 0 | 0.023085 | 0 | 0.042705 | 0 | 0 | 0.018308 | 0.024628 | 0 | 1 | 0.5 | 0.5 | 0.25 | 0.25 | 0.25 | 0.75 | 0.75 | 0 | 0.25 | 0 | 0.75 | 0 | 0.5 | 0 | 0 | 0.5 | 0.25 | 0
2014-10-28 | 10時 | 0.12467 | 0.19402 | 0.13024 | 0.12467 | 0 | 0 | 0 | 0 | 0.097649 | 0.096374 | 0.0089431 | 0.020874 | 0.0090124 | 0.024628 | 0.0076949 | 0.016527 | 0.021352 | 0.0088247 | 0.003228 | 0.0091538 | 0 | 0 | 1 | 0 | 0 | 0 | 0 | 1 | 1 | 0.25 | 0.25 | 0.25 | 0.25 | 0.25 | 0.25 | 0.25 | 0.25 | 0.25 | 0.25 | 0 | 0
2014-10-28 | 11時 | 0.12467 | 0.19402 | 0 | 0.12467 | 0 | 0 | 0 | 0 | 0.097649 | 0.096374 | 0 | 0 | 0 | 0 | 0 | 0 | 0 | 0 | 0 | 0 | 0 | 0 | 1 | 0 | 0 | 0 | 0 | 1 | 1 | 0 | 0 | 0 | 0 | 0 | 0 | 0 | 0 | 0 | 0 | 0 | 0
2014-10-28 | 12時 | 0.14721 | 0.12111 | 0.085641 | 0.093503 | 0.032198 | 0.021512 | 0 | 0 | 0.048824 | 0.072281 | 0 | 0 | 0 | 0.024628 | 0 | 0 | 0.042705 | 0 | 0 | 0.018308 | 0 | 0 | 0.75 | 0.25 | 0.25 | 0 | 0 | 0.5 | 0.75 | 0 | 0 | 0 | 0.25 | 0 | 0 | 0.5 | 0 | 0 | 0.5 | 0 | 0
2014-10-28 | 13時 | 0.13756 | 0.024094 | 0.11027 | 0.062335 | 0.032198 | 0.043024 | 0 | 0 | 0 | 0.024094 | 0 | 0 | 0 | 0.049257 | 0 | 0 | 0.042705 | 0 | 0 | 0.018308 | 0 | 0 | 0.5 | 0.25 | 0.5 | 0 | 0 | 0 | 0.25 | 0 | 0 | 0 | 0.5 | 0 | 0 | 0.5 | 0 | 0 | 0.5 | 0 | 0
2014-10-28 | 14時 | 0 | 0 | 0 | 0 | 0 | 0 | 0 | 0 | 0 | 0 | 0 | 0 | 0 | 0 | 0 | 0 | 0 | 0 | 0 | 0 | 0 | 0 | 0 | 0 | 0 | 0 | 0 | 0 | 0 | 0 | 0 | 0 | 0 | 0 | 0 | 0 | 0 | 0 | 0 | 0 | 0
2014-10-28 | 15時 | 0 | 0 | 0 | 0 | 0 | 0 | 0 | 0 | 0 | 0 | 0 | 0 | 0 | 0 | 0 | 0 | 0 | 0 | 0 | 0 | 0 | 0 | 0 | 0 | 0 | 0 | 0 | 0 | 0 | 0 | 0 | 0 | 0 | 0 | 0 | 0 | 0 | 0 | 0 | 0 | 0
2014-10-28 | 16時 | 0.062335 | 0.048824 | 0.11227 | 0.062335 | 0 | 0 | 0 | 0 | 0.048824 | 0 | 0 | 0.041749 | 0 | 0.024628 | 0.01539 | 0 | 0.021352 | 0 | 0 | 0.0091538 | 0 | 0 | 0.5 | 0 | 0 | 0 | 0 | 0.5 | 0 | 0 | 0.5 | 0 | 0.25 | 0.5 | 0 | 0.25 | 0 | 0 | 0.25 | 0 | 0
2014-10-28 | 17時 | 0.12467 | 0.097649 | 0.092348 | 0.12467 | 0 | 0 | 0 | 0 | 0.097649 | 0 | 0.0089431 | 0.020874 | 0.0090124 | 0.024628 | 0.01539 | 0 | 0 | 0 | 0 | 0 | 0 | 0.0135 | 1 | 0 | 0 | 0 | 0 | 1 | 0 | 0.25 | 0.25 | 0.25 | 0.25 | 0.5 | 0 | 0 | 0 | 0 | 0 | 0 | 0.25
2014-10-28 | 18時 | 0.21072 | 0.097649 | 0 | 0.12467 | 0 | 0.086048 | 0 | 0 | 0.097649 | 0 | 0 | 0 | 0 | 0 | 0 | 0 | 0 | 0 | 0 | 0 | 0 | 0 | 1 | 0 | 1 | 0 | 0 | 1 | 0 | 0 | 0 | 0 | 0 | 0 | 0 | 0 | 0 | 0 | 0 | 0 | 0
2014-10-28 | 19時 | 0.12879 | 0 | 0.030506 | 0 | 0.12879 | 0 | 0 | 0 | 0 | 0 | 0 | 0 | 0 | 0 | 0 | 0 | 0.021352 | 0 | 0 | 0.0091538 | 0 | 0 | 0 | 1 | 0 | 0 | 0 | 0 | 0 | 0 | 0 | 0 | 0 | 0 | 0 | 0.25 | 0 | 0 | 0.25 | 0 | 0
2014-10-28 | 20時 | 0.16769 | 0.097012 | 0.030506 | 0.12467 | 0 | 0.043024 | 0 | 0 | 0.048824 | 0.048187 | 0 | 0 | 0 | 0 | 0 | 0 | 0.021352 | 0 | 0 | 0.0091538 | 0 | 0 | 1 | 0 | 0.5 | 0 | 0 | 0.5 | 0.5 | 0 | 0 | 0 | 0 | 0 | 0 | 0.25 | 0 | 0 | 0.25 | 0 | 0
2014-10-28 | 21時 | 0.12467 | 0.16961 | 0.059075 | 0.12467 | 0 | 0 | 0 | 0 | 0.073237 | 0.096374 | 0 | 0.020874 | 0 | 0 | 0.0076949 | 0 | 0.021352 | 0 | 0 | 0.0091538 | 0 | 0 | 1 | 0 | 0 | 0 | 0 | 0.75 | 1 | 0 | 0.25 | 0 | 0 | 0.25 | 0 | 0.25 | 0 | 0 | 0.25 | 0 | 0
2014-10-28 | 22時 | 0.12467 | 0.1452 | 0.13895 | 0.12467 | 0 | 0 | 0 | 0 | 0.048824 | 0.096374 | 0.017886 | 0.041749 | 0.018025 | 0 | 0.03078 | 0 | 0.021352 | 0 | 0 | 0.0091538 | 0 | 0 | 1 | 0 | 0 | 0 | 0 | 0.5 | 1 | 0.5 | 0.5 | 0.5 | 0 | 1 | 0 | 0.25 | 0 | 0 | 0.25 | 0 | 0
2014-10-28 | 23時 | 0.062335 | 0.14138 | 0.15585 | 0.062335 | 0 | 0 | 0 | 0.044369 | 0.048824 | 0.048187 | 0.0089431 | 0.041749 | 0.0090124 | 0 | 0.023085 | 0 | 0.042705 | 0.0088247 | 0.003228 | 0.018308 | 0 | 0 | 0.5 | 0 | 0 | 0 | 0.5 | 0.5 | 0.5 | 0.25 | 0.5 | 0.25 | 0 | 0.75 | 0 | 0.5 | 0.25 | 0.25 | 0.5 | 0 | 0
2014-10-29 | 0時 | 0 | 0 | 0 | 0 | 0 | 0 | 0 | 0 | 0 | 0 | 0 | 0 | 0 | 0 | 0 | 0 | 0 | 0 | 0 | 0 | 0 | 0 | 0 | 0 | 0 | 0 | 0 | 0 | 0 | 0 | 0 | 0 | 0 | 0 | 0 | 0 | 0 | 0 | 0 | 0 | 0
2014-10-29 | 1時 | 0 | 0 | 0 | 0 | 0 | 0 | 0 | 0 | 0 | 0 | 0 | 0 | 0 | 0 | 0 | 0 | 0 | 0 | 0 | 0 | 0 | 0 | 0 | 0 | 0 | 0 | 0 | 0 | 0 | 0 | 0 | 0 | 0 | 0 | 0 | 0 | 0 | 0 | 0 | 0 | 0
2014-10-29 | 2時 | 0 | 0 | 0 | 0 | 0 | 0 | 0 | 0 | 0 | 0 | 0 | 0 | 0 | 0 | 0 | 0 | 0 | 0 | 0 | 0 | 0 | 0 | 0 | 0 | 0 | 0 | 0 | 0 | 0 | 0 | 0 | 0 | 0 | 0 | 0 | 0 | 0 | 0 | 0 | 0 | 0
2014-10-29 | 3時 | 0 | 0 | 0 | 0 | 0 | 0 | 0 | 0 | 0 | 0 | 0 | 0 | 0 | 0 | 0 | 0 | 0 | 0 | 0 | 0 | 0 | 0 | 0 | 0 | 0 | 0 | 0 | 0 | 0 | 0 | 0 | 0 | 0 | 0 | 0 | 0 | 0 | 0 | 0 | 0 | 0
2014-10-29 | 4時 | 0 | 0 | 0 | 0 | 0 | 0 | 0 | 0 | 0 | 0 | 0 | 0 | 0 | 0 | 0 | 0 | 0 | 0 | 0 | 0 | 0 | 0 | 0 | 0 | 0 | 0 | 0 | 0 | 0 | 0 | 0 | 0 | 0 | 0 | 0 | 0 | 0 | 0 | 0 | 0 | 0
2014-10-29 | 5時 | 0 | 0 | 0 | 0 | 0 | 0 | 0 | 0 | 0 | 0 | 0 | 0 | 0 | 0 | 0 | 0 | 0 | 0 | 0 | 0 | 0 | 0 | 0 | 0 | 0 | 0 | 0 | 0 | 0 | 0 | 0 | 0 | 0 | 0 | 0 | 0 | 0 | 0 | 0 | 0 | 0
2014-10-29 | 6時 | 0 | 0.022185 | 0.055135 | 0 | 0 | 0 | 0 | 0.022185 | 0 | 0 | 0 | 0 | 0 | 0 | 0 | 0 | 0.021352 | 0 | 0 | 0.0091538 | 0.024628 | 0 | 0 | 0 | 0 | 0 | 0.25 | 0 | 0 | 0 | 0 | 0 | 0 | 0 | 0 | 0.25 | 0 | 0 | 0.25 | 0.25 | 0
2014-10-29 | 7時 | 0.093503 | 0 | 0.03883 | 0.093503 | 0 | 0 | 0 | 0 | 0 | 0 | 0.0089431 | 0.020874 | 0.0090124 | 0 | 0 | 0 | 0 | 0 | 0 | 0 | 0 | 0 | 0.75 | 0 | 0 | 0 | 0 | 0 | 0 | 0.25 | 0.25 | 0.25 | 0 | 0 | 0 | 0 | 0 | 0 | 0 | 0 | 0
2014-10-29 | 8時 | 0.13653 | 0.07069 | 0.18409 | 0.093503 | 0 | 0.043024 | 0 | 0.022185 | 0.024412 | 0.024094 | 0.026829 | 0 | 0.018025 | 0 | 0.023085 | 0 | 0.064057 | 0 | 0 | 0.027461 | 0.024628 | 0 | 0.75 | 0 | 0.5 | 0 | 0.25 | 0.25 | 0.25 | 0.75 | 0 | 0.5 | 0 | 0.75 | 0 | 0.75 | 0 | 0 | 0.75 | 0.25 | 0
2014-10-29 | 9時 | 0.084877 | 0.048506 | 0.024628 | 0.031168 | 0.032198 | 0.021512 | 0 | 0 | 0.024412 | 0.024094 | 0 | 0 | 0 | 0.024628 | 0 | 0 | 0 | 0 | 0 | 0 | 0 | 0 | 0.25 | 0.25 | 0.25 | 0 | 0 | 0.25 | 0.25 | 0 | 0 | 0 | 0.25 | 0 | 0 | 0 | 0 | 0 | 0 | 0 | 0
2014-10-29 | 10時 | 0 | 0 | 0 | 0 | 0 | 0 | 0 | 0 | 0 | 0 | 0 | 0 | 0 | 0 | 0 | 0 | 0 | 0 | 0 | 0 | 0 | 0 | 0 | 0 | 0 | 0 | 0 | 0 | 0 | 0 | 0 | 0 | 0 | 0 | 0 | 0 | 0 | 0 | 0 | 0 | 0
2014-10-29 | 11時 | 0 | 0 | 0 | 0 | 0 | 0 | 0 | 0 | 0 | 0 | 0 | 0 | 0 | 0 | 0 | 0 | 0 | 0 | 0 | 0 | 0 | 0 | 0 | 0 | 0 | 0 | 0 | 0 | 0 | 0 | 0 | 0 | 0 | 0 | 0 | 0 | 0 | 0 | 0 | 0 | 0
2014-10-29 | 12時 | 0 | 0 | 0 | 0 | 0 | 0 | 0 | 0 | 0 | 0 | 0 | 0 | 0 | 0 | 0 | 0 | 0 | 0 | 0 | 0 | 0 | 0 | 0 | 0 | 0 | 0 | 0 | 0 | 0 | 0 | 0 | 0 | 0 | 0 | 0 | 0 | 0 | 0 | 0 | 0 | 0
2014-10-29 | 13時 | 0 | 0 | 0 | 0 | 0 | 0 | 0 | 0 | 0 | 0 | 0 | 0 | 0 | 0 | 0 | 0 | 0 | 0 | 0 | 0 | 0 | 0 | 0 | 0 | 0 | 0 | 0 | 0 | 0 | 0 | 0 | 0 | 0 | 0 | 0 | 0 | 0 | 0 | 0 | 0 | 0
2014-10-29 | 14時 | 0 | 0 | 0 | 0 | 0 | 0 | 0 | 0 | 0 | 0 | 0 | 0 | 0 | 0 | 0 | 0 | 0 | 0 | 0 | 0 | 0 | 0 | 0 | 0 | 0 | 0 | 0 | 0 | 0 | 0 | 0 | 0 | 0 | 0 | 0 | 0 | 0 | 0 | 0 | 0 | 0
2014-10-29 | 15時 | 0 | 0 | 0 | 0 | 0 | 0 | 0 | 0 | 0 | 0 | 0 | 0 | 0 | 0 | 0 | 0 | 0 | 0 | 0 | 0 | 0 | 0 | 0 | 0 | 0 | 0 | 0 | 0 | 0 | 0 | 0 | 0 | 0 | 0 | 0 | 0 | 0 | 0 | 0 | 0 | 0
2014-10-29 | 16時 | 0 | 0 | 0 | 0 | 0 | 0 | 0 | 0 | 0 | 0 | 0 | 0 | 0 | 0 | 0 | 0 | 0 | 0 | 0 | 0 | 0 | 0 | 0 | 0 | 0 | 0 | 0 | 0 | 0 | 0 | 0 | 0 | 0 | 0 | 0 | 0 | 0 | 0 | 0 | 0 | 0
2014-10-29 | 17時 | 0 | 0 | 0 | 0 | 0 | 0 | 0 | 0 | 0 | 0 | 0 | 0 | 0 | 0 | 0 | 0 | 0 | 0 | 0 | 0 | 0 | 0 | 0 | 0 | 0 | 0 | 0 | 0 | 0 | 0 | 0 | 0 | 0 | 0 | 0 | 0 | 0 | 0 | 0 | 0 | 0
2014-10-29 | 18時 | 0 | 0 | 0 | 0 | 0 | 0 | 0 | 0 | 0 | 0 | 0 | 0 | 0 | 0 | 0 | 0 | 0 | 0 | 0 | 0 | 0 | 0 | 0 | 0 | 0 | 0 | 0 | 0 | 0 | 0 | 0 | 0 | 0 | 0 | 0 | 0 | 0 | 0 | 0 | 0 | 0
2014-10-29 | 19時 | 0 | 0 | 0 | 0 | 0 | 0 | 0 | 0 | 0 | 0 | 0 | 0 | 0 | 0 | 0 | 0 | 0 | 0 | 0 | 0 | 0 | 0 | 0 | 0 | 0 | 0 | 0 | 0 | 0 | 0 | 0 | 0 | 0 | 0 | 0 | 0 | 0 | 0 | 0 | 0 | 0
2014-10-29 | 20時 | 0.062335 | 0 | 0.038128 | 0.062335 | 0 | 0 | 0 | 0 | 0 | 0 | 0 | 0 | 0 | 0.024628 | 0 | 0 | 0 | 0 | 0 | 0 | 0 | 0.0135 | 0.5 | 0 | 0 | 0 | 0 | 0 | 0 | 0 | 0 | 0 | 0.25 | 0 | 0 | 0 | 0 | 0 | 0 | 0 | 0.25
2014-10-29 | 21時 | 0.12467 | 0.024094 | 0.11329 | 0.12467 | 0 | 0 | 0 | 0 | 0 | 0.024094 | 0.0089431 | 0.041749 | 0.0090124 | 0 | 0.023085 | 0 | 0.021352 | 0 | 0 | 0.0091538 | 0 | 0 | 1 | 0 | 0 | 0 | 0 | 0 | 0.25 | 0.25 | 0.5 | 0.25 | 0 | 0.75 | 0 | 0.25 | 0 | 0 | 0.25 | 0 | 0
2014-10-29 | 22時 | 0.12467 | 0.1452 | 0.13895 | 0.12467 | 0 | 0 | 0 | 0 | 0.048824 | 0.096374 | 0.017886 | 0.041749 | 0.018025 | 0 | 0.03078 | 0 | 0.021352 | 0 | 0 | 0.0091538 | 0 | 0 | 1 | 0 | 0 | 0 | 0 | 0.5 | 1 | 0.5 | 0.5 | 0.5 | 0 | 1 | 0 | 0.25 | 0 | 0 | 0.25 | 0 | 0
2014-10-29 | 23時 | 0.062335 | 0.14138 | 0.16501 | 0.062335 | 0 | 0 | 0 | 0.044369 | 0.048824 | 0.048187 | 0.0089431 | 0.041749 | 0.0090124 | 0 | 0.023085 | 0 | 0.042705 | 0.0088247 | 0.003228 | 0.027461 | 0 | 0 | 0.5 | 0 | 0 | 0 | 0.5 | 0.5 | 0.5 | 0.25 | 0.5 | 0.25 | 0 | 0.75 | 0 | 0.5 | 0.25 | 0.25 | 0.75 | 0 | 0
2014-10-30 | 0時 | 0 | 0.071009 | 0.042559 | 0 | 0 | 0 | 0 | 0.022185 | 0.048824 | 0 | 0 | 0 | 0 | 0 | 0 | 0 | 0.021352 | 0.0088247 | 0.003228 | 0.0091538 | 0 | 0 | 0 | 0 | 0 | 0 | 0.25 | 0.5 | 0 | 0 | 0 | 0 | 0 | 0 | 0 | 0.25 | 0.25 | 0.25 | 0.25 | 0 | 0
2014-10-30 | 1時 | 0 | 0 | 0 | 0 | 0 | 0 | 0 | 0 | 0 | 0 | 0 | 0 | 0 | 0 | 0 | 0 | 0 | 0 | 0 | 0 | 0 | 0 | 0 | 0 | 0 | 0 | 0 | 0 | 0 | 0 | 0 | 0 | 0 | 0 | 0 | 0 | 0 | 0 | 0 | 0 | 0
2014-10-30 | 2時 | 0 | 0 | 0 | 0 | 0 | 0 | 0 | 0 | 0 | 0 | 0 | 0 | 0 | 0 | 0 | 0 | 0 | 0 | 0 | 0 | 0 | 0 | 0 | 0 | 0 | 0 | 0 | 0 | 0 | 0 | 0 | 0 | 0 | 0 | 0 | 0 | 0 | 0 | 0 | 0 | 0
2014-10-30 | 3時 | 0 | 0 | 0 | 0 | 0 | 0 | 0 | 0 | 0 | 0 | 0 | 0 | 0 | 0 | 0 | 0 | 0 | 0 | 0 | 0 | 0 | 0 | 0 | 0 | 0 | 0 | 0 | 0 | 0 | 0 | 0 | 0 | 0 | 0 | 0 | 0 | 0 | 0 | 0 | 0 | 0
2014-10-30 | 4時 | 0 | 0 | 0 | 0 | 0 | 0 | 0 | 0 | 0 | 0 | 0 | 0 | 0 | 0 | 0 | 0 | 0 | 0 | 0 | 0 | 0 | 0 | 0 | 0 | 0 | 0 | 0 | 0 | 0 | 0 | 0 | 0 | 0 | 0 | 0 | 0 | 0 | 0 | 0 | 0 | 0
2014-10-30 | 5時 | 0 | 0 | 0 | 0 | 0 | 0 | 0 | 0 | 0 | 0 | 0 | 0 | 0 | 0 | 0 | 0 | 0 | 0 | 0 | 0 | 0 | 0 | 0 | 0 | 0 | 0 | 0 | 0 | 0 | 0 | 0 | 0 | 0 | 0 | 0 | 0 | 0 | 0 | 0 | 0 | 0
2014-10-30 | 6時 | 0 | 0.022185 | 0.055135 | 0 | 0 | 0 | 0 | 0.022185 | 0 | 0 | 0 | 0 | 0 | 0 | 0 | 0 | 0.021352 | 0 | 0 | 0.0091538 | 0.024628 | 0 | 0 | 0 | 0 | 0 | 0.25 | 0 | 0 | 0 | 0 | 0 | 0 | 0 | 0 | 0.25 | 0 | 0 | 0.25 | 0.25 | 0
2014-10-30 | 7時 | 0.13859 | 0.048506 | 0.10644 | 0.031168 | 0.064396 | 0.043024 | 0 | 0 | 0.024412 | 0.024094 | 0.017886 | 0 | 0.018025 | 0.024628 | 0.01539 | 0 | 0.021352 | 0 | 0 | 0.0091538 | 0 | 0 | 0.25 | 0.5 | 0.5 | 0 | 0 | 0.25 | 0.25 | 0.5 | 0 | 0.5 | 0.25 | 0.5 | 0 | 0.25 | 0 | 0 | 0.25 | 0 | 0
2014-10-30 | 8時 | 0.093503 | 0 | 0.10056 | 0.093503 | 0 | 0 | 0 | 0 | 0 | 0 | 0.017886 | 0 | 0.018025 | 0.049257 | 0.01539 | 0 | 0 | 0 | 0 | 0 | 0 | 0 | 0.75 | 0 | 0 | 0 | 0 | 0 | 0 | 0.5 | 0 | 0.5 | 0.5 | 0.5 | 0 | 0 | 0 | 0 | 0 | 0 | 0
2014-10-30 | 9時 | 0.17838 | 0.098741 | 0.15487 | 0.12467 | 0.032198 | 0.021512 | 0.028051 | 0.022185 | 0.024412 | 0.024094 | 0.0089431 | 0.020874 | 0.0090124 | 0.024628 | 0.0076949 | 0.016527 | 0.021352 | 0.0088247 | 0.003228 | 0.0091538 | 0.024628 | 0 | 1 | 0.25 | 0.25 | 0.25 | 0.25 | 0.25 | 0.25 | 0.25 | 0.25 | 0.25 | 0.25 | 0.25 | 0.25 | 0.25 | 0.25 | 0.25 | 0.25 | 0.25 | 0
2014-10-30 | 10時 | 0.093503 | 0 | 0.02565 | 0.093503 | 0 | 0 | 0 | 0 | 0 | 0 | 0.0089431 | 0 | 0.0090124 | 0 | 0.0076949 | 0 | 0 | 0 | 0 | 0 | 0 | 0 | 0.75 | 0 | 0 | 0 | 0 | 0 | 0 | 0.25 | 0 | 0.25 | 0 | 0.25 | 0 | 0 | 0 | 0 | 0 | 0 | 0
2014-10-30 | 11時 | 0 | 0 | 0.024628 | 0 | 0 | 0 | 0 | 0 | 0 | 0 | 0 | 0 | 0 | 0.024628 | 0 | 0 | 0 | 0 | 0 | 0 | 0 | 0 | 0 | 0 | 0 | 0 | 0 | 0 | 0 | 0 | 0 | 0 | 0.25 | 0 | 0 | 0 | 0 | 0 | 0 | 0 | 0
2014-10-30 | 12時 | 0.05371 | 0 | 0.024628 | 0 | 0.032198 | 0.021512 | 0 | 0 | 0 | 0 | 0 | 0 | 0 | 0.024628 | 0 | 0 | 0 | 0 | 0 | 0 | 0 | 0 | 0 | 0.25 | 0.25 | 0 | 0 | 0 | 0 | 0 | 0 | 0 | 0.25 | 0 | 0 | 0 | 0 | 0 | 0 | 0 | 0
2014-10-30 | 13時 | 0.11604 | 0 | 0 | 0.062335 | 0.032198 | 0.021512 | 0 | 0 | 0 | 0 | 0 | 0 | 0 | 0 | 0 | 0 | 0 | 0 | 0 | 0 | 0 | 0 | 0.5 | 0.25 | 0.25 | 0 | 0 | 0 | 0 | 0 | 0 | 0 | 0 | 0 | 0 | 0 | 0 | 0 | 0 | 0 | 0
2014-10-30 | 14時 | 0.031168 | 0 | 0.050279 | 0.031168 | 0 | 0 | 0 | 0 | 0 | 0 | 0.0089431 | 0 | 0.0090124 | 0.024628 | 0.0076949 | 0 | 0 | 0 | 0 | 0 | 0 | 0 | 0.25 | 0 | 0 | 0 | 0 | 0 | 0 | 0.25 | 0 | 0.25 | 0.25 | 0.25 | 0 | 0 | 0 | 0 | 0 | 0 | 0
2014-10-30 | 15時 | 0 | 0 | 0 | 0 | 0 | 0 | 0 | 0 | 0 | 0 | 0 | 0 | 0 | 0 | 0 | 0 | 0 | 0 | 0 | 0 | 0 | 0 | 0 | 0 | 0 | 0 | 0 | 0 | 0 | 0 | 0 | 0 | 0 | 0 | 0 | 0 | 0 | 0 | 0 | 0 | 0
2014-10-30 | 16時 | 0.062335 | 0 | 0.024628 | 0.062335 | 0 | 0 | 0 | 0 | 0 | 0 | 0 | 0 | 0 | 0.024628 | 0 | 0 | 0 | 0 | 0 | 0 | 0 | 0 | 0.5 | 0 | 0 | 0 | 0 | 0 | 0 | 0 | 0 | 0 | 0.25 | 0 | 0 | 0 | 0 | 0 | 0 | 0 | 0
2014-10-30 | 17時 | 0.10536 | 0 | 0.038128 | 0.062335 | 0 | 0.043024 | 0 | 0 | 0 | 0 | 0 | 0 | 0 | 0.024628 | 0 | 0 | 0 | 0 | 0 | 0 | 0 | 0.0135 | 0.5 | 0 | 0.5 | 0 | 0 | 0 | 0 | 0 | 0 | 0 | 0.25 | 0 | 0 | 0 | 0 | 0 | 0 | 0 | 0.25
2014-10-30 | 18時 | 0.12467 | 0 | 0.038128 | 0.12467 | 0 | 0 | 0 | 0 | 0 | 0 | 0 | 0 | 0 | 0.024628 | 0 | 0 | 0 | 0 | 0 | 0 | 0 | 0.0135 | 1 | 0 | 0 | 0 | 0 | 0 | 0 | 0 | 0 | 0 | 0.25 | 0 | 0 | 0 | 0 | 0 | 0 | 0 | 0.25
2014-10-30 | 19時 | 0.21072 | 0.096374 | 0.038128 | 0.12467 | 0 | 0.086048 | 0 | 0 | 0 | 0.096374 | 0 | 0 | 0 | 0.024628 | 0 | 0 | 0 | 0 | 0 | 0 | 0 | 0.0135 | 1 | 0 | 1 | 0 | 0 | 0 | 1 | 0 | 0 | 0 | 0.25 | 0 | 0 | 0 | 0 | 0 | 0 | 0 | 0.25
2014-10-30 | 20時 | 0.14927 | 0.024412 | 0 | 0.031168 | 0.096593 | 0.021512 | 0 | 0 | 0.024412 | 0 | 0 | 0 | 0 | 0 | 0 | 0 | 0 | 0 | 0 | 0 | 0 | 0 | 0.25 | 0.75 | 0.25 | 0 | 0 | 0.25 | 0 | 0 | 0 | 0 | 0 | 0 | 0 | 0 | 0 | 0 | 0 | 0 | 0
2014-10-30 | 21時 | 0.14618 | 0.09733 | 0.11329 | 0.12467 | 0 | 0.021512 | 0 | 0 | 0.073237 | 0.024094 | 0.0089431 | 0.041749 | 0.0090124 | 0 | 0.023085 | 0 | 0.021352 | 0 | 0 | 0.0091538 | 0 | 0 | 1 | 0 | 0.25 | 0 | 0 | 0.75 | 0.25 | 0.25 | 0.5 | 0.25 | 0 | 0.75 | 0 | 0.25 | 0 | 0 | 0.25 | 0 | 0
2014-10-30 | 22時 | 0.12467 | 0.1452 | 0.13895 | 0.12467 | 0 | 0 | 0 | 0 | 0.048824 | 0.096374 | 0.017886 | 0.041749 | 0.018025 | 0 | 0.03078 | 0 | 0.021352 | 0 | 0 | 0.0091538 | 0 | 0 | 1 | 0 | 0 | 0 | 0 | 0.5 | 1 | 0.5 | 0.5 | 0.5 | 0 | 1 | 0 | 0.25 | 0 | 0 | 0.25 | 0 | 0
2014-10-30 | 23時 | 0.12467 | 0.16993 | 0.104 | 0.12467 | 0 | 0 | 0 | 0 | 0.097649 | 0.072281 | 0.0089431 | 0.041749 | 0.0090124 | 0 | 0.023085 | 0 | 0 | 0.0088247 | 0.003228 | 0.0091538 | 0 | 0 | 1 | 0 | 0 | 0 | 0 | 1 | 0.75 | 0.25 | 0.5 | 0.25 | 0 | 0.75 | 0 | 0 | 0.25 | 0.25 | 0.25 | 0 | 0
2014-10-31 | 0時 | 0 | 0.071009 | 0.042559 | 0 | 0 | 0 | 0 | 0.022185 | 0.048824 | 0 | 0 | 0 | 0 | 0 | 0 | 0 | 0.021352 | 0.0088247 | 0.003228 | 0.0091538 | 0 | 0 | 0 | 0 | 0 | 0 | 0.25 | 0.5 | 0 | 0 | 0 | 0 | 0 | 0 | 0 | 0.25 | 0.25 | 0.25 | 0.25 | 0 | 0
2014-10-31 | 1時 | 0 | 0 | 0 | 0 | 0 | 0 | 0 | 0 | 0 | 0 | 0 | 0 | 0 | 0 | 0 | 0 | 0 | 0 | 0 | 0 | 0 | 0 | 0 | 0 | 0 | 0 | 0 | 0 | 0 | 0 | 0 | 0 | 0 | 0 | 0 | 0 | 0 | 0 | 0 | 0 | 0
2014-10-31 | 2時 | 0 | 0 | 0 | 0 | 0 | 0 | 0 | 0 | 0 | 0 | 0 | 0 | 0 | 0 | 0 | 0 | 0 | 0 | 0 | 0 | 0 | 0 | 0 | 0 | 0 | 0 | 0 | 0 | 0 | 0 | 0 | 0 | 0 | 0 | 0 | 0 | 0 | 0 | 0 | 0 | 0
2014-10-31 | 3時 | 0 | 0 | 0 | 0 | 0 | 0 | 0 | 0 | 0 | 0 | 0 | 0 | 0 | 0 | 0 | 0 | 0 | 0 | 0 | 0 | 0 | 0 | 0 | 0 | 0 | 0 | 0 | 0 | 0 | 0 | 0 | 0 | 0 | 0 | 0 | 0 | 0 | 0 | 0 | 0 | 0
2014-10-31 | 4時 | 0 | 0 | 0 | 0 | 0 | 0 | 0 | 0 | 0 | 0 | 0 | 0 | 0 | 0 | 0 | 0 | 0 | 0 | 0 | 0 | 0 | 0 | 0 | 0 | 0 | 0 | 0 | 0 | 0 | 0 | 0 | 0 | 0 | 0 | 0 | 0 | 0 | 0 | 0 | 0 | 0
2014-10-31 | 5時 | 0 | 0 | 0 | 0 | 0 | 0 | 0 | 0 | 0 | 0 | 0 | 0 | 0 | 0 | 0 | 0 | 0 | 0 | 0 | 0 | 0 | 0 | 0 | 0 | 0 | 0 | 0 | 0 | 0 | 0 | 0 | 0 | 0 | 0 | 0 | 0 | 0 | 0 | 0 | 0 | 0
2014-10-31 | 6時 | 0 | 0.022185 | 0.055135 | 0 | 0 | 0 | 0 | 0.022185 | 0 | 0 | 0 | 0 | 0 | 0 | 0 | 0 | 0.021352 | 0 | 0 | 0.0091538 | 0.024628 | 0 | 0 | 0 | 0 | 0 | 0.25 | 0 | 0 | 0 | 0 | 0 | 0 | 0 | 0 | 0.25 | 0 | 0 | 0.25 | 0.25 | 0
2014-10-31 | 7時 | 0.13859 | 0.048506 | 0.10644 | 0.031168 | 0.064396 | 0.043024 | 0 | 0 | 0.024412 | 0.024094 | 0.017886 | 0 | 0.018025 | 0.024628 | 0.01539 | 0 | 0.021352 | 0 | 0 | 0.0091538 | 0 | 0 | 0.25 | 0.5 | 0.5 | 0 | 0 | 0.25 | 0.25 | 0.5 | 0 | 0.5 | 0.25 | 0.5 | 0 | 0.25 | 0 | 0 | 0.25 | 0 | 0
2014-10-31 | 8時 | 0.093503 | 0 | 0.10056 | 0.093503 | 0 | 0 | 0 | 0 | 0 | 0 | 0.017886 | 0 | 0.018025 | 0.049257 | 0.01539 | 0 | 0 | 0 | 0 | 0 | 0 | 0 | 0.75 | 0 | 0 | 0 | 0 | 0 | 0 | 0.5 | 0 | 0.5 | 0.5 | 0.5 | 0 | 0 | 0 | 0 | 0 | 0 | 0
2014-10-31 | 9時 | 0.17838 | 0.098741 | 0.15487 | 0.12467 | 0.032198 | 0.021512 | 0.028051 | 0.022185 | 0.024412 | 0.024094 | 0.0089431 | 0.020874 | 0.0090124 | 0.024628 | 0.0076949 | 0.016527 | 0.021352 | 0.0088247 | 0.003228 | 0.0091538 | 0.024628 | 0 | 1 | 0.25 | 0.25 | 0.25 | 0.25 | 0.25 | 0.25 | 0.25 | 0.25 | 0.25 | 0.25 | 0.25 | 0.25 | 0.25 | 0.25 | 0.25 | 0.25 | 0.25 | 0
2014-10-31 | 10時 | 0.093503 | 0 | 0.02565 | 0.093503 | 0 | 0 | 0 | 0 | 0 | 0 | 0.0089431 | 0 | 0.0090124 | 0 | 0.0076949 | 0 | 0 | 0 | 0 | 0 | 0 | 0 | 0.75 | 0 | 0 | 0 | 0 | 0 | 0 | 0.25 | 0 | 0.25 | 0 | 0.25 | 0 | 0 | 0 | 0 | 0 | 0 | 0
2014-10-31 | 11時 | 0 | 0 | 0.024628 | 0 | 0 | 0 | 0 | 0 | 0 | 0 | 0 | 0 | 0 | 0.024628 | 0 | 0 | 0 | 0 | 0 | 0 | 0 | 0 | 0 | 0 | 0 | 0 | 0 | 0 | 0 | 0 | 0 | 0 | 0.25 | 0 | 0 | 0 | 0 | 0 | 0 | 0 | 0
2014-10-31 | 12時 | 0.05371 | 0 | 0.024628 | 0 | 0.032198 | 0.021512 | 0 | 0 | 0 | 0 | 0 | 0 | 0 | 0.024628 | 0 | 0 | 0 | 0 | 0 | 0 | 0 | 0 | 0 | 0.25 | 0.25 | 0 | 0 | 0 | 0 | 0 | 0 | 0 | 0.25 | 0 | 0 | 0 | 0 | 0 | 0 | 0 | 0
2014-10-31 | 13時 | 0.11604 | 0 | 0 | 0.062335 | 0.032198 | 0.021512 | 0 | 0 | 0 | 0 | 0 | 0 | 0 | 0 | 0 | 0 | 0 | 0 | 0 | 0 | 0 | 0 | 0.5 | 0.25 | 0.25 | 0 | 0 | 0 | 0 | 0 | 0 | 0 | 0 | 0 | 0 | 0 | 0 | 0 | 0 | 0 | 0
2014-10-31 | 14時 | 0.031168 | 0 | 0.050279 | 0.031168 | 0 | 0 | 0 | 0 | 0 | 0 | 0.0089431 | 0 | 0.0090124 | 0.024628 | 0.0076949 | 0 | 0 | 0 | 0 | 0 | 0 | 0 | 0.25 | 0 | 0 | 0 | 0 | 0 | 0 | 0.25 | 0 | 0.25 | 0.25 | 0.25 | 0 | 0 | 0 | 0 | 0 | 0 | 0
2014-10-31 | 15時 | 0 | 0 | 0 | 0 | 0 | 0 | 0 | 0 | 0 | 0 | 0 | 0 | 0 | 0 | 0 | 0 | 0 | 0 | 0 | 0 | 0 | 0 | 0 | 0 | 0 | 0 | 0 | 0 | 0 | 0 | 0 | 0 | 0 | 0 | 0 | 0 | 0 | 0 | 0 | 0 | 0
2014-10-31 | 16時 | 0.062335 | 0 | 0.024628 | 0.062335 | 0 | 0 | 0 | 0 | 0 | 0 | 0 | 0 | 0 | 0.024628 | 0 | 0 | 0 | 0 | 0 | 0 | 0 | 0 | 0.5 | 0 | 0 | 0 | 0 | 0 | 0 | 0 | 0 | 0 | 0.25 | 0 | 0 | 0 | 0 | 0 | 0 | 0 | 0
2014-10-31 | 17時 | 0.10536 | 0 | 0.038128 | 0.062335 | 0 | 0.043024 | 0 | 0 | 0 | 0 | 0 | 0 | 0 | 0.024628 | 0 | 0 | 0 | 0 | 0 | 0 | 0 | 0.0135 | 0.5 | 0 | 0.5 | 0 | 0 | 0 | 0 | 0 | 0 | 0 | 0.25 | 0 | 0 | 0 | 0 | 0 | 0 | 0 | 0.25
2014-10-31 | 18時 | 0.12467 | 0 | 0.038128 | 0.12467 | 0 | 0 | 0 | 0 | 0 | 0 | 0 | 0 | 0 | 0.024628 | 0 | 0 | 0 | 0 | 0 | 0 | 0 | 0.0135 | 1 | 0 | 0 | 0 | 0 | 0 | 0 | 0 | 0 | 0 | 0.25 | 0 | 0 | 0 | 0 | 0 | 0 | 0 | 0.25
2014-10-31 | 19時 | 0.21072 | 0.096374 | 0.038128 | 0.12467 | 0 | 0.086048 | 0 | 0 | 0 | 0.096374 | 0 | 0 | 0 | 0.024628 | 0 | 0 | 0 | 0 | 0 | 0 | 0 | 0.0135 | 1 | 0 | 1 | 0 | 0 | 0 | 1 | 0 | 0 | 0 | 0.25 | 0 | 0 | 0 | 0 | 0 | 0 | 0 | 0.25
2014-10-31 | 20時 | 0.14927 | 0.024412 | 0 | 0.031168 | 0.096593 | 0.021512 | 0 | 0 | 0.024412 | 0 | 0 | 0 | 0 | 0 | 0 | 0 | 0 | 0 | 0 | 0 | 0 | 0 | 0.25 | 0.75 | 0.25 | 0 | 0 | 0.25 | 0 | 0 | 0 | 0 | 0 | 0 | 0 | 0 | 0 | 0 | 0 | 0 | 0
2014-10-31 | 21時 | 0.14618 | 0.09733 | 0.11329 | 0.12467 | 0 | 0.021512 | 0 | 0 | 0.073237 | 0.024094 | 0.0089431 | 0.041749 | 0.0090124 | 0 | 0.023085 | 0 | 0.021352 | 0 | 0 | 0.0091538 | 0 | 0 | 1 | 0 | 0.25 | 0 | 0 | 0.75 | 0.25 | 0.25 | 0.5 | 0.25 | 0 | 0.75 | 0 | 0.25 | 0 | 0 | 0.25 | 0 | 0
2014-10-31 | 22時 | 0.12467 | 0.1452 | 0.13895 | 0.12467 | 0 | 0 | 0 | 0 | 0.048824 | 0.096374 | 0.017886 | 0.041749 | 0.018025 | 0 | 0.03078 | 0 | 0.021352 | 0 | 0 | 0.0091538 | 0 | 0 | 1 | 0 | 0 | 0 | 0 | 0.5 | 1 | 0.5 | 0.5 | 0.5 | 0 | 1 | 0 | 0.25 | 0 | 0 | 0.25 | 0 | 0
2014-10-31 | 23時 | 0.12467 | 0.16993 | 0.104 | 0.12467 | 0 | 0 | 0 | 0 | 0.097649 | 0.072281 | 0.0089431 | 0.041749 | 0.0090124 | 0 | 0.023085 | 0 | 0 | 0.0088247 | 0.003228 | 0.0091538 | 0 | 0 | 1 | 0 | 0 | 0 | 0 | 1 | 0.75 | 0.25 | 0.5 | 0.25 | 0 | 0.75 | 0 | 0 | 0.25 | 0.25 | 0.25 | 0 | 0
2014-11-01 | 0時 | 0 | 0.071009 | 0.042559 | 0 | 0 | 0 | 0 | 0.022185 | 0.048824 | 0 | 0 | 0 | 0 | 0 | 0 | 0 | 0.021352 | 0.0088247 | 0.003228 | 0.0091538 | 0 | 0 | 0 | 0 | 0 | 0 | 0.25 | 0.5 | 0 | 0 | 0 | 0 | 0 | 0 | 0 | 0.25 | 0.25 | 0.25 | 0.25 | 0 | 0
2014-11-01 | 1時 | 0 | 0 | 0 | 0 | 0 | 0 | 0 | 0 | 0 | 0 | 0 | 0 | 0 | 0 | 0 | 0 | 0 | 0 | 0 | 0 | 0 | 0 | 0 | 0 | 0 | 0 | 0 | 0 | 0 | 0 | 0 | 0 | 0 | 0 | 0 | 0 | 0 | 0 | 0 | 0 | 0
2014-11-01 | 2時 | 0 | 0 | 0 | 0 | 0 | 0 | 0 | 0 | 0 | 0 | 0 | 0 | 0 | 0 | 0 | 0 | 0 | 0 | 0 | 0 | 0 | 0 | 0 | 0 | 0 | 0 | 0 | 0 | 0 | 0 | 0 | 0 | 0 | 0 | 0 | 0 | 0 | 0 | 0 | 0 | 0
2014-11-01 | 3時 | 0 | 0 | 0 | 0 | 0 | 0 | 0 | 0 | 0 | 0 | 0 | 0 | 0 | 0 | 0 | 0 | 0 | 0 | 0 | 0 | 0 | 0 | 0 | 0 | 0 | 0 | 0 | 0 | 0 | 0 | 0 | 0 | 0 | 0 | 0 | 0 | 0 | 0 | 0 | 0 | 0
2014-11-01 | 4時 | 0 | 0 | 0 | 0 | 0 | 0 | 0 | 0 | 0 | 0 | 0 | 0 | 0 | 0 | 0 | 0 | 0 | 0 | 0 | 0 | 0 | 0 | 0 | 0 | 0 | 0 | 0 | 0 | 0 | 0 | 0 | 0 | 0 | 0 | 0 | 0 | 0 | 0 | 0 | 0 | 0
2014-11-01 | 5時 | 0 | 0 | 0 | 0 | 0 | 0 | 0 | 0 | 0 | 0 | 0 | 0 | 0 | 0 | 0 | 0 | 0 | 0 | 0 | 0 | 0 | 0 | 0 | 0 | 0 | 0 | 0 | 0 | 0 | 0 | 0 | 0 | 0 | 0 | 0 | 0 | 0 | 0 | 0 | 0 | 0
2014-11-01 | 6時 | 0 | 0.022185 | 0.055135 | 0 | 0 | 0 | 0 | 0.022185 | 0 | 0 | 0 | 0 | 0 | 0 | 0 | 0 | 0.021352 | 0 | 0 | 0.0091538 | 0.024628 | 0 | 0 | 0 | 0 | 0 | 0.25 | 0 | 0 | 0 | 0 | 0 | 0 | 0 | 0 | 0.25 | 0 | 0 | 0.25 | 0.25 | 0
2014-11-01 | 7時 | 0.13859 | 0.048506 | 0.10644 | 0.031168 | 0.064396 | 0.043024 | 0 | 0 | 0.024412 | 0.024094 | 0.017886 | 0 | 0.018025 | 0.024628 | 0.01539 | 0 | 0.021352 | 0 | 0 | 0.0091538 | 0 | 0 | 0.25 | 0.5 | 0.5 | 0 | 0 | 0.25 | 0.25 | 0.5 | 0 | 0.5 | 0.25 | 0.5 | 0 | 0.25 | 0 | 0 | 0.25 | 0 | 0
2014-11-01 | 8時 | 0.093503 | 0 | 0.10056 | 0.093503 | 0 | 0 | 0 | 0 | 0 | 0 | 0.017886 | 0 | 0.018025 | 0.049257 | 0.01539 | 0 | 0 | 0 | 0 | 0 | 0 | 0 | 0.75 | 0 | 0 | 0 | 0 | 0 | 0 | 0.5 | 0 | 0.5 | 0.5 | 0.5 | 0 | 0 | 0 | 0 | 0 | 0 | 0
2014-11-01 | 9時 | 0.17838 | 0.098741 | 0.15487 | 0.12467 | 0.032198 | 0.021512 | 0.028051 | 0.022185 | 0.024412 | 0.024094 | 0.0089431 | 0.020874 | 0.0090124 | 0.024628 | 0.0076949 | 0.016527 | 0.021352 | 0.0088247 | 0.003228 | 0.0091538 | 0.024628 | 0 | 1 | 0.25 | 0.25 | 0.25 | 0.25 | 0.25 | 0.25 | 0.25 | 0.25 | 0.25 | 0.25 | 0.25 | 0.25 | 0.25 | 0.25 | 0.25 | 0.25 | 0.25 | 0
2014-11-01 | 10時 | 0.093503 | 0 | 0.02565 | 0.093503 | 0 | 0 | 0 | 0 | 0 | 0 | 0.0089431 | 0 | 0.0090124 | 0 | 0.0076949 | 0 | 0 | 0 | 0 | 0 | 0 | 0 | 0.75 | 0 | 0 | 0 | 0 | 0 | 0 | 0.25 | 0 | 0.25 | 0 | 0.25 | 0 | 0 | 0 | 0 | 0 | 0 | 0
2014-11-01 | 11時 | 0 | 0 | 0.024628 | 0 | 0 | 0 | 0 | 0 | 0 | 0 | 0 | 0 | 0 | 0.024628 | 0 | 0 | 0 | 0 | 0 | 0 | 0 | 0 | 0 | 0 | 0 | 0 | 0 | 0 | 0 | 0 | 0 | 0 | 0.25 | 0 | 0 | 0 | 0 | 0 | 0 | 0 | 0
2014-11-01 | 12時 | 0.05371 | 0 | 0.024628 | 0 | 0.032198 | 0.021512 | 0 | 0 | 0 | 0 | 0 | 0 | 0 | 0.024628 | 0 | 0 | 0 | 0 | 0 | 0 | 0 | 0 | 0 | 0.25 | 0.25 | 0 | 0 | 0 | 0 | 0 | 0 | 0 | 0.25 | 0 | 0 | 0 | 0 | 0 | 0 | 0 | 0
2014-11-01 | 13時 | 0.11604 | 0 | 0 | 0.062335 | 0.032198 | 0.021512 | 0 | 0 | 0 | 0 | 0 | 0 | 0 | 0 | 0 | 0 | 0 | 0 | 0 | 0 | 0 | 0 | 0.5 | 0.25 | 0.25 | 0 | 0 | 0 | 0 | 0 | 0 | 0 | 0 | 0 | 0 | 0 | 0 | 0 | 0 | 0 | 0
2014-11-01 | 14時 | 0.031168 | 0 | 0.050279 | 0.031168 | 0 | 0 | 0 | 0 | 0 | 0 | 0.0089431 | 0 | 0.0090124 | 0.024628 | 0.0076949 | 0 | 0 | 0 | 0 | 0 | 0 | 0 | 0.25 | 0 | 0 | 0 | 0 | 0 | 0 | 0.25 | 0 | 0.25 | 0.25 | 0.25 | 0 | 0 | 0 | 0 | 0 | 0 | 0
2014-11-01 | 15時 | 0 | 0 | 0 | 0 | 0 | 0 | 0 | 0 | 0 | 0 | 0 | 0 | 0 | 0 | 0 | 0 | 0 | 0 | 0 | 0 | 0 | 0 | 0 | 0 | 0 | 0 | 0 | 0 | 0 | 0 | 0 | 0 | 0 | 0 | 0 | 0 | 0 | 0 | 0 | 0 | 0
2014-11-01 | 16時 | 0.062335 | 0 | 0.024628 | 0.062335 | 0 | 0 | 0 | 0 | 0 | 0 | 0 | 0 | 0 | 0.024628 | 0 | 0 | 0 | 0 | 0 | 0 | 0 | 0 | 0.5 | 0 | 0 | 0 | 0 | 0 | 0 | 0 | 0 | 0 | 0.25 | 0 | 0 | 0 | 0 | 0 | 0 | 0 | 0
2014-11-01 | 17時 | 0.10536 | 0 | 0.038128 | 0.062335 | 0 | 0.043024 | 0 | 0 | 0 | 0 | 0 | 0 | 0 | 0.024628 | 0 | 0 | 0 | 0 | 0 | 0 | 0 | 0.0135 | 0.5 | 0 | 0.5 | 0 | 0 | 0 | 0 | 0 | 0 | 0 | 0.25 | 0 | 0 | 0 | 0 | 0 | 0 | 0 | 0.25
2014-11-01 | 18時 | 0.12467 | 0 | 0.038128 | 0.12467 | 0 | 0 | 0 | 0 | 0 | 0 | 0 | 0 | 0 | 0.024628 | 0 | 0 | 0 | 0 | 0 | 0 | 0 | 0.0135 | 1 | 0 | 0 | 0 | 0 | 0 | 0 | 0 | 0 | 0 | 0.25 | 0 | 0 | 0 | 0 | 0 | 0 | 0 | 0.25
2014-11-01 | 19時 | 0.21072 | 0.096374 | 0.038128 | 0.12467 | 0 | 0.086048 | 0 | 0 | 0 | 0.096374 | 0 | 0 | 0 | 0.024628 | 0 | 0 | 0 | 0 | 0 | 0 | 0 | 0.0135 | 1 | 0 | 1 | 0 | 0 | 0 | 1 | 0 | 0 | 0 | 0.25 | 0 | 0 | 0 | 0 | 0 | 0 | 0 | 0.25
2014-11-01 | 20時 | 0.14927 | 0.024412 | 0 | 0.031168 | 0.096593 | 0.021512 | 0 | 0 | 0.024412 | 0 | 0 | 0 | 0 | 0 | 0 | 0 | 0 | 0 | 0 | 0 | 0 | 0 | 0.25 | 0.75 | 0.25 | 0 | 0 | 0.25 | 0 | 0 | 0 | 0 | 0 | 0 | 0 | 0 | 0 | 0 | 0 | 0 | 0
2014-11-01 | 21時 | 0.14618 | 0.09733 | 0.11329 | 0.12467 | 0 | 0.021512 | 0 | 0 | 0.073237 | 0.024094 | 0.0089431 | 0.041749 | 0.0090124 | 0 | 0.023085 | 0 | 0.021352 | 0 | 0 | 0.0091538 | 0 | 0 | 1 | 0 | 0.25 | 0 | 0 | 0.75 | 0.25 | 0.25 | 0.5 | 0.25 | 0 | 0.75 | 0 | 0.25 | 0 | 0 | 0.25 | 0 | 0
2014-11-01 | 22時 | 0.12467 | 0.1452 | 0.13895 | 0.12467 | 0 | 0 | 0 | 0 | 0.048824 | 0.096374 | 0.017886 | 0.041749 | 0.018025 | 0 | 0.03078 | 0 | 0.021352 | 0 | 0 | 0.0091538 | 0 | 0 | 1 | 0 | 0 | 0 | 0 | 0.5 | 1 | 0.5 | 0.5 | 0.5 | 0 | 1 | 0 | 0.25 | 0 | 0 | 0.25 | 0 | 0
2014-11-01 | 23時 | 0.12467 | 0.16993 | 0.104 | 0.12467 | 0 | 0 | 0 | 0 | 0.097649 | 0.072281 | 0.0089431 | 0.041749 | 0.0090124 | 0 | 0.023085 | 0 | 0 | 0.0088247 | 0.003228 | 0.0091538 | 0 | 0 | 1 | 0 | 0 | 0 | 0 | 1 | 0.75 | 0.25 | 0.5 | 0.25 | 0 | 0.75 | 0 | 0 | 0.25 | 0.25 | 0.25 | 0 | 0
2014-11-02 | 0時 | 0 | 0.071009 | 0.042559 | 0 | 0 | 0 | 0 | 0.022185 | 0.048824 | 0 | 0 | 0 | 0 | 0 | 0 | 0 | 0.021352 | 0.0088247 | 0.003228 | 0.0091538 | 0 | 0 | 0 | 0 | 0 | 0 | 0.25 | 0.5 | 0 | 0 | 0 | 0 | 0 | 0 | 0 | 0.25 | 0.25 | 0.25 | 0.25 | 0 | 0
2014-11-02 | 1時 | 0 | 0 | 0 | 0 | 0 | 0 | 0 | 0 | 0 | 0 | 0 | 0 | 0 | 0 | 0 | 0 | 0 | 0 | 0 | 0 | 0 | 0 | 0 | 0 | 0 | 0 | 0 | 0 | 0 | 0 | 0 | 0 | 0 | 0 | 0 | 0 | 0 | 0 | 0 | 0 | 0
2014-11-02 | 2時 | 0 | 0 | 0 | 0 | 0 | 0 | 0 | 0 | 0 | 0 | 0 | 0 | 0 | 0 | 0 | 0 | 0 | 0 | 0 | 0 | 0 | 0 | 0 | 0 | 0 | 0 | 0 | 0 | 0 | 0 | 0 | 0 | 0 | 0 | 0 | 0 | 0 | 0 | 0 | 0 | 0
2014-11-02 | 3時 | 0 | 0 | 0 | 0 | 0 | 0 | 0 | 0 | 0 | 0 | 0 | 0 | 0 | 0 | 0 | 0 | 0 | 0 | 0 | 0 | 0 | 0 | 0 | 0 | 0 | 0 | 0 | 0 | 0 | 0 | 0 | 0 | 0 | 0 | 0 | 0 | 0 | 0 | 0 | 0 | 0
2014-11-02 | 4時 | 0 | 0 | 0 | 0 | 0 | 0 | 0 | 0 | 0 | 0 | 0 | 0 | 0 | 0 | 0 | 0 | 0 | 0 | 0 | 0 | 0 | 0 | 0 | 0 | 0 | 0 | 0 | 0 | 0 | 0 | 0 | 0 | 0 | 0 | 0 | 0 | 0 | 0 | 0 | 0 | 0
2014-11-02 | 5時 | 0 | 0 | 0 | 0 | 0 | 0 | 0 | 0 | 0 | 0 | 0 | 0 | 0 | 0 | 0 | 0 | 0 | 0 | 0 | 0 | 0 | 0 | 0 | 0 | 0 | 0 | 0 | 0 | 0 | 0 | 0 | 0 | 0 | 0 | 0 | 0 | 0 | 0 | 0 | 0 | 0
2014-11-02 | 6時 | 0 | 0.022185 | 0.055135 | 0 | 0 | 0 | 0 | 0.022185 | 0 | 0 | 0 | 0 | 0 | 0 | 0 | 0 | 0.021352 | 0 | 0 | 0.0091538 | 0.024628 | 0 | 0 | 0 | 0 | 0 | 0.25 | 0 | 0 | 0 | 0 | 0 | 0 | 0 | 0 | 0.25 | 0 | 0 | 0.25 | 0.25 | 0
2014-11-02 | 7時 | 0.13859 | 0.048506 | 0.10644 | 0.031168 | 0.064396 | 0.043024 | 0 | 0 | 0.024412 | 0.024094 | 0.017886 | 0 | 0.018025 | 0.024628 | 0.01539 | 0 | 0.021352 | 0 | 0 | 0.0091538 | 0 | 0 | 0.25 | 0.5 | 0.5 | 0 | 0 | 0.25 | 0.25 | 0.5 | 0 | 0.5 | 0.25 | 0.5 | 0 | 0.25 | 0 | 0 | 0.25 | 0 | 0
2014-11-02 | 8時 | 0.093503 | 0 | 0.10056 | 0.093503 | 0 | 0 | 0 | 0 | 0 | 0 | 0.017886 | 0 | 0.018025 | 0.049257 | 0.01539 | 0 | 0 | 0 | 0 | 0 | 0 | 0 | 0.75 | 0 | 0 | 0 | 0 | 0 | 0 | 0.5 | 0 | 0.5 | 0.5 | 0.5 | 0 | 0 | 0 | 0 | 0 | 0 | 0
2014-11-02 | 9時 | 0.17838 | 0.098741 | 0.15487 | 0.12467 | 0.032198 | 0.021512 | 0.028051 | 0.022185 | 0.024412 | 0.024094 | 0.0089431 | 0.020874 | 0.0090124 | 0.024628 | 0.0076949 | 0.016527 | 0.021352 | 0.0088247 | 0.003228 | 0.0091538 | 0.024628 | 0 | 1 | 0.25 | 0.25 | 0.25 | 0.25 | 0.25 | 0.25 | 0.25 | 0.25 | 0.25 | 0.25 | 0.25 | 0.25 | 0.25 | 0.25 | 0.25 | 0.25 | 0.25 | 0
2014-11-02 | 10時 | 0.093503 | 0 | 0.02565 | 0.093503 | 0 | 0 | 0 | 0 | 0 | 0 | 0.0089431 | 0 | 0.0090124 | 0 | 0.0076949 | 0 | 0 | 0 | 0 | 0 | 0 | 0 | 0.75 | 0 | 0 | 0 | 0 | 0 | 0 | 0.25 | 0 | 0.25 | 0 | 0.25 | 0 | 0 | 0 | 0 | 0 | 0 | 0
2014-11-02 | 11時 | 0 | 0 | 0.024628 | 0 | 0 | 0 | 0 | 0 | 0 | 0 | 0 | 0 | 0 | 0.024628 | 0 | 0 | 0 | 0 | 0 | 0 | 0 | 0 | 0 | 0 | 0 | 0 | 0 | 0 | 0 | 0 | 0 | 0 | 0.25 | 0 | 0 | 0 | 0 | 0 | 0 | 0 | 0
2014-11-02 | 12時 | 0.05371 | 0 | 0.024628 | 0 | 0.032198 | 0.021512 | 0 | 0 | 0 | 0 | 0 | 0 | 0 | 0.024628 | 0 | 0 | 0 | 0 | 0 | 0 | 0 | 0 | 0 | 0.25 | 0.25 | 0 | 0 | 0 | 0 | 0 | 0 | 0 | 0.25 | 0 | 0 | 0 | 0 | 0 | 0 | 0 | 0
2014-11-02 | 13時 | 0.11604 | 0 | 0 | 0.062335 | 0.032198 | 0.021512 | 0 | 0 | 0 | 0 | 0 | 0 | 0 | 0 | 0 | 0 | 0 | 0 | 0 | 0 | 0 | 0 | 0.5 | 0.25 | 0.25 | 0 | 0 | 0 | 0 | 0 | 0 | 0 | 0 | 0 | 0 | 0 | 0 | 0 | 0 | 0 | 0
2014-11-02 | 14時 | 0.031168 | 0 | 0.050279 | 0.031168 | 0 | 0 | 0 | 0 | 0 | 0 | 0.0089431 | 0 | 0.0090124 | 0.024628 | 0.0076949 | 0 | 0 | 0 | 0 | 0 | 0 | 0 | 0.25 | 0 | 0 | 0 | 0 | 0 | 0 | 0.25 | 0 | 0.25 | 0.25 | 0.25 | 0 | 0 | 0 | 0 | 0 | 0 | 0
2014-11-02 | 15時 | 0 | 0 | 0 | 0 | 0 | 0 | 0 | 0 | 0 | 0 | 0 | 0 | 0 | 0 | 0 | 0 | 0 | 0 | 0 | 0 | 0 | 0 | 0 | 0 | 0 | 0 | 0 | 0 | 0 | 0 | 0 | 0 | 0 | 0 | 0 | 0 | 0 | 0 | 0 | 0 | 0
2014-11-02 | 16時 | 0.062335 | 0 | 0.024628 | 0.062335 | 0 | 0 | 0 | 0 | 0 | 0 | 0 | 0 | 0 | 0.024628 | 0 | 0 | 0 | 0 | 0 | 0 | 0 | 0 | 0.5 | 0 | 0 | 0 | 0 | 0 | 0 | 0 | 0 | 0 | 0.25 | 0 | 0 | 0 | 0 | 0 | 0 | 0 | 0
2014-11-02 | 17時 | 0.10536 | 0 | 0.038128 | 0.062335 | 0 | 0.043024 | 0 | 0 | 0 | 0 | 0 | 0 | 0 | 0.024628 | 0 | 0 | 0 | 0 | 0 | 0 | 0 | 0.0135 | 0.5 | 0 | 0.5 | 0 | 0 | 0 | 0 | 0 | 0 | 0 | 0.25 | 0 | 0 | 0 | 0 | 0 | 0 | 0 | 0.25
2014-11-02 | 18時 | 0.12467 | 0 | 0.038128 | 0.12467 | 0 | 0 | 0 | 0 | 0 | 0 | 0 | 0 | 0 | 0.024628 | 0 | 0 | 0 | 0 | 0 | 0 | 0 | 0.0135 | 1 | 0 | 0 | 0 | 0 | 0 | 0 | 0 | 0 | 0 | 0.25 | 0 | 0 | 0 | 0 | 0 | 0 | 0 | 0.25
2014-11-02 | 19時 | 0.21072 | 0.096374 | 0.038128 | 0.12467 | 0 | 0.086048 | 0 | 0 | 0 | 0.096374 | 0 | 0 | 0 | 0.024628 | 0 | 0 | 0 | 0 | 0 | 0 | 0 | 0.0135 | 1 | 0 | 1 | 0 | 0 | 0 | 1 | 0 | 0 | 0 | 0.25 | 0 | 0 | 0 | 0 | 0 | 0 | 0 | 0.25
2014-11-02 | 20時 | 0.14927 | 0.024412 | 0 | 0.031168 | 0.096593 | 0.021512 | 0 | 0 | 0.024412 | 0 | 0 | 0 | 0 | 0 | 0 | 0 | 0 | 0 | 0 | 0 | 0 | 0 | 0.25 | 0.75 | 0.25 | 0 | 0 | 0.25 | 0 | 0 | 0 | 0 | 0 | 0 | 0 | 0 | 0 | 0 | 0 | 0 | 0
2014-11-02 | 21時 | 0.14618 | 0.09733 | 0.11329 | 0.12467 | 0 | 0.021512 | 0 | 0 | 0.073237 | 0.024094 | 0.0089431 | 0.041749 | 0.0090124 | 0 | 0.023085 | 0 | 0.021352 | 0 | 0 | 0.0091538 | 0 | 0 | 1 | 0 | 0.25 | 0 | 0 | 0.75 | 0.25 | 0.25 | 0.5 | 0.25 | 0 | 0.75 | 0 | 0.25 | 0 | 0 | 0.25 | 0 | 0
2014-11-02 | 22時 | 0.12467 | 0.1452 | 0.13895 | 0.12467 | 0 | 0 | 0 | 0 | 0.048824 | 0.096374 | 0.017886 | 0.041749 | 0.018025 | 0 | 0.03078 | 0 | 0.021352 | 0 | 0 | 0.0091538 | 0 | 0 | 1 | 0 | 0 | 0 | 0 | 0.5 | 1 | 0.5 | 0.5 | 0.5 | 0 | 1 | 0 | 0.25 | 0 | 0 | 0.25 | 0 | 0
2014-11-02 | 23時 | 0.12467 | 0.16993 | 0.104 | 0.12467 | 0 | 0 | 0 | 0 | 0.097649 | 0.072281 | 0.0089431 | 0.041749 | 0.0090124 | 0 | 0.023085 | 0 | 0 | 0.0088247 | 0.003228 | 0.0091538 | 0 | 0 | 1 | 0 | 0 | 0 | 0 | 1 | 0.75 | 0.25 | 0.5 | 0.25 | 0 | 0.75 | 0 | 0 | 0.25 | 0.25 | 0.25 | 0 | 0
2014-11-03 | 0時 | 0 | 0 | 0 | 0 | 0 | 0 | 0 | 0 | 0 | 0 | 0 | 0 | 0 | 0 | 0 | 0 | 0 | 0 | 0 | 0 | 0 | 0 | 0 | 0 | 0 | 0 | 0 | 0 | 0 | 0 | 0 | 0 | 0 | 0 | 0 | 0 | 0 | 0 | 0 | 0 | 0
2014-11-03 | 1時 | 0 | 0 | 0 | 0 | 0 | 0 | 0 | 0 | 0 | 0 | 0 | 0 | 0 | 0 | 0 | 0 | 0 | 0 | 0 | 0 | 0 | 0 | 0 | 0 | 0 | 0 | 0 | 0 | 0 | 0 | 0 | 0 | 0 | 0 | 0 | 0 | 0 | 0 | 0 | 0 | 0
2014-11-03 | 2時 | 0 | 0 | 0 | 0 | 0 | 0 | 0 | 0 | 0 | 0 | 0 | 0 | 0 | 0 | 0 | 0 | 0 | 0 | 0 | 0 | 0 | 0 | 0 | 0 | 0 | 0 | 0 | 0 | 0 | 0 | 0 | 0 | 0 | 0 | 0 | 0 | 0 | 0 | 0 | 0 | 0
2014-11-03 | 3時 | 0 | 0 | 0 | 0 | 0 | 0 | 0 | 0 | 0 | 0 | 0 | 0 | 0 | 0 | 0 | 0 | 0 | 0 | 0 | 0 | 0 | 0 | 0 | 0 | 0 | 0 | 0 | 0 | 0 | 0 | 0 | 0 | 0 | 0 | 0 | 0 | 0 | 0 | 0 | 0 | 0
2014-11-03 | 4時 | 0 | 0 | 0 | 0 | 0 | 0 | 0 | 0 | 0 | 0 | 0 | 0 | 0 | 0 | 0 | 0 | 0 | 0 | 0 | 0 | 0 | 0 | 0 | 0 | 0 | 0 | 0 | 0 | 0 | 0 | 0 | 0 | 0 | 0 | 0 | 0 | 0 | 0 | 0 | 0 | 0
2014-11-03 | 5時 | 0 | 0 | 0 | 0 | 0 | 0 | 0 | 0 | 0 | 0 | 0 | 0 | 0 | 0 | 0 | 0 | 0 | 0 | 0 | 0 | 0 | 0 | 0 | 0 | 0 | 0 | 0 | 0 | 0 | 0 | 0 | 0 | 0 | 0 | 0 | 0 | 0 | 0 | 0 | 0 | 0
2014-11-03 | 6時 | 0 | 0 | 0 | 0 | 0 | 0 | 0 | 0 | 0 | 0 | 0 | 0 | 0 | 0 | 0 | 0 | 0 | 0 | 0 | 0 | 0 | 0 | 0 | 0 | 0 | 0 | 0 | 0 | 0 | 0 | 0 | 0 | 0 | 0 | 0 | 0 | 0 | 0 | 0 | 0 | 0
2014-11-03 | 7時 | 0 | 0.022185 | 0.07309 | 0 | 0 | 0 | 0 | 0.022185 | 0 | 0 | 0.0089431 | 0 | 0.0090124 | 0 | 0 | 0 | 0.021352 | 0 | 0 | 0.0091538 | 0.024628 | 0 | 0 | 0 | 0 | 0 | 0.25 | 0 | 0 | 0.25 | 0 | 0.25 | 0 | 0 | 0 | 0.25 | 0 | 0 | 0.25 | 0.25 | 0
2014-11-03 | 8時 | 0.084877 | 0.07069 | 0.17022 | 0.031168 | 0.032198 | 0.021512 | 0 | 0.022185 | 0.024412 | 0.024094 | 0.035772 | 0 | 0.018025 | 0 | 0.03078 | 0 | 0.042705 | 0 | 0 | 0.018308 | 0.024628 | 0 | 0.25 | 0.25 | 0.25 | 0 | 0.25 | 0.25 | 0.25 | 1 | 0 | 0.5 | 0 | 1 | 0 | 0.5 | 0 | 0 | 0.5 | 0.25 | 0
2014-11-03 | 9時 | 0.23209 | 0.14693 | 0.14457 | 0.12467 | 0.064396 | 0.043024 | 0.028051 | 0.022185 | 0.024412 | 0.072281 | 0.026829 | 0 | 0.0090124 | 0 | 0.023085 | 0 | 0.042705 | 0 | 0 | 0.018308 | 0.024628 | 0 | 1 | 0.5 | 0.5 | 0.25 | 0.25 | 0.25 | 0.75 | 0.75 | 0 | 0.25 | 0 | 0.75 | 0 | 0.5 | 0 | 0 | 0.5 | 0.25 | 0
2014-11-03 | 10時 | 0.12467 | 0.19402 | 0.13024 | 0.12467 | 0 | 0 | 0 | 0 | 0.097649 | 0.096374 | 0.0089431 | 0.020874 | 0.0090124 | 0.024628 | 0.0076949 | 0.016527 | 0.021352 | 0.0088247 | 0.003228 | 0.0091538 | 0 | 0 | 1 | 0 | 0 | 0 | 0 | 1 | 1 | 0.25 | 0.25 | 0.25 | 0.25 | 0.25 | 0.25 | 0.25 | 0.25 | 0.25 | 0.25 | 0 | 0
2014-11-03 | 11時 | 0.12467 | 0.19402 | 0 | 0.12467 | 0 | 0 | 0 | 0 | 0.097649 | 0.096374 | 0 | 0 | 0 | 0 | 0 | 0 | 0 | 0 | 0 | 0 | 0 | 0 | 1 | 0 | 0 | 0 | 0 | 1 | 1 | 0 | 0 | 0 | 0 | 0 | 0 | 0 | 0 | 0 | 0 | 0 | 0
2014-11-03 | 12時 | 0.14721 | 0.12111 | 0.085641 | 0.093503 | 0.032198 | 0.021512 | 0 | 0 | 0.048824 | 0.072281 | 0 | 0 | 0 | 0.024628 | 0 | 0 | 0.042705 | 0 | 0 | 0.018308 | 0 | 0 | 0.75 | 0.25 | 0.25 | 0 | 0 | 0.5 | 0.75 | 0 | 0 | 0 | 0.25 | 0 | 0 | 0.5 | 0 | 0 | 0.5 | 0 | 0
2014-11-03 | 13時 | 0.13756 | 0.024094 | 0.11027 | 0.062335 | 0.032198 | 0.043024 | 0 | 0 | 0 | 0.024094 | 0 | 0 | 0 | 0.049257 | 0 | 0 | 0.042705 | 0 | 0 | 0.018308 | 0 | 0 | 0.5 | 0.25 | 0.5 | 0 | 0 | 0 | 0.25 | 0 | 0 | 0 | 0.5 | 0 | 0 | 0.5 | 0 | 0 | 0.5 | 0 | 0
2014-11-03 | 14時 | 0 | 0 | 0 | 0 | 0 | 0 | 0 | 0 | 0 | 0 | 0 | 0 | 0 | 0 | 0 | 0 | 0 | 0 | 0 | 0 | 0 | 0 | 0 | 0 | 0 | 0 | 0 | 0 | 0 | 0 | 0 | 0 | 0 | 0 | 0 | 0 | 0 | 0 | 0 | 0 | 0
2014-11-03 | 15時 | 0 | 0 | 0 | 0 | 0 | 0 | 0 | 0 | 0 | 0 | 0 | 0 | 0 | 0 | 0 | 0 | 0 | 0 | 0 | 0 | 0 | 0 | 0 | 0 | 0 | 0 | 0 | 0 | 0 | 0 | 0 | 0 | 0 | 0 | 0 | 0 | 0 | 0 | 0 | 0 | 0
2014-11-03 | 16時 | 0.062335 | 0.048824 | 0.11227 | 0.062335 | 0 | 0 | 0 | 0 | 0.048824 | 0 | 0 | 0.041749 | 0 | 0.024628 | 0.01539 | 0 | 0.021352 | 0 | 0 | 0.0091538 | 0 | 0 | 0.5 | 0 | 0 | 0 | 0 | 0.5 | 0 | 0 | 0.5 | 0 | 0.25 | 0.5 | 0 | 0.25 | 0 | 0 | 0.25 | 0 | 0
2014-11-03 | 17時 | 0.12467 | 0.097649 | 0.092348 | 0.12467 | 0 | 0 | 0 | 0 | 0.097649 | 0 | 0.0089431 | 0.020874 | 0.0090124 | 0.024628 | 0.01539 | 0 | 0 | 0 | 0 | 0 | 0 | 0.0135 | 1 | 0 | 0 | 0 | 0 | 1 | 0 | 0.25 | 0.25 | 0.25 | 0.25 | 0.5 | 0 | 0 | 0 | 0 | 0 | 0 | 0.25
2014-11-03 | 18時 | 0.21072 | 0.097649 | 0 | 0.12467 | 0 | 0.086048 | 0 | 0 | 0.097649 | 0 | 0 | 0 | 0 | 0 | 0 | 0 | 0 | 0 | 0 | 0 | 0 | 0 | 1 | 0 | 1 | 0 | 0 | 1 | 0 | 0 | 0 | 0 | 0 | 0 | 0 | 0 | 0 | 0 | 0 | 0 | 0
2014-11-03 | 19時 | 0.12879 | 0 | 0.030506 | 0 | 0.12879 | 0 | 0 | 0 | 0 | 0 | 0 | 0 | 0 | 0 | 0 | 0 | 0.021352 | 0 | 0 | 0.0091538 | 0 | 0 | 0 | 1 | 0 | 0 | 0 | 0 | 0 | 0 | 0 | 0 | 0 | 0 | 0 | 0.25 | 0 | 0 | 0.25 | 0 | 0
2014-11-03 | 20時 | 0.16769 | 0.097012 | 0.030506 | 0.12467 | 0 | 0.043024 | 0 | 0 | 0.048824 | 0.048187 | 0 | 0 | 0 | 0 | 0 | 0 | 0.021352 | 0 | 0 | 0.0091538 | 0 | 0 | 1 | 0 | 0.5 | 0 | 0 | 0.5 | 0.5 | 0 | 0 | 0 | 0 | 0 | 0 | 0.25 | 0 | 0 | 0.25 | 0 | 0
2014-11-03 | 21時 | 0.12467 | 0.16961 | 0.059075 | 0.12467 | 0 | 0 | 0 | 0 | 0.073237 | 0.096374 | 0 | 0.020874 | 0 | 0 | 0.0076949 | 0 | 0.021352 | 0 | 0 | 0.0091538 | 0 | 0 | 1 | 0 | 0 | 0 | 0 | 0.75 | 1 | 0 | 0.25 | 0 | 0 | 0.25 | 0 | 0.25 | 0 | 0 | 0.25 | 0 | 0
2014-11-03 | 22時 | 0.12467 | 0.1452 | 0.13895 | 0.12467 | 0 | 0 | 0 | 0 | 0.048824 | 0.096374 | 0.017886 | 0.041749 | 0.018025 | 0 | 0.03078 | 0 | 0.021352 | 0 | 0 | 0.0091538 | 0 | 0 | 1 | 0 | 0 | 0 | 0 | 0.5 | 1 | 0.5 | 0.5 | 0.5 | 0 | 1 | 0 | 0.25 | 0 | 0 | 0.25 | 0 | 0
2014-11-03 | 23時 | 0.062335 | 0.14138 | 0.15585 | 0.062335 | 0 | 0 | 0 | 0.044369 | 0.048824 | 0.048187 | 0.0089431 | 0.041749 | 0.0090124 | 0 | 0.023085 | 0 | 0.042705 | 0.0088247 | 0.003228 | 0.018308 | 0 | 0 | 0.5 | 0 | 0 | 0 | 0.5 | 0.5 | 0.5 | 0.25 | 0.5 | 0.25 | 0 | 0.75 | 0 | 0.5 | 0.25 | 0.25 | 0.5 | 0 | 0
2014-11-04 | 0時 | 0 | 0 | 0 | 0 | 0 | 0 | 0 | 0 | 0 | 0 | 0 | 0 | 0 | 0 | 0 | 0 | 0 | 0 | 0 | 0 | 0 | 0 | 0 | 0 | 0 | 0 | 0 | 0 | 0 | 0 | 0 | 0 | 0 | 0 | 0 | 0 | 0 | 0 | 0 | 0 | 0
2014-11-04 | 1時 | 0 | 0 | 0 | 0 | 0 | 0 | 0 | 0 | 0 | 0 | 0 | 0 | 0 | 0 | 0 | 0 | 0 | 0 | 0 | 0 | 0 | 0 | 0 | 0 | 0 | 0 | 0 | 0 | 0 | 0 | 0 | 0 | 0 | 0 | 0 | 0 | 0 | 0 | 0 | 0 | 0
2014-11-04 | 2時 | 0 | 0 | 0 | 0 | 0 | 0 | 0 | 0 | 0 | 0 | 0 | 0 | 0 | 0 | 0 | 0 | 0 | 0 | 0 | 0 | 0 | 0 | 0 | 0 | 0 | 0 | 0 | 0 | 0 | 0 | 0 | 0 | 0 | 0 | 0 | 0 | 0 | 0 | 0 | 0 | 0
2014-11-04 | 3時 | 0 | 0 | 0 | 0 | 0 | 0 | 0 | 0 | 0 | 0 | 0 | 0 | 0 | 0 | 0 | 0 | 0 | 0 | 0 | 0 | 0 | 0 | 0 | 0 | 0 | 0 | 0 | 0 | 0 | 0 | 0 | 0 | 0 | 0 | 0 | 0 | 0 | 0 | 0 | 0 | 0
2014-11-04 | 4時 | 0 | 0 | 0 | 0 | 0 | 0 | 0 | 0 | 0 | 0 | 0 | 0 | 0 | 0 | 0 | 0 | 0 | 0 | 0 | 0 | 0 | 0 | 0 | 0 | 0 | 0 | 0 | 0 | 0 | 0 | 0 | 0 | 0 | 0 | 0 | 0 | 0 | 0 | 0 | 0 | 0
2014-11-04 | 5時 | 0 | 0 | 0 | 0 | 0 | 0 | 0 | 0 | 0 | 0 | 0 | 0 | 0 | 0 | 0 | 0 | 0 | 0 | 0 | 0 | 0 | 0 | 0 | 0 | 0 | 0 | 0 | 0 | 0 | 0 | 0 | 0 | 0 | 0 | 0 | 0 | 0 | 0 | 0 | 0 | 0
2014-11-04 | 6時 | 0 | 0 | 0 | 0 | 0 | 0 | 0 | 0 | 0 | 0 | 0 | 0 | 0 | 0 | 0 | 0 | 0 | 0 | 0 | 0 | 0 | 0 | 0 | 0 | 0 | 0 | 0 | 0 | 0 | 0 | 0 | 0 | 0 | 0 | 0 | 0 | 0 | 0 | 0 | 0 | 0
2014-11-04 | 7時 | 0 | 0.022185 | 0.07309 | 0 | 0 | 0 | 0 | 0.022185 | 0 | 0 | 0.0089431 | 0 | 0.0090124 | 0 | 0 | 0 | 0.021352 | 0 | 0 | 0.0091538 | 0.024628 | 0 | 0 | 0 | 0 | 0 | 0.25 | 0 | 0 | 0.25 | 0 | 0.25 | 0 | 0 | 0 | 0.25 | 0 | 0 | 0.25 | 0.25 | 0
2014-11-04 | 8時 | 0.084877 | 0.07069 | 0.17022 | 0.031168 | 0.032198 | 0.021512 | 0 | 0.022185 | 0.024412 | 0.024094 | 0.035772 | 0 | 0.018025 | 0 | 0.03078 | 0 | 0.042705 | 0 | 0 | 0.018308 | 0.024628 | 0 | 0.25 | 0.25 | 0.25 | 0 | 0.25 | 0.25 | 0.25 | 1 | 0 | 0.5 | 0 | 1 | 0 | 0.5 | 0 | 0 | 0.5 | 0.25 | 0
2014-11-04 | 9時 | 0.23209 | 0.14693 | 0.14457 | 0.12467 | 0.064396 | 0.043024 | 0.028051 | 0.022185 | 0.024412 | 0.072281 | 0.026829 | 0 | 0.0090124 | 0 | 0.023085 | 0 | 0.042705 | 0 | 0 | 0.018308 | 0.024628 | 0 | 1 | 0.5 | 0.5 | 0.25 | 0.25 | 0.25 | 0.75 | 0.75 | 0 | 0.25 | 0 | 0.75 | 0 | 0.5 | 0 | 0 | 0.5 | 0.25 | 0
2014-11-04 | 10時 | 0.12467 | 0.19402 | 0.13024 | 0.12467 | 0 | 0 | 0 | 0 | 0.097649 | 0.096374 | 0.0089431 | 0.020874 | 0.0090124 | 0.024628 | 0.0076949 | 0.016527 | 0.021352 | 0.0088247 | 0.003228 | 0.0091538 | 0 | 0 | 1 | 0 | 0 | 0 | 0 | 1 | 1 | 0.25 | 0.25 | 0.25 | 0.25 | 0.25 | 0.25 | 0.25 | 0.25 | 0.25 | 0.25 | 0 | 0
2014-11-04 | 11時 | 0.12467 | 0.19402 | 0 | 0.12467 | 0 | 0 | 0 | 0 | 0.097649 | 0.096374 | 0 | 0 | 0 | 0 | 0 | 0 | 0 | 0 | 0 | 0 | 0 | 0 | 1 | 0 | 0 | 0 | 0 | 1 | 1 | 0 | 0 | 0 | 0 | 0 | 0 | 0 | 0 | 0 | 0 | 0 | 0
2014-11-04 | 12時 | 0.14721 | 0.12111 | 0.085641 | 0.093503 | 0.032198 | 0.021512 | 0 | 0 | 0.048824 | 0.072281 | 0 | 0 | 0 | 0.024628 | 0 | 0 | 0.042705 | 0 | 0 | 0.018308 | 0 | 0 | 0.75 | 0.25 | 0.25 | 0 | 0 | 0.5 | 0.75 | 0 | 0 | 0 | 0.25 | 0 | 0 | 0.5 | 0 | 0 | 0.5 | 0 | 0
2014-11-04 | 13時 | 0.13756 | 0.024094 | 0.11027 | 0.062335 | 0.032198 | 0.043024 | 0 | 0 | 0 | 0.024094 | 0 | 0 | 0 | 0.049257 | 0 | 0 | 0.042705 | 0 | 0 | 0.018308 | 0 | 0 | 0.5 | 0.25 | 0.5 | 0 | 0 | 0 | 0.25 | 0 | 0 | 0 | 0.5 | 0 | 0 | 0.5 | 0 | 0 | 0.5 | 0 | 0
2014-11-04 | 14時 | 0 | 0 | 0 | 0 | 0 | 0 | 0 | 0 | 0 | 0 | 0 | 0 | 0 | 0 | 0 | 0 | 0 | 0 | 0 | 0 | 0 | 0 | 0 | 0 | 0 | 0 | 0 | 0 | 0 | 0 | 0 | 0 | 0 | 0 | 0 | 0 | 0 | 0 | 0 | 0 | 0
2014-11-04 | 15時 | 0 | 0 | 0 | 0 | 0 | 0 | 0 | 0 | 0 | 0 | 0 | 0 | 0 | 0 | 0 | 0 | 0 | 0 | 0 | 0 | 0 | 0 | 0 | 0 | 0 | 0 | 0 | 0 | 0 | 0 | 0 | 0 | 0 | 0 | 0 | 0 | 0 | 0 | 0 | 0 | 0
2014-11-04 | 16時 | 0.062335 | 0.048824 | 0.11227 | 0.062335 | 0 | 0 | 0 | 0 | 0.048824 | 0 | 0 | 0.041749 | 0 | 0.024628 | 0.01539 | 0 | 0.021352 | 0 | 0 | 0.0091538 | 0 | 0 | 0.5 | 0 | 0 | 0 | 0 | 0.5 | 0 | 0 | 0.5 | 0 | 0.25 | 0.5 | 0 | 0.25 | 0 | 0 | 0.25 | 0 | 0
2014-11-04 | 17時 | 0.12467 | 0.097649 | 0.092348 | 0.12467 | 0 | 0 | 0 | 0 | 0.097649 | 0 | 0.0089431 | 0.020874 | 0.0090124 | 0.024628 | 0.01539 | 0 | 0 | 0 | 0 | 0 | 0 | 0.0135 | 1 | 0 | 0 | 0 | 0 | 1 | 0 | 0.25 | 0.25 | 0.25 | 0.25 | 0.5 | 0 | 0 | 0 | 0 | 0 | 0 | 0.25
2014-11-04 | 18時 | 0.21072 | 0.097649 | 0 | 0.12467 | 0 | 0.086048 | 0 | 0 | 0.097649 | 0 | 0 | 0 | 0 | 0 | 0 | 0 | 0 | 0 | 0 | 0 | 0 | 0 | 1 | 0 | 1 | 0 | 0 | 1 | 0 | 0 | 0 | 0 | 0 | 0 | 0 | 0 | 0 | 0 | 0 | 0 | 0
2014-11-04 | 19時 | 0.12879 | 0 | 0.030506 | 0 | 0.12879 | 0 | 0 | 0 | 0 | 0 | 0 | 0 | 0 | 0 | 0 | 0 | 0.021352 | 0 | 0 | 0.0091538 | 0 | 0 | 0 | 1 | 0 | 0 | 0 | 0 | 0 | 0 | 0 | 0 | 0 | 0 | 0 | 0.25 | 0 | 0 | 0.25 | 0 | 0
2014-11-04 | 20時 | 0.16769 | 0.097012 | 0.030506 | 0.12467 | 0 | 0.043024 | 0 | 0 | 0.048824 | 0.048187 | 0 | 0 | 0 | 0 | 0 | 0 | 0.021352 | 0 | 0 | 0.0091538 | 0 | 0 | 1 | 0 | 0.5 | 0 | 0 | 0.5 | 0.5 | 0 | 0 | 0 | 0 | 0 | 0 | 0.25 | 0 | 0 | 0.25 | 0 | 0
2014-11-04 | 21時 | 0.12467 | 0.16961 | 0.059075 | 0.12467 | 0 | 0 | 0 | 0 | 0.073237 | 0.096374 | 0 | 0.020874 | 0 | 0 | 0.0076949 | 0 | 0.021352 | 0 | 0 | 0.0091538 | 0 | 0 | 1 | 0 | 0 | 0 | 0 | 0.75 | 1 | 0 | 0.25 | 0 | 0 | 0.25 | 0 | 0.25 | 0 | 0 | 0.25 | 0 | 0
2014-11-04 | 22時 | 0.12467 | 0.1452 | 0.13895 | 0.12467 | 0 | 0 | 0 | 0 | 0.048824 | 0.096374 | 0.017886 | 0.041749 | 0.018025 | 0 | 0.03078 | 0 | 0.021352 | 0 | 0 | 0.0091538 | 0 | 0 | 1 | 0 | 0 | 0 | 0 | 0.5 | 1 | 0.5 | 0.5 | 0.5 | 0 | 1 | 0 | 0.25 | 0 | 0 | 0.25 | 0 | 0
2014-11-04 | 23時 | 0.062335 | 0.14138 | 0.15585 | 0.062335 | 0 | 0 | 0 | 0.044369 | 0.048824 | 0.048187 | 0.0089431 | 0.041749 | 0.0090124 | 0 | 0.023085 | 0 | 0.042705 | 0.0088247 | 0.003228 | 0.018308 | 0 | 0 | 0.5 | 0 | 0 | 0 | 0.5 | 0.5 | 0.5 | 0.25 | 0.5 | 0.25 | 0 | 0.75 | 0 | 0.5 | 0.25 | 0.25 | 0.5 | 0 | 0
2014-11-05 | 0時 | 0 | 0 | 0 | 0 | 0 | 0 | 0 | 0 | 0 | 0 | 0 | 0 | 0 | 0 | 0 | 0 | 0 | 0 | 0 | 0 | 0 | 0 | 0 | 0 | 0 | 0 | 0 | 0 | 0 | 0 | 0 | 0 | 0 | 0 | 0 | 0 | 0 | 0 | 0 | 0 | 0
2014-11-05 | 1時 | 0 | 0 | 0 | 0 | 0 | 0 | 0 | 0 | 0 | 0 | 0 | 0 | 0 | 0 | 0 | 0 | 0 | 0 | 0 | 0 | 0 | 0 | 0 | 0 | 0 | 0 | 0 | 0 | 0 | 0 | 0 | 0 | 0 | 0 | 0 | 0 | 0 | 0 | 0 | 0 | 0
2014-11-05 | 2時 | 0 | 0 | 0 | 0 | 0 | 0 | 0 | 0 | 0 | 0 | 0 | 0 | 0 | 0 | 0 | 0 | 0 | 0 | 0 | 0 | 0 | 0 | 0 | 0 | 0 | 0 | 0 | 0 | 0 | 0 | 0 | 0 | 0 | 0 | 0 | 0 | 0 | 0 | 0 | 0 | 0
2014-11-05 | 3時 | 0 | 0 | 0 | 0 | 0 | 0 | 0 | 0 | 0 | 0 | 0 | 0 | 0 | 0 | 0 | 0 | 0 | 0 | 0 | 0 | 0 | 0 | 0 | 0 | 0 | 0 | 0 | 0 | 0 | 0 | 0 | 0 | 0 | 0 | 0 | 0 | 0 | 0 | 0 | 0 | 0
2014-11-05 | 4時 | 0 | 0 | 0 | 0 | 0 | 0 | 0 | 0 | 0 | 0 | 0 | 0 | 0 | 0 | 0 | 0 | 0 | 0 | 0 | 0 | 0 | 0 | 0 | 0 | 0 | 0 | 0 | 0 | 0 | 0 | 0 | 0 | 0 | 0 | 0 | 0 | 0 | 0 | 0 | 0 | 0
2014-11-05 | 5時 | 0 | 0 | 0 | 0 | 0 | 0 | 0 | 0 | 0 | 0 | 0 | 0 | 0 | 0 | 0 | 0 | 0 | 0 | 0 | 0 | 0 | 0 | 0 | 0 | 0 | 0 | 0 | 0 | 0 | 0 | 0 | 0 | 0 | 0 | 0 | 0 | 0 | 0 | 0 | 0 | 0
2014-11-05 | 6時 | 0 | 0 | 0 | 0 | 0 | 0 | 0 | 0 | 0 | 0 | 0 | 0 | 0 | 0 | 0 | 0 | 0 | 0 | 0 | 0 | 0 | 0 | 0 | 0 | 0 | 0 | 0 | 0 | 0 | 0 | 0 | 0 | 0 | 0 | 0 | 0 | 0 | 0 | 0 | 0 | 0
2014-11-05 | 7時 | 0 | 0.022185 | 0.07309 | 0 | 0 | 0 | 0 | 0.022185 | 0 | 0 | 0.0089431 | 0 | 0.0090124 | 0 | 0 | 0 | 0.021352 | 0 | 0 | 0.0091538 | 0.024628 | 0 | 0 | 0 | 0 | 0 | 0.25 | 0 | 0 | 0.25 | 0 | 0.25 | 0 | 0 | 0 | 0.25 | 0 | 0 | 0.25 | 0.25 | 0
2014-11-05 | 8時 | 0.084877 | 0.07069 | 0.17022 | 0.031168 | 0.032198 | 0.021512 | 0 | 0.022185 | 0.024412 | 0.024094 | 0.035772 | 0 | 0.018025 | 0 | 0.03078 | 0 | 0.042705 | 0 | 0 | 0.018308 | 0.024628 | 0 | 0.25 | 0.25 | 0.25 | 0 | 0.25 | 0.25 | 0.25 | 1 | 0 | 0.5 | 0 | 1 | 0 | 0.5 | 0 | 0 | 0.5 | 0.25 | 0
2014-11-05 | 9時 | 0.23209 | 0.14693 | 0.14457 | 0.12467 | 0.064396 | 0.043024 | 0.028051 | 0.022185 | 0.024412 | 0.072281 | 0.026829 | 0 | 0.0090124 | 0 | 0.023085 | 0 | 0.042705 | 0 | 0 | 0.018308 | 0.024628 | 0 | 1 | 0.5 | 0.5 | 0.25 | 0.25 | 0.25 | 0.75 | 0.75 | 0 | 0.25 | 0 | 0.75 | 0 | 0.5 | 0 | 0 | 0.5 | 0.25 | 0
2014-11-05 | 10時 | 0.12467 | 0.19402 | 0.13024 | 0.12467 | 0 | 0 | 0 | 0 | 0.097649 | 0.096374 | 0.0089431 | 0.020874 | 0.0090124 | 0.024628 | 0.0076949 | 0.016527 | 0.021352 | 0.0088247 | 0.003228 | 0.0091538 | 0 | 0 | 1 | 0 | 0 | 0 | 0 | 1 | 1 | 0.25 | 0.25 | 0.25 | 0.25 | 0.25 | 0.25 | 0.25 | 0.25 | 0.25 | 0.25 | 0 | 0
2014-11-05 | 11時 | 0.12467 | 0.19402 | 0 | 0.12467 | 0 | 0 | 0 | 0 | 0.097649 | 0.096374 | 0 | 0 | 0 | 0 | 0 | 0 | 0 | 0 | 0 | 0 | 0 | 0 | 1 | 0 | 0 | 0 | 0 | 1 | 1 | 0 | 0 | 0 | 0 | 0 | 0 | 0 | 0 | 0 | 0 | 0 | 0
2014-11-05 | 12時 | 0.14721 | 0.12111 | 0.085641 | 0.093503 | 0.032198 | 0.021512 | 0 | 0 | 0.048824 | 0.072281 | 0 | 0 | 0 | 0.024628 | 0 | 0 | 0.042705 | 0 | 0 | 0.018308 | 0 | 0 | 0.75 | 0.25 | 0.25 | 0 | 0 | 0.5 | 0.75 | 0 | 0 | 0 | 0.25 | 0 | 0 | 0.5 | 0 | 0 | 0.5 | 0 | 0
2014-11-05 | 13時 | 0.13756 | 0.024094 | 0.11027 | 0.062335 | 0.032198 | 0.043024 | 0 | 0 | 0 | 0.024094 | 0 | 0 | 0 | 0.049257 | 0 | 0 | 0.042705 | 0 | 0 | 0.018308 | 0 | 0 | 0.5 | 0.25 | 0.5 | 0 | 0 | 0 | 0.25 | 0 | 0 | 0 | 0.5 | 0 | 0 | 0.5 | 0 | 0 | 0.5 | 0 | 0
2014-11-05 | 14時 | 0 | 0 | 0 | 0 | 0 | 0 | 0 | 0 | 0 | 0 | 0 | 0 | 0 | 0 | 0 | 0 | 0 | 0 | 0 | 0 | 0 | 0 | 0 | 0 | 0 | 0 | 0 | 0 | 0 | 0 | 0 | 0 | 0 | 0 | 0 | 0 | 0 | 0 | 0 | 0 | 0
2014-11-05 | 15時 | 0 | 0 | 0 | 0 | 0 | 0 | 0 | 0 | 0 | 0 | 0 | 0 | 0 | 0 | 0 | 0 | 0 | 0 | 0 | 0 | 0 | 0 | 0 | 0 | 0 | 0 | 0 | 0 | 0 | 0 | 0 | 0 | 0 | 0 | 0 | 0 | 0 | 0 | 0 | 0 | 0
2014-11-05 | 16時 | 0.062335 | 0.048824 | 0.11227 | 0.062335 | 0 | 0 | 0 | 0 | 0.048824 | 0 | 0 | 0.041749 | 0 | 0.024628 | 0.01539 | 0 | 0.021352 | 0 | 0 | 0.0091538 | 0 | 0 | 0.5 | 0 | 0 | 0 | 0 | 0.5 | 0 | 0 | 0.5 | 0 | 0.25 | 0.5 | 0 | 0.25 | 0 | 0 | 0.25 | 0 | 0
2014-11-05 | 17時 | 0.12467 | 0.097649 | 0.092348 | 0.12467 | 0 | 0 | 0 | 0 | 0.097649 | 0 | 0.0089431 | 0.020874 | 0.0090124 | 0.024628 | 0.01539 | 0 | 0 | 0 | 0 | 0 | 0 | 0.0135 | 1 | 0 | 0 | 0 | 0 | 1 | 0 | 0.25 | 0.25 | 0.25 | 0.25 | 0.5 | 0 | 0 | 0 | 0 | 0 | 0 | 0.25
2014-11-05 | 18時 | 0.21072 | 0.097649 | 0 | 0.12467 | 0 | 0.086048 | 0 | 0 | 0.097649 | 0 | 0 | 0 | 0 | 0 | 0 | 0 | 0 | 0 | 0 | 0 | 0 | 0 | 1 | 0 | 1 | 0 | 0 | 1 | 0 | 0 | 0 | 0 | 0 | 0 | 0 | 0 | 0 | 0 | 0 | 0 | 0
2014-11-05 | 19時 | 0.12879 | 0 | 0.030506 | 0 | 0.12879 | 0 | 0 | 0 | 0 | 0 | 0 | 0 | 0 | 0 | 0 | 0 | 0.021352 | 0 | 0 | 0.0091538 | 0 | 0 | 0 | 1 | 0 | 0 | 0 | 0 | 0 | 0 | 0 | 0 | 0 | 0 | 0 | 0.25 | 0 | 0 | 0.25 | 0 | 0
2014-11-05 | 20時 | 0.16769 | 0.097012 | 0.030506 | 0.12467 | 0 | 0.043024 | 0 | 0 | 0.048824 | 0.048187 | 0 | 0 | 0 | 0 | 0 | 0 | 0.021352 | 0 | 0 | 0.0091538 | 0 | 0 | 1 | 0 | 0.5 | 0 | 0 | 0.5 | 0.5 | 0 | 0 | 0 | 0 | 0 | 0 | 0.25 | 0 | 0 | 0.25 | 0 | 0
2014-11-05 | 21時 | 0.12467 | 0.16961 | 0.059075 | 0.12467 | 0 | 0 | 0 | 0 | 0.073237 | 0.096374 | 0 | 0.020874 | 0 | 0 | 0.0076949 | 0 | 0.021352 | 0 | 0 | 0.0091538 | 0 | 0 | 1 | 0 | 0 | 0 | 0 | 0.75 | 1 | 0 | 0.25 | 0 | 0 | 0.25 | 0 | 0.25 | 0 | 0 | 0.25 | 0 | 0
2014-11-05 | 22時 | 0.12467 | 0.1452 | 0.13895 | 0.12467 | 0 | 0 | 0 | 0 | 0.048824 | 0.096374 | 0.017886 | 0.041749 | 0.018025 | 0 | 0.03078 | 0 | 0.021352 | 0 | 0 | 0.0091538 | 0 | 0 | 1 | 0 | 0 | 0 | 0 | 0.5 | 1 | 0.5 | 0.5 | 0.5 | 0 | 1 | 0 | 0.25 | 0 | 0 | 0.25 | 0 | 0
2014-11-05 | 23時 | 0.062335 | 0.14138 | 0.15585 | 0.062335 | 0 | 0 | 0 | 0.044369 | 0.048824 | 0.048187 | 0.0089431 | 0.041749 | 0.0090124 | 0 | 0.023085 | 0 | 0.042705 | 0.0088247 | 0.003228 | 0.018308 | 0 | 0 | 0.5 | 0 | 0 | 0 | 0.5 | 0.5 | 0.5 | 0.25 | 0.5 | 0.25 | 0 | 0.75 | 0 | 0.5 | 0.25 | 0.25 | 0.5 | 0 | 0
2014-11-06 | 0時 | 0 | 0.071009 | 0.042559 | 0 | 0 | 0 | 0 | 0.022185 | 0.048824 | 0 | 0 | 0 | 0 | 0 | 0 | 0 | 0.021352 | 0.0088247 | 0.003228 | 0.0091538 | 0 | 0 | 0 | 0 | 0 | 0 | 0.25 | 0.5 | 0 | 0 | 0 | 0 | 0 | 0 | 0 | 0.25 | 0.25 | 0.25 | 0.25 | 0 | 0
2014-11-06 | 1時 | 0 | 0 | 0 | 0 | 0 | 0 | 0 | 0 | 0 | 0 | 0 | 0 | 0 | 0 | 0 | 0 | 0 | 0 | 0 | 0 | 0 | 0 | 0 | 0 | 0 | 0 | 0 | 0 | 0 | 0 | 0 | 0 | 0 | 0 | 0 | 0 | 0 | 0 | 0 | 0 | 0
2014-11-06 | 2時 | 0 | 0 | 0 | 0 | 0 | 0 | 0 | 0 | 0 | 0 | 0 | 0 | 0 | 0 | 0 | 0 | 0 | 0 | 0 | 0 | 0 | 0 | 0 | 0 | 0 | 0 | 0 | 0 | 0 | 0 | 0 | 0 | 0 | 0 | 0 | 0 | 0 | 0 | 0 | 0 | 0
2014-11-06 | 3時 | 0 | 0 | 0 | 0 | 0 | 0 | 0 | 0 | 0 | 0 | 0 | 0 | 0 | 0 | 0 | 0 | 0 | 0 | 0 | 0 | 0 | 0 | 0 | 0 | 0 | 0 | 0 | 0 | 0 | 0 | 0 | 0 | 0 | 0 | 0 | 0 | 0 | 0 | 0 | 0 | 0
2014-11-06 | 4時 | 0 | 0 | 0 | 0 | 0 | 0 | 0 | 0 | 0 | 0 | 0 | 0 | 0 | 0 | 0 | 0 | 0 | 0 | 0 | 0 | 0 | 0 | 0 | 0 | 0 | 0 | 0 | 0 | 0 | 0 | 0 | 0 | 0 | 0 | 0 | 0 | 0 | 0 | 0 | 0 | 0
2014-11-06 | 5時 | 0 | 0 | 0 | 0 | 0 | 0 | 0 | 0 | 0 | 0 | 0 | 0 | 0 | 0 | 0 | 0 | 0 | 0 | 0 | 0 | 0 | 0 | 0 | 0 | 0 | 0 | 0 | 0 | 0 | 0 | 0 | 0 | 0 | 0 | 0 | 0 | 0 | 0 | 0 | 0 | 0
2014-11-06 | 6時 | 0 | 0.022185 | 0.055135 | 0 | 0 | 0 | 0 | 0.022185 | 0 | 0 | 0 | 0 | 0 | 0 | 0 | 0 | 0.021352 | 0 | 0 | 0.0091538 | 0.024628 | 0 | 0 | 0 | 0 | 0 | 0.25 | 0 | 0 | 0 | 0 | 0 | 0 | 0 | 0 | 0.25 | 0 | 0 | 0.25 | 0.25 | 0
2014-11-06 | 7時 | 0.13859 | 0.048506 | 0.10644 | 0.031168 | 0.064396 | 0.043024 | 0 | 0 | 0.024412 | 0.024094 | 0.017886 | 0 | 0.018025 | 0.024628 | 0.01539 | 0 | 0.021352 | 0 | 0 | 0.0091538 | 0 | 0 | 0.25 | 0.5 | 0.5 | 0 | 0 | 0.25 | 0.25 | 0.5 | 0 | 0.5 | 0.25 | 0.5 | 0 | 0.25 | 0 | 0 | 0.25 | 0 | 0
2014-11-06 | 8時 | 0.093503 | 0 | 0.10056 | 0.093503 | 0 | 0 | 0 | 0 | 0 | 0 | 0.017886 | 0 | 0.018025 | 0.049257 | 0.01539 | 0 | 0 | 0 | 0 | 0 | 0 | 0 | 0.75 | 0 | 0 | 0 | 0 | 0 | 0 | 0.5 | 0 | 0.5 | 0.5 | 0.5 | 0 | 0 | 0 | 0 | 0 | 0 | 0
2014-11-06 | 9時 | 0.17838 | 0.098741 | 0.15487 | 0.12467 | 0.032198 | 0.021512 | 0.028051 | 0.022185 | 0.024412 | 0.024094 | 0.0089431 | 0.020874 | 0.0090124 | 0.024628 | 0.0076949 | 0.016527 | 0.021352 | 0.0088247 | 0.003228 | 0.0091538 | 0.024628 | 0 | 1 | 0.25 | 0.25 | 0.25 | 0.25 | 0.25 | 0.25 | 0.25 | 0.25 | 0.25 | 0.25 | 0.25 | 0.25 | 0.25 | 0.25 | 0.25 | 0.25 | 0.25 | 0
2014-11-06 | 10時 | 0.093503 | 0 | 0.02565 | 0.093503 | 0 | 0 | 0 | 0 | 0 | 0 | 0.0089431 | 0 | 0.0090124 | 0 | 0.0076949 | 0 | 0 | 0 | 0 | 0 | 0 | 0 | 0.75 | 0 | 0 | 0 | 0 | 0 | 0 | 0.25 | 0 | 0.25 | 0 | 0.25 | 0 | 0 | 0 | 0 | 0 | 0 | 0
2014-11-06 | 11時 | 0 | 0 | 0.024628 | 0 | 0 | 0 | 0 | 0 | 0 | 0 | 0 | 0 | 0 | 0.024628 | 0 | 0 | 0 | 0 | 0 | 0 | 0 | 0 | 0 | 0 | 0 | 0 | 0 | 0 | 0 | 0 | 0 | 0 | 0.25 | 0 | 0 | 0 | 0 | 0 | 0 | 0 | 0
2014-11-06 | 12時 | 0.05371 | 0 | 0.024628 | 0 | 0.032198 | 0.021512 | 0 | 0 | 0 | 0 | 0 | 0 | 0 | 0.024628 | 0 | 0 | 0 | 0 | 0 | 0 | 0 | 0 | 0 | 0.25 | 0.25 | 0 | 0 | 0 | 0 | 0 | 0 | 0 | 0.25 | 0 | 0 | 0 | 0 | 0 | 0 | 0 | 0
2014-11-06 | 13時 | 0.11604 | 0 | 0 | 0.062335 | 0.032198 | 0.021512 | 0 | 0 | 0 | 0 | 0 | 0 | 0 | 0 | 0 | 0 | 0 | 0 | 0 | 0 | 0 | 0 | 0.5 | 0.25 | 0.25 | 0 | 0 | 0 | 0 | 0 | 0 | 0 | 0 | 0 | 0 | 0 | 0 | 0 | 0 | 0 | 0
2014-11-06 | 14時 | 0.031168 | 0 | 0.050279 | 0.031168 | 0 | 0 | 0 | 0 | 0 | 0 | 0.0089431 | 0 | 0.0090124 | 0.024628 | 0.0076949 | 0 | 0 | 0 | 0 | 0 | 0 | 0 | 0.25 | 0 | 0 | 0 | 0 | 0 | 0 | 0.25 | 0 | 0.25 | 0.25 | 0.25 | 0 | 0 | 0 | 0 | 0 | 0 | 0
2014-11-06 | 15時 | 0 | 0 | 0 | 0 | 0 | 0 | 0 | 0 | 0 | 0 | 0 | 0 | 0 | 0 | 0 | 0 | 0 | 0 | 0 | 0 | 0 | 0 | 0 | 0 | 0 | 0 | 0 | 0 | 0 | 0 | 0 | 0 | 0 | 0 | 0 | 0 | 0 | 0 | 0 | 0 | 0
2014-11-06 | 16時 | 0.062335 | 0 | 0.024628 | 0.062335 | 0 | 0 | 0 | 0 | 0 | 0 | 0 | 0 | 0 | 0.024628 | 0 | 0 | 0 | 0 | 0 | 0 | 0 | 0 | 0.5 | 0 | 0 | 0 | 0 | 0 | 0 | 0 | 0 | 0 | 0.25 | 0 | 0 | 0 | 0 | 0 | 0 | 0 | 0
2014-11-06 | 17時 | 0.10536 | 0 | 0.038128 | 0.062335 | 0 | 0.043024 | 0 | 0 | 0 | 0 | 0 | 0 | 0 | 0.024628 | 0 | 0 | 0 | 0 | 0 | 0 | 0 | 0.0135 | 0.5 | 0 | 0.5 | 0 | 0 | 0 | 0 | 0 | 0 | 0 | 0.25 | 0 | 0 | 0 | 0 | 0 | 0 | 0 | 0.25
2014-11-06 | 18時 | 0.12467 | 0 | 0.038128 | 0.12467 | 0 | 0 | 0 | 0 | 0 | 0 | 0 | 0 | 0 | 0.024628 | 0 | 0 | 0 | 0 | 0 | 0 | 0 | 0.0135 | 1 | 0 | 0 | 0 | 0 | 0 | 0 | 0 | 0 | 0 | 0.25 | 0 | 0 | 0 | 0 | 0 | 0 | 0 | 0.25
2014-11-06 | 19時 | 0.21072 | 0.096374 | 0.038128 | 0.12467 | 0 | 0.086048 | 0 | 0 | 0 | 0.096374 | 0 | 0 | 0 | 0.024628 | 0 | 0 | 0 | 0 | 0 | 0 | 0 | 0.0135 | 1 | 0 | 1 | 0 | 0 | 0 | 1 | 0 | 0 | 0 | 0.25 | 0 | 0 | 0 | 0 | 0 | 0 | 0 | 0.25
2014-11-06 | 20時 | 0.14927 | 0.024412 | 0 | 0.031168 | 0.096593 | 0.021512 | 0 | 0 | 0.024412 | 0 | 0 | 0 | 0 | 0 | 0 | 0 | 0 | 0 | 0 | 0 | 0 | 0 | 0.25 | 0.75 | 0.25 | 0 | 0 | 0.25 | 0 | 0 | 0 | 0 | 0 | 0 | 0 | 0 | 0 | 0 | 0 | 0 | 0
2014-11-06 | 21時 | 0.14618 | 0.09733 | 0.11329 | 0.12467 | 0 | 0.021512 | 0 | 0 | 0.073237 | 0.024094 | 0.0089431 | 0.041749 | 0.0090124 | 0 | 0.023085 | 0 | 0.021352 | 0 | 0 | 0.0091538 | 0 | 0 | 1 | 0 | 0.25 | 0 | 0 | 0.75 | 0.25 | 0.25 | 0.5 | 0.25 | 0 | 0.75 | 0 | 0.25 | 0 | 0 | 0.25 | 0 | 0
2014-11-06 | 22時 | 0.12467 | 0.1452 | 0.13895 | 0.12467 | 0 | 0 | 0 | 0 | 0.048824 | 0.096374 | 0.017886 | 0.041749 | 0.018025 | 0 | 0.03078 | 0 | 0.021352 | 0 | 0 | 0.0091538 | 0 | 0 | 1 | 0 | 0 | 0 | 0 | 0.5 | 1 | 0.5 | 0.5 | 0.5 | 0 | 1 | 0 | 0.25 | 0 | 0 | 0.25 | 0 | 0
2014-11-06 | 23時 | 0.12467 | 0.16993 | 0.104 | 0.12467 | 0 | 0 | 0 | 0 | 0.097649 | 0.072281 | 0.0089431 | 0.041749 | 0.0090124 | 0 | 0.023085 | 0 | 0 | 0.0088247 | 0.003228 | 0.0091538 | 0 | 0 | 1 | 0 | 0 | 0 | 0 | 1 | 0.75 | 0.25 | 0.5 | 0.25 | 0 | 0.75 | 0 | 0 | 0.25 | 0.25 | 0.25 | 0 | 0
2014-11-07 | 0時 | 0 | 0.071009 | 0.042559 | 0 | 0 | 0 | 0 | 0.022185 | 0.048824 | 0 | 0 | 0 | 0 | 0 | 0 | 0 | 0.021352 | 0.0088247 | 0.003228 | 0.0091538 | 0 | 0 | 0 | 0 | 0 | 0 | 0.25 | 0.5 | 0 | 0 | 0 | 0 | 0 | 0 | 0 | 0.25 | 0.25 | 0.25 | 0.25 | 0 | 0
2014-11-07 | 1時 | 0 | 0 | 0 | 0 | 0 | 0 | 0 | 0 | 0 | 0 | 0 | 0 | 0 | 0 | 0 | 0 | 0 | 0 | 0 | 0 | 0 | 0 | 0 | 0 | 0 | 0 | 0 | 0 | 0 | 0 | 0 | 0 | 0 | 0 | 0 | 0 | 0 | 0 | 0 | 0 | 0
2014-11-07 | 2時 | 0 | 0 | 0 | 0 | 0 | 0 | 0 | 0 | 0 | 0 | 0 | 0 | 0 | 0 | 0 | 0 | 0 | 0 | 0 | 0 | 0 | 0 | 0 | 0 | 0 | 0 | 0 | 0 | 0 | 0 | 0 | 0 | 0 | 0 | 0 | 0 | 0 | 0 | 0 | 0 | 0
2014-11-07 | 3時 | 0 | 0 | 0 | 0 | 0 | 0 | 0 | 0 | 0 | 0 | 0 | 0 | 0 | 0 | 0 | 0 | 0 | 0 | 0 | 0 | 0 | 0 | 0 | 0 | 0 | 0 | 0 | 0 | 0 | 0 | 0 | 0 | 0 | 0 | 0 | 0 | 0 | 0 | 0 | 0 | 0
2014-11-07 | 4時 | 0 | 0 | 0 | 0 | 0 | 0 | 0 | 0 | 0 | 0 | 0 | 0 | 0 | 0 | 0 | 0 | 0 | 0 | 0 | 0 | 0 | 0 | 0 | 0 | 0 | 0 | 0 | 0 | 0 | 0 | 0 | 0 | 0 | 0 | 0 | 0 | 0 | 0 | 0 | 0 | 0
2014-11-07 | 5時 | 0 | 0 | 0 | 0 | 0 | 0 | 0 | 0 | 0 | 0 | 0 | 0 | 0 | 0 | 0 | 0 | 0 | 0 | 0 | 0 | 0 | 0 | 0 | 0 | 0 | 0 | 0 | 0 | 0 | 0 | 0 | 0 | 0 | 0 | 0 | 0 | 0 | 0 | 0 | 0 | 0
2014-11-07 | 6時 | 0 | 0.022185 | 0.055135 | 0 | 0 | 0 | 0 | 0.022185 | 0 | 0 | 0 | 0 | 0 | 0 | 0 | 0 | 0.021352 | 0 | 0 | 0.0091538 | 0.024628 | 0 | 0 | 0 | 0 | 0 | 0.25 | 0 | 0 | 0 | 0 | 0 | 0 | 0 | 0 | 0.25 | 0 | 0 | 0.25 | 0.25 | 0
2014-11-07 | 7時 | 0.13859 | 0.048506 | 0.10644 | 0.031168 | 0.064396 | 0.043024 | 0 | 0 | 0.024412 | 0.024094 | 0.017886 | 0 | 0.018025 | 0.024628 | 0.01539 | 0 | 0.021352 | 0 | 0 | 0.0091538 | 0 | 0 | 0.25 | 0.5 | 0.5 | 0 | 0 | 0.25 | 0.25 | 0.5 | 0 | 0.5 | 0.25 | 0.5 | 0 | 0.25 | 0 | 0 | 0.25 | 0 | 0
2014-11-07 | 8時 | 0.093503 | 0 | 0.10056 | 0.093503 | 0 | 0 | 0 | 0 | 0 | 0 | 0.017886 | 0 | 0.018025 | 0.049257 | 0.01539 | 0 | 0 | 0 | 0 | 0 | 0 | 0 | 0.75 | 0 | 0 | 0 | 0 | 0 | 0 | 0.5 | 0 | 0.5 | 0.5 | 0.5 | 0 | 0 | 0 | 0 | 0 | 0 | 0
2014-11-07 | 9時 | 0.17838 | 0.098741 | 0.15487 | 0.12467 | 0.032198 | 0.021512 | 0.028051 | 0.022185 | 0.024412 | 0.024094 | 0.0089431 | 0.020874 | 0.0090124 | 0.024628 | 0.0076949 | 0.016527 | 0.021352 | 0.0088247 | 0.003228 | 0.0091538 | 0.024628 | 0 | 1 | 0.25 | 0.25 | 0.25 | 0.25 | 0.25 | 0.25 | 0.25 | 0.25 | 0.25 | 0.25 | 0.25 | 0.25 | 0.25 | 0.25 | 0.25 | 0.25 | 0.25 | 0
2014-11-07 | 10時 | 0.093503 | 0 | 0.02565 | 0.093503 | 0 | 0 | 0 | 0 | 0 | 0 | 0.0089431 | 0 | 0.0090124 | 0 | 0.0076949 | 0 | 0 | 0 | 0 | 0 | 0 | 0 | 0.75 | 0 | 0 | 0 | 0 | 0 | 0 | 0.25 | 0 | 0.25 | 0 | 0.25 | 0 | 0 | 0 | 0 | 0 | 0 | 0
2014-11-07 | 11時 | 0 | 0 | 0.024628 | 0 | 0 | 0 | 0 | 0 | 0 | 0 | 0 | 0 | 0 | 0.024628 | 0 | 0 | 0 | 0 | 0 | 0 | 0 | 0 | 0 | 0 | 0 | 0 | 0 | 0 | 0 | 0 | 0 | 0 | 0.25 | 0 | 0 | 0 | 0 | 0 | 0 | 0 | 0
2014-11-07 | 12時 | 0.05371 | 0 | 0.024628 | 0 | 0.032198 | 0.021512 | 0 | 0 | 0 | 0 | 0 | 0 | 0 | 0.024628 | 0 | 0 | 0 | 0 | 0 | 0 | 0 | 0 | 0 | 0.25 | 0.25 | 0 | 0 | 0 | 0 | 0 | 0 | 0 | 0.25 | 0 | 0 | 0 | 0 | 0 | 0 | 0 | 0
2014-11-07 | 13時 | 0.11604 | 0 | 0 | 0.062335 | 0.032198 | 0.021512 | 0 | 0 | 0 | 0 | 0 | 0 | 0 | 0 | 0 | 0 | 0 | 0 | 0 | 0 | 0 | 0 | 0.5 | 0.25 | 0.25 | 0 | 0 | 0 | 0 | 0 | 0 | 0 | 0 | 0 | 0 | 0 | 0 | 0 | 0 | 0 | 0
2014-11-07 | 14時 | 0.031168 | 0 | 0.050279 | 0.031168 | 0 | 0 | 0 | 0 | 0 | 0 | 0.0089431 | 0 | 0.0090124 | 0.024628 | 0.0076949 | 0 | 0 | 0 | 0 | 0 | 0 | 0 | 0.25 | 0 | 0 | 0 | 0 | 0 | 0 | 0.25 | 0 | 0.25 | 0.25 | 0.25 | 0 | 0 | 0 | 0 | 0 | 0 | 0
2014-11-07 | 15時 | 0 | 0 | 0 | 0 | 0 | 0 | 0 | 0 | 0 | 0 | 0 | 0 | 0 | 0 | 0 | 0 | 0 | 0 | 0 | 0 | 0 | 0 | 0 | 0 | 0 | 0 | 0 | 0 | 0 | 0 | 0 | 0 | 0 | 0 | 0 | 0 | 0 | 0 | 0 | 0 | 0
2014-11-07 | 16時 | 0.062335 | 0 | 0.024628 | 0.062335 | 0 | 0 | 0 | 0 | 0 | 0 | 0 | 0 | 0 | 0.024628 | 0 | 0 | 0 | 0 | 0 | 0 | 0 | 0 | 0.5 | 0 | 0 | 0 | 0 | 0 | 0 | 0 | 0 | 0 | 0.25 | 0 | 0 | 0 | 0 | 0 | 0 | 0 | 0
2014-11-07 | 17時 | 0.10536 | 0 | 0.038128 | 0.062335 | 0 | 0.043024 | 0 | 0 | 0 | 0 | 0 | 0 | 0 | 0.024628 | 0 | 0 | 0 | 0 | 0 | 0 | 0 | 0.0135 | 0.5 | 0 | 0.5 | 0 | 0 | 0 | 0 | 0 | 0 | 0 | 0.25 | 0 | 0 | 0 | 0 | 0 | 0 | 0 | 0.25
2014-11-07 | 18時 | 0.12467 | 0 | 0.038128 | 0.12467 | 0 | 0 | 0 | 0 | 0 | 0 | 0 | 0 | 0 | 0.024628 | 0 | 0 | 0 | 0 | 0 | 0 | 0 | 0.0135 | 1 | 0 | 0 | 0 | 0 | 0 | 0 | 0 | 0 | 0 | 0.25 | 0 | 0 | 0 | 0 | 0 | 0 | 0 | 0.25
2014-11-07 | 19時 | 0.21072 | 0.096374 | 0.038128 | 0.12467 | 0 | 0.086048 | 0 | 0 | 0 | 0.096374 | 0 | 0 | 0 | 0.024628 | 0 | 0 | 0 | 0 | 0 | 0 | 0 | 0.0135 | 1 | 0 | 1 | 0 | 0 | 0 | 1 | 0 | 0 | 0 | 0.25 | 0 | 0 | 0 | 0 | 0 | 0 | 0 | 0.25
2014-11-07 | 20時 | 0.14927 | 0.024412 | 0 | 0.031168 | 0.096593 | 0.021512 | 0 | 0 | 0.024412 | 0 | 0 | 0 | 0 | 0 | 0 | 0 | 0 | 0 | 0 | 0 | 0 | 0 | 0.25 | 0.75 | 0.25 | 0 | 0 | 0.25 | 0 | 0 | 0 | 0 | 0 | 0 | 0 | 0 | 0 | 0 | 0 | 0 | 0
2014-11-07 | 21時 | 0.14618 | 0.09733 | 0.11329 | 0.12467 | 0 | 0.021512 | 0 | 0 | 0.073237 | 0.024094 | 0.0089431 | 0.041749 | 0.0090124 | 0 | 0.023085 | 0 | 0.021352 | 0 | 0 | 0.0091538 | 0 | 0 | 1 | 0 | 0.25 | 0 | 0 | 0.75 | 0.25 | 0.25 | 0.5 | 0.25 | 0 | 0.75 | 0 | 0.25 | 0 | 0 | 0.25 | 0 | 0
2014-11-07 | 22時 | 0.12467 | 0.1452 | 0.13895 | 0.12467 | 0 | 0 | 0 | 0 | 0.048824 | 0.096374 | 0.017886 | 0.041749 | 0.018025 | 0 | 0.03078 | 0 | 0.021352 | 0 | 0 | 0.0091538 | 0 | 0 | 1 | 0 | 0 | 0 | 0 | 0.5 | 1 | 0.5 | 0.5 | 0.5 | 0 | 1 | 0 | 0.25 | 0 | 0 | 0.25 | 0 | 0
2014-11-07 | 23時 | 0.12467 | 0.16993 | 0.104 | 0.12467 | 0 | 0 | 0 | 0 | 0.097649 | 0.072281 | 0.0089431 | 0.041749 | 0.0090124 | 0 | 0.023085 | 0 | 0 | 0.0088247 | 0.003228 | 0.0091538 | 0 | 0 | 1 | 0 | 0 | 0 | 0 | 1 | 0.75 | 0.25 | 0.5 | 0.25 | 0 | 0.75 | 0 | 0 | 0.25 | 0.25 | 0.25 | 0 | 0
2014-11-08 | 0時 | 0 | 0.071009 | 0.042559 | 0 | 0 | 0 | 0 | 0.022185 | 0.048824 | 0 | 0 | 0 | 0 | 0 | 0 | 0 | 0.021352 | 0.0088247 | 0.003228 | 0.0091538 | 0 | 0 | 0 | 0 | 0 | 0 | 0.25 | 0.5 | 0 | 0 | 0 | 0 | 0 | 0 | 0 | 0.25 | 0.25 | 0.25 | 0.25 | 0 | 0
2014-11-08 | 1時 | 0 | 0 | 0 | 0 | 0 | 0 | 0 | 0 | 0 | 0 | 0 | 0 | 0 | 0 | 0 | 0 | 0 | 0 | 0 | 0 | 0 | 0 | 0 | 0 | 0 | 0 | 0 | 0 | 0 | 0 | 0 | 0 | 0 | 0 | 0 | 0 | 0 | 0 | 0 | 0 | 0
2014-11-08 | 2時 | 0 | 0 | 0 | 0 | 0 | 0 | 0 | 0 | 0 | 0 | 0 | 0 | 0 | 0 | 0 | 0 | 0 | 0 | 0 | 0 | 0 | 0 | 0 | 0 | 0 | 0 | 0 | 0 | 0 | 0 | 0 | 0 | 0 | 0 | 0 | 0 | 0 | 0 | 0 | 0 | 0
2014-11-08 | 3時 | 0 | 0 | 0 | 0 | 0 | 0 | 0 | 0 | 0 | 0 | 0 | 0 | 0 | 0 | 0 | 0 | 0 | 0 | 0 | 0 | 0 | 0 | 0 | 0 | 0 | 0 | 0 | 0 | 0 | 0 | 0 | 0 | 0 | 0 | 0 | 0 | 0 | 0 | 0 | 0 | 0
2014-11-08 | 4時 | 0 | 0 | 0 | 0 | 0 | 0 | 0 | 0 | 0 | 0 | 0 | 0 | 0 | 0 | 0 | 0 | 0 | 0 | 0 | 0 | 0 | 0 | 0 | 0 | 0 | 0 | 0 | 0 | 0 | 0 | 0 | 0 | 0 | 0 | 0 | 0 | 0 | 0 | 0 | 0 | 0
2014-11-08 | 5時 | 0 | 0 | 0 | 0 | 0 | 0 | 0 | 0 | 0 | 0 | 0 | 0 | 0 | 0 | 0 | 0 | 0 | 0 | 0 | 0 | 0 | 0 | 0 | 0 | 0 | 0 | 0 | 0 | 0 | 0 | 0 | 0 | 0 | 0 | 0 | 0 | 0 | 0 | 0 | 0 | 0
2014-11-08 | 6時 | 0 | 0.022185 | 0.055135 | 0 | 0 | 0 | 0 | 0.022185 | 0 | 0 | 0 | 0 | 0 | 0 | 0 | 0 | 0.021352 | 0 | 0 | 0.0091538 | 0.024628 | 0 | 0 | 0 | 0 | 0 | 0.25 | 0 | 0 | 0 | 0 | 0 | 0 | 0 | 0 | 0.25 | 0 | 0 | 0.25 | 0.25 | 0
2014-11-08 | 7時 | 0.13859 | 0.048506 | 0.10644 | 0.031168 | 0.064396 | 0.043024 | 0 | 0 | 0.024412 | 0.024094 | 0.017886 | 0 | 0.018025 | 0.024628 | 0.01539 | 0 | 0.021352 | 0 | 0 | 0.0091538 | 0 | 0 | 0.25 | 0.5 | 0.5 | 0 | 0 | 0.25 | 0.25 | 0.5 | 0 | 0.5 | 0.25 | 0.5 | 0 | 0.25 | 0 | 0 | 0.25 | 0 | 0
2014-11-08 | 8時 | 0.093503 | 0 | 0.10056 | 0.093503 | 0 | 0 | 0 | 0 | 0 | 0 | 0.017886 | 0 | 0.018025 | 0.049257 | 0.01539 | 0 | 0 | 0 | 0 | 0 | 0 | 0 | 0.75 | 0 | 0 | 0 | 0 | 0 | 0 | 0.5 | 0 | 0.5 | 0.5 | 0.5 | 0 | 0 | 0 | 0 | 0 | 0 | 0
2014-11-08 | 9時 | 0.17838 | 0.098741 | 0.15487 | 0.12467 | 0.032198 | 0.021512 | 0.028051 | 0.022185 | 0.024412 | 0.024094 | 0.0089431 | 0.020874 | 0.0090124 | 0.024628 | 0.0076949 | 0.016527 | 0.021352 | 0.0088247 | 0.003228 | 0.0091538 | 0.024628 | 0 | 1 | 0.25 | 0.25 | 0.25 | 0.25 | 0.25 | 0.25 | 0.25 | 0.25 | 0.25 | 0.25 | 0.25 | 0.25 | 0.25 | 0.25 | 0.25 | 0.25 | 0.25 | 0
2014-11-08 | 10時 | 0.093503 | 0 | 0.02565 | 0.093503 | 0 | 0 | 0 | 0 | 0 | 0 | 0.0089431 | 0 | 0.0090124 | 0 | 0.0076949 | 0 | 0 | 0 | 0 | 0 | 0 | 0 | 0.75 | 0 | 0 | 0 | 0 | 0 | 0 | 0.25 | 0 | 0.25 | 0 | 0.25 | 0 | 0 | 0 | 0 | 0 | 0 | 0
2014-11-08 | 11時 | 0 | 0 | 0.024628 | 0 | 0 | 0 | 0 | 0 | 0 | 0 | 0 | 0 | 0 | 0.024628 | 0 | 0 | 0 | 0 | 0 | 0 | 0 | 0 | 0 | 0 | 0 | 0 | 0 | 0 | 0 | 0 | 0 | 0 | 0.25 | 0 | 0 | 0 | 0 | 0 | 0 | 0 | 0
2014-11-08 | 12時 | 0.05371 | 0 | 0.024628 | 0 | 0.032198 | 0.021512 | 0 | 0 | 0 | 0 | 0 | 0 | 0 | 0.024628 | 0 | 0 | 0 | 0 | 0 | 0 | 0 | 0 | 0 | 0.25 | 0.25 | 0 | 0 | 0 | 0 | 0 | 0 | 0 | 0.25 | 0 | 0 | 0 | 0 | 0 | 0 | 0 | 0
2014-11-08 | 13時 | 0.11604 | 0 | 0 | 0.062335 | 0.032198 | 0.021512 | 0 | 0 | 0 | 0 | 0 | 0 | 0 | 0 | 0 | 0 | 0 | 0 | 0 | 0 | 0 | 0 | 0.5 | 0.25 | 0.25 | 0 | 0 | 0 | 0 | 0 | 0 | 0 | 0 | 0 | 0 | 0 | 0 | 0 | 0 | 0 | 0
2014-11-08 | 14時 | 0.031168 | 0 | 0.050279 | 0.031168 | 0 | 0 | 0 | 0 | 0 | 0 | 0.0089431 | 0 | 0.0090124 | 0.024628 | 0.0076949 | 0 | 0 | 0 | 0 | 0 | 0 | 0 | 0.25 | 0 | 0 | 0 | 0 | 0 | 0 | 0.25 | 0 | 0.25 | 0.25 | 0.25 | 0 | 0 | 0 | 0 | 0 | 0 | 0
2014-11-08 | 15時 | 0 | 0 | 0 | 0 | 0 | 0 | 0 | 0 | 0 | 0 | 0 | 0 | 0 | 0 | 0 | 0 | 0 | 0 | 0 | 0 | 0 | 0 | 0 | 0 | 0 | 0 | 0 | 0 | 0 | 0 | 0 | 0 | 0 | 0 | 0 | 0 | 0 | 0 | 0 | 0 | 0
2014-11-08 | 16時 | 0.062335 | 0 | 0.024628 | 0.062335 | 0 | 0 | 0 | 0 | 0 | 0 | 0 | 0 | 0 | 0.024628 | 0 | 0 | 0 | 0 | 0 | 0 | 0 | 0 | 0.5 | 0 | 0 | 0 | 0 | 0 | 0 | 0 | 0 | 0 | 0.25 | 0 | 0 | 0 | 0 | 0 | 0 | 0 | 0
2014-11-08 | 17時 | 0.10536 | 0 | 0.038128 | 0.062335 | 0 | 0.043024 | 0 | 0 | 0 | 0 | 0 | 0 | 0 | 0.024628 | 0 | 0 | 0 | 0 | 0 | 0 | 0 | 0.0135 | 0.5 | 0 | 0.5 | 0 | 0 | 0 | 0 | 0 | 0 | 0 | 0.25 | 0 | 0 | 0 | 0 | 0 | 0 | 0 | 0.25
2014-11-08 | 18時 | 0.12467 | 0 | 0.038128 | 0.12467 | 0 | 0 | 0 | 0 | 0 | 0 | 0 | 0 | 0 | 0.024628 | 0 | 0 | 0 | 0 | 0 | 0 | 0 | 0.0135 | 1 | 0 | 0 | 0 | 0 | 0 | 0 | 0 | 0 | 0 | 0.25 | 0 | 0 | 0 | 0 | 0 | 0 | 0 | 0.25
2014-11-08 | 19時 | 0.21072 | 0.096374 | 0.038128 | 0.12467 | 0 | 0.086048 | 0 | 0 | 0 | 0.096374 | 0 | 0 | 0 | 0.024628 | 0 | 0 | 0 | 0 | 0 | 0 | 0 | 0.0135 | 1 | 0 | 1 | 0 | 0 | 0 | 1 | 0 | 0 | 0 | 0.25 | 0 | 0 | 0 | 0 | 0 | 0 | 0 | 0.25
2014-11-08 | 20時 | 0.14927 | 0.024412 | 0 | 0.031168 | 0.096593 | 0.021512 | 0 | 0 | 0.024412 | 0 | 0 | 0 | 0 | 0 | 0 | 0 | 0 | 0 | 0 | 0 | 0 | 0 | 0.25 | 0.75 | 0.25 | 0 | 0 | 0.25 | 0 | 0 | 0 | 0 | 0 | 0 | 0 | 0 | 0 | 0 | 0 | 0 | 0
2014-11-08 | 21時 | 0.14618 | 0.09733 | 0.11329 | 0.12467 | 0 | 0.021512 | 0 | 0 | 0.073237 | 0.024094 | 0.0089431 | 0.041749 | 0.0090124 | 0 | 0.023085 | 0 | 0.021352 | 0 | 0 | 0.0091538 | 0 | 0 | 1 | 0 | 0.25 | 0 | 0 | 0.75 | 0.25 | 0.25 | 0.5 | 0.25 | 0 | 0.75 | 0 | 0.25 | 0 | 0 | 0.25 | 0 | 0
2014-11-08 | 22時 | 0.12467 | 0.1452 | 0.13895 | 0.12467 | 0 | 0 | 0 | 0 | 0.048824 | 0.096374 | 0.017886 | 0.041749 | 0.018025 | 0 | 0.03078 | 0 | 0.021352 | 0 | 0 | 0.0091538 | 0 | 0 | 1 | 0 | 0 | 0 | 0 | 0.5 | 1 | 0.5 | 0.5 | 0.5 | 0 | 1 | 0 | 0.25 | 0 | 0 | 0.25 | 0 | 0
2014-11-08 | 23時 | 0.12467 | 0.16993 | 0.104 | 0.12467 | 0 | 0 | 0 | 0 | 0.097649 | 0.072281 | 0.0089431 | 0.041749 | 0.0090124 | 0 | 0.023085 | 0 | 0 | 0.0088247 | 0.003228 | 0.0091538 | 0 | 0 | 1 | 0 | 0 | 0 | 0 | 1 | 0.75 | 0.25 | 0.5 | 0.25 | 0 | 0.75 | 0 | 0 | 0.25 | 0.25 | 0.25 | 0 | 0
2014-11-09 | 0時 | 0 | 0.071009 | 0.042559 | 0 | 0 | 0 | 0 | 0.022185 | 0.048824 | 0 | 0 | 0 | 0 | 0 | 0 | 0 | 0.021352 | 0.0088247 | 0.003228 | 0.0091538 | 0 | 0 | 0 | 0 | 0 | 0 | 0.25 | 0.5 | 0 | 0 | 0 | 0 | 0 | 0 | 0 | 0.25 | 0.25 | 0.25 | 0.25 | 0 | 0
2014-11-09 | 1時 | 0 | 0 | 0 | 0 | 0 | 0 | 0 | 0 | 0 | 0 | 0 | 0 | 0 | 0 | 0 | 0 | 0 | 0 | 0 | 0 | 0 | 0 | 0 | 0 | 0 | 0 | 0 | 0 | 0 | 0 | 0 | 0 | 0 | 0 | 0 | 0 | 0 | 0 | 0 | 0 | 0
2014-11-09 | 2時 | 0 | 0 | 0 | 0 | 0 | 0 | 0 | 0 | 0 | 0 | 0 | 0 | 0 | 0 | 0 | 0 | 0 | 0 | 0 | 0 | 0 | 0 | 0 | 0 | 0 | 0 | 0 | 0 | 0 | 0 | 0 | 0 | 0 | 0 | 0 | 0 | 0 | 0 | 0 | 0 | 0
2014-11-09 | 3時 | 0 | 0 | 0 | 0 | 0 | 0 | 0 | 0 | 0 | 0 | 0 | 0 | 0 | 0 | 0 | 0 | 0 | 0 | 0 | 0 | 0 | 0 | 0 | 0 | 0 | 0 | 0 | 0 | 0 | 0 | 0 | 0 | 0 | 0 | 0 | 0 | 0 | 0 | 0 | 0 | 0
2014-11-09 | 4時 | 0 | 0 | 0 | 0 | 0 | 0 | 0 | 0 | 0 | 0 | 0 | 0 | 0 | 0 | 0 | 0 | 0 | 0 | 0 | 0 | 0 | 0 | 0 | 0 | 0 | 0 | 0 | 0 | 0 | 0 | 0 | 0 | 0 | 0 | 0 | 0 | 0 | 0 | 0 | 0 | 0
2014-11-09 | 5時 | 0 | 0 | 0 | 0 | 0 | 0 | 0 | 0 | 0 | 0 | 0 | 0 | 0 | 0 | 0 | 0 | 0 | 0 | 0 | 0 | 0 | 0 | 0 | 0 | 0 | 0 | 0 | 0 | 0 | 0 | 0 | 0 | 0 | 0 | 0 | 0 | 0 | 0 | 0 | 0 | 0
2014-11-09 | 6時 | 0 | 0.022185 | 0.055135 | 0 | 0 | 0 | 0 | 0.022185 | 0 | 0 | 0 | 0 | 0 | 0 | 0 | 0 | 0.021352 | 0 | 0 | 0.0091538 | 0.024628 | 0 | 0 | 0 | 0 | 0 | 0.25 | 0 | 0 | 0 | 0 | 0 | 0 | 0 | 0 | 0.25 | 0 | 0 | 0.25 | 0.25 | 0
2014-11-09 | 7時 | 0.13859 | 0.048506 | 0.10644 | 0.031168 | 0.064396 | 0.043024 | 0 | 0 | 0.024412 | 0.024094 | 0.017886 | 0 | 0.018025 | 0.024628 | 0.01539 | 0 | 0.021352 | 0 | 0 | 0.0091538 | 0 | 0 | 0.25 | 0.5 | 0.5 | 0 | 0 | 0.25 | 0.25 | 0.5 | 0 | 0.5 | 0.25 | 0.5 | 0 | 0.25 | 0 | 0 | 0.25 | 0 | 0
2014-11-09 | 8時 | 0.093503 | 0 | 0.10056 | 0.093503 | 0 | 0 | 0 | 0 | 0 | 0 | 0.017886 | 0 | 0.018025 | 0.049257 | 0.01539 | 0 | 0 | 0 | 0 | 0 | 0 | 0 | 0.75 | 0 | 0 | 0 | 0 | 0 | 0 | 0.5 | 0 | 0.5 | 0.5 | 0.5 | 0 | 0 | 0 | 0 | 0 | 0 | 0
2014-11-09 | 9時 | 0.17838 | 0.098741 | 0.15487 | 0.12467 | 0.032198 | 0.021512 | 0.028051 | 0.022185 | 0.024412 | 0.024094 | 0.0089431 | 0.020874 | 0.0090124 | 0.024628 | 0.0076949 | 0.016527 | 0.021352 | 0.0088247 | 0.003228 | 0.0091538 | 0.024628 | 0 | 1 | 0.25 | 0.25 | 0.25 | 0.25 | 0.25 | 0.25 | 0.25 | 0.25 | 0.25 | 0.25 | 0.25 | 0.25 | 0.25 | 0.25 | 0.25 | 0.25 | 0.25 | 0
2014-11-09 | 10時 | 0.093503 | 0 | 0.02565 | 0.093503 | 0 | 0 | 0 | 0 | 0 | 0 | 0.0089431 | 0 | 0.0090124 | 0 | 0.0076949 | 0 | 0 | 0 | 0 | 0 | 0 | 0 | 0.75 | 0 | 0 | 0 | 0 | 0 | 0 | 0.25 | 0 | 0.25 | 0 | 0.25 | 0 | 0 | 0 | 0 | 0 | 0 | 0
2014-11-09 | 11時 | 0 | 0 | 0.024628 | 0 | 0 | 0 | 0 | 0 | 0 | 0 | 0 | 0 | 0 | 0.024628 | 0 | 0 | 0 | 0 | 0 | 0 | 0 | 0 | 0 | 0 | 0 | 0 | 0 | 0 | 0 | 0 | 0 | 0 | 0.25 | 0 | 0 | 0 | 0 | 0 | 0 | 0 | 0
2014-11-09 | 12時 | 0.05371 | 0 | 0.024628 | 0 | 0.032198 | 0.021512 | 0 | 0 | 0 | 0 | 0 | 0 | 0 | 0.024628 | 0 | 0 | 0 | 0 | 0 | 0 | 0 | 0 | 0 | 0.25 | 0.25 | 0 | 0 | 0 | 0 | 0 | 0 | 0 | 0.25 | 0 | 0 | 0 | 0 | 0 | 0 | 0 | 0
2014-11-09 | 13時 | 0.11604 | 0 | 0 | 0.062335 | 0.032198 | 0.021512 | 0 | 0 | 0 | 0 | 0 | 0 | 0 | 0 | 0 | 0 | 0 | 0 | 0 | 0 | 0 | 0 | 0.5 | 0.25 | 0.25 | 0 | 0 | 0 | 0 | 0 | 0 | 0 | 0 | 0 | 0 | 0 | 0 | 0 | 0 | 0 | 0
2014-11-09 | 14時 | 0.031168 | 0 | 0.050279 | 0.031168 | 0 | 0 | 0 | 0 | 0 | 0 | 0.0089431 | 0 | 0.0090124 | 0.024628 | 0.0076949 | 0 | 0 | 0 | 0 | 0 | 0 | 0 | 0.25 | 0 | 0 | 0 | 0 | 0 | 0 | 0.25 | 0 | 0.25 | 0.25 | 0.25 | 0 | 0 | 0 | 0 | 0 | 0 | 0
2014-11-09 | 15時 | 0 | 0 | 0 | 0 | 0 | 0 | 0 | 0 | 0 | 0 | 0 | 0 | 0 | 0 | 0 | 0 | 0 | 0 | 0 | 0 | 0 | 0 | 0 | 0 | 0 | 0 | 0 | 0 | 0 | 0 | 0 | 0 | 0 | 0 | 0 | 0 | 0 | 0 | 0 | 0 | 0
2014-11-09 | 16時 | 0.062335 | 0 | 0.024628 | 0.062335 | 0 | 0 | 0 | 0 | 0 | 0 | 0 | 0 | 0 | 0.024628 | 0 | 0 | 0 | 0 | 0 | 0 | 0 | 0 | 0.5 | 0 | 0 | 0 | 0 | 0 | 0 | 0 | 0 | 0 | 0.25 | 0 | 0 | 0 | 0 | 0 | 0 | 0 | 0
2014-11-09 | 17時 | 0.10536 | 0 | 0.038128 | 0.062335 | 0 | 0.043024 | 0 | 0 | 0 | 0 | 0 | 0 | 0 | 0.024628 | 0 | 0 | 0 | 0 | 0 | 0 | 0 | 0.0135 | 0.5 | 0 | 0.5 | 0 | 0 | 0 | 0 | 0 | 0 | 0 | 0.25 | 0 | 0 | 0 | 0 | 0 | 0 | 0 | 0.25
2014-11-09 | 18時 | 0.12467 | 0 | 0.038128 | 0.12467 | 0 | 0 | 0 | 0 | 0 | 0 | 0 | 0 | 0 | 0.024628 | 0 | 0 | 0 | 0 | 0 | 0 | 0 | 0.0135 | 1 | 0 | 0 | 0 | 0 | 0 | 0 | 0 | 0 | 0 | 0.25 | 0 | 0 | 0 | 0 | 0 | 0 | 0 | 0.25
2014-11-09 | 19時 | 0.21072 | 0.096374 | 0.038128 | 0.12467 | 0 | 0.086048 | 0 | 0 | 0 | 0.096374 | 0 | 0 | 0 | 0.024628 | 0 | 0 | 0 | 0 | 0 | 0 | 0 | 0.0135 | 1 | 0 | 1 | 0 | 0 | 0 | 1 | 0 | 0 | 0 | 0.25 | 0 | 0 | 0 | 0 | 0 | 0 | 0 | 0.25
2014-11-09 | 20時 | 0.14927 | 0.024412 | 0 | 0.031168 | 0.096593 | 0.021512 | 0 | 0 | 0.024412 | 0 | 0 | 0 | 0 | 0 | 0 | 0 | 0 | 0 | 0 | 0 | 0 | 0 | 0.25 | 0.75 | 0.25 | 0 | 0 | 0.25 | 0 | 0 | 0 | 0 | 0 | 0 | 0 | 0 | 0 | 0 | 0 | 0 | 0
2014-11-09 | 21時 | 0.14618 | 0.09733 | 0.11329 | 0.12467 | 0 | 0.021512 | 0 | 0 | 0.073237 | 0.024094 | 0.0089431 | 0.041749 | 0.0090124 | 0 | 0.023085 | 0 | 0.021352 | 0 | 0 | 0.0091538 | 0 | 0 | 1 | 0 | 0.25 | 0 | 0 | 0.75 | 0.25 | 0.25 | 0.5 | 0.25 | 0 | 0.75 | 0 | 0.25 | 0 | 0 | 0.25 | 0 | 0
2014-11-09 | 22時 | 0.12467 | 0.1452 | 0.13895 | 0.12467 | 0 | 0 | 0 | 0 | 0.048824 | 0.096374 | 0.017886 | 0.041749 | 0.018025 | 0 | 0.03078 | 0 | 0.021352 | 0 | 0 | 0.0091538 | 0 | 0 | 1 | 0 | 0 | 0 | 0 | 0.5 | 1 | 0.5 | 0.5 | 0.5 | 0 | 1 | 0 | 0.25 | 0 | 0 | 0.25 | 0 | 0
2014-11-09 | 23時 | 0.12467 | 0.16993 | 0.104 | 0.12467 | 0 | 0 | 0 | 0 | 0.097649 | 0.072281 | 0.0089431 | 0.041749 | 0.0090124 | 0 | 0.023085 | 0 | 0 | 0.0088247 | 0.003228 | 0.0091538 | 0 | 0 | 1 | 0 | 0 | 0 | 0 | 1 | 0.75 | 0.25 | 0.5 | 0.25 | 0 | 0.75 | 0 | 0 | 0.25 | 0.25 | 0.25 | 0 | 0
2014-11-10 | 0時 | 0 | 0.071009 | 0.042559 | 0 | 0 | 0 | 0 | 0.022185 | 0.048824 | 0 | 0 | 0 | 0 | 0 | 0 | 0 | 0.021352 | 0.0088247 | 0.003228 | 0.0091538 | 0 | 0 | 0 | 0 | 0 | 0 | 0.25 | 0.5 | 0 | 0 | 0 | 0 | 0 | 0 | 0 | 0.25 | 0.25 | 0.25 | 0.25 | 0 | 0
2014-11-10 | 1時 | 0 | 0 | 0 | 0 | 0 | 0 | 0 | 0 | 0 | 0 | 0 | 0 | 0 | 0 | 0 | 0 | 0 | 0 | 0 | 0 | 0 | 0 | 0 | 0 | 0 | 0 | 0 | 0 | 0 | 0 | 0 | 0 | 0 | 0 | 0 | 0 | 0 | 0 | 0 | 0 | 0
2014-11-10 | 2時 | 0 | 0 | 0 | 0 | 0 | 0 | 0 | 0 | 0 | 0 | 0 | 0 | 0 | 0 | 0 | 0 | 0 | 0 | 0 | 0 | 0 | 0 | 0 | 0 | 0 | 0 | 0 | 0 | 0 | 0 | 0 | 0 | 0 | 0 | 0 | 0 | 0 | 0 | 0 | 0 | 0
2014-11-10 | 3時 | 0 | 0 | 0 | 0 | 0 | 0 | 0 | 0 | 0 | 0 | 0 | 0 | 0 | 0 | 0 | 0 | 0 | 0 | 0 | 0 | 0 | 0 | 0 | 0 | 0 | 0 | 0 | 0 | 0 | 0 | 0 | 0 | 0 | 0 | 0 | 0 | 0 | 0 | 0 | 0 | 0
2014-11-10 | 4時 | 0 | 0 | 0 | 0 | 0 | 0 | 0 | 0 | 0 | 0 | 0 | 0 | 0 | 0 | 0 | 0 | 0 | 0 | 0 | 0 | 0 | 0 | 0 | 0 | 0 | 0 | 0 | 0 | 0 | 0 | 0 | 0 | 0 | 0 | 0 | 0 | 0 | 0 | 0 | 0 | 0
2014-11-10 | 5時 | 0 | 0 | 0 | 0 | 0 | 0 | 0 | 0 | 0 | 0 | 0 | 0 | 0 | 0 | 0 | 0 | 0 | 0 | 0 | 0 | 0 | 0 | 0 | 0 | 0 | 0 | 0 | 0 | 0 | 0 | 0 | 0 | 0 | 0 | 0 | 0 | 0 | 0 | 0 | 0 | 0
2014-11-10 | 6時 | 0 | 0.022185 | 0.055135 | 0 | 0 | 0 | 0 | 0.022185 | 0 | 0 | 0 | 0 | 0 | 0 | 0 | 0 | 0.021352 | 0 | 0 | 0.0091538 | 0.024628 | 0 | 0 | 0 | 0 | 0 | 0.25 | 0 | 0 | 0 | 0 | 0 | 0 | 0 | 0 | 0.25 | 0 | 0 | 0.25 | 0.25 | 0
2014-11-10 | 7時 | 0.13859 | 0.048506 | 0.10644 | 0.031168 | 0.064396 | 0.043024 | 0 | 0 | 0.024412 | 0.024094 | 0.017886 | 0 | 0.018025 | 0.024628 | 0.01539 | 0 | 0.021352 | 0 | 0 | 0.0091538 | 0 | 0 | 0.25 | 0.5 | 0.5 | 0 | 0 | 0.25 | 0.25 | 0.5 | 0 | 0.5 | 0.25 | 0.5 | 0 | 0.25 | 0 | 0 | 0.25 | 0 | 0
2014-11-10 | 8時 | 0.093503 | 0 | 0.10056 | 0.093503 | 0 | 0 | 0 | 0 | 0 | 0 | 0.017886 | 0 | 0.018025 | 0.049257 | 0.01539 | 0 | 0 | 0 | 0 | 0 | 0 | 0 | 0.75 | 0 | 0 | 0 | 0 | 0 | 0 | 0.5 | 0 | 0.5 | 0.5 | 0.5 | 0 | 0 | 0 | 0 | 0 | 0 | 0
2014-11-10 | 9時 | 0.17838 | 0.098741 | 0.15487 | 0.12467 | 0.032198 | 0.021512 | 0.028051 | 0.022185 | 0.024412 | 0.024094 | 0.0089431 | 0.020874 | 0.0090124 | 0.024628 | 0.0076949 | 0.016527 | 0.021352 | 0.0088247 | 0.003228 | 0.0091538 | 0.024628 | 0 | 1 | 0.25 | 0.25 | 0.25 | 0.25 | 0.25 | 0.25 | 0.25 | 0.25 | 0.25 | 0.25 | 0.25 | 0.25 | 0.25 | 0.25 | 0.25 | 0.25 | 0.25 | 0
2014-11-10 | 10時 | 0.093503 | 0 | 0.02565 | 0.093503 | 0 | 0 | 0 | 0 | 0 | 0 | 0.0089431 | 0 | 0.0090124 | 0 | 0.0076949 | 0 | 0 | 0 | 0 | 0 | 0 | 0 | 0.75 | 0 | 0 | 0 | 0 | 0 | 0 | 0.25 | 0 | 0.25 | 0 | 0.25 | 0 | 0 | 0 | 0 | 0 | 0 | 0
2014-11-10 | 11時 | 0 | 0 | 0.024628 | 0 | 0 | 0 | 0 | 0 | 0 | 0 | 0 | 0 | 0 | 0.024628 | 0 | 0 | 0 | 0 | 0 | 0 | 0 | 0 | 0 | 0 | 0 | 0 | 0 | 0 | 0 | 0 | 0 | 0 | 0.25 | 0 | 0 | 0 | 0 | 0 | 0 | 0 | 0
2014-11-10 | 12時 | 0.05371 | 0 | 0.024628 | 0 | 0.032198 | 0.021512 | 0 | 0 | 0 | 0 | 0 | 0 | 0 | 0.024628 | 0 | 0 | 0 | 0 | 0 | 0 | 0 | 0 | 0 | 0.25 | 0.25 | 0 | 0 | 0 | 0 | 0 | 0 | 0 | 0.25 | 0 | 0 | 0 | 0 | 0 | 0 | 0 | 0
2014-11-10 | 13時 | 0.11604 | 0 | 0 | 0.062335 | 0.032198 | 0.021512 | 0 | 0 | 0 | 0 | 0 | 0 | 0 | 0 | 0 | 0 | 0 | 0 | 0 | 0 | 0 | 0 | 0.5 | 0.25 | 0.25 | 0 | 0 | 0 | 0 | 0 | 0 | 0 | 0 | 0 | 0 | 0 | 0 | 0 | 0 | 0 | 0
2014-11-10 | 14時 | 0.031168 | 0 | 0.050279 | 0.031168 | 0 | 0 | 0 | 0 | 0 | 0 | 0.0089431 | 0 | 0.0090124 | 0.024628 | 0.0076949 | 0 | 0 | 0 | 0 | 0 | 0 | 0 | 0.25 | 0 | 0 | 0 | 0 | 0 | 0 | 0.25 | 0 | 0.25 | 0.25 | 0.25 | 0 | 0 | 0 | 0 | 0 | 0 | 0
2014-11-10 | 15時 | 0 | 0 | 0 | 0 | 0 | 0 | 0 | 0 | 0 | 0 | 0 | 0 | 0 | 0 | 0 | 0 | 0 | 0 | 0 | 0 | 0 | 0 | 0 | 0 | 0 | 0 | 0 | 0 | 0 | 0 | 0 | 0 | 0 | 0 | 0 | 0 | 0 | 0 | 0 | 0 | 0
2014-11-10 | 16時 | 0.062335 | 0 | 0.024628 | 0.062335 | 0 | 0 | 0 | 0 | 0 | 0 | 0 | 0 | 0 | 0.024628 | 0 | 0 | 0 | 0 | 0 | 0 | 0 | 0 | 0.5 | 0 | 0 | 0 | 0 | 0 | 0 | 0 | 0 | 0 | 0.25 | 0 | 0 | 0 | 0 | 0 | 0 | 0 | 0
2014-11-10 | 17時 | 0.10536 | 0 | 0.038128 | 0.062335 | 0 | 0.043024 | 0 | 0 | 0 | 0 | 0 | 0 | 0 | 0.024628 | 0 | 0 | 0 | 0 | 0 | 0 | 0 | 0.0135 | 0.5 | 0 | 0.5 | 0 | 0 | 0 | 0 | 0 | 0 | 0 | 0.25 | 0 | 0 | 0 | 0 | 0 | 0 | 0 | 0.25
2014-11-10 | 18時 | 0.12467 | 0 | 0.038128 | 0.12467 | 0 | 0 | 0 | 0 | 0 | 0 | 0 | 0 | 0 | 0.024628 | 0 | 0 | 0 | 0 | 0 | 0 | 0 | 0.0135 | 1 | 0 | 0 | 0 | 0 | 0 | 0 | 0 | 0 | 0 | 0.25 | 0 | 0 | 0 | 0 | 0 | 0 | 0 | 0.25
2014-11-10 | 19時 | 0.21072 | 0.096374 | 0.038128 | 0.12467 | 0 | 0.086048 | 0 | 0 | 0 | 0.096374 | 0 | 0 | 0 | 0.024628 | 0 | 0 | 0 | 0 | 0 | 0 | 0 | 0.0135 | 1 | 0 | 1 | 0 | 0 | 0 | 1 | 0 | 0 | 0 | 0.25 | 0 | 0 | 0 | 0 | 0 | 0 | 0 | 0.25
2014-11-10 | 20時 | 0.14927 | 0.024412 | 0 | 0.031168 | 0.096593 | 0.021512 | 0 | 0 | 0.024412 | 0 | 0 | 0 | 0 | 0 | 0 | 0 | 0 | 0 | 0 | 0 | 0 | 0 | 0.25 | 0.75 | 0.25 | 0 | 0 | 0.25 | 0 | 0 | 0 | 0 | 0 | 0 | 0 | 0 | 0 | 0 | 0 | 0 | 0
2014-11-10 | 21時 | 0.14618 | 0.09733 | 0.11329 | 0.12467 | 0 | 0.021512 | 0 | 0 | 0.073237 | 0.024094 | 0.0089431 | 0.041749 | 0.0090124 | 0 | 0.023085 | 0 | 0.021352 | 0 | 0 | 0.0091538 | 0 | 0 | 1 | 0 | 0.25 | 0 | 0 | 0.75 | 0.25 | 0.25 | 0.5 | 0.25 | 0 | 0.75 | 0 | 0.25 | 0 | 0 | 0.25 | 0 | 0
2014-11-10 | 22時 | 0.12467 | 0.1452 | 0.13895 | 0.12467 | 0 | 0 | 0 | 0 | 0.048824 | 0.096374 | 0.017886 | 0.041749 | 0.018025 | 0 | 0.03078 | 0 | 0.021352 | 0 | 0 | 0.0091538 | 0 | 0 | 1 | 0 | 0 | 0 | 0 | 0.5 | 1 | 0.5 | 0.5 | 0.5 | 0 | 1 | 0 | 0.25 | 0 | 0 | 0.25 | 0 | 0
2014-11-10 | 23時 | 0.12467 | 0.16993 | 0.104 | 0.12467 | 0 | 0 | 0 | 0 | 0.097649 | 0.072281 | 0.0089431 | 0.041749 | 0.0090124 | 0 | 0.023085 | 0 | 0 | 0.0088247 | 0.003228 | 0.0091538 | 0 | 0 | 1 | 0 | 0 | 0 | 0 | 1 | 0.75 | 0.25 | 0.5 | 0.25 | 0 | 0.75 | 0 | 0 | 0.25 | 0.25 | 0.25 | 0 | 0
2014-11-11 | 0時 | 0 | 0 | 0 | 0 | 0 | 0 | 0 | 0 | 0 | 0 | 0 | 0 | 0 | 0 | 0 | 0 | 0 | 0 | 0 | 0 | 0 | 0 | 0 | 0 | 0 | 0 | 0 | 0 | 0 | 0 | 0 | 0 | 0 | 0 | 0 | 0 | 0 | 0 | 0 | 0 | 0
2014-11-11 | 1時 | 0 | 0 | 0 | 0 | 0 | 0 | 0 | 0 | 0 | 0 | 0 | 0 | 0 | 0 | 0 | 0 | 0 | 0 | 0 | 0 | 0 | 0 | 0 | 0 | 0 | 0 | 0 | 0 | 0 | 0 | 0 | 0 | 0 | 0 | 0 | 0 | 0 | 0 | 0 | 0 | 0
2014-11-11 | 2時 | 0 | 0 | 0 | 0 | 0 | 0 | 0 | 0 | 0 | 0 | 0 | 0 | 0 | 0 | 0 | 0 | 0 | 0 | 0 | 0 | 0 | 0 | 0 | 0 | 0 | 0 | 0 | 0 | 0 | 0 | 0 | 0 | 0 | 0 | 0 | 0 | 0 | 0 | 0 | 0 | 0
2014-11-11 | 3時 | 0 | 0 | 0 | 0 | 0 | 0 | 0 | 0 | 0 | 0 | 0 | 0 | 0 | 0 | 0 | 0 | 0 | 0 | 0 | 0 | 0 | 0 | 0 | 0 | 0 | 0 | 0 | 0 | 0 | 0 | 0 | 0 | 0 | 0 | 0 | 0 | 0 | 0 | 0 | 0 | 0
2014-11-11 | 4時 | 0 | 0 | 0 | 0 | 0 | 0 | 0 | 0 | 0 | 0 | 0 | 0 | 0 | 0 | 0 | 0 | 0 | 0 | 0 | 0 | 0 | 0 | 0 | 0 | 0 | 0 | 0 | 0 | 0 | 0 | 0 | 0 | 0 | 0 | 0 | 0 | 0 | 0 | 0 | 0 | 0
2014-11-11 | 5時 | 0 | 0 | 0 | 0 | 0 | 0 | 0 | 0 | 0 | 0 | 0 | 0 | 0 | 0 | 0 | 0 | 0 | 0 | 0 | 0 | 0 | 0 | 0 | 0 | 0 | 0 | 0 | 0 | 0 | 0 | 0 | 0 | 0 | 0 | 0 | 0 | 0 | 0 | 0 | 0 | 0
2014-11-11 | 6時 | 0 | 0 | 0 | 0 | 0 | 0 | 0 | 0 | 0 | 0 | 0 | 0 | 0 | 0 | 0 | 0 | 0 | 0 | 0 | 0 | 0 | 0 | 0 | 0 | 0 | 0 | 0 | 0 | 0 | 0 | 0 | 0 | 0 | 0 | 0 | 0 | 0 | 0 | 0 | 0 | 0
2014-11-11 | 7時 | 0 | 0.022185 | 0.07309 | 0 | 0 | 0 | 0 | 0.022185 | 0 | 0 | 0.0089431 | 0 | 0.0090124 | 0 | 0 | 0 | 0.021352 | 0 | 0 | 0.0091538 | 0.024628 | 0 | 0 | 0 | 0 | 0 | 0.25 | 0 | 0 | 0.25 | 0 | 0.25 | 0 | 0 | 0 | 0.25 | 0 | 0 | 0.25 | 0.25 | 0
2014-11-11 | 8時 | 0.084877 | 0.07069 | 0.17022 | 0.031168 | 0.032198 | 0.021512 | 0 | 0.022185 | 0.024412 | 0.024094 | 0.035772 | 0 | 0.018025 | 0 | 0.03078 | 0 | 0.042705 | 0 | 0 | 0.018308 | 0.024628 | 0 | 0.25 | 0.25 | 0.25 | 0 | 0.25 | 0.25 | 0.25 | 1 | 0 | 0.5 | 0 | 1 | 0 | 0.5 | 0 | 0 | 0.5 | 0.25 | 0
2014-11-11 | 9時 | 0.23209 | 0.14693 | 0.14457 | 0.12467 | 0.064396 | 0.043024 | 0.028051 | 0.022185 | 0.024412 | 0.072281 | 0.026829 | 0 | 0.0090124 | 0 | 0.023085 | 0 | 0.042705 | 0 | 0 | 0.018308 | 0.024628 | 0 | 1 | 0.5 | 0.5 | 0.25 | 0.25 | 0.25 | 0.75 | 0.75 | 0 | 0.25 | 0 | 0.75 | 0 | 0.5 | 0 | 0 | 0.5 | 0.25 | 0
2014-11-11 | 10時 | 0.12467 | 0.19402 | 0.13024 | 0.12467 | 0 | 0 | 0 | 0 | 0.097649 | 0.096374 | 0.0089431 | 0.020874 | 0.0090124 | 0.024628 | 0.0076949 | 0.016527 | 0.021352 | 0.0088247 | 0.003228 | 0.0091538 | 0 | 0 | 1 | 0 | 0 | 0 | 0 | 1 | 1 | 0.25 | 0.25 | 0.25 | 0.25 | 0.25 | 0.25 | 0.25 | 0.25 | 0.25 | 0.25 | 0 | 0
2014-11-11 | 11時 | 0.12467 | 0.19402 | 0 | 0.12467 | 0 | 0 | 0 | 0 | 0.097649 | 0.096374 | 0 | 0 | 0 | 0 | 0 | 0 | 0 | 0 | 0 | 0 | 0 | 0 | 1 | 0 | 0 | 0 | 0 | 1 | 1 | 0 | 0 | 0 | 0 | 0 | 0 | 0 | 0 | 0 | 0 | 0 | 0
2014-11-11 | 12時 | 0.14721 | 0.12111 | 0.085641 | 0.093503 | 0.032198 | 0.021512 | 0 | 0 | 0.048824 | 0.072281 | 0 | 0 | 0 | 0.024628 | 0 | 0 | 0.042705 | 0 | 0 | 0.018308 | 0 | 0 | 0.75 | 0.25 | 0.25 | 0 | 0 | 0.5 | 0.75 | 0 | 0 | 0 | 0.25 | 0 | 0 | 0.5 | 0 | 0 | 0.5 | 0 | 0
2014-11-11 | 13時 | 0.13756 | 0.024094 | 0.11027 | 0.062335 | 0.032198 | 0.043024 | 0 | 0 | 0 | 0.024094 | 0 | 0 | 0 | 0.049257 | 0 | 0 | 0.042705 | 0 | 0 | 0.018308 | 0 | 0 | 0.5 | 0.25 | 0.5 | 0 | 0 | 0 | 0.25 | 0 | 0 | 0 | 0.5 | 0 | 0 | 0.5 | 0 | 0 | 0.5 | 0 | 0
2014-11-11 | 14時 | 0 | 0 | 0 | 0 | 0 | 0 | 0 | 0 | 0 | 0 | 0 | 0 | 0 | 0 | 0 | 0 | 0 | 0 | 0 | 0 | 0 | 0 | 0 | 0 | 0 | 0 | 0 | 0 | 0 | 0 | 0 | 0 | 0 | 0 | 0 | 0 | 0 | 0 | 0 | 0 | 0
2014-11-11 | 15時 | 0 | 0 | 0 | 0 | 0 | 0 | 0 | 0 | 0 | 0 | 0 | 0 | 0 | 0 | 0 | 0 | 0 | 0 | 0 | 0 | 0 | 0 | 0 | 0 | 0 | 0 | 0 | 0 | 0 | 0 | 0 | 0 | 0 | 0 | 0 | 0 | 0 | 0 | 0 | 0 | 0
2014-11-11 | 16時 | 0.062335 | 0.048824 | 0.11227 | 0.062335 | 0 | 0 | 0 | 0 | 0.048824 | 0 | 0 | 0.041749 | 0 | 0.024628 | 0.01539 | 0 | 0.021352 | 0 | 0 | 0.0091538 | 0 | 0 | 0.5 | 0 | 0 | 0 | 0 | 0.5 | 0 | 0 | 0.5 | 0 | 0.25 | 0.5 | 0 | 0.25 | 0 | 0 | 0.25 | 0 | 0
2014-11-11 | 17時 | 0.12467 | 0.097649 | 0.092348 | 0.12467 | 0 | 0 | 0 | 0 | 0.097649 | 0 | 0.0089431 | 0.020874 | 0.0090124 | 0.024628 | 0.01539 | 0 | 0 | 0 | 0 | 0 | 0 | 0.0135 | 1 | 0 | 0 | 0 | 0 | 1 | 0 | 0.25 | 0.25 | 0.25 | 0.25 | 0.5 | 0 | 0 | 0 | 0 | 0 | 0 | 0.25
2014-11-11 | 18時 | 0.21072 | 0.097649 | 0 | 0.12467 | 0 | 0.086048 | 0 | 0 | 0.097649 | 0 | 0 | 0 | 0 | 0 | 0 | 0 | 0 | 0 | 0 | 0 | 0 | 0 | 1 | 0 | 1 | 0 | 0 | 1 | 0 | 0 | 0 | 0 | 0 | 0 | 0 | 0 | 0 | 0 | 0 | 0 | 0
2014-11-11 | 19時 | 0.12879 | 0 | 0.030506 | 0 | 0.12879 | 0 | 0 | 0 | 0 | 0 | 0 | 0 | 0 | 0 | 0 | 0 | 0.021352 | 0 | 0 | 0.0091538 | 0 | 0 | 0 | 1 | 0 | 0 | 0 | 0 | 0 | 0 | 0 | 0 | 0 | 0 | 0 | 0.25 | 0 | 0 | 0.25 | 0 | 0
2014-11-11 | 20時 | 0.16769 | 0.097012 | 0.030506 | 0.12467 | 0 | 0.043024 | 0 | 0 | 0.048824 | 0.048187 | 0 | 0 | 0 | 0 | 0 | 0 | 0.021352 | 0 | 0 | 0.0091538 | 0 | 0 | 1 | 0 | 0.5 | 0 | 0 | 0.5 | 0.5 | 0 | 0 | 0 | 0 | 0 | 0 | 0.25 | 0 | 0 | 0.25 | 0 | 0
2014-11-11 | 21時 | 0.12467 | 0.16961 | 0.059075 | 0.12467 | 0 | 0 | 0 | 0 | 0.073237 | 0.096374 | 0 | 0.020874 | 0 | 0 | 0.0076949 | 0 | 0.021352 | 0 | 0 | 0.0091538 | 0 | 0 | 1 | 0 | 0 | 0 | 0 | 0.75 | 1 | 0 | 0.25 | 0 | 0 | 0.25 | 0 | 0.25 | 0 | 0 | 0.25 | 0 | 0
2014-11-11 | 22時 | 0.12467 | 0.1452 | 0.13895 | 0.12467 | 0 | 0 | 0 | 0 | 0.048824 | 0.096374 | 0.017886 | 0.041749 | 0.018025 | 0 | 0.03078 | 0 | 0.021352 | 0 | 0 | 0.0091538 | 0 | 0 | 1 | 0 | 0 | 0 | 0 | 0.5 | 1 | 0.5 | 0.5 | 0.5 | 0 | 1 | 0 | 0.25 | 0 | 0 | 0.25 | 0 | 0
2014-11-11 | 23時 | 0.062335 | 0.14138 | 0.15585 | 0.062335 | 0 | 0 | 0 | 0.044369 | 0.048824 | 0.048187 | 0.0089431 | 0.041749 | 0.0090124 | 0 | 0.023085 | 0 | 0.042705 | 0.0088247 | 0.003228 | 0.018308 | 0 | 0 | 0.5 | 0 | 0 | 0 | 0.5 | 0.5 | 0.5 | 0.25 | 0.5 | 0.25 | 0 | 0.75 | 0 | 0.5 | 0.25 | 0.25 | 0.5 | 0 | 0
2014-11-12 | 0時 | 0 | 0 | 0 | 0 | 0 | 0 | 0 | 0 | 0 | 0 | 0 | 0 | 0 | 0 | 0 | 0 | 0 | 0 | 0 | 0 | 0 | 0 | 0 | 0 | 0 | 0 | 0 | 0 | 0 | 0 | 0 | 0 | 0 | 0 | 0 | 0 | 0 | 0 | 0 | 0 | 0
2014-11-12 | 1時 | 0 | 0 | 0 | 0 | 0 | 0 | 0 | 0 | 0 | 0 | 0 | 0 | 0 | 0 | 0 | 0 | 0 | 0 | 0 | 0 | 0 | 0 | 0 | 0 | 0 | 0 | 0 | 0 | 0 | 0 | 0 | 0 | 0 | 0 | 0 | 0 | 0 | 0 | 0 | 0 | 0
2014-11-12 | 2時 | 0 | 0 | 0 | 0 | 0 | 0 | 0 | 0 | 0 | 0 | 0 | 0 | 0 | 0 | 0 | 0 | 0 | 0 | 0 | 0 | 0 | 0 | 0 | 0 | 0 | 0 | 0 | 0 | 0 | 0 | 0 | 0 | 0 | 0 | 0 | 0 | 0 | 0 | 0 | 0 | 0
2014-11-12 | 3時 | 0 | 0 | 0 | 0 | 0 | 0 | 0 | 0 | 0 | 0 | 0 | 0 | 0 | 0 | 0 | 0 | 0 | 0 | 0 | 0 | 0 | 0 | 0 | 0 | 0 | 0 | 0 | 0 | 0 | 0 | 0 | 0 | 0 | 0 | 0 | 0 | 0 | 0 | 0 | 0 | 0
2014-11-12 | 4時 | 0 | 0 | 0 | 0 | 0 | 0 | 0 | 0 | 0 | 0 | 0 | 0 | 0 | 0 | 0 | 0 | 0 | 0 | 0 | 0 | 0 | 0 | 0 | 0 | 0 | 0 | 0 | 0 | 0 | 0 | 0 | 0 | 0 | 0 | 0 | 0 | 0 | 0 | 0 | 0 | 0
2014-11-12 | 5時 | 0 | 0 | 0 | 0 | 0 | 0 | 0 | 0 | 0 | 0 | 0 | 0 | 0 | 0 | 0 | 0 | 0 | 0 | 0 | 0 | 0 | 0 | 0 | 0 | 0 | 0 | 0 | 0 | 0 | 0 | 0 | 0 | 0 | 0 | 0 | 0 | 0 | 0 | 0 | 0 | 0
2014-11-12 | 6時 | 0 | 0.022185 | 0.055135 | 0 | 0 | 0 | 0 | 0.022185 | 0 | 0 | 0 | 0 | 0 | 0 | 0 | 0 | 0.021352 | 0 | 0 | 0.0091538 | 0.024628 | 0 | 0 | 0 | 0 | 0 | 0.25 | 0 | 0 | 0 | 0 | 0 | 0 | 0 | 0 | 0.25 | 0 | 0 | 0.25 | 0.25 | 0
2014-11-12 | 7時 | 0.093503 | 0 | 0.03883 | 0.093503 | 0 | 0 | 0 | 0 | 0 | 0 | 0.0089431 | 0.020874 | 0.0090124 | 0 | 0 | 0 | 0 | 0 | 0 | 0 | 0 | 0 | 0.75 | 0 | 0 | 0 | 0 | 0 | 0 | 0.25 | 0.25 | 0.25 | 0 | 0 | 0 | 0 | 0 | 0 | 0 | 0 | 0
2014-11-12 | 8時 | 0.13653 | 0.07069 | 0.18409 | 0.093503 | 0 | 0.043024 | 0 | 0.022185 | 0.024412 | 0.024094 | 0.026829 | 0 | 0.018025 | 0 | 0.023085 | 0 | 0.064057 | 0 | 0 | 0.027461 | 0.024628 | 0 | 0.75 | 0 | 0.5 | 0 | 0.25 | 0.25 | 0.25 | 0.75 | 0 | 0.5 | 0 | 0.75 | 0 | 0.75 | 0 | 0 | 0.75 | 0.25 | 0
2014-11-12 | 9時 | 0.084877 | 0.048506 | 0.024628 | 0.031168 | 0.032198 | 0.021512 | 0 | 0 | 0.024412 | 0.024094 | 0 | 0 | 0 | 0.024628 | 0 | 0 | 0 | 0 | 0 | 0 | 0 | 0 | 0.25 | 0.25 | 0.25 | 0 | 0 | 0.25 | 0.25 | 0 | 0 | 0 | 0.25 | 0 | 0 | 0 | 0 | 0 | 0 | 0 | 0
2014-11-12 | 10時 | 0 | 0 | 0 | 0 | 0 | 0 | 0 | 0 | 0 | 0 | 0 | 0 | 0 | 0 | 0 | 0 | 0 | 0 | 0 | 0 | 0 | 0 | 0 | 0 | 0 | 0 | 0 | 0 | 0 | 0 | 0 | 0 | 0 | 0 | 0 | 0 | 0 | 0 | 0 | 0 | 0
2014-11-12 | 11時 | 0 | 0 | 0 | 0 | 0 | 0 | 0 | 0 | 0 | 0 | 0 | 0 | 0 | 0 | 0 | 0 | 0 | 0 | 0 | 0 | 0 | 0 | 0 | 0 | 0 | 0 | 0 | 0 | 0 | 0 | 0 | 0 | 0 | 0 | 0 | 0 | 0 | 0 | 0 | 0 | 0
2014-11-12 | 12時 | 0 | 0 | 0 | 0 | 0 | 0 | 0 | 0 | 0 | 0 | 0 | 0 | 0 | 0 | 0 | 0 | 0 | 0 | 0 | 0 | 0 | 0 | 0 | 0 | 0 | 0 | 0 | 0 | 0 | 0 | 0 | 0 | 0 | 0 | 0 | 0 | 0 | 0 | 0 | 0 | 0
2014-11-12 | 13時 | 0 | 0 | 0 | 0 | 0 | 0 | 0 | 0 | 0 | 0 | 0 | 0 | 0 | 0 | 0 | 0 | 0 | 0 | 0 | 0 | 0 | 0 | 0 | 0 | 0 | 0 | 0 | 0 | 0 | 0 | 0 | 0 | 0 | 0 | 0 | 0 | 0 | 0 | 0 | 0 | 0
2014-11-12 | 14時 | 0 | 0 | 0 | 0 | 0 | 0 | 0 | 0 | 0 | 0 | 0 | 0 | 0 | 0 | 0 | 0 | 0 | 0 | 0 | 0 | 0 | 0 | 0 | 0 | 0 | 0 | 0 | 0 | 0 | 0 | 0 | 0 | 0 | 0 | 0 | 0 | 0 | 0 | 0 | 0 | 0
2014-11-12 | 15時 | 0 | 0 | 0 | 0 | 0 | 0 | 0 | 0 | 0 | 0 | 0 | 0 | 0 | 0 | 0 | 0 | 0 | 0 | 0 | 0 | 0 | 0 | 0 | 0 | 0 | 0 | 0 | 0 | 0 | 0 | 0 | 0 | 0 | 0 | 0 | 0 | 0 | 0 | 0 | 0 | 0
2014-11-12 | 16時 | 0 | 0 | 0 | 0 | 0 | 0 | 0 | 0 | 0 | 0 | 0 | 0 | 0 | 0 | 0 | 0 | 0 | 0 | 0 | 0 | 0 | 0 | 0 | 0 | 0 | 0 | 0 | 0 | 0 | 0 | 0 | 0 | 0 | 0 | 0 | 0 | 0 | 0 | 0 | 0 | 0
2014-11-12 | 17時 | 0 | 0 | 0 | 0 | 0 | 0 | 0 | 0 | 0 | 0 | 0 | 0 | 0 | 0 | 0 | 0 | 0 | 0 | 0 | 0 | 0 | 0 | 0 | 0 | 0 | 0 | 0 | 0 | 0 | 0 | 0 | 0 | 0 | 0 | 0 | 0 | 0 | 0 | 0 | 0 | 0
2014-11-12 | 18時 | 0 | 0 | 0 | 0 | 0 | 0 | 0 | 0 | 0 | 0 | 0 | 0 | 0 | 0 | 0 | 0 | 0 | 0 | 0 | 0 | 0 | 0 | 0 | 0 | 0 | 0 | 0 | 0 | 0 | 0 | 0 | 0 | 0 | 0 | 0 | 0 | 0 | 0 | 0 | 0 | 0
2014-11-12 | 19時 | 0 | 0 | 0 | 0 | 0 | 0 | 0 | 0 | 0 | 0 | 0 | 0 | 0 | 0 | 0 | 0 | 0 | 0 | 0 | 0 | 0 | 0 | 0 | 0 | 0 | 0 | 0 | 0 | 0 | 0 | 0 | 0 | 0 | 0 | 0 | 0 | 0 | 0 | 0 | 0 | 0
2014-11-12 | 20時 | 0.062335 | 0 | 0.038128 | 0.062335 | 0 | 0 | 0 | 0 | 0 | 0 | 0 | 0 | 0 | 0.024628 | 0 | 0 | 0 | 0 | 0 | 0 | 0 | 0.0135 | 0.5 | 0 | 0 | 0 | 0 | 0 | 0 | 0 | 0 | 0 | 0.25 | 0 | 0 | 0 | 0 | 0 | 0 | 0 | 0.25
2014-11-12 | 21時 | 0.12467 | 0.024094 | 0.11329 | 0.12467 | 0 | 0 | 0 | 0 | 0 | 0.024094 | 0.0089431 | 0.041749 | 0.0090124 | 0 | 0.023085 | 0 | 0.021352 | 0 | 0 | 0.0091538 | 0 | 0 | 1 | 0 | 0 | 0 | 0 | 0 | 0.25 | 0.25 | 0.5 | 0.25 | 0 | 0.75 | 0 | 0.25 | 0 | 0 | 0.25 | 0 | 0
2014-11-12 | 22時 | 0.12467 | 0.1452 | 0.13895 | 0.12467 | 0 | 0 | 0 | 0 | 0.048824 | 0.096374 | 0.017886 | 0.041749 | 0.018025 | 0 | 0.03078 | 0 | 0.021352 | 0 | 0 | 0.0091538 | 0 | 0 | 1 | 0 | 0 | 0 | 0 | 0.5 | 1 | 0.5 | 0.5 | 0.5 | 0 | 1 | 0 | 0.25 | 0 | 0 | 0.25 | 0 | 0
2014-11-12 | 23時 | 0.062335 | 0.14138 | 0.16501 | 0.062335 | 0 | 0 | 0 | 0.044369 | 0.048824 | 0.048187 | 0.0089431 | 0.041749 | 0.0090124 | 0 | 0.023085 | 0 | 0.042705 | 0.0088247 | 0.003228 | 0.027461 | 0 | 0 | 0.5 | 0 | 0 | 0 | 0.5 | 0.5 | 0.5 | 0.25 | 0.5 | 0.25 | 0 | 0.75 | 0 | 0.5 | 0.25 | 0.25 | 0.75 | 0 | 0
2014-11-13 | 0時 | 0 | 0.071009 | 0.042559 | 0 | 0 | 0 | 0 | 0.022185 | 0.048824 | 0 | 0 | 0 | 0 | 0 | 0 | 0 | 0.021352 | 0.0088247 | 0.003228 | 0.0091538 | 0 | 0 | 0 | 0 | 0 | 0 | 0.25 | 0.5 | 0 | 0 | 0 | 0 | 0 | 0 | 0 | 0.25 | 0.25 | 0.25 | 0.25 | 0 | 0
2014-11-13 | 1時 | 0 | 0 | 0 | 0 | 0 | 0 | 0 | 0 | 0 | 0 | 0 | 0 | 0 | 0 | 0 | 0 | 0 | 0 | 0 | 0 | 0 | 0 | 0 | 0 | 0 | 0 | 0 | 0 | 0 | 0 | 0 | 0 | 0 | 0 | 0 | 0 | 0 | 0 | 0 | 0 | 0
2014-11-13 | 2時 | 0 | 0 | 0 | 0 | 0 | 0 | 0 | 0 | 0 | 0 | 0 | 0 | 0 | 0 | 0 | 0 | 0 | 0 | 0 | 0 | 0 | 0 | 0 | 0 | 0 | 0 | 0 | 0 | 0 | 0 | 0 | 0 | 0 | 0 | 0 | 0 | 0 | 0 | 0 | 0 | 0
2014-11-13 | 3時 | 0 | 0 | 0 | 0 | 0 | 0 | 0 | 0 | 0 | 0 | 0 | 0 | 0 | 0 | 0 | 0 | 0 | 0 | 0 | 0 | 0 | 0 | 0 | 0 | 0 | 0 | 0 | 0 | 0 | 0 | 0 | 0 | 0 | 0 | 0 | 0 | 0 | 0 | 0 | 0 | 0
2014-11-13 | 4時 | 0 | 0 | 0 | 0 | 0 | 0 | 0 | 0 | 0 | 0 | 0 | 0 | 0 | 0 | 0 | 0 | 0 | 0 | 0 | 0 | 0 | 0 | 0 | 0 | 0 | 0 | 0 | 0 | 0 | 0 | 0 | 0 | 0 | 0 | 0 | 0 | 0 | 0 | 0 | 0 | 0
2014-11-13 | 5時 | 0 | 0 | 0 | 0 | 0 | 0 | 0 | 0 | 0 | 0 | 0 | 0 | 0 | 0 | 0 | 0 | 0 | 0 | 0 | 0 | 0 | 0 | 0 | 0 | 0 | 0 | 0 | 0 | 0 | 0 | 0 | 0 | 0 | 0 | 0 | 0 | 0 | 0 | 0 | 0 | 0
2014-11-13 | 6時 | 0 | 0.022185 | 0.055135 | 0 | 0 | 0 | 0 | 0.022185 | 0 | 0 | 0 | 0 | 0 | 0 | 0 | 0 | 0.021352 | 0 | 0 | 0.0091538 | 0.024628 | 0 | 0 | 0 | 0 | 0 | 0.25 | 0 | 0 | 0 | 0 | 0 | 0 | 0 | 0 | 0.25 | 0 | 0 | 0.25 | 0.25 | 0
2014-11-13 | 7時 | 0.13859 | 0.048506 | 0.10644 | 0.031168 | 0.064396 | 0.043024 | 0 | 0 | 0.024412 | 0.024094 | 0.017886 | 0 | 0.018025 | 0.024628 | 0.01539 | 0 | 0.021352 | 0 | 0 | 0.0091538 | 0 | 0 | 0.25 | 0.5 | 0.5 | 0 | 0 | 0.25 | 0.25 | 0.5 | 0 | 0.5 | 0.25 | 0.5 | 0 | 0.25 | 0 | 0 | 0.25 | 0 | 0
2014-11-13 | 8時 | 0.093503 | 0 | 0.10056 | 0.093503 | 0 | 0 | 0 | 0 | 0 | 0 | 0.017886 | 0 | 0.018025 | 0.049257 | 0.01539 | 0 | 0 | 0 | 0 | 0 | 0 | 0 | 0.75 | 0 | 0 | 0 | 0 | 0 | 0 | 0.5 | 0 | 0.5 | 0.5 | 0.5 | 0 | 0 | 0 | 0 | 0 | 0 | 0
2014-11-13 | 9時 | 0.17838 | 0.098741 | 0.15487 | 0.12467 | 0.032198 | 0.021512 | 0.028051 | 0.022185 | 0.024412 | 0.024094 | 0.0089431 | 0.020874 | 0.0090124 | 0.024628 | 0.0076949 | 0.016527 | 0.021352 | 0.0088247 | 0.003228 | 0.0091538 | 0.024628 | 0 | 1 | 0.25 | 0.25 | 0.25 | 0.25 | 0.25 | 0.25 | 0.25 | 0.25 | 0.25 | 0.25 | 0.25 | 0.25 | 0.25 | 0.25 | 0.25 | 0.25 | 0.25 | 0
2014-11-13 | 10時 | 0.093503 | 0 | 0.02565 | 0.093503 | 0 | 0 | 0 | 0 | 0 | 0 | 0.0089431 | 0 | 0.0090124 | 0 | 0.0076949 | 0 | 0 | 0 | 0 | 0 | 0 | 0 | 0.75 | 0 | 0 | 0 | 0 | 0 | 0 | 0.25 | 0 | 0.25 | 0 | 0.25 | 0 | 0 | 0 | 0 | 0 | 0 | 0
2014-11-13 | 11時 | 0 | 0 | 0.024628 | 0 | 0 | 0 | 0 | 0 | 0 | 0 | 0 | 0 | 0 | 0.024628 | 0 | 0 | 0 | 0 | 0 | 0 | 0 | 0 | 0 | 0 | 0 | 0 | 0 | 0 | 0 | 0 | 0 | 0 | 0.25 | 0 | 0 | 0 | 0 | 0 | 0 | 0 | 0
2014-11-13 | 12時 | 0.05371 | 0 | 0.024628 | 0 | 0.032198 | 0.021512 | 0 | 0 | 0 | 0 | 0 | 0 | 0 | 0.024628 | 0 | 0 | 0 | 0 | 0 | 0 | 0 | 0 | 0 | 0.25 | 0.25 | 0 | 0 | 0 | 0 | 0 | 0 | 0 | 0.25 | 0 | 0 | 0 | 0 | 0 | 0 | 0 | 0
2014-11-13 | 13時 | 0.11604 | 0 | 0 | 0.062335 | 0.032198 | 0.021512 | 0 | 0 | 0 | 0 | 0 | 0 | 0 | 0 | 0 | 0 | 0 | 0 | 0 | 0 | 0 | 0 | 0.5 | 0.25 | 0.25 | 0 | 0 | 0 | 0 | 0 | 0 | 0 | 0 | 0 | 0 | 0 | 0 | 0 | 0 | 0 | 0
2014-11-13 | 14時 | 0.031168 | 0 | 0.050279 | 0.031168 | 0 | 0 | 0 | 0 | 0 | 0 | 0.0089431 | 0 | 0.0090124 | 0.024628 | 0.0076949 | 0 | 0 | 0 | 0 | 0 | 0 | 0 | 0.25 | 0 | 0 | 0 | 0 | 0 | 0 | 0.25 | 0 | 0.25 | 0.25 | 0.25 | 0 | 0 | 0 | 0 | 0 | 0 | 0
2014-11-13 | 15時 | 0 | 0 | 0 | 0 | 0 | 0 | 0 | 0 | 0 | 0 | 0 | 0 | 0 | 0 | 0 | 0 | 0 | 0 | 0 | 0 | 0 | 0 | 0 | 0 | 0 | 0 | 0 | 0 | 0 | 0 | 0 | 0 | 0 | 0 | 0 | 0 | 0 | 0 | 0 | 0 | 0
2014-11-13 | 16時 | 0.062335 | 0 | 0.024628 | 0.062335 | 0 | 0 | 0 | 0 | 0 | 0 | 0 | 0 | 0 | 0.024628 | 0 | 0 | 0 | 0 | 0 | 0 | 0 | 0 | 0.5 | 0 | 0 | 0 | 0 | 0 | 0 | 0 | 0 | 0 | 0.25 | 0 | 0 | 0 | 0 | 0 | 0 | 0 | 0
2014-11-13 | 17時 | 0.10536 | 0 | 0.038128 | 0.062335 | 0 | 0.043024 | 0 | 0 | 0 | 0 | 0 | 0 | 0 | 0.024628 | 0 | 0 | 0 | 0 | 0 | 0 | 0 | 0.0135 | 0.5 | 0 | 0.5 | 0 | 0 | 0 | 0 | 0 | 0 | 0 | 0.25 | 0 | 0 | 0 | 0 | 0 | 0 | 0 | 0.25
2014-11-13 | 18時 | 0.12467 | 0 | 0.038128 | 0.12467 | 0 | 0 | 0 | 0 | 0 | 0 | 0 | 0 | 0 | 0.024628 | 0 | 0 | 0 | 0 | 0 | 0 | 0 | 0.0135 | 1 | 0 | 0 | 0 | 0 | 0 | 0 | 0 | 0 | 0 | 0.25 | 0 | 0 | 0 | 0 | 0 | 0 | 0 | 0.25
2014-11-13 | 19時 | 0.21072 | 0.096374 | 0.038128 | 0.12467 | 0 | 0.086048 | 0 | 0 | 0 | 0.096374 | 0 | 0 | 0 | 0.024628 | 0 | 0 | 0 | 0 | 0 | 0 | 0 | 0.0135 | 1 | 0 | 1 | 0 | 0 | 0 | 1 | 0 | 0 | 0 | 0.25 | 0 | 0 | 0 | 0 | 0 | 0 | 0 | 0.25
2014-11-13 | 20時 | 0.14927 | 0.024412 | 0 | 0.031168 | 0.096593 | 0.021512 | 0 | 0 | 0.024412 | 0 | 0 | 0 | 0 | 0 | 0 | 0 | 0 | 0 | 0 | 0 | 0 | 0 | 0.25 | 0.75 | 0.25 | 0 | 0 | 0.25 | 0 | 0 | 0 | 0 | 0 | 0 | 0 | 0 | 0 | 0 | 0 | 0 | 0
2014-11-13 | 21時 | 0.14618 | 0.09733 | 0.11329 | 0.12467 | 0 | 0.021512 | 0 | 0 | 0.073237 | 0.024094 | 0.0089431 | 0.041749 | 0.0090124 | 0 | 0.023085 | 0 | 0.021352 | 0 | 0 | 0.0091538 | 0 | 0 | 1 | 0 | 0.25 | 0 | 0 | 0.75 | 0.25 | 0.25 | 0.5 | 0.25 | 0 | 0.75 | 0 | 0.25 | 0 | 0 | 0.25 | 0 | 0
2014-11-13 | 22時 | 0.12467 | 0.1452 | 0.13895 | 0.12467 | 0 | 0 | 0 | 0 | 0.048824 | 0.096374 | 0.017886 | 0.041749 | 0.018025 | 0 | 0.03078 | 0 | 0.021352 | 0 | 0 | 0.0091538 | 0 | 0 | 1 | 0 | 0 | 0 | 0 | 0.5 | 1 | 0.5 | 0.5 | 0.5 | 0 | 1 | 0 | 0.25 | 0 | 0 | 0.25 | 0 | 0
2014-11-13 | 23時 | 0.12467 | 0.16993 | 0.104 | 0.12467 | 0 | 0 | 0 | 0 | 0.097649 | 0.072281 | 0.0089431 | 0.041749 | 0.0090124 | 0 | 0.023085 | 0 | 0 | 0.0088247 | 0.003228 | 0.0091538 | 0 | 0 | 1 | 0 | 0 | 0 | 0 | 1 | 0.75 | 0.25 | 0.5 | 0.25 | 0 | 0.75 | 0 | 0 | 0.25 | 0.25 | 0.25 | 0 | 0
2014-11-14 | 0時 | 0 | 0.071009 | 0.042559 | 0 | 0 | 0 | 0 | 0.022185 | 0.048824 | 0 | 0 | 0 | 0 | 0 | 0 | 0 | 0.021352 | 0.0088247 | 0.003228 | 0.0091538 | 0 | 0 | 0 | 0 | 0 | 0 | 0.25 | 0.5 | 0 | 0 | 0 | 0 | 0 | 0 | 0 | 0.25 | 0.25 | 0.25 | 0.25 | 0 | 0
2014-11-14 | 1時 | 0 | 0 | 0 | 0 | 0 | 0 | 0 | 0 | 0 | 0 | 0 | 0 | 0 | 0 | 0 | 0 | 0 | 0 | 0 | 0 | 0 | 0 | 0 | 0 | 0 | 0 | 0 | 0 | 0 | 0 | 0 | 0 | 0 | 0 | 0 | 0 | 0 | 0 | 0 | 0 | 0
2014-11-14 | 2時 | 0 | 0 | 0 | 0 | 0 | 0 | 0 | 0 | 0 | 0 | 0 | 0 | 0 | 0 | 0 | 0 | 0 | 0 | 0 | 0 | 0 | 0 | 0 | 0 | 0 | 0 | 0 | 0 | 0 | 0 | 0 | 0 | 0 | 0 | 0 | 0 | 0 | 0 | 0 | 0 | 0
2014-11-14 | 3時 | 0 | 0 | 0 | 0 | 0 | 0 | 0 | 0 | 0 | 0 | 0 | 0 | 0 | 0 | 0 | 0 | 0 | 0 | 0 | 0 | 0 | 0 | 0 | 0 | 0 | 0 | 0 | 0 | 0 | 0 | 0 | 0 | 0 | 0 | 0 | 0 | 0 | 0 | 0 | 0 | 0
2014-11-14 | 4時 | 0 | 0 | 0 | 0 | 0 | 0 | 0 | 0 | 0 | 0 | 0 | 0 | 0 | 0 | 0 | 0 | 0 | 0 | 0 | 0 | 0 | 0 | 0 | 0 | 0 | 0 | 0 | 0 | 0 | 0 | 0 | 0 | 0 | 0 | 0 | 0 | 0 | 0 | 0 | 0 | 0
2014-11-14 | 5時 | 0 | 0 | 0 | 0 | 0 | 0 | 0 | 0 | 0 | 0 | 0 | 0 | 0 | 0 | 0 | 0 | 0 | 0 | 0 | 0 | 0 | 0 | 0 | 0 | 0 | 0 | 0 | 0 | 0 | 0 | 0 | 0 | 0 | 0 | 0 | 0 | 0 | 0 | 0 | 0 | 0
2014-11-14 | 6時 | 0 | 0.022185 | 0.055135 | 0 | 0 | 0 | 0 | 0.022185 | 0 | 0 | 0 | 0 | 0 | 0 | 0 | 0 | 0.021352 | 0 | 0 | 0.0091538 | 0.024628 | 0 | 0 | 0 | 0 | 0 | 0.25 | 0 | 0 | 0 | 0 | 0 | 0 | 0 | 0 | 0.25 | 0 | 0 | 0.25 | 0.25 | 0
2014-11-14 | 7時 | 0.13859 | 0.048506 | 0.10644 | 0.031168 | 0.064396 | 0.043024 | 0 | 0 | 0.024412 | 0.024094 | 0.017886 | 0 | 0.018025 | 0.024628 | 0.01539 | 0 | 0.021352 | 0 | 0 | 0.0091538 | 0 | 0 | 0.25 | 0.5 | 0.5 | 0 | 0 | 0.25 | 0.25 | 0.5 | 0 | 0.5 | 0.25 | 0.5 | 0 | 0.25 | 0 | 0 | 0.25 | 0 | 0
2014-11-14 | 8時 | 0.093503 | 0 | 0.10056 | 0.093503 | 0 | 0 | 0 | 0 | 0 | 0 | 0.017886 | 0 | 0.018025 | 0.049257 | 0.01539 | 0 | 0 | 0 | 0 | 0 | 0 | 0 | 0.75 | 0 | 0 | 0 | 0 | 0 | 0 | 0.5 | 0 | 0.5 | 0.5 | 0.5 | 0 | 0 | 0 | 0 | 0 | 0 | 0
2014-11-14 | 9時 | 0.17838 | 0.098741 | 0.15487 | 0.12467 | 0.032198 | 0.021512 | 0.028051 | 0.022185 | 0.024412 | 0.024094 | 0.0089431 | 0.020874 | 0.0090124 | 0.024628 | 0.0076949 | 0.016527 | 0.021352 | 0.0088247 | 0.003228 | 0.0091538 | 0.024628 | 0 | 1 | 0.25 | 0.25 | 0.25 | 0.25 | 0.25 | 0.25 | 0.25 | 0.25 | 0.25 | 0.25 | 0.25 | 0.25 | 0.25 | 0.25 | 0.25 | 0.25 | 0.25 | 0
2014-11-14 | 10時 | 0.093503 | 0 | 0.02565 | 0.093503 | 0 | 0 | 0 | 0 | 0 | 0 | 0.0089431 | 0 | 0.0090124 | 0 | 0.0076949 | 0 | 0 | 0 | 0 | 0 | 0 | 0 | 0.75 | 0 | 0 | 0 | 0 | 0 | 0 | 0.25 | 0 | 0.25 | 0 | 0.25 | 0 | 0 | 0 | 0 | 0 | 0 | 0
2014-11-14 | 11時 | 0 | 0 | 0.024628 | 0 | 0 | 0 | 0 | 0 | 0 | 0 | 0 | 0 | 0 | 0.024628 | 0 | 0 | 0 | 0 | 0 | 0 | 0 | 0 | 0 | 0 | 0 | 0 | 0 | 0 | 0 | 0 | 0 | 0 | 0.25 | 0 | 0 | 0 | 0 | 0 | 0 | 0 | 0
2014-11-14 | 12時 | 0.05371 | 0 | 0.024628 | 0 | 0.032198 | 0.021512 | 0 | 0 | 0 | 0 | 0 | 0 | 0 | 0.024628 | 0 | 0 | 0 | 0 | 0 | 0 | 0 | 0 | 0 | 0.25 | 0.25 | 0 | 0 | 0 | 0 | 0 | 0 | 0 | 0.25 | 0 | 0 | 0 | 0 | 0 | 0 | 0 | 0
2014-11-14 | 13時 | 0.11604 | 0 | 0 | 0.062335 | 0.032198 | 0.021512 | 0 | 0 | 0 | 0 | 0 | 0 | 0 | 0 | 0 | 0 | 0 | 0 | 0 | 0 | 0 | 0 | 0.5 | 0.25 | 0.25 | 0 | 0 | 0 | 0 | 0 | 0 | 0 | 0 | 0 | 0 | 0 | 0 | 0 | 0 | 0 | 0
2014-11-14 | 14時 | 0.031168 | 0 | 0.050279 | 0.031168 | 0 | 0 | 0 | 0 | 0 | 0 | 0.0089431 | 0 | 0.0090124 | 0.024628 | 0.0076949 | 0 | 0 | 0 | 0 | 0 | 0 | 0 | 0.25 | 0 | 0 | 0 | 0 | 0 | 0 | 0.25 | 0 | 0.25 | 0.25 | 0.25 | 0 | 0 | 0 | 0 | 0 | 0 | 0
2014-11-14 | 15時 | 0 | 0 | 0 | 0 | 0 | 0 | 0 | 0 | 0 | 0 | 0 | 0 | 0 | 0 | 0 | 0 | 0 | 0 | 0 | 0 | 0 | 0 | 0 | 0 | 0 | 0 | 0 | 0 | 0 | 0 | 0 | 0 | 0 | 0 | 0 | 0 | 0 | 0 | 0 | 0 | 0
2014-11-14 | 16時 | 0.062335 | 0 | 0.024628 | 0.062335 | 0 | 0 | 0 | 0 | 0 | 0 | 0 | 0 | 0 | 0.024628 | 0 | 0 | 0 | 0 | 0 | 0 | 0 | 0 | 0.5 | 0 | 0 | 0 | 0 | 0 | 0 | 0 | 0 | 0 | 0.25 | 0 | 0 | 0 | 0 | 0 | 0 | 0 | 0
2014-11-14 | 17時 | 0.10536 | 0 | 0.038128 | 0.062335 | 0 | 0.043024 | 0 | 0 | 0 | 0 | 0 | 0 | 0 | 0.024628 | 0 | 0 | 0 | 0 | 0 | 0 | 0 | 0.0135 | 0.5 | 0 | 0.5 | 0 | 0 | 0 | 0 | 0 | 0 | 0 | 0.25 | 0 | 0 | 0 | 0 | 0 | 0 | 0 | 0.25
2014-11-14 | 18時 | 0.12467 | 0 | 0.038128 | 0.12467 | 0 | 0 | 0 | 0 | 0 | 0 | 0 | 0 | 0 | 0.024628 | 0 | 0 | 0 | 0 | 0 | 0 | 0 | 0.0135 | 1 | 0 | 0 | 0 | 0 | 0 | 0 | 0 | 0 | 0 | 0.25 | 0 | 0 | 0 | 0 | 0 | 0 | 0 | 0.25
2014-11-14 | 19時 | 0.21072 | 0.096374 | 0.038128 | 0.12467 | 0 | 0.086048 | 0 | 0 | 0 | 0.096374 | 0 | 0 | 0 | 0.024628 | 0 | 0 | 0 | 0 | 0 | 0 | 0 | 0.0135 | 1 | 0 | 1 | 0 | 0 | 0 | 1 | 0 | 0 | 0 | 0.25 | 0 | 0 | 0 | 0 | 0 | 0 | 0 | 0.25
2014-11-14 | 20時 | 0.14927 | 0.024412 | 0 | 0.031168 | 0.096593 | 0.021512 | 0 | 0 | 0.024412 | 0 | 0 | 0 | 0 | 0 | 0 | 0 | 0 | 0 | 0 | 0 | 0 | 0 | 0.25 | 0.75 | 0.25 | 0 | 0 | 0.25 | 0 | 0 | 0 | 0 | 0 | 0 | 0 | 0 | 0 | 0 | 0 | 0 | 0
2014-11-14 | 21時 | 0.14618 | 0.09733 | 0.11329 | 0.12467 | 0 | 0.021512 | 0 | 0 | 0.073237 | 0.024094 | 0.0089431 | 0.041749 | 0.0090124 | 0 | 0.023085 | 0 | 0.021352 | 0 | 0 | 0.0091538 | 0 | 0 | 1 | 0 | 0.25 | 0 | 0 | 0.75 | 0.25 | 0.25 | 0.5 | 0.25 | 0 | 0.75 | 0 | 0.25 | 0 | 0 | 0.25 | 0 | 0
2014-11-14 | 22時 | 0.12467 | 0.1452 | 0.13895 | 0.12467 | 0 | 0 | 0 | 0 | 0.048824 | 0.096374 | 0.017886 | 0.041749 | 0.018025 | 0 | 0.03078 | 0 | 0.021352 | 0 | 0 | 0.0091538 | 0 | 0 | 1 | 0 | 0 | 0 | 0 | 0.5 | 1 | 0.5 | 0.5 | 0.5 | 0 | 1 | 0 | 0.25 | 0 | 0 | 0.25 | 0 | 0
2014-11-14 | 23時 | 0.12467 | 0.16993 | 0.104 | 0.12467 | 0 | 0 | 0 | 0 | 0.097649 | 0.072281 | 0.0089431 | 0.041749 | 0.0090124 | 0 | 0.023085 | 0 | 0 | 0.0088247 | 0.003228 | 0.0091538 | 0 | 0 | 1 | 0 | 0 | 0 | 0 | 1 | 0.75 | 0.25 | 0.5 | 0.25 | 0 | 0.75 | 0 | 0 | 0.25 | 0.25 | 0.25 | 0 | 0
2014-11-15 | 0時 | 0 | 0.071009 | 0.042559 | 0 | 0 | 0 | 0 | 0.022185 | 0.048824 | 0 | 0 | 0 | 0 | 0 | 0 | 0 | 0.021352 | 0.0088247 | 0.003228 | 0.0091538 | 0 | 0 | 0 | 0 | 0 | 0 | 0.25 | 0.5 | 0 | 0 | 0 | 0 | 0 | 0 | 0 | 0.25 | 0.25 | 0.25 | 0.25 | 0 | 0
2014-11-15 | 1時 | 0 | 0 | 0 | 0 | 0 | 0 | 0 | 0 | 0 | 0 | 0 | 0 | 0 | 0 | 0 | 0 | 0 | 0 | 0 | 0 | 0 | 0 | 0 | 0 | 0 | 0 | 0 | 0 | 0 | 0 | 0 | 0 | 0 | 0 | 0 | 0 | 0 | 0 | 0 | 0 | 0
2014-11-15 | 2時 | 0 | 0 | 0 | 0 | 0 | 0 | 0 | 0 | 0 | 0 | 0 | 0 | 0 | 0 | 0 | 0 | 0 | 0 | 0 | 0 | 0 | 0 | 0 | 0 | 0 | 0 | 0 | 0 | 0 | 0 | 0 | 0 | 0 | 0 | 0 | 0 | 0 | 0 | 0 | 0 | 0
2014-11-15 | 3時 | 0 | 0 | 0 | 0 | 0 | 0 | 0 | 0 | 0 | 0 | 0 | 0 | 0 | 0 | 0 | 0 | 0 | 0 | 0 | 0 | 0 | 0 | 0 | 0 | 0 | 0 | 0 | 0 | 0 | 0 | 0 | 0 | 0 | 0 | 0 | 0 | 0 | 0 | 0 | 0 | 0
2014-11-15 | 4時 | 0 | 0 | 0 | 0 | 0 | 0 | 0 | 0 | 0 | 0 | 0 | 0 | 0 | 0 | 0 | 0 | 0 | 0 | 0 | 0 | 0 | 0 | 0 | 0 | 0 | 0 | 0 | 0 | 0 | 0 | 0 | 0 | 0 | 0 | 0 | 0 | 0 | 0 | 0 | 0 | 0
2014-11-15 | 5時 | 0 | 0 | 0 | 0 | 0 | 0 | 0 | 0 | 0 | 0 | 0 | 0 | 0 | 0 | 0 | 0 | 0 | 0 | 0 | 0 | 0 | 0 | 0 | 0 | 0 | 0 | 0 | 0 | 0 | 0 | 0 | 0 | 0 | 0 | 0 | 0 | 0 | 0 | 0 | 0 | 0
2014-11-15 | 6時 | 0 | 0.022185 | 0.055135 | 0 | 0 | 0 | 0 | 0.022185 | 0 | 0 | 0 | 0 | 0 | 0 | 0 | 0 | 0.021352 | 0 | 0 | 0.0091538 | 0.024628 | 0 | 0 | 0 | 0 | 0 | 0.25 | 0 | 0 | 0 | 0 | 0 | 0 | 0 | 0 | 0.25 | 0 | 0 | 0.25 | 0.25 | 0
2014-11-15 | 7時 | 0.13859 | 0.048506 | 0.10644 | 0.031168 | 0.064396 | 0.043024 | 0 | 0 | 0.024412 | 0.024094 | 0.017886 | 0 | 0.018025 | 0.024628 | 0.01539 | 0 | 0.021352 | 0 | 0 | 0.0091538 | 0 | 0 | 0.25 | 0.5 | 0.5 | 0 | 0 | 0.25 | 0.25 | 0.5 | 0 | 0.5 | 0.25 | 0.5 | 0 | 0.25 | 0 | 0 | 0.25 | 0 | 0
2014-11-15 | 8時 | 0.093503 | 0 | 0.10056 | 0.093503 | 0 | 0 | 0 | 0 | 0 | 0 | 0.017886 | 0 | 0.018025 | 0.049257 | 0.01539 | 0 | 0 | 0 | 0 | 0 | 0 | 0 | 0.75 | 0 | 0 | 0 | 0 | 0 | 0 | 0.5 | 0 | 0.5 | 0.5 | 0.5 | 0 | 0 | 0 | 0 | 0 | 0 | 0
2014-11-15 | 9時 | 0.17838 | 0.098741 | 0.15487 | 0.12467 | 0.032198 | 0.021512 | 0.028051 | 0.022185 | 0.024412 | 0.024094 | 0.0089431 | 0.020874 | 0.0090124 | 0.024628 | 0.0076949 | 0.016527 | 0.021352 | 0.0088247 | 0.003228 | 0.0091538 | 0.024628 | 0 | 1 | 0.25 | 0.25 | 0.25 | 0.25 | 0.25 | 0.25 | 0.25 | 0.25 | 0.25 | 0.25 | 0.25 | 0.25 | 0.25 | 0.25 | 0.25 | 0.25 | 0.25 | 0
2014-11-15 | 10時 | 0.093503 | 0 | 0.02565 | 0.093503 | 0 | 0 | 0 | 0 | 0 | 0 | 0.0089431 | 0 | 0.0090124 | 0 | 0.0076949 | 0 | 0 | 0 | 0 | 0 | 0 | 0 | 0.75 | 0 | 0 | 0 | 0 | 0 | 0 | 0.25 | 0 | 0.25 | 0 | 0.25 | 0 | 0 | 0 | 0 | 0 | 0 | 0
2014-11-15 | 11時 | 0 | 0 | 0.024628 | 0 | 0 | 0 | 0 | 0 | 0 | 0 | 0 | 0 | 0 | 0.024628 | 0 | 0 | 0 | 0 | 0 | 0 | 0 | 0 | 0 | 0 | 0 | 0 | 0 | 0 | 0 | 0 | 0 | 0 | 0.25 | 0 | 0 | 0 | 0 | 0 | 0 | 0 | 0
2014-11-15 | 12時 | 0.05371 | 0 | 0.024628 | 0 | 0.032198 | 0.021512 | 0 | 0 | 0 | 0 | 0 | 0 | 0 | 0.024628 | 0 | 0 | 0 | 0 | 0 | 0 | 0 | 0 | 0 | 0.25 | 0.25 | 0 | 0 | 0 | 0 | 0 | 0 | 0 | 0.25 | 0 | 0 | 0 | 0 | 0 | 0 | 0 | 0
2014-11-15 | 13時 | 0.11604 | 0 | 0 | 0.062335 | 0.032198 | 0.021512 | 0 | 0 | 0 | 0 | 0 | 0 | 0 | 0 | 0 | 0 | 0 | 0 | 0 | 0 | 0 | 0 | 0.5 | 0.25 | 0.25 | 0 | 0 | 0 | 0 | 0 | 0 | 0 | 0 | 0 | 0 | 0 | 0 | 0 | 0 | 0 | 0
2014-11-15 | 14時 | 0.031168 | 0 | 0.050279 | 0.031168 | 0 | 0 | 0 | 0 | 0 | 0 | 0.0089431 | 0 | 0.0090124 | 0.024628 | 0.0076949 | 0 | 0 | 0 | 0 | 0 | 0 | 0 | 0.25 | 0 | 0 | 0 | 0 | 0 | 0 | 0.25 | 0 | 0.25 | 0.25 | 0.25 | 0 | 0 | 0 | 0 | 0 | 0 | 0
2014-11-15 | 15時 | 0 | 0 | 0 | 0 | 0 | 0 | 0 | 0 | 0 | 0 | 0 | 0 | 0 | 0 | 0 | 0 | 0 | 0 | 0 | 0 | 0 | 0 | 0 | 0 | 0 | 0 | 0 | 0 | 0 | 0 | 0 | 0 | 0 | 0 | 0 | 0 | 0 | 0 | 0 | 0 | 0
2014-11-15 | 16時 | 0.062335 | 0 | 0.024628 | 0.062335 | 0 | 0 | 0 | 0 | 0 | 0 | 0 | 0 | 0 | 0.024628 | 0 | 0 | 0 | 0 | 0 | 0 | 0 | 0 | 0.5 | 0 | 0 | 0 | 0 | 0 | 0 | 0 | 0 | 0 | 0.25 | 0 | 0 | 0 | 0 | 0 | 0 | 0 | 0
2014-11-15 | 17時 | 0.10536 | 0 | 0.038128 | 0.062335 | 0 | 0.043024 | 0 | 0 | 0 | 0 | 0 | 0 | 0 | 0.024628 | 0 | 0 | 0 | 0 | 0 | 0 | 0 | 0.0135 | 0.5 | 0 | 0.5 | 0 | 0 | 0 | 0 | 0 | 0 | 0 | 0.25 | 0 | 0 | 0 | 0 | 0 | 0 | 0 | 0.25
2014-11-15 | 18時 | 0.12467 | 0 | 0.038128 | 0.12467 | 0 | 0 | 0 | 0 | 0 | 0 | 0 | 0 | 0 | 0.024628 | 0 | 0 | 0 | 0 | 0 | 0 | 0 | 0.0135 | 1 | 0 | 0 | 0 | 0 | 0 | 0 | 0 | 0 | 0 | 0.25 | 0 | 0 | 0 | 0 | 0 | 0 | 0 | 0.25
2014-11-15 | 19時 | 0.21072 | 0.096374 | 0.038128 | 0.12467 | 0 | 0.086048 | 0 | 0 | 0 | 0.096374 | 0 | 0 | 0 | 0.024628 | 0 | 0 | 0 | 0 | 0 | 0 | 0 | 0.0135 | 1 | 0 | 1 | 0 | 0 | 0 | 1 | 0 | 0 | 0 | 0.25 | 0 | 0 | 0 | 0 | 0 | 0 | 0 | 0.25
2014-11-15 | 20時 | 0.14927 | 0.024412 | 0 | 0.031168 | 0.096593 | 0.021512 | 0 | 0 | 0.024412 | 0 | 0 | 0 | 0 | 0 | 0 | 0 | 0 | 0 | 0 | 0 | 0 | 0 | 0.25 | 0.75 | 0.25 | 0 | 0 | 0.25 | 0 | 0 | 0 | 0 | 0 | 0 | 0 | 0 | 0 | 0 | 0 | 0 | 0
2014-11-15 | 21時 | 0.14618 | 0.09733 | 0.11329 | 0.12467 | 0 | 0.021512 | 0 | 0 | 0.073237 | 0.024094 | 0.0089431 | 0.041749 | 0.0090124 | 0 | 0.023085 | 0 | 0.021352 | 0 | 0 | 0.0091538 | 0 | 0 | 1 | 0 | 0.25 | 0 | 0 | 0.75 | 0.25 | 0.25 | 0.5 | 0.25 | 0 | 0.75 | 0 | 0.25 | 0 | 0 | 0.25 | 0 | 0
2014-11-15 | 22時 | 0.12467 | 0.1452 | 0.13895 | 0.12467 | 0 | 0 | 0 | 0 | 0.048824 | 0.096374 | 0.017886 | 0.041749 | 0.018025 | 0 | 0.03078 | 0 | 0.021352 | 0 | 0 | 0.0091538 | 0 | 0 | 1 | 0 | 0 | 0 | 0 | 0.5 | 1 | 0.5 | 0.5 | 0.5 | 0 | 1 | 0 | 0.25 | 0 | 0 | 0.25 | 0 | 0
2014-11-15 | 23時 | 0.12467 | 0.16993 | 0.104 | 0.12467 | 0 | 0 | 0 | 0 | 0.097649 | 0.072281 | 0.0089431 | 0.041749 | 0.0090124 | 0 | 0.023085 | 0 | 0 | 0.0088247 | 0.003228 | 0.0091538 | 0 | 0 | 1 | 0 | 0 | 0 | 0 | 1 | 0.75 | 0.25 | 0.5 | 0.25 | 0 | 0.75 | 0 | 0 | 0.25 | 0.25 | 0.25 | 0 | 0
2014-11-16 | 0時 | 0 | 0.071009 | 0.042559 | 0 | 0 | 0 | 0 | 0.022185 | 0.048824 | 0 | 0 | 0 | 0 | 0 | 0 | 0 | 0.021352 | 0.0088247 | 0.003228 | 0.0091538 | 0 | 0 | 0 | 0 | 0 | 0 | 0.25 | 0.5 | 0 | 0 | 0 | 0 | 0 | 0 | 0 | 0.25 | 0.25 | 0.25 | 0.25 | 0 | 0
2014-11-16 | 1時 | 0 | 0 | 0 | 0 | 0 | 0 | 0 | 0 | 0 | 0 | 0 | 0 | 0 | 0 | 0 | 0 | 0 | 0 | 0 | 0 | 0 | 0 | 0 | 0 | 0 | 0 | 0 | 0 | 0 | 0 | 0 | 0 | 0 | 0 | 0 | 0 | 0 | 0 | 0 | 0 | 0
2014-11-16 | 2時 | 0 | 0 | 0 | 0 | 0 | 0 | 0 | 0 | 0 | 0 | 0 | 0 | 0 | 0 | 0 | 0 | 0 | 0 | 0 | 0 | 0 | 0 | 0 | 0 | 0 | 0 | 0 | 0 | 0 | 0 | 0 | 0 | 0 | 0 | 0 | 0 | 0 | 0 | 0 | 0 | 0
2014-11-16 | 3時 | 0 | 0 | 0 | 0 | 0 | 0 | 0 | 0 | 0 | 0 | 0 | 0 | 0 | 0 | 0 | 0 | 0 | 0 | 0 | 0 | 0 | 0 | 0 | 0 | 0 | 0 | 0 | 0 | 0 | 0 | 0 | 0 | 0 | 0 | 0 | 0 | 0 | 0 | 0 | 0 | 0
2014-11-16 | 4時 | 0 | 0 | 0 | 0 | 0 | 0 | 0 | 0 | 0 | 0 | 0 | 0 | 0 | 0 | 0 | 0 | 0 | 0 | 0 | 0 | 0 | 0 | 0 | 0 | 0 | 0 | 0 | 0 | 0 | 0 | 0 | 0 | 0 | 0 | 0 | 0 | 0 | 0 | 0 | 0 | 0
2014-11-16 | 5時 | 0 | 0 | 0 | 0 | 0 | 0 | 0 | 0 | 0 | 0 | 0 | 0 | 0 | 0 | 0 | 0 | 0 | 0 | 0 | 0 | 0 | 0 | 0 | 0 | 0 | 0 | 0 | 0 | 0 | 0 | 0 | 0 | 0 | 0 | 0 | 0 | 0 | 0 | 0 | 0 | 0
2014-11-16 | 6時 | 0 | 0.022185 | 0.055135 | 0 | 0 | 0 | 0 | 0.022185 | 0 | 0 | 0 | 0 | 0 | 0 | 0 | 0 | 0.021352 | 0 | 0 | 0.0091538 | 0.024628 | 0 | 0 | 0 | 0 | 0 | 0.25 | 0 | 0 | 0 | 0 | 0 | 0 | 0 | 0 | 0.25 | 0 | 0 | 0.25 | 0.25 | 0
2014-11-16 | 7時 | 0.13859 | 0.048506 | 0.10644 | 0.031168 | 0.064396 | 0.043024 | 0 | 0 | 0.024412 | 0.024094 | 0.017886 | 0 | 0.018025 | 0.024628 | 0.01539 | 0 | 0.021352 | 0 | 0 | 0.0091538 | 0 | 0 | 0.25 | 0.5 | 0.5 | 0 | 0 | 0.25 | 0.25 | 0.5 | 0 | 0.5 | 0.25 | 0.5 | 0 | 0.25 | 0 | 0 | 0.25 | 0 | 0
2014-11-16 | 8時 | 0.093503 | 0 | 0.10056 | 0.093503 | 0 | 0 | 0 | 0 | 0 | 0 | 0.017886 | 0 | 0.018025 | 0.049257 | 0.01539 | 0 | 0 | 0 | 0 | 0 | 0 | 0 | 0.75 | 0 | 0 | 0 | 0 | 0 | 0 | 0.5 | 0 | 0.5 | 0.5 | 0.5 | 0 | 0 | 0 | 0 | 0 | 0 | 0
2014-11-16 | 9時 | 0.17838 | 0.098741 | 0.15487 | 0.12467 | 0.032198 | 0.021512 | 0.028051 | 0.022185 | 0.024412 | 0.024094 | 0.0089431 | 0.020874 | 0.0090124 | 0.024628 | 0.0076949 | 0.016527 | 0.021352 | 0.0088247 | 0.003228 | 0.0091538 | 0.024628 | 0 | 1 | 0.25 | 0.25 | 0.25 | 0.25 | 0.25 | 0.25 | 0.25 | 0.25 | 0.25 | 0.25 | 0.25 | 0.25 | 0.25 | 0.25 | 0.25 | 0.25 | 0.25 | 0
2014-11-16 | 10時 | 0.093503 | 0 | 0.02565 | 0.093503 | 0 | 0 | 0 | 0 | 0 | 0 | 0.0089431 | 0 | 0.0090124 | 0 | 0.0076949 | 0 | 0 | 0 | 0 | 0 | 0 | 0 | 0.75 | 0 | 0 | 0 | 0 | 0 | 0 | 0.25 | 0 | 0.25 | 0 | 0.25 | 0 | 0 | 0 | 0 | 0 | 0 | 0
2014-11-16 | 11時 | 0 | 0 | 0.024628 | 0 | 0 | 0 | 0 | 0 | 0 | 0 | 0 | 0 | 0 | 0.024628 | 0 | 0 | 0 | 0 | 0 | 0 | 0 | 0 | 0 | 0 | 0 | 0 | 0 | 0 | 0 | 0 | 0 | 0 | 0.25 | 0 | 0 | 0 | 0 | 0 | 0 | 0 | 0
2014-11-16 | 12時 | 0.05371 | 0 | 0.024628 | 0 | 0.032198 | 0.021512 | 0 | 0 | 0 | 0 | 0 | 0 | 0 | 0.024628 | 0 | 0 | 0 | 0 | 0 | 0 | 0 | 0 | 0 | 0.25 | 0.25 | 0 | 0 | 0 | 0 | 0 | 0 | 0 | 0.25 | 0 | 0 | 0 | 0 | 0 | 0 | 0 | 0
2014-11-16 | 13時 | 0.11604 | 0 | 0 | 0.062335 | 0.032198 | 0.021512 | 0 | 0 | 0 | 0 | 0 | 0 | 0 | 0 | 0 | 0 | 0 | 0 | 0 | 0 | 0 | 0 | 0.5 | 0.25 | 0.25 | 0 | 0 | 0 | 0 | 0 | 0 | 0 | 0 | 0 | 0 | 0 | 0 | 0 | 0 | 0 | 0
2014-11-16 | 14時 | 0.031168 | 0 | 0.050279 | 0.031168 | 0 | 0 | 0 | 0 | 0 | 0 | 0.0089431 | 0 | 0.0090124 | 0.024628 | 0.0076949 | 0 | 0 | 0 | 0 | 0 | 0 | 0 | 0.25 | 0 | 0 | 0 | 0 | 0 | 0 | 0.25 | 0 | 0.25 | 0.25 | 0.25 | 0 | 0 | 0 | 0 | 0 | 0 | 0
2014-11-16 | 15時 | 0 | 0 | 0 | 0 | 0 | 0 | 0 | 0 | 0 | 0 | 0 | 0 | 0 | 0 | 0 | 0 | 0 | 0 | 0 | 0 | 0 | 0 | 0 | 0 | 0 | 0 | 0 | 0 | 0 | 0 | 0 | 0 | 0 | 0 | 0 | 0 | 0 | 0 | 0 | 0 | 0
2014-11-16 | 16時 | 0.062335 | 0 | 0.024628 | 0.062335 | 0 | 0 | 0 | 0 | 0 | 0 | 0 | 0 | 0 | 0.024628 | 0 | 0 | 0 | 0 | 0 | 0 | 0 | 0 | 0.5 | 0 | 0 | 0 | 0 | 0 | 0 | 0 | 0 | 0 | 0.25 | 0 | 0 | 0 | 0 | 0 | 0 | 0 | 0
2014-11-16 | 17時 | 0.10536 | 0 | 0.038128 | 0.062335 | 0 | 0.043024 | 0 | 0 | 0 | 0 | 0 | 0 | 0 | 0.024628 | 0 | 0 | 0 | 0 | 0 | 0 | 0 | 0.0135 | 0.5 | 0 | 0.5 | 0 | 0 | 0 | 0 | 0 | 0 | 0 | 0.25 | 0 | 0 | 0 | 0 | 0 | 0 | 0 | 0.25
2014-11-16 | 18時 | 0.12467 | 0 | 0.038128 | 0.12467 | 0 | 0 | 0 | 0 | 0 | 0 | 0 | 0 | 0 | 0.024628 | 0 | 0 | 0 | 0 | 0 | 0 | 0 | 0.0135 | 1 | 0 | 0 | 0 | 0 | 0 | 0 | 0 | 0 | 0 | 0.25 | 0 | 0 | 0 | 0 | 0 | 0 | 0 | 0.25
2014-11-16 | 19時 | 0.21072 | 0.096374 | 0.038128 | 0.12467 | 0 | 0.086048 | 0 | 0 | 0 | 0.096374 | 0 | 0 | 0 | 0.024628 | 0 | 0 | 0 | 0 | 0 | 0 | 0 | 0.0135 | 1 | 0 | 1 | 0 | 0 | 0 | 1 | 0 | 0 | 0 | 0.25 | 0 | 0 | 0 | 0 | 0 | 0 | 0 | 0.25
2014-11-16 | 20時 | 0.14927 | 0.024412 | 0 | 0.031168 | 0.096593 | 0.021512 | 0 | 0 | 0.024412 | 0 | 0 | 0 | 0 | 0 | 0 | 0 | 0 | 0 | 0 | 0 | 0 | 0 | 0.25 | 0.75 | 0.25 | 0 | 0 | 0.25 | 0 | 0 | 0 | 0 | 0 | 0 | 0 | 0 | 0 | 0 | 0 | 0 | 0
2014-11-16 | 21時 | 0.14618 | 0.09733 | 0.11329 | 0.12467 | 0 | 0.021512 | 0 | 0 | 0.073237 | 0.024094 | 0.0089431 | 0.041749 | 0.0090124 | 0 | 0.023085 | 0 | 0.021352 | 0 | 0 | 0.0091538 | 0 | 0 | 1 | 0 | 0.25 | 0 | 0 | 0.75 | 0.25 | 0.25 | 0.5 | 0.25 | 0 | 0.75 | 0 | 0.25 | 0 | 0 | 0.25 | 0 | 0
2014-11-16 | 22時 | 0.12467 | 0.1452 | 0.13895 | 0.12467 | 0 | 0 | 0 | 0 | 0.048824 | 0.096374 | 0.017886 | 0.041749 | 0.018025 | 0 | 0.03078 | 0 | 0.021352 | 0 | 0 | 0.0091538 | 0 | 0 | 1 | 0 | 0 | 0 | 0 | 0.5 | 1 | 0.5 | 0.5 | 0.5 | 0 | 1 | 0 | 0.25 | 0 | 0 | 0.25 | 0 | 0
2014-11-16 | 23時 | 0.12467 | 0.16993 | 0.104 | 0.12467 | 0 | 0 | 0 | 0 | 0.097649 | 0.072281 | 0.0089431 | 0.041749 | 0.0090124 | 0 | 0.023085 | 0 | 0 | 0.0088247 | 0.003228 | 0.0091538 | 0 | 0 | 1 | 0 | 0 | 0 | 0 | 1 | 0.75 | 0.25 | 0.5 | 0.25 | 0 | 0.75 | 0 | 0 | 0.25 | 0.25 | 0.25 | 0 | 0
2014-11-17 | 0時 | 0 | 0.071009 | 0.042559 | 0 | 0 | 0 | 0 | 0.022185 | 0.048824 | 0 | 0 | 0 | 0 | 0 | 0 | 0 | 0.021352 | 0.0088247 | 0.003228 | 0.0091538 | 0 | 0 | 0 | 0 | 0 | 0 | 0.25 | 0.5 | 0 | 0 | 0 | 0 | 0 | 0 | 0 | 0.25 | 0.25 | 0.25 | 0.25 | 0 | 0
2014-11-17 | 1時 | 0 | 0 | 0 | 0 | 0 | 0 | 0 | 0 | 0 | 0 | 0 | 0 | 0 | 0 | 0 | 0 | 0 | 0 | 0 | 0 | 0 | 0 | 0 | 0 | 0 | 0 | 0 | 0 | 0 | 0 | 0 | 0 | 0 | 0 | 0 | 0 | 0 | 0 | 0 | 0 | 0
2014-11-17 | 2時 | 0 | 0 | 0 | 0 | 0 | 0 | 0 | 0 | 0 | 0 | 0 | 0 | 0 | 0 | 0 | 0 | 0 | 0 | 0 | 0 | 0 | 0 | 0 | 0 | 0 | 0 | 0 | 0 | 0 | 0 | 0 | 0 | 0 | 0 | 0 | 0 | 0 | 0 | 0 | 0 | 0
2014-11-17 | 3時 | 0 | 0 | 0 | 0 | 0 | 0 | 0 | 0 | 0 | 0 | 0 | 0 | 0 | 0 | 0 | 0 | 0 | 0 | 0 | 0 | 0 | 0 | 0 | 0 | 0 | 0 | 0 | 0 | 0 | 0 | 0 | 0 | 0 | 0 | 0 | 0 | 0 | 0 | 0 | 0 | 0
2014-11-17 | 4時 | 0 | 0 | 0 | 0 | 0 | 0 | 0 | 0 | 0 | 0 | 0 | 0 | 0 | 0 | 0 | 0 | 0 | 0 | 0 | 0 | 0 | 0 | 0 | 0 | 0 | 0 | 0 | 0 | 0 | 0 | 0 | 0 | 0 | 0 | 0 | 0 | 0 | 0 | 0 | 0 | 0
2014-11-17 | 5時 | 0 | 0 | 0 | 0 | 0 | 0 | 0 | 0 | 0 | 0 | 0 | 0 | 0 | 0 | 0 | 0 | 0 | 0 | 0 | 0 | 0 | 0 | 0 | 0 | 0 | 0 | 0 | 0 | 0 | 0 | 0 | 0 | 0 | 0 | 0 | 0 | 0 | 0 | 0 | 0 | 0
2014-11-17 | 6時 | 0 | 0.022185 | 0.055135 | 0 | 0 | 0 | 0 | 0.022185 | 0 | 0 | 0 | 0 | 0 | 0 | 0 | 0 | 0.021352 | 0 | 0 | 0.0091538 | 0.024628 | 0 | 0 | 0 | 0 | 0 | 0.25 | 0 | 0 | 0 | 0 | 0 | 0 | 0 | 0 | 0.25 | 0 | 0 | 0.25 | 0.25 | 0
2014-11-17 | 7時 | 0.13859 | 0.048506 | 0.10644 | 0.031168 | 0.064396 | 0.043024 | 0 | 0 | 0.024412 | 0.024094 | 0.017886 | 0 | 0.018025 | 0.024628 | 0.01539 | 0 | 0.021352 | 0 | 0 | 0.0091538 | 0 | 0 | 0.25 | 0.5 | 0.5 | 0 | 0 | 0.25 | 0.25 | 0.5 | 0 | 0.5 | 0.25 | 0.5 | 0 | 0.25 | 0 | 0 | 0.25 | 0 | 0
2014-11-17 | 8時 | 0.093503 | 0 | 0.10056 | 0.093503 | 0 | 0 | 0 | 0 | 0 | 0 | 0.017886 | 0 | 0.018025 | 0.049257 | 0.01539 | 0 | 0 | 0 | 0 | 0 | 0 | 0 | 0.75 | 0 | 0 | 0 | 0 | 0 | 0 | 0.5 | 0 | 0.5 | 0.5 | 0.5 | 0 | 0 | 0 | 0 | 0 | 0 | 0
2014-11-17 | 9時 | 0.17838 | 0.098741 | 0.15487 | 0.12467 | 0.032198 | 0.021512 | 0.028051 | 0.022185 | 0.024412 | 0.024094 | 0.0089431 | 0.020874 | 0.0090124 | 0.024628 | 0.0076949 | 0.016527 | 0.021352 | 0.0088247 | 0.003228 | 0.0091538 | 0.024628 | 0 | 1 | 0.25 | 0.25 | 0.25 | 0.25 | 0.25 | 0.25 | 0.25 | 0.25 | 0.25 | 0.25 | 0.25 | 0.25 | 0.25 | 0.25 | 0.25 | 0.25 | 0.25 | 0
2014-11-17 | 10時 | 0.093503 | 0 | 0.02565 | 0.093503 | 0 | 0 | 0 | 0 | 0 | 0 | 0.0089431 | 0 | 0.0090124 | 0 | 0.0076949 | 0 | 0 | 0 | 0 | 0 | 0 | 0 | 0.75 | 0 | 0 | 0 | 0 | 0 | 0 | 0.25 | 0 | 0.25 | 0 | 0.25 | 0 | 0 | 0 | 0 | 0 | 0 | 0
2014-11-17 | 11時 | 0 | 0 | 0.024628 | 0 | 0 | 0 | 0 | 0 | 0 | 0 | 0 | 0 | 0 | 0.024628 | 0 | 0 | 0 | 0 | 0 | 0 | 0 | 0 | 0 | 0 | 0 | 0 | 0 | 0 | 0 | 0 | 0 | 0 | 0.25 | 0 | 0 | 0 | 0 | 0 | 0 | 0 | 0
2014-11-17 | 12時 | 0.05371 | 0 | 0.024628 | 0 | 0.032198 | 0.021512 | 0 | 0 | 0 | 0 | 0 | 0 | 0 | 0.024628 | 0 | 0 | 0 | 0 | 0 | 0 | 0 | 0 | 0 | 0.25 | 0.25 | 0 | 0 | 0 | 0 | 0 | 0 | 0 | 0.25 | 0 | 0 | 0 | 0 | 0 | 0 | 0 | 0
2014-11-17 | 13時 | 0.11604 | 0 | 0 | 0.062335 | 0.032198 | 0.021512 | 0 | 0 | 0 | 0 | 0 | 0 | 0 | 0 | 0 | 0 | 0 | 0 | 0 | 0 | 0 | 0 | 0.5 | 0.25 | 0.25 | 0 | 0 | 0 | 0 | 0 | 0 | 0 | 0 | 0 | 0 | 0 | 0 | 0 | 0 | 0 | 0
2014-11-17 | 14時 | 0.031168 | 0 | 0.050279 | 0.031168 | 0 | 0 | 0 | 0 | 0 | 0 | 0.0089431 | 0 | 0.0090124 | 0.024628 | 0.0076949 | 0 | 0 | 0 | 0 | 0 | 0 | 0 | 0.25 | 0 | 0 | 0 | 0 | 0 | 0 | 0.25 | 0 | 0.25 | 0.25 | 0.25 | 0 | 0 | 0 | 0 | 0 | 0 | 0
2014-11-17 | 15時 | 0 | 0 | 0 | 0 | 0 | 0 | 0 | 0 | 0 | 0 | 0 | 0 | 0 | 0 | 0 | 0 | 0 | 0 | 0 | 0 | 0 | 0 | 0 | 0 | 0 | 0 | 0 | 0 | 0 | 0 | 0 | 0 | 0 | 0 | 0 | 0 | 0 | 0 | 0 | 0 | 0
2014-11-17 | 16時 | 0.062335 | 0 | 0.024628 | 0.062335 | 0 | 0 | 0 | 0 | 0 | 0 | 0 | 0 | 0 | 0.024628 | 0 | 0 | 0 | 0 | 0 | 0 | 0 | 0 | 0.5 | 0 | 0 | 0 | 0 | 0 | 0 | 0 | 0 | 0 | 0.25 | 0 | 0 | 0 | 0 | 0 | 0 | 0 | 0
2014-11-17 | 17時 | 0.10536 | 0 | 0.038128 | 0.062335 | 0 | 0.043024 | 0 | 0 | 0 | 0 | 0 | 0 | 0 | 0.024628 | 0 | 0 | 0 | 0 | 0 | 0 | 0 | 0.0135 | 0.5 | 0 | 0.5 | 0 | 0 | 0 | 0 | 0 | 0 | 0 | 0.25 | 0 | 0 | 0 | 0 | 0 | 0 | 0 | 0.25
2014-11-17 | 18時 | 0.12467 | 0 | 0.038128 | 0.12467 | 0 | 0 | 0 | 0 | 0 | 0 | 0 | 0 | 0 | 0.024628 | 0 | 0 | 0 | 0 | 0 | 0 | 0 | 0.0135 | 1 | 0 | 0 | 0 | 0 | 0 | 0 | 0 | 0 | 0 | 0.25 | 0 | 0 | 0 | 0 | 0 | 0 | 0 | 0.25
2014-11-17 | 19時 | 0.21072 | 0.096374 | 0.038128 | 0.12467 | 0 | 0.086048 | 0 | 0 | 0 | 0.096374 | 0 | 0 | 0 | 0.024628 | 0 | 0 | 0 | 0 | 0 | 0 | 0 | 0.0135 | 1 | 0 | 1 | 0 | 0 | 0 | 1 | 0 | 0 | 0 | 0.25 | 0 | 0 | 0 | 0 | 0 | 0 | 0 | 0.25
2014-11-17 | 20時 | 0.14927 | 0.024412 | 0 | 0.031168 | 0.096593 | 0.021512 | 0 | 0 | 0.024412 | 0 | 0 | 0 | 0 | 0 | 0 | 0 | 0 | 0 | 0 | 0 | 0 | 0 | 0.25 | 0.75 | 0.25 | 0 | 0 | 0.25 | 0 | 0 | 0 | 0 | 0 | 0 | 0 | 0 | 0 | 0 | 0 | 0 | 0
2014-11-17 | 21時 | 0.14618 | 0.09733 | 0.11329 | 0.12467 | 0 | 0.021512 | 0 | 0 | 0.073237 | 0.024094 | 0.0089431 | 0.041749 | 0.0090124 | 0 | 0.023085 | 0 | 0.021352 | 0 | 0 | 0.0091538 | 0 | 0 | 1 | 0 | 0.25 | 0 | 0 | 0.75 | 0.25 | 0.25 | 0.5 | 0.25 | 0 | 0.75 | 0 | 0.25 | 0 | 0 | 0.25 | 0 | 0
2014-11-17 | 22時 | 0.12467 | 0.1452 | 0.13895 | 0.12467 | 0 | 0 | 0 | 0 | 0.048824 | 0.096374 | 0.017886 | 0.041749 | 0.018025 | 0 | 0.03078 | 0 | 0.021352 | 0 | 0 | 0.0091538 | 0 | 0 | 1 | 0 | 0 | 0 | 0 | 0.5 | 1 | 0.5 | 0.5 | 0.5 | 0 | 1 | 0 | 0.25 | 0 | 0 | 0.25 | 0 | 0
2014-11-17 | 23時 | 0.12467 | 0.16993 | 0.104 | 0.12467 | 0 | 0 | 0 | 0 | 0.097649 | 0.072281 | 0.0089431 | 0.041749 | 0.0090124 | 0 | 0.023085 | 0 | 0 | 0.0088247 | 0.003228 | 0.0091538 | 0 | 0 | 1 | 0 | 0 | 0 | 0 | 1 | 0.75 | 0.25 | 0.5 | 0.25 | 0 | 0.75 | 0 | 0 | 0.25 | 0.25 | 0.25 | 0 | 0
2014-11-18 | 0時 | 0 | 0 | 0 | 0 | 0 | 0 | 0 | 0 | 0 | 0 | 0 | 0 | 0 | 0 | 0 | 0 | 0 | 0 | 0 | 0 | 0 | 0 | 0 | 0 | 0 | 0 | 0 | 0 | 0 | 0 | 0 | 0 | 0 | 0 | 0 | 0 | 0 | 0 | 0 | 0 | 0
2014-11-18 | 1時 | 0 | 0 | 0 | 0 | 0 | 0 | 0 | 0 | 0 | 0 | 0 | 0 | 0 | 0 | 0 | 0 | 0 | 0 | 0 | 0 | 0 | 0 | 0 | 0 | 0 | 0 | 0 | 0 | 0 | 0 | 0 | 0 | 0 | 0 | 0 | 0 | 0 | 0 | 0 | 0 | 0
2014-11-18 | 2時 | 0 | 0 | 0 | 0 | 0 | 0 | 0 | 0 | 0 | 0 | 0 | 0 | 0 | 0 | 0 | 0 | 0 | 0 | 0 | 0 | 0 | 0 | 0 | 0 | 0 | 0 | 0 | 0 | 0 | 0 | 0 | 0 | 0 | 0 | 0 | 0 | 0 | 0 | 0 | 0 | 0
2014-11-18 | 3時 | 0 | 0 | 0 | 0 | 0 | 0 | 0 | 0 | 0 | 0 | 0 | 0 | 0 | 0 | 0 | 0 | 0 | 0 | 0 | 0 | 0 | 0 | 0 | 0 | 0 | 0 | 0 | 0 | 0 | 0 | 0 | 0 | 0 | 0 | 0 | 0 | 0 | 0 | 0 | 0 | 0
2014-11-18 | 4時 | 0 | 0 | 0 | 0 | 0 | 0 | 0 | 0 | 0 | 0 | 0 | 0 | 0 | 0 | 0 | 0 | 0 | 0 | 0 | 0 | 0 | 0 | 0 | 0 | 0 | 0 | 0 | 0 | 0 | 0 | 0 | 0 | 0 | 0 | 0 | 0 | 0 | 0 | 0 | 0 | 0
2014-11-18 | 5時 | 0 | 0 | 0 | 0 | 0 | 0 | 0 | 0 | 0 | 0 | 0 | 0 | 0 | 0 | 0 | 0 | 0 | 0 | 0 | 0 | 0 | 0 | 0 | 0 | 0 | 0 | 0 | 0 | 0 | 0 | 0 | 0 | 0 | 0 | 0 | 0 | 0 | 0 | 0 | 0 | 0
2014-11-18 | 6時 | 0 | 0 | 0 | 0 | 0 | 0 | 0 | 0 | 0 | 0 | 0 | 0 | 0 | 0 | 0 | 0 | 0 | 0 | 0 | 0 | 0 | 0 | 0 | 0 | 0 | 0 | 0 | 0 | 0 | 0 | 0 | 0 | 0 | 0 | 0 | 0 | 0 | 0 | 0 | 0 | 0
2014-11-18 | 7時 | 0 | 0.022185 | 0.07309 | 0 | 0 | 0 | 0 | 0.022185 | 0 | 0 | 0.0089431 | 0 | 0.0090124 | 0 | 0 | 0 | 0.021352 | 0 | 0 | 0.0091538 | 0.024628 | 0 | 0 | 0 | 0 | 0 | 0.25 | 0 | 0 | 0.25 | 0 | 0.25 | 0 | 0 | 0 | 0.25 | 0 | 0 | 0.25 | 0.25 | 0
2014-11-18 | 8時 | 0.084877 | 0.07069 | 0.17022 | 0.031168 | 0.032198 | 0.021512 | 0 | 0.022185 | 0.024412 | 0.024094 | 0.035772 | 0 | 0.018025 | 0 | 0.03078 | 0 | 0.042705 | 0 | 0 | 0.018308 | 0.024628 | 0 | 0.25 | 0.25 | 0.25 | 0 | 0.25 | 0.25 | 0.25 | 1 | 0 | 0.5 | 0 | 1 | 0 | 0.5 | 0 | 0 | 0.5 | 0.25 | 0
2014-11-18 | 9時 | 0.23209 | 0.14693 | 0.14457 | 0.12467 | 0.064396 | 0.043024 | 0.028051 | 0.022185 | 0.024412 | 0.072281 | 0.026829 | 0 | 0.0090124 | 0 | 0.023085 | 0 | 0.042705 | 0 | 0 | 0.018308 | 0.024628 | 0 | 1 | 0.5 | 0.5 | 0.25 | 0.25 | 0.25 | 0.75 | 0.75 | 0 | 0.25 | 0 | 0.75 | 0 | 0.5 | 0 | 0 | 0.5 | 0.25 | 0
2014-11-18 | 10時 | 0.12467 | 0.19402 | 0.13024 | 0.12467 | 0 | 0 | 0 | 0 | 0.097649 | 0.096374 | 0.0089431 | 0.020874 | 0.0090124 | 0.024628 | 0.0076949 | 0.016527 | 0.021352 | 0.0088247 | 0.003228 | 0.0091538 | 0 | 0 | 1 | 0 | 0 | 0 | 0 | 1 | 1 | 0.25 | 0.25 | 0.25 | 0.25 | 0.25 | 0.25 | 0.25 | 0.25 | 0.25 | 0.25 | 0 | 0
2014-11-18 | 11時 | 0.12467 | 0.19402 | 0 | 0.12467 | 0 | 0 | 0 | 0 | 0.097649 | 0.096374 | 0 | 0 | 0 | 0 | 0 | 0 | 0 | 0 | 0 | 0 | 0 | 0 | 1 | 0 | 0 | 0 | 0 | 1 | 1 | 0 | 0 | 0 | 0 | 0 | 0 | 0 | 0 | 0 | 0 | 0 | 0
2014-11-18 | 12時 | 0.14721 | 0.12111 | 0.085641 | 0.093503 | 0.032198 | 0.021512 | 0 | 0 | 0.048824 | 0.072281 | 0 | 0 | 0 | 0.024628 | 0 | 0 | 0.042705 | 0 | 0 | 0.018308 | 0 | 0 | 0.75 | 0.25 | 0.25 | 0 | 0 | 0.5 | 0.75 | 0 | 0 | 0 | 0.25 | 0 | 0 | 0.5 | 0 | 0 | 0.5 | 0 | 0
2014-11-18 | 13時 | 0.13756 | 0.024094 | 0.11027 | 0.062335 | 0.032198 | 0.043024 | 0 | 0 | 0 | 0.024094 | 0 | 0 | 0 | 0.049257 | 0 | 0 | 0.042705 | 0 | 0 | 0.018308 | 0 | 0 | 0.5 | 0.25 | 0.5 | 0 | 0 | 0 | 0.25 | 0 | 0 | 0 | 0.5 | 0 | 0 | 0.5 | 0 | 0 | 0.5 | 0 | 0
2014-11-18 | 14時 | 0 | 0 | 0 | 0 | 0 | 0 | 0 | 0 | 0 | 0 | 0 | 0 | 0 | 0 | 0 | 0 | 0 | 0 | 0 | 0 | 0 | 0 | 0 | 0 | 0 | 0 | 0 | 0 | 0 | 0 | 0 | 0 | 0 | 0 | 0 | 0 | 0 | 0 | 0 | 0 | 0
2014-11-18 | 15時 | 0 | 0 | 0 | 0 | 0 | 0 | 0 | 0 | 0 | 0 | 0 | 0 | 0 | 0 | 0 | 0 | 0 | 0 | 0 | 0 | 0 | 0 | 0 | 0 | 0 | 0 | 0 | 0 | 0 | 0 | 0 | 0 | 0 | 0 | 0 | 0 | 0 | 0 | 0 | 0 | 0
2014-11-18 | 16時 | 0.062335 | 0.048824 | 0.11227 | 0.062335 | 0 | 0 | 0 | 0 | 0.048824 | 0 | 0 | 0.041749 | 0 | 0.024628 | 0.01539 | 0 | 0.021352 | 0 | 0 | 0.0091538 | 0 | 0 | 0.5 | 0 | 0 | 0 | 0 | 0.5 | 0 | 0 | 0.5 | 0 | 0.25 | 0.5 | 0 | 0.25 | 0 | 0 | 0.25 | 0 | 0
2014-11-18 | 17時 | 0.12467 | 0.097649 | 0.092348 | 0.12467 | 0 | 0 | 0 | 0 | 0.097649 | 0 | 0.0089431 | 0.020874 | 0.0090124 | 0.024628 | 0.01539 | 0 | 0 | 0 | 0 | 0 | 0 | 0.0135 | 1 | 0 | 0 | 0 | 0 | 1 | 0 | 0.25 | 0.25 | 0.25 | 0.25 | 0.5 | 0 | 0 | 0 | 0 | 0 | 0 | 0.25
2014-11-18 | 18時 | 0.21072 | 0.097649 | 0 | 0.12467 | 0 | 0.086048 | 0 | 0 | 0.097649 | 0 | 0 | 0 | 0 | 0 | 0 | 0 | 0 | 0 | 0 | 0 | 0 | 0 | 1 | 0 | 1 | 0 | 0 | 1 | 0 | 0 | 0 | 0 | 0 | 0 | 0 | 0 | 0 | 0 | 0 | 0 | 0
2014-11-18 | 19時 | 0.12879 | 0 | 0.030506 | 0 | 0.12879 | 0 | 0 | 0 | 0 | 0 | 0 | 0 | 0 | 0 | 0 | 0 | 0.021352 | 0 | 0 | 0.0091538 | 0 | 0 | 0 | 1 | 0 | 0 | 0 | 0 | 0 | 0 | 0 | 0 | 0 | 0 | 0 | 0.25 | 0 | 0 | 0.25 | 0 | 0
2014-11-18 | 20時 | 0.16769 | 0.097012 | 0.030506 | 0.12467 | 0 | 0.043024 | 0 | 0 | 0.048824 | 0.048187 | 0 | 0 | 0 | 0 | 0 | 0 | 0.021352 | 0 | 0 | 0.0091538 | 0 | 0 | 1 | 0 | 0.5 | 0 | 0 | 0.5 | 0.5 | 0 | 0 | 0 | 0 | 0 | 0 | 0.25 | 0 | 0 | 0.25 | 0 | 0
2014-11-18 | 21時 | 0.12467 | 0.16961 | 0.059075 | 0.12467 | 0 | 0 | 0 | 0 | 0.073237 | 0.096374 | 0 | 0.020874 | 0 | 0 | 0.0076949 | 0 | 0.021352 | 0 | 0 | 0.0091538 | 0 | 0 | 1 | 0 | 0 | 0 | 0 | 0.75 | 1 | 0 | 0.25 | 0 | 0 | 0.25 | 0 | 0.25 | 0 | 0 | 0.25 | 0 | 0
2014-11-18 | 22時 | 0.12467 | 0.1452 | 0.13895 | 0.12467 | 0 | 0 | 0 | 0 | 0.048824 | 0.096374 | 0.017886 | 0.041749 | 0.018025 | 0 | 0.03078 | 0 | 0.021352 | 0 | 0 | 0.0091538 | 0 | 0 | 1 | 0 | 0 | 0 | 0 | 0.5 | 1 | 0.5 | 0.5 | 0.5 | 0 | 1 | 0 | 0.25 | 0 | 0 | 0.25 | 0 | 0
2014-11-18 | 23時 | 0.062335 | 0.14138 | 0.15585 | 0.062335 | 0 | 0 | 0 | 0.044369 | 0.048824 | 0.048187 | 0.0089431 | 0.041749 | 0.0090124 | 0 | 0.023085 | 0 | 0.042705 | 0.0088247 | 0.003228 | 0.018308 | 0 | 0 | 0.5 | 0 | 0 | 0 | 0.5 | 0.5 | 0.5 | 0.25 | 0.5 | 0.25 | 0 | 0.75 | 0 | 0.5 | 0.25 | 0.25 | 0.5 | 0 | 0
2014-11-19 | 0時 | 0 | 0 | 0 | 0 | 0 | 0 | 0 | 0 | 0 | 0 | 0 | 0 | 0 | 0 | 0 | 0 | 0 | 0 | 0 | 0 | 0 | 0 | 0 | 0 | 0 | 0 | 0 | 0 | 0 | 0 | 0 | 0 | 0 | 0 | 0 | 0 | 0 | 0 | 0 | 0 | 0
2014-11-19 | 1時 | 0 | 0 | 0 | 0 | 0 | 0 | 0 | 0 | 0 | 0 | 0 | 0 | 0 | 0 | 0 | 0 | 0 | 0 | 0 | 0 | 0 | 0 | 0 | 0 | 0 | 0 | 0 | 0 | 0 | 0 | 0 | 0 | 0 | 0 | 0 | 0 | 0 | 0 | 0 | 0 | 0
2014-11-19 | 2時 | 0 | 0 | 0 | 0 | 0 | 0 | 0 | 0 | 0 | 0 | 0 | 0 | 0 | 0 | 0 | 0 | 0 | 0 | 0 | 0 | 0 | 0 | 0 | 0 | 0 | 0 | 0 | 0 | 0 | 0 | 0 | 0 | 0 | 0 | 0 | 0 | 0 | 0 | 0 | 0 | 0
2014-11-19 | 3時 | 0 | 0 | 0 | 0 | 0 | 0 | 0 | 0 | 0 | 0 | 0 | 0 | 0 | 0 | 0 | 0 | 0 | 0 | 0 | 0 | 0 | 0 | 0 | 0 | 0 | 0 | 0 | 0 | 0 | 0 | 0 | 0 | 0 | 0 | 0 | 0 | 0 | 0 | 0 | 0 | 0
2014-11-19 | 4時 | 0 | 0 | 0 | 0 | 0 | 0 | 0 | 0 | 0 | 0 | 0 | 0 | 0 | 0 | 0 | 0 | 0 | 0 | 0 | 0 | 0 | 0 | 0 | 0 | 0 | 0 | 0 | 0 | 0 | 0 | 0 | 0 | 0 | 0 | 0 | 0 | 0 | 0 | 0 | 0 | 0
2014-11-19 | 5時 | 0 | 0 | 0 | 0 | 0 | 0 | 0 | 0 | 0 | 0 | 0 | 0 | 0 | 0 | 0 | 0 | 0 | 0 | 0 | 0 | 0 | 0 | 0 | 0 | 0 | 0 | 0 | 0 | 0 | 0 | 0 | 0 | 0 | 0 | 0 | 0 | 0 | 0 | 0 | 0 | 0
2014-11-19 | 6時 | 0 | 0 | 0 | 0 | 0 | 0 | 0 | 0 | 0 | 0 | 0 | 0 | 0 | 0 | 0 | 0 | 0 | 0 | 0 | 0 | 0 | 0 | 0 | 0 | 0 | 0 | 0 | 0 | 0 | 0 | 0 | 0 | 0 | 0 | 0 | 0 | 0 | 0 | 0 | 0 | 0
2014-11-19 | 7時 | 0 | 0.022185 | 0.07309 | 0 | 0 | 0 | 0 | 0.022185 | 0 | 0 | 0.0089431 | 0 | 0.0090124 | 0 | 0 | 0 | 0.021352 | 0 | 0 | 0.0091538 | 0.024628 | 0 | 0 | 0 | 0 | 0 | 0.25 | 0 | 0 | 0.25 | 0 | 0.25 | 0 | 0 | 0 | 0.25 | 0 | 0 | 0.25 | 0.25 | 0
2014-11-19 | 8時 | 0.084877 | 0.07069 | 0.17022 | 0.031168 | 0.032198 | 0.021512 | 0 | 0.022185 | 0.024412 | 0.024094 | 0.035772 | 0 | 0.018025 | 0 | 0.03078 | 0 | 0.042705 | 0 | 0 | 0.018308 | 0.024628 | 0 | 0.25 | 0.25 | 0.25 | 0 | 0.25 | 0.25 | 0.25 | 1 | 0 | 0.5 | 0 | 1 | 0 | 0.5 | 0 | 0 | 0.5 | 0.25 | 0
2014-11-19 | 9時 | 0.23209 | 0.14693 | 0.14457 | 0.12467 | 0.064396 | 0.043024 | 0.028051 | 0.022185 | 0.024412 | 0.072281 | 0.026829 | 0 | 0.0090124 | 0 | 0.023085 | 0 | 0.042705 | 0 | 0 | 0.018308 | 0.024628 | 0 | 1 | 0.5 | 0.5 | 0.25 | 0.25 | 0.25 | 0.75 | 0.75 | 0 | 0.25 | 0 | 0.75 | 0 | 0.5 | 0 | 0 | 0.5 | 0.25 | 0
2014-11-19 | 10時 | 0.12467 | 0.19402 | 0.13024 | 0.12467 | 0 | 0 | 0 | 0 | 0.097649 | 0.096374 | 0.0089431 | 0.020874 | 0.0090124 | 0.024628 | 0.0076949 | 0.016527 | 0.021352 | 0.0088247 | 0.003228 | 0.0091538 | 0 | 0 | 1 | 0 | 0 | 0 | 0 | 1 | 1 | 0.25 | 0.25 | 0.25 | 0.25 | 0.25 | 0.25 | 0.25 | 0.25 | 0.25 | 0.25 | 0 | 0
2014-11-19 | 11時 | 0.12467 | 0.19402 | 0 | 0.12467 | 0 | 0 | 0 | 0 | 0.097649 | 0.096374 | 0 | 0 | 0 | 0 | 0 | 0 | 0 | 0 | 0 | 0 | 0 | 0 | 1 | 0 | 0 | 0 | 0 | 1 | 1 | 0 | 0 | 0 | 0 | 0 | 0 | 0 | 0 | 0 | 0 | 0 | 0
2014-11-19 | 12時 | 0.14721 | 0.12111 | 0.085641 | 0.093503 | 0.032198 | 0.021512 | 0 | 0 | 0.048824 | 0.072281 | 0 | 0 | 0 | 0.024628 | 0 | 0 | 0.042705 | 0 | 0 | 0.018308 | 0 | 0 | 0.75 | 0.25 | 0.25 | 0 | 0 | 0.5 | 0.75 | 0 | 0 | 0 | 0.25 | 0 | 0 | 0.5 | 0 | 0 | 0.5 | 0 | 0
2014-11-19 | 13時 | 0.13756 | 0.024094 | 0.11027 | 0.062335 | 0.032198 | 0.043024 | 0 | 0 | 0 | 0.024094 | 0 | 0 | 0 | 0.049257 | 0 | 0 | 0.042705 | 0 | 0 | 0.018308 | 0 | 0 | 0.5 | 0.25 | 0.5 | 0 | 0 | 0 | 0.25 | 0 | 0 | 0 | 0.5 | 0 | 0 | 0.5 | 0 | 0 | 0.5 | 0 | 0
2014-11-19 | 14時 | 0 | 0 | 0 | 0 | 0 | 0 | 0 | 0 | 0 | 0 | 0 | 0 | 0 | 0 | 0 | 0 | 0 | 0 | 0 | 0 | 0 | 0 | 0 | 0 | 0 | 0 | 0 | 0 | 0 | 0 | 0 | 0 | 0 | 0 | 0 | 0 | 0 | 0 | 0 | 0 | 0
2014-11-19 | 15時 | 0 | 0 | 0 | 0 | 0 | 0 | 0 | 0 | 0 | 0 | 0 | 0 | 0 | 0 | 0 | 0 | 0 | 0 | 0 | 0 | 0 | 0 | 0 | 0 | 0 | 0 | 0 | 0 | 0 | 0 | 0 | 0 | 0 | 0 | 0 | 0 | 0 | 0 | 0 | 0 | 0
2014-11-19 | 16時 | 0.062335 | 0.048824 | 0.11227 | 0.062335 | 0 | 0 | 0 | 0 | 0.048824 | 0 | 0 | 0.041749 | 0 | 0.024628 | 0.01539 | 0 | 0.021352 | 0 | 0 | 0.0091538 | 0 | 0 | 0.5 | 0 | 0 | 0 | 0 | 0.5 | 0 | 0 | 0.5 | 0 | 0.25 | 0.5 | 0 | 0.25 | 0 | 0 | 0.25 | 0 | 0
2014-11-19 | 17時 | 0.12467 | 0.097649 | 0.092348 | 0.12467 | 0 | 0 | 0 | 0 | 0.097649 | 0 | 0.0089431 | 0.020874 | 0.0090124 | 0.024628 | 0.01539 | 0 | 0 | 0 | 0 | 0 | 0 | 0.0135 | 1 | 0 | 0 | 0 | 0 | 1 | 0 | 0.25 | 0.25 | 0.25 | 0.25 | 0.5 | 0 | 0 | 0 | 0 | 0 | 0 | 0.25
2014-11-19 | 18時 | 0.21072 | 0.097649 | 0 | 0.12467 | 0 | 0.086048 | 0 | 0 | 0.097649 | 0 | 0 | 0 | 0 | 0 | 0 | 0 | 0 | 0 | 0 | 0 | 0 | 0 | 1 | 0 | 1 | 0 | 0 | 1 | 0 | 0 | 0 | 0 | 0 | 0 | 0 | 0 | 0 | 0 | 0 | 0 | 0
2014-11-19 | 19時 | 0.12879 | 0 | 0.030506 | 0 | 0.12879 | 0 | 0 | 0 | 0 | 0 | 0 | 0 | 0 | 0 | 0 | 0 | 0.021352 | 0 | 0 | 0.0091538 | 0 | 0 | 0 | 1 | 0 | 0 | 0 | 0 | 0 | 0 | 0 | 0 | 0 | 0 | 0 | 0.25 | 0 | 0 | 0.25 | 0 | 0
2014-11-19 | 20時 | 0.16769 | 0.097012 | 0.030506 | 0.12467 | 0 | 0.043024 | 0 | 0 | 0.048824 | 0.048187 | 0 | 0 | 0 | 0 | 0 | 0 | 0.021352 | 0 | 0 | 0.0091538 | 0 | 0 | 1 | 0 | 0.5 | 0 | 0 | 0.5 | 0.5 | 0 | 0 | 0 | 0 | 0 | 0 | 0.25 | 0 | 0 | 0.25 | 0 | 0
2014-11-19 | 21時 | 0.12467 | 0.16961 | 0.059075 | 0.12467 | 0 | 0 | 0 | 0 | 0.073237 | 0.096374 | 0 | 0.020874 | 0 | 0 | 0.0076949 | 0 | 0.021352 | 0 | 0 | 0.0091538 | 0 | 0 | 1 | 0 | 0 | 0 | 0 | 0.75 | 1 | 0 | 0.25 | 0 | 0 | 0.25 | 0 | 0.25 | 0 | 0 | 0.25 | 0 | 0
2014-11-19 | 22時 | 0.12467 | 0.1452 | 0.13895 | 0.12467 | 0 | 0 | 0 | 0 | 0.048824 | 0.096374 | 0.017886 | 0.041749 | 0.018025 | 0 | 0.03078 | 0 | 0.021352 | 0 | 0 | 0.0091538 | 0 | 0 | 1 | 0 | 0 | 0 | 0 | 0.5 | 1 | 0.5 | 0.5 | 0.5 | 0 | 1 | 0 | 0.25 | 0 | 0 | 0.25 | 0 | 0
2014-11-19 | 23時 | 0.062335 | 0.14138 | 0.15585 | 0.062335 | 0 | 0 | 0 | 0.044369 | 0.048824 | 0.048187 | 0.0089431 | 0.041749 | 0.0090124 | 0 | 0.023085 | 0 | 0.042705 | 0.0088247 | 0.003228 | 0.018308 | 0 | 0 | 0.5 | 0 | 0 | 0 | 0.5 | 0.5 | 0.5 | 0.25 | 0.5 | 0.25 | 0 | 0.75 | 0 | 0.5 | 0.25 | 0.25 | 0.5 | 0 | 0
2014-11-20 | 0時 | 0 | 0.071009 | 0.042559 | 0 | 0 | 0 | 0 | 0.022185 | 0.048824 | 0 | 0 | 0 | 0 | 0 | 0 | 0 | 0.021352 | 0.0088247 | 0.003228 | 0.0091538 | 0 | 0 | 0 | 0 | 0 | 0 | 0.25 | 0.5 | 0 | 0 | 0 | 0 | 0 | 0 | 0 | 0.25 | 0.25 | 0.25 | 0.25 | 0 | 0
2014-11-20 | 1時 | 0 | 0 | 0 | 0 | 0 | 0 | 0 | 0 | 0 | 0 | 0 | 0 | 0 | 0 | 0 | 0 | 0 | 0 | 0 | 0 | 0 | 0 | 0 | 0 | 0 | 0 | 0 | 0 | 0 | 0 | 0 | 0 | 0 | 0 | 0 | 0 | 0 | 0 | 0 | 0 | 0
2014-11-20 | 2時 | 0 | 0 | 0 | 0 | 0 | 0 | 0 | 0 | 0 | 0 | 0 | 0 | 0 | 0 | 0 | 0 | 0 | 0 | 0 | 0 | 0 | 0 | 0 | 0 | 0 | 0 | 0 | 0 | 0 | 0 | 0 | 0 | 0 | 0 | 0 | 0 | 0 | 0 | 0 | 0 | 0
2014-11-20 | 3時 | 0 | 0 | 0 | 0 | 0 | 0 | 0 | 0 | 0 | 0 | 0 | 0 | 0 | 0 | 0 | 0 | 0 | 0 | 0 | 0 | 0 | 0 | 0 | 0 | 0 | 0 | 0 | 0 | 0 | 0 | 0 | 0 | 0 | 0 | 0 | 0 | 0 | 0 | 0 | 0 | 0
2014-11-20 | 4時 | 0 | 0 | 0 | 0 | 0 | 0 | 0 | 0 | 0 | 0 | 0 | 0 | 0 | 0 | 0 | 0 | 0 | 0 | 0 | 0 | 0 | 0 | 0 | 0 | 0 | 0 | 0 | 0 | 0 | 0 | 0 | 0 | 0 | 0 | 0 | 0 | 0 | 0 | 0 | 0 | 0
2014-11-20 | 5時 | 0 | 0 | 0 | 0 | 0 | 0 | 0 | 0 | 0 | 0 | 0 | 0 | 0 | 0 | 0 | 0 | 0 | 0 | 0 | 0 | 0 | 0 | 0 | 0 | 0 | 0 | 0 | 0 | 0 | 0 | 0 | 0 | 0 | 0 | 0 | 0 | 0 | 0 | 0 | 0 | 0
2014-11-20 | 6時 | 0 | 0.022185 | 0.055135 | 0 | 0 | 0 | 0 | 0.022185 | 0 | 0 | 0 | 0 | 0 | 0 | 0 | 0 | 0.021352 | 0 | 0 | 0.0091538 | 0.024628 | 0 | 0 | 0 | 0 | 0 | 0.25 | 0 | 0 | 0 | 0 | 0 | 0 | 0 | 0 | 0.25 | 0 | 0 | 0.25 | 0.25 | 0
2014-11-20 | 7時 | 0.13859 | 0.048506 | 0.10644 | 0.031168 | 0.064396 | 0.043024 | 0 | 0 | 0.024412 | 0.024094 | 0.017886 | 0 | 0.018025 | 0.024628 | 0.01539 | 0 | 0.021352 | 0 | 0 | 0.0091538 | 0 | 0 | 0.25 | 0.5 | 0.5 | 0 | 0 | 0.25 | 0.25 | 0.5 | 0 | 0.5 | 0.25 | 0.5 | 0 | 0.25 | 0 | 0 | 0.25 | 0 | 0
2014-11-20 | 8時 | 0.093503 | 0 | 0.10056 | 0.093503 | 0 | 0 | 0 | 0 | 0 | 0 | 0.017886 | 0 | 0.018025 | 0.049257 | 0.01539 | 0 | 0 | 0 | 0 | 0 | 0 | 0 | 0.75 | 0 | 0 | 0 | 0 | 0 | 0 | 0.5 | 0 | 0.5 | 0.5 | 0.5 | 0 | 0 | 0 | 0 | 0 | 0 | 0
2014-11-20 | 9時 | 0.17838 | 0.098741 | 0.15487 | 0.12467 | 0.032198 | 0.021512 | 0.028051 | 0.022185 | 0.024412 | 0.024094 | 0.0089431 | 0.020874 | 0.0090124 | 0.024628 | 0.0076949 | 0.016527 | 0.021352 | 0.0088247 | 0.003228 | 0.0091538 | 0.024628 | 0 | 1 | 0.25 | 0.25 | 0.25 | 0.25 | 0.25 | 0.25 | 0.25 | 0.25 | 0.25 | 0.25 | 0.25 | 0.25 | 0.25 | 0.25 | 0.25 | 0.25 | 0.25 | 0
2014-11-20 | 10時 | 0.093503 | 0 | 0.02565 | 0.093503 | 0 | 0 | 0 | 0 | 0 | 0 | 0.0089431 | 0 | 0.0090124 | 0 | 0.0076949 | 0 | 0 | 0 | 0 | 0 | 0 | 0 | 0.75 | 0 | 0 | 0 | 0 | 0 | 0 | 0.25 | 0 | 0.25 | 0 | 0.25 | 0 | 0 | 0 | 0 | 0 | 0 | 0
2014-11-20 | 11時 | 0 | 0 | 0.024628 | 0 | 0 | 0 | 0 | 0 | 0 | 0 | 0 | 0 | 0 | 0.024628 | 0 | 0 | 0 | 0 | 0 | 0 | 0 | 0 | 0 | 0 | 0 | 0 | 0 | 0 | 0 | 0 | 0 | 0 | 0.25 | 0 | 0 | 0 | 0 | 0 | 0 | 0 | 0
2014-11-20 | 12時 | 0.05371 | 0 | 0.024628 | 0 | 0.032198 | 0.021512 | 0 | 0 | 0 | 0 | 0 | 0 | 0 | 0.024628 | 0 | 0 | 0 | 0 | 0 | 0 | 0 | 0 | 0 | 0.25 | 0.25 | 0 | 0 | 0 | 0 | 0 | 0 | 0 | 0.25 | 0 | 0 | 0 | 0 | 0 | 0 | 0 | 0
2014-11-20 | 13時 | 0.11604 | 0 | 0 | 0.062335 | 0.032198 | 0.021512 | 0 | 0 | 0 | 0 | 0 | 0 | 0 | 0 | 0 | 0 | 0 | 0 | 0 | 0 | 0 | 0 | 0.5 | 0.25 | 0.25 | 0 | 0 | 0 | 0 | 0 | 0 | 0 | 0 | 0 | 0 | 0 | 0 | 0 | 0 | 0 | 0
2014-11-20 | 14時 | 0.031168 | 0 | 0.050279 | 0.031168 | 0 | 0 | 0 | 0 | 0 | 0 | 0.0089431 | 0 | 0.0090124 | 0.024628 | 0.0076949 | 0 | 0 | 0 | 0 | 0 | 0 | 0 | 0.25 | 0 | 0 | 0 | 0 | 0 | 0 | 0.25 | 0 | 0.25 | 0.25 | 0.25 | 0 | 0 | 0 | 0 | 0 | 0 | 0
2014-11-20 | 15時 | 0 | 0 | 0 | 0 | 0 | 0 | 0 | 0 | 0 | 0 | 0 | 0 | 0 | 0 | 0 | 0 | 0 | 0 | 0 | 0 | 0 | 0 | 0 | 0 | 0 | 0 | 0 | 0 | 0 | 0 | 0 | 0 | 0 | 0 | 0 | 0 | 0 | 0 | 0 | 0 | 0
2014-11-20 | 16時 | 0.062335 | 0 | 0.024628 | 0.062335 | 0 | 0 | 0 | 0 | 0 | 0 | 0 | 0 | 0 | 0.024628 | 0 | 0 | 0 | 0 | 0 | 0 | 0 | 0 | 0.5 | 0 | 0 | 0 | 0 | 0 | 0 | 0 | 0 | 0 | 0.25 | 0 | 0 | 0 | 0 | 0 | 0 | 0 | 0
2014-11-20 | 17時 | 0.10536 | 0 | 0.038128 | 0.062335 | 0 | 0.043024 | 0 | 0 | 0 | 0 | 0 | 0 | 0 | 0.024628 | 0 | 0 | 0 | 0 | 0 | 0 | 0 | 0.0135 | 0.5 | 0 | 0.5 | 0 | 0 | 0 | 0 | 0 | 0 | 0 | 0.25 | 0 | 0 | 0 | 0 | 0 | 0 | 0 | 0.25
2014-11-20 | 18時 | 0.12467 | 0 | 0.038128 | 0.12467 | 0 | 0 | 0 | 0 | 0 | 0 | 0 | 0 | 0 | 0.024628 | 0 | 0 | 0 | 0 | 0 | 0 | 0 | 0.0135 | 1 | 0 | 0 | 0 | 0 | 0 | 0 | 0 | 0 | 0 | 0.25 | 0 | 0 | 0 | 0 | 0 | 0 | 0 | 0.25
2014-11-20 | 19時 | 0.21072 | 0.096374 | 0.038128 | 0.12467 | 0 | 0.086048 | 0 | 0 | 0 | 0.096374 | 0 | 0 | 0 | 0.024628 | 0 | 0 | 0 | 0 | 0 | 0 | 0 | 0.0135 | 1 | 0 | 1 | 0 | 0 | 0 | 1 | 0 | 0 | 0 | 0.25 | 0 | 0 | 0 | 0 | 0 | 0 | 0 | 0.25
2014-11-20 | 20時 | 0.14927 | 0.024412 | 0 | 0.031168 | 0.096593 | 0.021512 | 0 | 0 | 0.024412 | 0 | 0 | 0 | 0 | 0 | 0 | 0 | 0 | 0 | 0 | 0 | 0 | 0 | 0.25 | 0.75 | 0.25 | 0 | 0 | 0.25 | 0 | 0 | 0 | 0 | 0 | 0 | 0 | 0 | 0 | 0 | 0 | 0 | 0
2014-11-20 | 21時 | 0.14618 | 0.09733 | 0.11329 | 0.12467 | 0 | 0.021512 | 0 | 0 | 0.073237 | 0.024094 | 0.0089431 | 0.041749 | 0.0090124 | 0 | 0.023085 | 0 | 0.021352 | 0 | 0 | 0.0091538 | 0 | 0 | 1 | 0 | 0.25 | 0 | 0 | 0.75 | 0.25 | 0.25 | 0.5 | 0.25 | 0 | 0.75 | 0 | 0.25 | 0 | 0 | 0.25 | 0 | 0
2014-11-20 | 22時 | 0.12467 | 0.1452 | 0.13895 | 0.12467 | 0 | 0 | 0 | 0 | 0.048824 | 0.096374 | 0.017886 | 0.041749 | 0.018025 | 0 | 0.03078 | 0 | 0.021352 | 0 | 0 | 0.0091538 | 0 | 0 | 1 | 0 | 0 | 0 | 0 | 0.5 | 1 | 0.5 | 0.5 | 0.5 | 0 | 1 | 0 | 0.25 | 0 | 0 | 0.25 | 0 | 0
2014-11-20 | 23時 | 0.12467 | 0.16993 | 0.104 | 0.12467 | 0 | 0 | 0 | 0 | 0.097649 | 0.072281 | 0.0089431 | 0.041749 | 0.0090124 | 0 | 0.023085 | 0 | 0 | 0.0088247 | 0.003228 | 0.0091538 | 0 | 0 | 1 | 0 | 0 | 0 | 0 | 1 | 0.75 | 0.25 | 0.5 | 0.25 | 0 | 0.75 | 0 | 0 | 0.25 | 0.25 | 0.25 | 0 | 0
2014-11-21 | 0時 | 0 | 0.071009 | 0.042559 | 0 | 0 | 0 | 0 | 0.022185 | 0.048824 | 0 | 0 | 0 | 0 | 0 | 0 | 0 | 0.021352 | 0.0088247 | 0.003228 | 0.0091538 | 0 | 0 | 0 | 0 | 0 | 0 | 0.25 | 0.5 | 0 | 0 | 0 | 0 | 0 | 0 | 0 | 0.25 | 0.25 | 0.25 | 0.25 | 0 | 0
2014-11-21 | 1時 | 0 | 0 | 0 | 0 | 0 | 0 | 0 | 0 | 0 | 0 | 0 | 0 | 0 | 0 | 0 | 0 | 0 | 0 | 0 | 0 | 0 | 0 | 0 | 0 | 0 | 0 | 0 | 0 | 0 | 0 | 0 | 0 | 0 | 0 | 0 | 0 | 0 | 0 | 0 | 0 | 0
2014-11-21 | 2時 | 0 | 0 | 0 | 0 | 0 | 0 | 0 | 0 | 0 | 0 | 0 | 0 | 0 | 0 | 0 | 0 | 0 | 0 | 0 | 0 | 0 | 0 | 0 | 0 | 0 | 0 | 0 | 0 | 0 | 0 | 0 | 0 | 0 | 0 | 0 | 0 | 0 | 0 | 0 | 0 | 0
2014-11-21 | 3時 | 0 | 0 | 0 | 0 | 0 | 0 | 0 | 0 | 0 | 0 | 0 | 0 | 0 | 0 | 0 | 0 | 0 | 0 | 0 | 0 | 0 | 0 | 0 | 0 | 0 | 0 | 0 | 0 | 0 | 0 | 0 | 0 | 0 | 0 | 0 | 0 | 0 | 0 | 0 | 0 | 0
2014-11-21 | 4時 | 0 | 0 | 0 | 0 | 0 | 0 | 0 | 0 | 0 | 0 | 0 | 0 | 0 | 0 | 0 | 0 | 0 | 0 | 0 | 0 | 0 | 0 | 0 | 0 | 0 | 0 | 0 | 0 | 0 | 0 | 0 | 0 | 0 | 0 | 0 | 0 | 0 | 0 | 0 | 0 | 0
2014-11-21 | 5時 | 0 | 0 | 0 | 0 | 0 | 0 | 0 | 0 | 0 | 0 | 0 | 0 | 0 | 0 | 0 | 0 | 0 | 0 | 0 | 0 | 0 | 0 | 0 | 0 | 0 | 0 | 0 | 0 | 0 | 0 | 0 | 0 | 0 | 0 | 0 | 0 | 0 | 0 | 0 | 0 | 0
2014-11-21 | 6時 | 0 | 0.022185 | 0.055135 | 0 | 0 | 0 | 0 | 0.022185 | 0 | 0 | 0 | 0 | 0 | 0 | 0 | 0 | 0.021352 | 0 | 0 | 0.0091538 | 0.024628 | 0 | 0 | 0 | 0 | 0 | 0.25 | 0 | 0 | 0 | 0 | 0 | 0 | 0 | 0 | 0.25 | 0 | 0 | 0.25 | 0.25 | 0
2014-11-21 | 7時 | 0.13859 | 0.048506 | 0.10644 | 0.031168 | 0.064396 | 0.043024 | 0 | 0 | 0.024412 | 0.024094 | 0.017886 | 0 | 0.018025 | 0.024628 | 0.01539 | 0 | 0.021352 | 0 | 0 | 0.0091538 | 0 | 0 | 0.25 | 0.5 | 0.5 | 0 | 0 | 0.25 | 0.25 | 0.5 | 0 | 0.5 | 0.25 | 0.5 | 0 | 0.25 | 0 | 0 | 0.25 | 0 | 0
2014-11-21 | 8時 | 0.093503 | 0 | 0.10056 | 0.093503 | 0 | 0 | 0 | 0 | 0 | 0 | 0.017886 | 0 | 0.018025 | 0.049257 | 0.01539 | 0 | 0 | 0 | 0 | 0 | 0 | 0 | 0.75 | 0 | 0 | 0 | 0 | 0 | 0 | 0.5 | 0 | 0.5 | 0.5 | 0.5 | 0 | 0 | 0 | 0 | 0 | 0 | 0
2014-11-21 | 9時 | 0.17838 | 0.098741 | 0.15487 | 0.12467 | 0.032198 | 0.021512 | 0.028051 | 0.022185 | 0.024412 | 0.024094 | 0.0089431 | 0.020874 | 0.0090124 | 0.024628 | 0.0076949 | 0.016527 | 0.021352 | 0.0088247 | 0.003228 | 0.0091538 | 0.024628 | 0 | 1 | 0.25 | 0.25 | 0.25 | 0.25 | 0.25 | 0.25 | 0.25 | 0.25 | 0.25 | 0.25 | 0.25 | 0.25 | 0.25 | 0.25 | 0.25 | 0.25 | 0.25 | 0
2014-11-21 | 10時 | 0.093503 | 0 | 0.02565 | 0.093503 | 0 | 0 | 0 | 0 | 0 | 0 | 0.0089431 | 0 | 0.0090124 | 0 | 0.0076949 | 0 | 0 | 0 | 0 | 0 | 0 | 0 | 0.75 | 0 | 0 | 0 | 0 | 0 | 0 | 0.25 | 0 | 0.25 | 0 | 0.25 | 0 | 0 | 0 | 0 | 0 | 0 | 0
2014-11-21 | 11時 | 0 | 0 | 0.024628 | 0 | 0 | 0 | 0 | 0 | 0 | 0 | 0 | 0 | 0 | 0.024628 | 0 | 0 | 0 | 0 | 0 | 0 | 0 | 0 | 0 | 0 | 0 | 0 | 0 | 0 | 0 | 0 | 0 | 0 | 0.25 | 0 | 0 | 0 | 0 | 0 | 0 | 0 | 0
2014-11-21 | 12時 | 0.05371 | 0 | 0.024628 | 0 | 0.032198 | 0.021512 | 0 | 0 | 0 | 0 | 0 | 0 | 0 | 0.024628 | 0 | 0 | 0 | 0 | 0 | 0 | 0 | 0 | 0 | 0.25 | 0.25 | 0 | 0 | 0 | 0 | 0 | 0 | 0 | 0.25 | 0 | 0 | 0 | 0 | 0 | 0 | 0 | 0
2014-11-21 | 13時 | 0.11604 | 0 | 0 | 0.062335 | 0.032198 | 0.021512 | 0 | 0 | 0 | 0 | 0 | 0 | 0 | 0 | 0 | 0 | 0 | 0 | 0 | 0 | 0 | 0 | 0.5 | 0.25 | 0.25 | 0 | 0 | 0 | 0 | 0 | 0 | 0 | 0 | 0 | 0 | 0 | 0 | 0 | 0 | 0 | 0
2014-11-21 | 14時 | 0.031168 | 0 | 0.050279 | 0.031168 | 0 | 0 | 0 | 0 | 0 | 0 | 0.0089431 | 0 | 0.0090124 | 0.024628 | 0.0076949 | 0 | 0 | 0 | 0 | 0 | 0 | 0 | 0.25 | 0 | 0 | 0 | 0 | 0 | 0 | 0.25 | 0 | 0.25 | 0.25 | 0.25 | 0 | 0 | 0 | 0 | 0 | 0 | 0
2014-11-21 | 15時 | 0 | 0 | 0 | 0 | 0 | 0 | 0 | 0 | 0 | 0 | 0 | 0 | 0 | 0 | 0 | 0 | 0 | 0 | 0 | 0 | 0 | 0 | 0 | 0 | 0 | 0 | 0 | 0 | 0 | 0 | 0 | 0 | 0 | 0 | 0 | 0 | 0 | 0 | 0 | 0 | 0
2014-11-21 | 16時 | 0.062335 | 0 | 0.024628 | 0.062335 | 0 | 0 | 0 | 0 | 0 | 0 | 0 | 0 | 0 | 0.024628 | 0 | 0 | 0 | 0 | 0 | 0 | 0 | 0 | 0.5 | 0 | 0 | 0 | 0 | 0 | 0 | 0 | 0 | 0 | 0.25 | 0 | 0 | 0 | 0 | 0 | 0 | 0 | 0
2014-11-21 | 17時 | 0.10536 | 0 | 0.038128 | 0.062335 | 0 | 0.043024 | 0 | 0 | 0 | 0 | 0 | 0 | 0 | 0.024628 | 0 | 0 | 0 | 0 | 0 | 0 | 0 | 0.0135 | 0.5 | 0 | 0.5 | 0 | 0 | 0 | 0 | 0 | 0 | 0 | 0.25 | 0 | 0 | 0 | 0 | 0 | 0 | 0 | 0.25
2014-11-21 | 18時 | 0.12467 | 0 | 0.038128 | 0.12467 | 0 | 0 | 0 | 0 | 0 | 0 | 0 | 0 | 0 | 0.024628 | 0 | 0 | 0 | 0 | 0 | 0 | 0 | 0.0135 | 1 | 0 | 0 | 0 | 0 | 0 | 0 | 0 | 0 | 0 | 0.25 | 0 | 0 | 0 | 0 | 0 | 0 | 0 | 0.25
2014-11-21 | 19時 | 0.21072 | 0.096374 | 0.038128 | 0.12467 | 0 | 0.086048 | 0 | 0 | 0 | 0.096374 | 0 | 0 | 0 | 0.024628 | 0 | 0 | 0 | 0 | 0 | 0 | 0 | 0.0135 | 1 | 0 | 1 | 0 | 0 | 0 | 1 | 0 | 0 | 0 | 0.25 | 0 | 0 | 0 | 0 | 0 | 0 | 0 | 0.25
2014-11-21 | 20時 | 0.14927 | 0.024412 | 0 | 0.031168 | 0.096593 | 0.021512 | 0 | 0 | 0.024412 | 0 | 0 | 0 | 0 | 0 | 0 | 0 | 0 | 0 | 0 | 0 | 0 | 0 | 0.25 | 0.75 | 0.25 | 0 | 0 | 0.25 | 0 | 0 | 0 | 0 | 0 | 0 | 0 | 0 | 0 | 0 | 0 | 0 | 0
2014-11-21 | 21時 | 0.14618 | 0.09733 | 0.11329 | 0.12467 | 0 | 0.021512 | 0 | 0 | 0.073237 | 0.024094 | 0.0089431 | 0.041749 | 0.0090124 | 0 | 0.023085 | 0 | 0.021352 | 0 | 0 | 0.0091538 | 0 | 0 | 1 | 0 | 0.25 | 0 | 0 | 0.75 | 0.25 | 0.25 | 0.5 | 0.25 | 0 | 0.75 | 0 | 0.25 | 0 | 0 | 0.25 | 0 | 0
2014-11-21 | 22時 | 0.12467 | 0.1452 | 0.13895 | 0.12467 | 0 | 0 | 0 | 0 | 0.048824 | 0.096374 | 0.017886 | 0.041749 | 0.018025 | 0 | 0.03078 | 0 | 0.021352 | 0 | 0 | 0.0091538 | 0 | 0 | 1 | 0 | 0 | 0 | 0 | 0.5 | 1 | 0.5 | 0.5 | 0.5 | 0 | 1 | 0 | 0.25 | 0 | 0 | 0.25 | 0 | 0
2014-11-21 | 23時 | 0.12467 | 0.16993 | 0.104 | 0.12467 | 0 | 0 | 0 | 0 | 0.097649 | 0.072281 | 0.0089431 | 0.041749 | 0.0090124 | 0 | 0.023085 | 0 | 0 | 0.0088247 | 0.003228 | 0.0091538 | 0 | 0 | 1 | 0 | 0 | 0 | 0 | 1 | 0.75 | 0.25 | 0.5 | 0.25 | 0 | 0.75 | 0 | 0 | 0.25 | 0.25 | 0.25 | 0 | 0
2014-11-22 | 0時 | 0 | 0.071009 | 0.042559 | 0 | 0 | 0 | 0 | 0.022185 | 0.048824 | 0 | 0 | 0 | 0 | 0 | 0 | 0 | 0.021352 | 0.0088247 | 0.003228 | 0.0091538 | 0 | 0 | 0 | 0 | 0 | 0 | 0.25 | 0.5 | 0 | 0 | 0 | 0 | 0 | 0 | 0 | 0.25 | 0.25 | 0.25 | 0.25 | 0 | 0
2014-11-22 | 1時 | 0 | 0 | 0 | 0 | 0 | 0 | 0 | 0 | 0 | 0 | 0 | 0 | 0 | 0 | 0 | 0 | 0 | 0 | 0 | 0 | 0 | 0 | 0 | 0 | 0 | 0 | 0 | 0 | 0 | 0 | 0 | 0 | 0 | 0 | 0 | 0 | 0 | 0 | 0 | 0 | 0
2014-11-22 | 2時 | 0 | 0 | 0 | 0 | 0 | 0 | 0 | 0 | 0 | 0 | 0 | 0 | 0 | 0 | 0 | 0 | 0 | 0 | 0 | 0 | 0 | 0 | 0 | 0 | 0 | 0 | 0 | 0 | 0 | 0 | 0 | 0 | 0 | 0 | 0 | 0 | 0 | 0 | 0 | 0 | 0
2014-11-22 | 3時 | 0 | 0 | 0 | 0 | 0 | 0 | 0 | 0 | 0 | 0 | 0 | 0 | 0 | 0 | 0 | 0 | 0 | 0 | 0 | 0 | 0 | 0 | 0 | 0 | 0 | 0 | 0 | 0 | 0 | 0 | 0 | 0 | 0 | 0 | 0 | 0 | 0 | 0 | 0 | 0 | 0
2014-11-22 | 4時 | 0 | 0 | 0 | 0 | 0 | 0 | 0 | 0 | 0 | 0 | 0 | 0 | 0 | 0 | 0 | 0 | 0 | 0 | 0 | 0 | 0 | 0 | 0 | 0 | 0 | 0 | 0 | 0 | 0 | 0 | 0 | 0 | 0 | 0 | 0 | 0 | 0 | 0 | 0 | 0 | 0
2014-11-22 | 5時 | 0 | 0 | 0 | 0 | 0 | 0 | 0 | 0 | 0 | 0 | 0 | 0 | 0 | 0 | 0 | 0 | 0 | 0 | 0 | 0 | 0 | 0 | 0 | 0 | 0 | 0 | 0 | 0 | 0 | 0 | 0 | 0 | 0 | 0 | 0 | 0 | 0 | 0 | 0 | 0 | 0
2014-11-22 | 6時 | 0 | 0.022185 | 0.055135 | 0 | 0 | 0 | 0 | 0.022185 | 0 | 0 | 0 | 0 | 0 | 0 | 0 | 0 | 0.021352 | 0 | 0 | 0.0091538 | 0.024628 | 0 | 0 | 0 | 0 | 0 | 0.25 | 0 | 0 | 0 | 0 | 0 | 0 | 0 | 0 | 0.25 | 0 | 0 | 0.25 | 0.25 | 0
2014-11-22 | 7時 | 0.13859 | 0.048506 | 0.10644 | 0.031168 | 0.064396 | 0.043024 | 0 | 0 | 0.024412 | 0.024094 | 0.017886 | 0 | 0.018025 | 0.024628 | 0.01539 | 0 | 0.021352 | 0 | 0 | 0.0091538 | 0 | 0 | 0.25 | 0.5 | 0.5 | 0 | 0 | 0.25 | 0.25 | 0.5 | 0 | 0.5 | 0.25 | 0.5 | 0 | 0.25 | 0 | 0 | 0.25 | 0 | 0
2014-11-22 | 8時 | 0.093503 | 0 | 0.10056 | 0.093503 | 0 | 0 | 0 | 0 | 0 | 0 | 0.017886 | 0 | 0.018025 | 0.049257 | 0.01539 | 0 | 0 | 0 | 0 | 0 | 0 | 0 | 0.75 | 0 | 0 | 0 | 0 | 0 | 0 | 0.5 | 0 | 0.5 | 0.5 | 0.5 | 0 | 0 | 0 | 0 | 0 | 0 | 0
2014-11-22 | 9時 | 0.17838 | 0.098741 | 0.15487 | 0.12467 | 0.032198 | 0.021512 | 0.028051 | 0.022185 | 0.024412 | 0.024094 | 0.0089431 | 0.020874 | 0.0090124 | 0.024628 | 0.0076949 | 0.016527 | 0.021352 | 0.0088247 | 0.003228 | 0.0091538 | 0.024628 | 0 | 1 | 0.25 | 0.25 | 0.25 | 0.25 | 0.25 | 0.25 | 0.25 | 0.25 | 0.25 | 0.25 | 0.25 | 0.25 | 0.25 | 0.25 | 0.25 | 0.25 | 0.25 | 0
2014-11-22 | 10時 | 0.093503 | 0 | 0.02565 | 0.093503 | 0 | 0 | 0 | 0 | 0 | 0 | 0.0089431 | 0 | 0.0090124 | 0 | 0.0076949 | 0 | 0 | 0 | 0 | 0 | 0 | 0 | 0.75 | 0 | 0 | 0 | 0 | 0 | 0 | 0.25 | 0 | 0.25 | 0 | 0.25 | 0 | 0 | 0 | 0 | 0 | 0 | 0
2014-11-22 | 11時 | 0 | 0 | 0.024628 | 0 | 0 | 0 | 0 | 0 | 0 | 0 | 0 | 0 | 0 | 0.024628 | 0 | 0 | 0 | 0 | 0 | 0 | 0 | 0 | 0 | 0 | 0 | 0 | 0 | 0 | 0 | 0 | 0 | 0 | 0.25 | 0 | 0 | 0 | 0 | 0 | 0 | 0 | 0
2014-11-22 | 12時 | 0.05371 | 0 | 0.024628 | 0 | 0.032198 | 0.021512 | 0 | 0 | 0 | 0 | 0 | 0 | 0 | 0.024628 | 0 | 0 | 0 | 0 | 0 | 0 | 0 | 0 | 0 | 0.25 | 0.25 | 0 | 0 | 0 | 0 | 0 | 0 | 0 | 0.25 | 0 | 0 | 0 | 0 | 0 | 0 | 0 | 0
2014-11-22 | 13時 | 0.11604 | 0 | 0 | 0.062335 | 0.032198 | 0.021512 | 0 | 0 | 0 | 0 | 0 | 0 | 0 | 0 | 0 | 0 | 0 | 0 | 0 | 0 | 0 | 0 | 0.5 | 0.25 | 0.25 | 0 | 0 | 0 | 0 | 0 | 0 | 0 | 0 | 0 | 0 | 0 | 0 | 0 | 0 | 0 | 0
2014-11-22 | 14時 | 0.031168 | 0 | 0.050279 | 0.031168 | 0 | 0 | 0 | 0 | 0 | 0 | 0.0089431 | 0 | 0.0090124 | 0.024628 | 0.0076949 | 0 | 0 | 0 | 0 | 0 | 0 | 0 | 0.25 | 0 | 0 | 0 | 0 | 0 | 0 | 0.25 | 0 | 0.25 | 0.25 | 0.25 | 0 | 0 | 0 | 0 | 0 | 0 | 0
2014-11-22 | 15時 | 0 | 0 | 0 | 0 | 0 | 0 | 0 | 0 | 0 | 0 | 0 | 0 | 0 | 0 | 0 | 0 | 0 | 0 | 0 | 0 | 0 | 0 | 0 | 0 | 0 | 0 | 0 | 0 | 0 | 0 | 0 | 0 | 0 | 0 | 0 | 0 | 0 | 0 | 0 | 0 | 0
2014-11-22 | 16時 | 0.062335 | 0 | 0.024628 | 0.062335 | 0 | 0 | 0 | 0 | 0 | 0 | 0 | 0 | 0 | 0.024628 | 0 | 0 | 0 | 0 | 0 | 0 | 0 | 0 | 0.5 | 0 | 0 | 0 | 0 | 0 | 0 | 0 | 0 | 0 | 0.25 | 0 | 0 | 0 | 0 | 0 | 0 | 0 | 0
2014-11-22 | 17時 | 0.10536 | 0 | 0.038128 | 0.062335 | 0 | 0.043024 | 0 | 0 | 0 | 0 | 0 | 0 | 0 | 0.024628 | 0 | 0 | 0 | 0 | 0 | 0 | 0 | 0.0135 | 0.5 | 0 | 0.5 | 0 | 0 | 0 | 0 | 0 | 0 | 0 | 0.25 | 0 | 0 | 0 | 0 | 0 | 0 | 0 | 0.25
2014-11-22 | 18時 | 0.12467 | 0 | 0.038128 | 0.12467 | 0 | 0 | 0 | 0 | 0 | 0 | 0 | 0 | 0 | 0.024628 | 0 | 0 | 0 | 0 | 0 | 0 | 0 | 0.0135 | 1 | 0 | 0 | 0 | 0 | 0 | 0 | 0 | 0 | 0 | 0.25 | 0 | 0 | 0 | 0 | 0 | 0 | 0 | 0.25
2014-11-22 | 19時 | 0.21072 | 0.096374 | 0.038128 | 0.12467 | 0 | 0.086048 | 0 | 0 | 0 | 0.096374 | 0 | 0 | 0 | 0.024628 | 0 | 0 | 0 | 0 | 0 | 0 | 0 | 0.0135 | 1 | 0 | 1 | 0 | 0 | 0 | 1 | 0 | 0 | 0 | 0.25 | 0 | 0 | 0 | 0 | 0 | 0 | 0 | 0.25
2014-11-22 | 20時 | 0.14927 | 0.024412 | 0 | 0.031168 | 0.096593 | 0.021512 | 0 | 0 | 0.024412 | 0 | 0 | 0 | 0 | 0 | 0 | 0 | 0 | 0 | 0 | 0 | 0 | 0 | 0.25 | 0.75 | 0.25 | 0 | 0 | 0.25 | 0 | 0 | 0 | 0 | 0 | 0 | 0 | 0 | 0 | 0 | 0 | 0 | 0
2014-11-22 | 21時 | 0.14618 | 0.09733 | 0.11329 | 0.12467 | 0 | 0.021512 | 0 | 0 | 0.073237 | 0.024094 | 0.0089431 | 0.041749 | 0.0090124 | 0 | 0.023085 | 0 | 0.021352 | 0 | 0 | 0.0091538 | 0 | 0 | 1 | 0 | 0.25 | 0 | 0 | 0.75 | 0.25 | 0.25 | 0.5 | 0.25 | 0 | 0.75 | 0 | 0.25 | 0 | 0 | 0.25 | 0 | 0
2014-11-22 | 22時 | 0.12467 | 0.1452 | 0.13895 | 0.12467 | 0 | 0 | 0 | 0 | 0.048824 | 0.096374 | 0.017886 | 0.041749 | 0.018025 | 0 | 0.03078 | 0 | 0.021352 | 0 | 0 | 0.0091538 | 0 | 0 | 1 | 0 | 0 | 0 | 0 | 0.5 | 1 | 0.5 | 0.5 | 0.5 | 0 | 1 | 0 | 0.25 | 0 | 0 | 0.25 | 0 | 0
2014-11-22 | 23時 | 0.12467 | 0.16993 | 0.104 | 0.12467 | 0 | 0 | 0 | 0 | 0.097649 | 0.072281 | 0.0089431 | 0.041749 | 0.0090124 | 0 | 0.023085 | 0 | 0 | 0.0088247 | 0.003228 | 0.0091538 | 0 | 0 | 1 | 0 | 0 | 0 | 0 | 1 | 0.75 | 0.25 | 0.5 | 0.25 | 0 | 0.75 | 0 | 0 | 0.25 | 0.25 | 0.25 | 0 | 0
2014-11-23 | 0時 | 0 | 0 | 0 | 0 | 0 | 0 | 0 | 0 | 0 | 0 | 0 | 0 | 0 | 0 | 0 | 0 | 0 | 0 | 0 | 0 | 0 | 0 | 0 | 0 | 0 | 0 | 0 | 0 | 0 | 0 | 0 | 0 | 0 | 0 | 0 | 0 | 0 | 0 | 0 | 0 | 0
2014-11-23 | 1時 | 0 | 0 | 0 | 0 | 0 | 0 | 0 | 0 | 0 | 0 | 0 | 0 | 0 | 0 | 0 | 0 | 0 | 0 | 0 | 0 | 0 | 0 | 0 | 0 | 0 | 0 | 0 | 0 | 0 | 0 | 0 | 0 | 0 | 0 | 0 | 0 | 0 | 0 | 0 | 0 | 0
2014-11-23 | 2時 | 0 | 0 | 0 | 0 | 0 | 0 | 0 | 0 | 0 | 0 | 0 | 0 | 0 | 0 | 0 | 0 | 0 | 0 | 0 | 0 | 0 | 0 | 0 | 0 | 0 | 0 | 0 | 0 | 0 | 0 | 0 | 0 | 0 | 0 | 0 | 0 | 0 | 0 | 0 | 0 | 0
2014-11-23 | 3時 | 0 | 0 | 0 | 0 | 0 | 0 | 0 | 0 | 0 | 0 | 0 | 0 | 0 | 0 | 0 | 0 | 0 | 0 | 0 | 0 | 0 | 0 | 0 | 0 | 0 | 0 | 0 | 0 | 0 | 0 | 0 | 0 | 0 | 0 | 0 | 0 | 0 | 0 | 0 | 0 | 0
2014-11-23 | 4時 | 0 | 0 | 0 | 0 | 0 | 0 | 0 | 0 | 0 | 0 | 0 | 0 | 0 | 0 | 0 | 0 | 0 | 0 | 0 | 0 | 0 | 0 | 0 | 0 | 0 | 0 | 0 | 0 | 0 | 0 | 0 | 0 | 0 | 0 | 0 | 0 | 0 | 0 | 0 | 0 | 0
2014-11-23 | 5時 | 0 | 0 | 0 | 0 | 0 | 0 | 0 | 0 | 0 | 0 | 0 | 0 | 0 | 0 | 0 | 0 | 0 | 0 | 0 | 0 | 0 | 0 | 0 | 0 | 0 | 0 | 0 | 0 | 0 | 0 | 0 | 0 | 0 | 0 | 0 | 0 | 0 | 0 | 0 | 0 | 0
2014-11-23 | 6時 | 0 | 0 | 0 | 0 | 0 | 0 | 0 | 0 | 0 | 0 | 0 | 0 | 0 | 0 | 0 | 0 | 0 | 0 | 0 | 0 | 0 | 0 | 0 | 0 | 0 | 0 | 0 | 0 | 0 | 0 | 0 | 0 | 0 | 0 | 0 | 0 | 0 | 0 | 0 | 0 | 0
2014-11-23 | 7時 | 0 | 0.022185 | 0.07309 | 0 | 0 | 0 | 0 | 0.022185 | 0 | 0 | 0.0089431 | 0 | 0.0090124 | 0 | 0 | 0 | 0.021352 | 0 | 0 | 0.0091538 | 0.024628 | 0 | 0 | 0 | 0 | 0 | 0.25 | 0 | 0 | 0.25 | 0 | 0.25 | 0 | 0 | 0 | 0.25 | 0 | 0 | 0.25 | 0.25 | 0
2014-11-23 | 8時 | 0.084877 | 0.07069 | 0.17022 | 0.031168 | 0.032198 | 0.021512 | 0 | 0.022185 | 0.024412 | 0.024094 | 0.035772 | 0 | 0.018025 | 0 | 0.03078 | 0 | 0.042705 | 0 | 0 | 0.018308 | 0.024628 | 0 | 0.25 | 0.25 | 0.25 | 0 | 0.25 | 0.25 | 0.25 | 1 | 0 | 0.5 | 0 | 1 | 0 | 0.5 | 0 | 0 | 0.5 | 0.25 | 0
2014-11-23 | 9時 | 0.23209 | 0.14693 | 0.14457 | 0.12467 | 0.064396 | 0.043024 | 0.028051 | 0.022185 | 0.024412 | 0.072281 | 0.026829 | 0 | 0.0090124 | 0 | 0.023085 | 0 | 0.042705 | 0 | 0 | 0.018308 | 0.024628 | 0 | 1 | 0.5 | 0.5 | 0.25 | 0.25 | 0.25 | 0.75 | 0.75 | 0 | 0.25 | 0 | 0.75 | 0 | 0.5 | 0 | 0 | 0.5 | 0.25 | 0
2014-11-23 | 10時 | 0.12467 | 0.19402 | 0.13024 | 0.12467 | 0 | 0 | 0 | 0 | 0.097649 | 0.096374 | 0.0089431 | 0.020874 | 0.0090124 | 0.024628 | 0.0076949 | 0.016527 | 0.021352 | 0.0088247 | 0.003228 | 0.0091538 | 0 | 0 | 1 | 0 | 0 | 0 | 0 | 1 | 1 | 0.25 | 0.25 | 0.25 | 0.25 | 0.25 | 0.25 | 0.25 | 0.25 | 0.25 | 0.25 | 0 | 0
2014-11-23 | 11時 | 0.12467 | 0.19402 | 0 | 0.12467 | 0 | 0 | 0 | 0 | 0.097649 | 0.096374 | 0 | 0 | 0 | 0 | 0 | 0 | 0 | 0 | 0 | 0 | 0 | 0 | 1 | 0 | 0 | 0 | 0 | 1 | 1 | 0 | 0 | 0 | 0 | 0 | 0 | 0 | 0 | 0 | 0 | 0 | 0
2014-11-23 | 12時 | 0.14721 | 0.12111 | 0.085641 | 0.093503 | 0.032198 | 0.021512 | 0 | 0 | 0.048824 | 0.072281 | 0 | 0 | 0 | 0.024628 | 0 | 0 | 0.042705 | 0 | 0 | 0.018308 | 0 | 0 | 0.75 | 0.25 | 0.25 | 0 | 0 | 0.5 | 0.75 | 0 | 0 | 0 | 0.25 | 0 | 0 | 0.5 | 0 | 0 | 0.5 | 0 | 0
2014-11-23 | 13時 | 0.13756 | 0.024094 | 0.11027 | 0.062335 | 0.032198 | 0.043024 | 0 | 0 | 0 | 0.024094 | 0 | 0 | 0 | 0.049257 | 0 | 0 | 0.042705 | 0 | 0 | 0.018308 | 0 | 0 | 0.5 | 0.25 | 0.5 | 0 | 0 | 0 | 0.25 | 0 | 0 | 0 | 0.5 | 0 | 0 | 0.5 | 0 | 0 | 0.5 | 0 | 0
2014-11-23 | 14時 | 0 | 0 | 0 | 0 | 0 | 0 | 0 | 0 | 0 | 0 | 0 | 0 | 0 | 0 | 0 | 0 | 0 | 0 | 0 | 0 | 0 | 0 | 0 | 0 | 0 | 0 | 0 | 0 | 0 | 0 | 0 | 0 | 0 | 0 | 0 | 0 | 0 | 0 | 0 | 0 | 0
2014-11-23 | 15時 | 0 | 0 | 0 | 0 | 0 | 0 | 0 | 0 | 0 | 0 | 0 | 0 | 0 | 0 | 0 | 0 | 0 | 0 | 0 | 0 | 0 | 0 | 0 | 0 | 0 | 0 | 0 | 0 | 0 | 0 | 0 | 0 | 0 | 0 | 0 | 0 | 0 | 0 | 0 | 0 | 0
2014-11-23 | 16時 | 0.062335 | 0.048824 | 0.11227 | 0.062335 | 0 | 0 | 0 | 0 | 0.048824 | 0 | 0 | 0.041749 | 0 | 0.024628 | 0.01539 | 0 | 0.021352 | 0 | 0 | 0.0091538 | 0 | 0 | 0.5 | 0 | 0 | 0 | 0 | 0.5 | 0 | 0 | 0.5 | 0 | 0.25 | 0.5 | 0 | 0.25 | 0 | 0 | 0.25 | 0 | 0
2014-11-23 | 17時 | 0.12467 | 0.097649 | 0.092348 | 0.12467 | 0 | 0 | 0 | 0 | 0.097649 | 0 | 0.0089431 | 0.020874 | 0.0090124 | 0.024628 | 0.01539 | 0 | 0 | 0 | 0 | 0 | 0 | 0.0135 | 1 | 0 | 0 | 0 | 0 | 1 | 0 | 0.25 | 0.25 | 0.25 | 0.25 | 0.5 | 0 | 0 | 0 | 0 | 0 | 0 | 0.25
2014-11-23 | 18時 | 0.21072 | 0.097649 | 0 | 0.12467 | 0 | 0.086048 | 0 | 0 | 0.097649 | 0 | 0 | 0 | 0 | 0 | 0 | 0 | 0 | 0 | 0 | 0 | 0 | 0 | 1 | 0 | 1 | 0 | 0 | 1 | 0 | 0 | 0 | 0 | 0 | 0 | 0 | 0 | 0 | 0 | 0 | 0 | 0
2014-11-23 | 19時 | 0.12879 | 0 | 0.030506 | 0 | 0.12879 | 0 | 0 | 0 | 0 | 0 | 0 | 0 | 0 | 0 | 0 | 0 | 0.021352 | 0 | 0 | 0.0091538 | 0 | 0 | 0 | 1 | 0 | 0 | 0 | 0 | 0 | 0 | 0 | 0 | 0 | 0 | 0 | 0.25 | 0 | 0 | 0.25 | 0 | 0
2014-11-23 | 20時 | 0.16769 | 0.097012 | 0.030506 | 0.12467 | 0 | 0.043024 | 0 | 0 | 0.048824 | 0.048187 | 0 | 0 | 0 | 0 | 0 | 0 | 0.021352 | 0 | 0 | 0.0091538 | 0 | 0 | 1 | 0 | 0.5 | 0 | 0 | 0.5 | 0.5 | 0 | 0 | 0 | 0 | 0 | 0 | 0.25 | 0 | 0 | 0.25 | 0 | 0
2014-11-23 | 21時 | 0.12467 | 0.16961 | 0.059075 | 0.12467 | 0 | 0 | 0 | 0 | 0.073237 | 0.096374 | 0 | 0.020874 | 0 | 0 | 0.0076949 | 0 | 0.021352 | 0 | 0 | 0.0091538 | 0 | 0 | 1 | 0 | 0 | 0 | 0 | 0.75 | 1 | 0 | 0.25 | 0 | 0 | 0.25 | 0 | 0.25 | 0 | 0 | 0.25 | 0 | 0
2014-11-23 | 22時 | 0.12467 | 0.1452 | 0.13895 | 0.12467 | 0 | 0 | 0 | 0 | 0.048824 | 0.096374 | 0.017886 | 0.041749 | 0.018025 | 0 | 0.03078 | 0 | 0.021352 | 0 | 0 | 0.0091538 | 0 | 0 | 1 | 0 | 0 | 0 | 0 | 0.5 | 1 | 0.5 | 0.5 | 0.5 | 0 | 1 | 0 | 0.25 | 0 | 0 | 0.25 | 0 | 0
2014-11-23 | 23時 | 0.062335 | 0.14138 | 0.15585 | 0.062335 | 0 | 0 | 0 | 0.044369 | 0.048824 | 0.048187 | 0.0089431 | 0.041749 | 0.0090124 | 0 | 0.023085 | 0 | 0.042705 | 0.0088247 | 0.003228 | 0.018308 | 0 | 0 | 0.5 | 0 | 0 | 0 | 0.5 | 0.5 | 0.5 | 0.25 | 0.5 | 0.25 | 0 | 0.75 | 0 | 0.5 | 0.25 | 0.25 | 0.5 | 0 | 0
2014-11-24 | 0時 | 0 | 0.071009 | 0.042559 | 0 | 0 | 0 | 0 | 0.022185 | 0.048824 | 0 | 0 | 0 | 0 | 0 | 0 | 0 | 0.021352 | 0.0088247 | 0.003228 | 0.0091538 | 0 | 0 | 0 | 0 | 0 | 0 | 0.25 | 0.5 | 0 | 0 | 0 | 0 | 0 | 0 | 0 | 0.25 | 0.25 | 0.25 | 0.25 | 0 | 0
2014-11-24 | 1時 | 0 | 0 | 0 | 0 | 0 | 0 | 0 | 0 | 0 | 0 | 0 | 0 | 0 | 0 | 0 | 0 | 0 | 0 | 0 | 0 | 0 | 0 | 0 | 0 | 0 | 0 | 0 | 0 | 0 | 0 | 0 | 0 | 0 | 0 | 0 | 0 | 0 | 0 | 0 | 0 | 0
2014-11-24 | 2時 | 0 | 0 | 0 | 0 | 0 | 0 | 0 | 0 | 0 | 0 | 0 | 0 | 0 | 0 | 0 | 0 | 0 | 0 | 0 | 0 | 0 | 0 | 0 | 0 | 0 | 0 | 0 | 0 | 0 | 0 | 0 | 0 | 0 | 0 | 0 | 0 | 0 | 0 | 0 | 0 | 0
2014-11-24 | 3時 | 0 | 0 | 0 | 0 | 0 | 0 | 0 | 0 | 0 | 0 | 0 | 0 | 0 | 0 | 0 | 0 | 0 | 0 | 0 | 0 | 0 | 0 | 0 | 0 | 0 | 0 | 0 | 0 | 0 | 0 | 0 | 0 | 0 | 0 | 0 | 0 | 0 | 0 | 0 | 0 | 0
2014-11-24 | 4時 | 0 | 0 | 0 | 0 | 0 | 0 | 0 | 0 | 0 | 0 | 0 | 0 | 0 | 0 | 0 | 0 | 0 | 0 | 0 | 0 | 0 | 0 | 0 | 0 | 0 | 0 | 0 | 0 | 0 | 0 | 0 | 0 | 0 | 0 | 0 | 0 | 0 | 0 | 0 | 0 | 0
2014-11-24 | 5時 | 0 | 0 | 0 | 0 | 0 | 0 | 0 | 0 | 0 | 0 | 0 | 0 | 0 | 0 | 0 | 0 | 0 | 0 | 0 | 0 | 0 | 0 | 0 | 0 | 0 | 0 | 0 | 0 | 0 | 0 | 0 | 0 | 0 | 0 | 0 | 0 | 0 | 0 | 0 | 0 | 0
2014-11-24 | 6時 | 0 | 0.022185 | 0.055135 | 0 | 0 | 0 | 0 | 0.022185 | 0 | 0 | 0 | 0 | 0 | 0 | 0 | 0 | 0.021352 | 0 | 0 | 0.0091538 | 0.024628 | 0 | 0 | 0 | 0 | 0 | 0.25 | 0 | 0 | 0 | 0 | 0 | 0 | 0 | 0 | 0.25 | 0 | 0 | 0.25 | 0.25 | 0
2014-11-24 | 7時 | 0.13859 | 0.048506 | 0.10644 | 0.031168 | 0.064396 | 0.043024 | 0 | 0 | 0.024412 | 0.024094 | 0.017886 | 0 | 0.018025 | 0.024628 | 0.01539 | 0 | 0.021352 | 0 | 0 | 0.0091538 | 0 | 0 | 0.25 | 0.5 | 0.5 | 0 | 0 | 0.25 | 0.25 | 0.5 | 0 | 0.5 | 0.25 | 0.5 | 0 | 0.25 | 0 | 0 | 0.25 | 0 | 0
2014-11-24 | 8時 | 0.093503 | 0 | 0.10056 | 0.093503 | 0 | 0 | 0 | 0 | 0 | 0 | 0.017886 | 0 | 0.018025 | 0.049257 | 0.01539 | 0 | 0 | 0 | 0 | 0 | 0 | 0 | 0.75 | 0 | 0 | 0 | 0 | 0 | 0 | 0.5 | 0 | 0.5 | 0.5 | 0.5 | 0 | 0 | 0 | 0 | 0 | 0 | 0
2014-11-24 | 9時 | 0.17838 | 0.098741 | 0.15487 | 0.12467 | 0.032198 | 0.021512 | 0.028051 | 0.022185 | 0.024412 | 0.024094 | 0.0089431 | 0.020874 | 0.0090124 | 0.024628 | 0.0076949 | 0.016527 | 0.021352 | 0.0088247 | 0.003228 | 0.0091538 | 0.024628 | 0 | 1 | 0.25 | 0.25 | 0.25 | 0.25 | 0.25 | 0.25 | 0.25 | 0.25 | 0.25 | 0.25 | 0.25 | 0.25 | 0.25 | 0.25 | 0.25 | 0.25 | 0.25 | 0
2014-11-24 | 10時 | 0.093503 | 0 | 0.02565 | 0.093503 | 0 | 0 | 0 | 0 | 0 | 0 | 0.0089431 | 0 | 0.0090124 | 0 | 0.0076949 | 0 | 0 | 0 | 0 | 0 | 0 | 0 | 0.75 | 0 | 0 | 0 | 0 | 0 | 0 | 0.25 | 0 | 0.25 | 0 | 0.25 | 0 | 0 | 0 | 0 | 0 | 0 | 0
2014-11-24 | 11時 | 0 | 0 | 0.024628 | 0 | 0 | 0 | 0 | 0 | 0 | 0 | 0 | 0 | 0 | 0.024628 | 0 | 0 | 0 | 0 | 0 | 0 | 0 | 0 | 0 | 0 | 0 | 0 | 0 | 0 | 0 | 0 | 0 | 0 | 0.25 | 0 | 0 | 0 | 0 | 0 | 0 | 0 | 0
2014-11-24 | 12時 | 0.05371 | 0 | 0.024628 | 0 | 0.032198 | 0.021512 | 0 | 0 | 0 | 0 | 0 | 0 | 0 | 0.024628 | 0 | 0 | 0 | 0 | 0 | 0 | 0 | 0 | 0 | 0.25 | 0.25 | 0 | 0 | 0 | 0 | 0 | 0 | 0 | 0.25 | 0 | 0 | 0 | 0 | 0 | 0 | 0 | 0
2014-11-24 | 13時 | 0.11604 | 0 | 0 | 0.062335 | 0.032198 | 0.021512 | 0 | 0 | 0 | 0 | 0 | 0 | 0 | 0 | 0 | 0 | 0 | 0 | 0 | 0 | 0 | 0 | 0.5 | 0.25 | 0.25 | 0 | 0 | 0 | 0 | 0 | 0 | 0 | 0 | 0 | 0 | 0 | 0 | 0 | 0 | 0 | 0
2014-11-24 | 14時 | 0.031168 | 0 | 0.050279 | 0.031168 | 0 | 0 | 0 | 0 | 0 | 0 | 0.0089431 | 0 | 0.0090124 | 0.024628 | 0.0076949 | 0 | 0 | 0 | 0 | 0 | 0 | 0 | 0.25 | 0 | 0 | 0 | 0 | 0 | 0 | 0.25 | 0 | 0.25 | 0.25 | 0.25 | 0 | 0 | 0 | 0 | 0 | 0 | 0
2014-11-24 | 15時 | 0 | 0 | 0 | 0 | 0 | 0 | 0 | 0 | 0 | 0 | 0 | 0 | 0 | 0 | 0 | 0 | 0 | 0 | 0 | 0 | 0 | 0 | 0 | 0 | 0 | 0 | 0 | 0 | 0 | 0 | 0 | 0 | 0 | 0 | 0 | 0 | 0 | 0 | 0 | 0 | 0
2014-11-24 | 16時 | 0.062335 | 0 | 0.024628 | 0.062335 | 0 | 0 | 0 | 0 | 0 | 0 | 0 | 0 | 0 | 0.024628 | 0 | 0 | 0 | 0 | 0 | 0 | 0 | 0 | 0.5 | 0 | 0 | 0 | 0 | 0 | 0 | 0 | 0 | 0 | 0.25 | 0 | 0 | 0 | 0 | 0 | 0 | 0 | 0
2014-11-24 | 17時 | 0.10536 | 0 | 0.038128 | 0.062335 | 0 | 0.043024 | 0 | 0 | 0 | 0 | 0 | 0 | 0 | 0.024628 | 0 | 0 | 0 | 0 | 0 | 0 | 0 | 0.0135 | 0.5 | 0 | 0.5 | 0 | 0 | 0 | 0 | 0 | 0 | 0 | 0.25 | 0 | 0 | 0 | 0 | 0 | 0 | 0 | 0.25
2014-11-24 | 18時 | 0.12467 | 0 | 0.038128 | 0.12467 | 0 | 0 | 0 | 0 | 0 | 0 | 0 | 0 | 0 | 0.024628 | 0 | 0 | 0 | 0 | 0 | 0 | 0 | 0.0135 | 1 | 0 | 0 | 0 | 0 | 0 | 0 | 0 | 0 | 0 | 0.25 | 0 | 0 | 0 | 0 | 0 | 0 | 0 | 0.25
2014-11-24 | 19時 | 0.21072 | 0.096374 | 0.038128 | 0.12467 | 0 | 0.086048 | 0 | 0 | 0 | 0.096374 | 0 | 0 | 0 | 0.024628 | 0 | 0 | 0 | 0 | 0 | 0 | 0 | 0.0135 | 1 | 0 | 1 | 0 | 0 | 0 | 1 | 0 | 0 | 0 | 0.25 | 0 | 0 | 0 | 0 | 0 | 0 | 0 | 0.25
2014-11-24 | 20時 | 0.14927 | 0.024412 | 0 | 0.031168 | 0.096593 | 0.021512 | 0 | 0 | 0.024412 | 0 | 0 | 0 | 0 | 0 | 0 | 0 | 0 | 0 | 0 | 0 | 0 | 0 | 0.25 | 0.75 | 0.25 | 0 | 0 | 0.25 | 0 | 0 | 0 | 0 | 0 | 0 | 0 | 0 | 0 | 0 | 0 | 0 | 0
2014-11-24 | 21時 | 0.14618 | 0.09733 | 0.11329 | 0.12467 | 0 | 0.021512 | 0 | 0 | 0.073237 | 0.024094 | 0.0089431 | 0.041749 | 0.0090124 | 0 | 0.023085 | 0 | 0.021352 | 0 | 0 | 0.0091538 | 0 | 0 | 1 | 0 | 0.25 | 0 | 0 | 0.75 | 0.25 | 0.25 | 0.5 | 0.25 | 0 | 0.75 | 0 | 0.25 | 0 | 0 | 0.25 | 0 | 0
2014-11-24 | 22時 | 0.12467 | 0.1452 | 0.13895 | 0.12467 | 0 | 0 | 0 | 0 | 0.048824 | 0.096374 | 0.017886 | 0.041749 | 0.018025 | 0 | 0.03078 | 0 | 0.021352 | 0 | 0 | 0.0091538 | 0 | 0 | 1 | 0 | 0 | 0 | 0 | 0.5 | 1 | 0.5 | 0.5 | 0.5 | 0 | 1 | 0 | 0.25 | 0 | 0 | 0.25 | 0 | 0
2014-11-24 | 23時 | 0.12467 | 0.16993 | 0.104 | 0.12467 | 0 | 0 | 0 | 0 | 0.097649 | 0.072281 | 0.0089431 | 0.041749 | 0.0090124 | 0 | 0.023085 | 0 | 0 | 0.0088247 | 0.003228 | 0.0091538 | 0 | 0 | 1 | 0 | 0 | 0 | 0 | 1 | 0.75 | 0.25 | 0.5 | 0.25 | 0 | 0.75 | 0 | 0 | 0.25 | 0.25 | 0.25 | 0 | 0
2014-11-25 | 0時 | 0 | 0 | 0 | 0 | 0 | 0 | 0 | 0 | 0 | 0 | 0 | 0 | 0 | 0 | 0 | 0 | 0 | 0 | 0 | 0 | 0 | 0 | 0 | 0 | 0 | 0 | 0 | 0 | 0 | 0 | 0 | 0 | 0 | 0 | 0 | 0 | 0 | 0 | 0 | 0 | 0
2014-11-25 | 1時 | 0 | 0 | 0 | 0 | 0 | 0 | 0 | 0 | 0 | 0 | 0 | 0 | 0 | 0 | 0 | 0 | 0 | 0 | 0 | 0 | 0 | 0 | 0 | 0 | 0 | 0 | 0 | 0 | 0 | 0 | 0 | 0 | 0 | 0 | 0 | 0 | 0 | 0 | 0 | 0 | 0
2014-11-25 | 2時 | 0 | 0 | 0 | 0 | 0 | 0 | 0 | 0 | 0 | 0 | 0 | 0 | 0 | 0 | 0 | 0 | 0 | 0 | 0 | 0 | 0 | 0 | 0 | 0 | 0 | 0 | 0 | 0 | 0 | 0 | 0 | 0 | 0 | 0 | 0 | 0 | 0 | 0 | 0 | 0 | 0
2014-11-25 | 3時 | 0 | 0 | 0 | 0 | 0 | 0 | 0 | 0 | 0 | 0 | 0 | 0 | 0 | 0 | 0 | 0 | 0 | 0 | 0 | 0 | 0 | 0 | 0 | 0 | 0 | 0 | 0 | 0 | 0 | 0 | 0 | 0 | 0 | 0 | 0 | 0 | 0 | 0 | 0 | 0 | 0
2014-11-25 | 4時 | 0 | 0 | 0 | 0 | 0 | 0 | 0 | 0 | 0 | 0 | 0 | 0 | 0 | 0 | 0 | 0 | 0 | 0 | 0 | 0 | 0 | 0 | 0 | 0 | 0 | 0 | 0 | 0 | 0 | 0 | 0 | 0 | 0 | 0 | 0 | 0 | 0 | 0 | 0 | 0 | 0
2014-11-25 | 5時 | 0 | 0 | 0 | 0 | 0 | 0 | 0 | 0 | 0 | 0 | 0 | 0 | 0 | 0 | 0 | 0 | 0 | 0 | 0 | 0 | 0 | 0 | 0 | 0 | 0 | 0 | 0 | 0 | 0 | 0 | 0 | 0 | 0 | 0 | 0 | 0 | 0 | 0 | 0 | 0 | 0
2014-11-25 | 6時 | 0 | 0 | 0 | 0 | 0 | 0 | 0 | 0 | 0 | 0 | 0 | 0 | 0 | 0 | 0 | 0 | 0 | 0 | 0 | 0 | 0 | 0 | 0 | 0 | 0 | 0 | 0 | 0 | 0 | 0 | 0 | 0 | 0 | 0 | 0 | 0 | 0 | 0 | 0 | 0 | 0
2014-11-25 | 7時 | 0 | 0.022185 | 0.07309 | 0 | 0 | 0 | 0 | 0.022185 | 0 | 0 | 0.0089431 | 0 | 0.0090124 | 0 | 0 | 0 | 0.021352 | 0 | 0 | 0.0091538 | 0.024628 | 0 | 0 | 0 | 0 | 0 | 0.25 | 0 | 0 | 0.25 | 0 | 0.25 | 0 | 0 | 0 | 0.25 | 0 | 0 | 0.25 | 0.25 | 0
2014-11-25 | 8時 | 0.084877 | 0.07069 | 0.17022 | 0.031168 | 0.032198 | 0.021512 | 0 | 0.022185 | 0.024412 | 0.024094 | 0.035772 | 0 | 0.018025 | 0 | 0.03078 | 0 | 0.042705 | 0 | 0 | 0.018308 | 0.024628 | 0 | 0.25 | 0.25 | 0.25 | 0 | 0.25 | 0.25 | 0.25 | 1 | 0 | 0.5 | 0 | 1 | 0 | 0.5 | 0 | 0 | 0.5 | 0.25 | 0
2014-11-25 | 9時 | 0.23209 | 0.14693 | 0.14457 | 0.12467 | 0.064396 | 0.043024 | 0.028051 | 0.022185 | 0.024412 | 0.072281 | 0.026829 | 0 | 0.0090124 | 0 | 0.023085 | 0 | 0.042705 | 0 | 0 | 0.018308 | 0.024628 | 0 | 1 | 0.5 | 0.5 | 0.25 | 0.25 | 0.25 | 0.75 | 0.75 | 0 | 0.25 | 0 | 0.75 | 0 | 0.5 | 0 | 0 | 0.5 | 0.25 | 0
2014-11-25 | 10時 | 0.12467 | 0.19402 | 0.13024 | 0.12467 | 0 | 0 | 0 | 0 | 0.097649 | 0.096374 | 0.0089431 | 0.020874 | 0.0090124 | 0.024628 | 0.0076949 | 0.016527 | 0.021352 | 0.0088247 | 0.003228 | 0.0091538 | 0 | 0 | 1 | 0 | 0 | 0 | 0 | 1 | 1 | 0.25 | 0.25 | 0.25 | 0.25 | 0.25 | 0.25 | 0.25 | 0.25 | 0.25 | 0.25 | 0 | 0
2014-11-25 | 11時 | 0.12467 | 0.19402 | 0 | 0.12467 | 0 | 0 | 0 | 0 | 0.097649 | 0.096374 | 0 | 0 | 0 | 0 | 0 | 0 | 0 | 0 | 0 | 0 | 0 | 0 | 1 | 0 | 0 | 0 | 0 | 1 | 1 | 0 | 0 | 0 | 0 | 0 | 0 | 0 | 0 | 0 | 0 | 0 | 0
2014-11-25 | 12時 | 0.14721 | 0.12111 | 0.085641 | 0.093503 | 0.032198 | 0.021512 | 0 | 0 | 0.048824 | 0.072281 | 0 | 0 | 0 | 0.024628 | 0 | 0 | 0.042705 | 0 | 0 | 0.018308 | 0 | 0 | 0.75 | 0.25 | 0.25 | 0 | 0 | 0.5 | 0.75 | 0 | 0 | 0 | 0.25 | 0 | 0 | 0.5 | 0 | 0 | 0.5 | 0 | 0
2014-11-25 | 13時 | 0.13756 | 0.024094 | 0.11027 | 0.062335 | 0.032198 | 0.043024 | 0 | 0 | 0 | 0.024094 | 0 | 0 | 0 | 0.049257 | 0 | 0 | 0.042705 | 0 | 0 | 0.018308 | 0 | 0 | 0.5 | 0.25 | 0.5 | 0 | 0 | 0 | 0.25 | 0 | 0 | 0 | 0.5 | 0 | 0 | 0.5 | 0 | 0 | 0.5 | 0 | 0
2014-11-25 | 14時 | 0 | 0 | 0 | 0 | 0 | 0 | 0 | 0 | 0 | 0 | 0 | 0 | 0 | 0 | 0 | 0 | 0 | 0 | 0 | 0 | 0 | 0 | 0 | 0 | 0 | 0 | 0 | 0 | 0 | 0 | 0 | 0 | 0 | 0 | 0 | 0 | 0 | 0 | 0 | 0 | 0
2014-11-25 | 15時 | 0 | 0 | 0 | 0 | 0 | 0 | 0 | 0 | 0 | 0 | 0 | 0 | 0 | 0 | 0 | 0 | 0 | 0 | 0 | 0 | 0 | 0 | 0 | 0 | 0 | 0 | 0 | 0 | 0 | 0 | 0 | 0 | 0 | 0 | 0 | 0 | 0 | 0 | 0 | 0 | 0
2014-11-25 | 16時 | 0.062335 | 0.048824 | 0.11227 | 0.062335 | 0 | 0 | 0 | 0 | 0.048824 | 0 | 0 | 0.041749 | 0 | 0.024628 | 0.01539 | 0 | 0.021352 | 0 | 0 | 0.0091538 | 0 | 0 | 0.5 | 0 | 0 | 0 | 0 | 0.5 | 0 | 0 | 0.5 | 0 | 0.25 | 0.5 | 0 | 0.25 | 0 | 0 | 0.25 | 0 | 0
2014-11-25 | 17時 | 0.12467 | 0.097649 | 0.092348 | 0.12467 | 0 | 0 | 0 | 0 | 0.097649 | 0 | 0.0089431 | 0.020874 | 0.0090124 | 0.024628 | 0.01539 | 0 | 0 | 0 | 0 | 0 | 0 | 0.0135 | 1 | 0 | 0 | 0 | 0 | 1 | 0 | 0.25 | 0.25 | 0.25 | 0.25 | 0.5 | 0 | 0 | 0 | 0 | 0 | 0 | 0.25
2014-11-25 | 18時 | 0.21072 | 0.097649 | 0 | 0.12467 | 0 | 0.086048 | 0 | 0 | 0.097649 | 0 | 0 | 0 | 0 | 0 | 0 | 0 | 0 | 0 | 0 | 0 | 0 | 0 | 1 | 0 | 1 | 0 | 0 | 1 | 0 | 0 | 0 | 0 | 0 | 0 | 0 | 0 | 0 | 0 | 0 | 0 | 0
2014-11-25 | 19時 | 0.12879 | 0 | 0.030506 | 0 | 0.12879 | 0 | 0 | 0 | 0 | 0 | 0 | 0 | 0 | 0 | 0 | 0 | 0.021352 | 0 | 0 | 0.0091538 | 0 | 0 | 0 | 1 | 0 | 0 | 0 | 0 | 0 | 0 | 0 | 0 | 0 | 0 | 0 | 0.25 | 0 | 0 | 0.25 | 0 | 0
2014-11-25 | 20時 | 0.16769 | 0.097012 | 0.030506 | 0.12467 | 0 | 0.043024 | 0 | 0 | 0.048824 | 0.048187 | 0 | 0 | 0 | 0 | 0 | 0 | 0.021352 | 0 | 0 | 0.0091538 | 0 | 0 | 1 | 0 | 0.5 | 0 | 0 | 0.5 | 0.5 | 0 | 0 | 0 | 0 | 0 | 0 | 0.25 | 0 | 0 | 0.25 | 0 | 0
2014-11-25 | 21時 | 0.12467 | 0.16961 | 0.059075 | 0.12467 | 0 | 0 | 0 | 0 | 0.073237 | 0.096374 | 0 | 0.020874 | 0 | 0 | 0.0076949 | 0 | 0.021352 | 0 | 0 | 0.0091538 | 0 | 0 | 1 | 0 | 0 | 0 | 0 | 0.75 | 1 | 0 | 0.25 | 0 | 0 | 0.25 | 0 | 0.25 | 0 | 0 | 0.25 | 0 | 0
2014-11-25 | 22時 | 0.12467 | 0.1452 | 0.13895 | 0.12467 | 0 | 0 | 0 | 0 | 0.048824 | 0.096374 | 0.017886 | 0.041749 | 0.018025 | 0 | 0.03078 | 0 | 0.021352 | 0 | 0 | 0.0091538 | 0 | 0 | 1 | 0 | 0 | 0 | 0 | 0.5 | 1 | 0.5 | 0.5 | 0.5 | 0 | 1 | 0 | 0.25 | 0 | 0 | 0.25 | 0 | 0
2014-11-25 | 23時 | 0.062335 | 0.14138 | 0.15585 | 0.062335 | 0 | 0 | 0 | 0.044369 | 0.048824 | 0.048187 | 0.0089431 | 0.041749 | 0.0090124 | 0 | 0.023085 | 0 | 0.042705 | 0.0088247 | 0.003228 | 0.018308 | 0 | 0 | 0.5 | 0 | 0 | 0 | 0.5 | 0.5 | 0.5 | 0.25 | 0.5 | 0.25 | 0 | 0.75 | 0 | 0.5 | 0.25 | 0.25 | 0.5 | 0 | 0
2014-11-26 | 0時 | 0 | 0 | 0 | 0 | 0 | 0 | 0 | 0 | 0 | 0 | 0 | 0 | 0 | 0 | 0 | 0 | 0 | 0 | 0 | 0 | 0 | 0 | 0 | 0 | 0 | 0 | 0 | 0 | 0 | 0 | 0 | 0 | 0 | 0 | 0 | 0 | 0 | 0 | 0 | 0 | 0
2014-11-26 | 1時 | 0 | 0 | 0 | 0 | 0 | 0 | 0 | 0 | 0 | 0 | 0 | 0 | 0 | 0 | 0 | 0 | 0 | 0 | 0 | 0 | 0 | 0 | 0 | 0 | 0 | 0 | 0 | 0 | 0 | 0 | 0 | 0 | 0 | 0 | 0 | 0 | 0 | 0 | 0 | 0 | 0
2014-11-26 | 2時 | 0 | 0 | 0 | 0 | 0 | 0 | 0 | 0 | 0 | 0 | 0 | 0 | 0 | 0 | 0 | 0 | 0 | 0 | 0 | 0 | 0 | 0 | 0 | 0 | 0 | 0 | 0 | 0 | 0 | 0 | 0 | 0 | 0 | 0 | 0 | 0 | 0 | 0 | 0 | 0 | 0
2014-11-26 | 3時 | 0 | 0 | 0 | 0 | 0 | 0 | 0 | 0 | 0 | 0 | 0 | 0 | 0 | 0 | 0 | 0 | 0 | 0 | 0 | 0 | 0 | 0 | 0 | 0 | 0 | 0 | 0 | 0 | 0 | 0 | 0 | 0 | 0 | 0 | 0 | 0 | 0 | 0 | 0 | 0 | 0
2014-11-26 | 4時 | 0 | 0 | 0 | 0 | 0 | 0 | 0 | 0 | 0 | 0 | 0 | 0 | 0 | 0 | 0 | 0 | 0 | 0 | 0 | 0 | 0 | 0 | 0 | 0 | 0 | 0 | 0 | 0 | 0 | 0 | 0 | 0 | 0 | 0 | 0 | 0 | 0 | 0 | 0 | 0 | 0
2014-11-26 | 5時 | 0 | 0 | 0 | 0 | 0 | 0 | 0 | 0 | 0 | 0 | 0 | 0 | 0 | 0 | 0 | 0 | 0 | 0 | 0 | 0 | 0 | 0 | 0 | 0 | 0 | 0 | 0 | 0 | 0 | 0 | 0 | 0 | 0 | 0 | 0 | 0 | 0 | 0 | 0 | 0 | 0
2014-11-26 | 6時 | 0 | 0.022185 | 0.055135 | 0 | 0 | 0 | 0 | 0.022185 | 0 | 0 | 0 | 0 | 0 | 0 | 0 | 0 | 0.021352 | 0 | 0 | 0.0091538 | 0.024628 | 0 | 0 | 0 | 0 | 0 | 0.25 | 0 | 0 | 0 | 0 | 0 | 0 | 0 | 0 | 0.25 | 0 | 0 | 0.25 | 0.25 | 0
2014-11-26 | 7時 | 0.093503 | 0 | 0.03883 | 0.093503 | 0 | 0 | 0 | 0 | 0 | 0 | 0.0089431 | 0.020874 | 0.0090124 | 0 | 0 | 0 | 0 | 0 | 0 | 0 | 0 | 0 | 0.75 | 0 | 0 | 0 | 0 | 0 | 0 | 0.25 | 0.25 | 0.25 | 0 | 0 | 0 | 0 | 0 | 0 | 0 | 0 | 0
2014-11-26 | 8時 | 0.13653 | 0.07069 | 0.18409 | 0.093503 | 0 | 0.043024 | 0 | 0.022185 | 0.024412 | 0.024094 | 0.026829 | 0 | 0.018025 | 0 | 0.023085 | 0 | 0.064057 | 0 | 0 | 0.027461 | 0.024628 | 0 | 0.75 | 0 | 0.5 | 0 | 0.25 | 0.25 | 0.25 | 0.75 | 0 | 0.5 | 0 | 0.75 | 0 | 0.75 | 0 | 0 | 0.75 | 0.25 | 0
2014-11-26 | 9時 | 0.084877 | 0.048506 | 0.024628 | 0.031168 | 0.032198 | 0.021512 | 0 | 0 | 0.024412 | 0.024094 | 0 | 0 | 0 | 0.024628 | 0 | 0 | 0 | 0 | 0 | 0 | 0 | 0 | 0.25 | 0.25 | 0.25 | 0 | 0 | 0.25 | 0.25 | 0 | 0 | 0 | 0.25 | 0 | 0 | 0 | 0 | 0 | 0 | 0 | 0
2014-11-26 | 10時 | 0 | 0 | 0 | 0 | 0 | 0 | 0 | 0 | 0 | 0 | 0 | 0 | 0 | 0 | 0 | 0 | 0 | 0 | 0 | 0 | 0 | 0 | 0 | 0 | 0 | 0 | 0 | 0 | 0 | 0 | 0 | 0 | 0 | 0 | 0 | 0 | 0 | 0 | 0 | 0 | 0
2014-11-26 | 11時 | 0 | 0 | 0 | 0 | 0 | 0 | 0 | 0 | 0 | 0 | 0 | 0 | 0 | 0 | 0 | 0 | 0 | 0 | 0 | 0 | 0 | 0 | 0 | 0 | 0 | 0 | 0 | 0 | 0 | 0 | 0 | 0 | 0 | 0 | 0 | 0 | 0 | 0 | 0 | 0 | 0
2014-11-26 | 12時 | 0 | 0 | 0 | 0 | 0 | 0 | 0 | 0 | 0 | 0 | 0 | 0 | 0 | 0 | 0 | 0 | 0 | 0 | 0 | 0 | 0 | 0 | 0 | 0 | 0 | 0 | 0 | 0 | 0 | 0 | 0 | 0 | 0 | 0 | 0 | 0 | 0 | 0 | 0 | 0 | 0
2014-11-26 | 13時 | 0 | 0 | 0 | 0 | 0 | 0 | 0 | 0 | 0 | 0 | 0 | 0 | 0 | 0 | 0 | 0 | 0 | 0 | 0 | 0 | 0 | 0 | 0 | 0 | 0 | 0 | 0 | 0 | 0 | 0 | 0 | 0 | 0 | 0 | 0 | 0 | 0 | 0 | 0 | 0 | 0
2014-11-26 | 14時 | 0 | 0 | 0 | 0 | 0 | 0 | 0 | 0 | 0 | 0 | 0 | 0 | 0 | 0 | 0 | 0 | 0 | 0 | 0 | 0 | 0 | 0 | 0 | 0 | 0 | 0 | 0 | 0 | 0 | 0 | 0 | 0 | 0 | 0 | 0 | 0 | 0 | 0 | 0 | 0 | 0
2014-11-26 | 15時 | 0 | 0 | 0 | 0 | 0 | 0 | 0 | 0 | 0 | 0 | 0 | 0 | 0 | 0 | 0 | 0 | 0 | 0 | 0 | 0 | 0 | 0 | 0 | 0 | 0 | 0 | 0 | 0 | 0 | 0 | 0 | 0 | 0 | 0 | 0 | 0 | 0 | 0 | 0 | 0 | 0
2014-11-26 | 16時 | 0 | 0 | 0 | 0 | 0 | 0 | 0 | 0 | 0 | 0 | 0 | 0 | 0 | 0 | 0 | 0 | 0 | 0 | 0 | 0 | 0 | 0 | 0 | 0 | 0 | 0 | 0 | 0 | 0 | 0 | 0 | 0 | 0 | 0 | 0 | 0 | 0 | 0 | 0 | 0 | 0
2014-11-26 | 17時 | 0 | 0 | 0 | 0 | 0 | 0 | 0 | 0 | 0 | 0 | 0 | 0 | 0 | 0 | 0 | 0 | 0 | 0 | 0 | 0 | 0 | 0 | 0 | 0 | 0 | 0 | 0 | 0 | 0 | 0 | 0 | 0 | 0 | 0 | 0 | 0 | 0 | 0 | 0 | 0 | 0
2014-11-26 | 18時 | 0 | 0 | 0 | 0 | 0 | 0 | 0 | 0 | 0 | 0 | 0 | 0 | 0 | 0 | 0 | 0 | 0 | 0 | 0 | 0 | 0 | 0 | 0 | 0 | 0 | 0 | 0 | 0 | 0 | 0 | 0 | 0 | 0 | 0 | 0 | 0 | 0 | 0 | 0 | 0 | 0
2014-11-26 | 19時 | 0 | 0 | 0 | 0 | 0 | 0 | 0 | 0 | 0 | 0 | 0 | 0 | 0 | 0 | 0 | 0 | 0 | 0 | 0 | 0 | 0 | 0 | 0 | 0 | 0 | 0 | 0 | 0 | 0 | 0 | 0 | 0 | 0 | 0 | 0 | 0 | 0 | 0 | 0 | 0 | 0
2014-11-26 | 20時 | 0.062335 | 0 | 0.038128 | 0.062335 | 0 | 0 | 0 | 0 | 0 | 0 | 0 | 0 | 0 | 0.024628 | 0 | 0 | 0 | 0 | 0 | 0 | 0 | 0.0135 | 0.5 | 0 | 0 | 0 | 0 | 0 | 0 | 0 | 0 | 0 | 0.25 | 0 | 0 | 0 | 0 | 0 | 0 | 0 | 0.25
2014-11-26 | 21時 | 0.12467 | 0.024094 | 0.11329 | 0.12467 | 0 | 0 | 0 | 0 | 0 | 0.024094 | 0.0089431 | 0.041749 | 0.0090124 | 0 | 0.023085 | 0 | 0.021352 | 0 | 0 | 0.0091538 | 0 | 0 | 1 | 0 | 0 | 0 | 0 | 0 | 0.25 | 0.25 | 0.5 | 0.25 | 0 | 0.75 | 0 | 0.25 | 0 | 0 | 0.25 | 0 | 0
2014-11-26 | 22時 | 0.12467 | 0.1452 | 0.13895 | 0.12467 | 0 | 0 | 0 | 0 | 0.048824 | 0.096374 | 0.017886 | 0.041749 | 0.018025 | 0 | 0.03078 | 0 | 0.021352 | 0 | 0 | 0.0091538 | 0 | 0 | 1 | 0 | 0 | 0 | 0 | 0.5 | 1 | 0.5 | 0.5 | 0.5 | 0 | 1 | 0 | 0.25 | 0 | 0 | 0.25 | 0 | 0
2014-11-26 | 23時 | 0.062335 | 0.14138 | 0.16501 | 0.062335 | 0 | 0 | 0 | 0.044369 | 0.048824 | 0.048187 | 0.0089431 | 0.041749 | 0.0090124 | 0 | 0.023085 | 0 | 0.042705 | 0.0088247 | 0.003228 | 0.027461 | 0 | 0 | 0.5 | 0 | 0 | 0 | 0.5 | 0.5 | 0.5 | 0.25 | 0.5 | 0.25 | 0 | 0.75 | 0 | 0.5 | 0.25 | 0.25 | 0.75 | 0 | 0
2014-11-27 | 0時 | 0 | 0.071009 | 0.042559 | 0 | 0 | 0 | 0 | 0.022185 | 0.048824 | 0 | 0 | 0 | 0 | 0 | 0 | 0 | 0.021352 | 0.0088247 | 0.003228 | 0.0091538 | 0 | 0 | 0 | 0 | 0 | 0 | 0.25 | 0.5 | 0 | 0 | 0 | 0 | 0 | 0 | 0 | 0.25 | 0.25 | 0.25 | 0.25 | 0 | 0
2014-11-27 | 1時 | 0 | 0 | 0 | 0 | 0 | 0 | 0 | 0 | 0 | 0 | 0 | 0 | 0 | 0 | 0 | 0 | 0 | 0 | 0 | 0 | 0 | 0 | 0 | 0 | 0 | 0 | 0 | 0 | 0 | 0 | 0 | 0 | 0 | 0 | 0 | 0 | 0 | 0 | 0 | 0 | 0
2014-11-27 | 2時 | 0 | 0 | 0 | 0 | 0 | 0 | 0 | 0 | 0 | 0 | 0 | 0 | 0 | 0 | 0 | 0 | 0 | 0 | 0 | 0 | 0 | 0 | 0 | 0 | 0 | 0 | 0 | 0 | 0 | 0 | 0 | 0 | 0 | 0 | 0 | 0 | 0 | 0 | 0 | 0 | 0
2014-11-27 | 3時 | 0 | 0 | 0 | 0 | 0 | 0 | 0 | 0 | 0 | 0 | 0 | 0 | 0 | 0 | 0 | 0 | 0 | 0 | 0 | 0 | 0 | 0 | 0 | 0 | 0 | 0 | 0 | 0 | 0 | 0 | 0 | 0 | 0 | 0 | 0 | 0 | 0 | 0 | 0 | 0 | 0
2014-11-27 | 4時 | 0 | 0 | 0 | 0 | 0 | 0 | 0 | 0 | 0 | 0 | 0 | 0 | 0 | 0 | 0 | 0 | 0 | 0 | 0 | 0 | 0 | 0 | 0 | 0 | 0 | 0 | 0 | 0 | 0 | 0 | 0 | 0 | 0 | 0 | 0 | 0 | 0 | 0 | 0 | 0 | 0
2014-11-27 | 5時 | 0 | 0 | 0 | 0 | 0 | 0 | 0 | 0 | 0 | 0 | 0 | 0 | 0 | 0 | 0 | 0 | 0 | 0 | 0 | 0 | 0 | 0 | 0 | 0 | 0 | 0 | 0 | 0 | 0 | 0 | 0 | 0 | 0 | 0 | 0 | 0 | 0 | 0 | 0 | 0 | 0
2014-11-27 | 6時 | 0 | 0.022185 | 0.055135 | 0 | 0 | 0 | 0 | 0.022185 | 0 | 0 | 0 | 0 | 0 | 0 | 0 | 0 | 0.021352 | 0 | 0 | 0.0091538 | 0.024628 | 0 | 0 | 0 | 0 | 0 | 0.25 | 0 | 0 | 0 | 0 | 0 | 0 | 0 | 0 | 0.25 | 0 | 0 | 0.25 | 0.25 | 0
2014-11-27 | 7時 | 0.13859 | 0.048506 | 0.10644 | 0.031168 | 0.064396 | 0.043024 | 0 | 0 | 0.024412 | 0.024094 | 0.017886 | 0 | 0.018025 | 0.024628 | 0.01539 | 0 | 0.021352 | 0 | 0 | 0.0091538 | 0 | 0 | 0.25 | 0.5 | 0.5 | 0 | 0 | 0.25 | 0.25 | 0.5 | 0 | 0.5 | 0.25 | 0.5 | 0 | 0.25 | 0 | 0 | 0.25 | 0 | 0
2014-11-27 | 8時 | 0.093503 | 0 | 0.10056 | 0.093503 | 0 | 0 | 0 | 0 | 0 | 0 | 0.017886 | 0 | 0.018025 | 0.049257 | 0.01539 | 0 | 0 | 0 | 0 | 0 | 0 | 0 | 0.75 | 0 | 0 | 0 | 0 | 0 | 0 | 0.5 | 0 | 0.5 | 0.5 | 0.5 | 0 | 0 | 0 | 0 | 0 | 0 | 0
2014-11-27 | 9時 | 0.17838 | 0.098741 | 0.15487 | 0.12467 | 0.032198 | 0.021512 | 0.028051 | 0.022185 | 0.024412 | 0.024094 | 0.0089431 | 0.020874 | 0.0090124 | 0.024628 | 0.0076949 | 0.016527 | 0.021352 | 0.0088247 | 0.003228 | 0.0091538 | 0.024628 | 0 | 1 | 0.25 | 0.25 | 0.25 | 0.25 | 0.25 | 0.25 | 0.25 | 0.25 | 0.25 | 0.25 | 0.25 | 0.25 | 0.25 | 0.25 | 0.25 | 0.25 | 0.25 | 0
2014-11-27 | 10時 | 0.093503 | 0 | 0.02565 | 0.093503 | 0 | 0 | 0 | 0 | 0 | 0 | 0.0089431 | 0 | 0.0090124 | 0 | 0.0076949 | 0 | 0 | 0 | 0 | 0 | 0 | 0 | 0.75 | 0 | 0 | 0 | 0 | 0 | 0 | 0.25 | 0 | 0.25 | 0 | 0.25 | 0 | 0 | 0 | 0 | 0 | 0 | 0
2014-11-27 | 11時 | 0 | 0 | 0.024628 | 0 | 0 | 0 | 0 | 0 | 0 | 0 | 0 | 0 | 0 | 0.024628 | 0 | 0 | 0 | 0 | 0 | 0 | 0 | 0 | 0 | 0 | 0 | 0 | 0 | 0 | 0 | 0 | 0 | 0 | 0.25 | 0 | 0 | 0 | 0 | 0 | 0 | 0 | 0
2014-11-27 | 12時 | 0.05371 | 0 | 0.024628 | 0 | 0.032198 | 0.021512 | 0 | 0 | 0 | 0 | 0 | 0 | 0 | 0.024628 | 0 | 0 | 0 | 0 | 0 | 0 | 0 | 0 | 0 | 0.25 | 0.25 | 0 | 0 | 0 | 0 | 0 | 0 | 0 | 0.25 | 0 | 0 | 0 | 0 | 0 | 0 | 0 | 0
2014-11-27 | 13時 | 0.11604 | 0 | 0 | 0.062335 | 0.032198 | 0.021512 | 0 | 0 | 0 | 0 | 0 | 0 | 0 | 0 | 0 | 0 | 0 | 0 | 0 | 0 | 0 | 0 | 0.5 | 0.25 | 0.25 | 0 | 0 | 0 | 0 | 0 | 0 | 0 | 0 | 0 | 0 | 0 | 0 | 0 | 0 | 0 | 0
2014-11-27 | 14時 | 0.031168 | 0 | 0.050279 | 0.031168 | 0 | 0 | 0 | 0 | 0 | 0 | 0.0089431 | 0 | 0.0090124 | 0.024628 | 0.0076949 | 0 | 0 | 0 | 0 | 0 | 0 | 0 | 0.25 | 0 | 0 | 0 | 0 | 0 | 0 | 0.25 | 0 | 0.25 | 0.25 | 0.25 | 0 | 0 | 0 | 0 | 0 | 0 | 0
2014-11-27 | 15時 | 0 | 0 | 0 | 0 | 0 | 0 | 0 | 0 | 0 | 0 | 0 | 0 | 0 | 0 | 0 | 0 | 0 | 0 | 0 | 0 | 0 | 0 | 0 | 0 | 0 | 0 | 0 | 0 | 0 | 0 | 0 | 0 | 0 | 0 | 0 | 0 | 0 | 0 | 0 | 0 | 0
2014-11-27 | 16時 | 0.062335 | 0 | 0.024628 | 0.062335 | 0 | 0 | 0 | 0 | 0 | 0 | 0 | 0 | 0 | 0.024628 | 0 | 0 | 0 | 0 | 0 | 0 | 0 | 0 | 0.5 | 0 | 0 | 0 | 0 | 0 | 0 | 0 | 0 | 0 | 0.25 | 0 | 0 | 0 | 0 | 0 | 0 | 0 | 0
2014-11-27 | 17時 | 0.10536 | 0 | 0.038128 | 0.062335 | 0 | 0.043024 | 0 | 0 | 0 | 0 | 0 | 0 | 0 | 0.024628 | 0 | 0 | 0 | 0 | 0 | 0 | 0 | 0.0135 | 0.5 | 0 | 0.5 | 0 | 0 | 0 | 0 | 0 | 0 | 0 | 0.25 | 0 | 0 | 0 | 0 | 0 | 0 | 0 | 0.25
2014-11-27 | 18時 | 0.12467 | 0 | 0.038128 | 0.12467 | 0 | 0 | 0 | 0 | 0 | 0 | 0 | 0 | 0 | 0.024628 | 0 | 0 | 0 | 0 | 0 | 0 | 0 | 0.0135 | 1 | 0 | 0 | 0 | 0 | 0 | 0 | 0 | 0 | 0 | 0.25 | 0 | 0 | 0 | 0 | 0 | 0 | 0 | 0.25
2014-11-27 | 19時 | 0.21072 | 0.096374 | 0.038128 | 0.12467 | 0 | 0.086048 | 0 | 0 | 0 | 0.096374 | 0 | 0 | 0 | 0.024628 | 0 | 0 | 0 | 0 | 0 | 0 | 0 | 0.0135 | 1 | 0 | 1 | 0 | 0 | 0 | 1 | 0 | 0 | 0 | 0.25 | 0 | 0 | 0 | 0 | 0 | 0 | 0 | 0.25
2014-11-27 | 20時 | 0.14927 | 0.024412 | 0 | 0.031168 | 0.096593 | 0.021512 | 0 | 0 | 0.024412 | 0 | 0 | 0 | 0 | 0 | 0 | 0 | 0 | 0 | 0 | 0 | 0 | 0 | 0.25 | 0.75 | 0.25 | 0 | 0 | 0.25 | 0 | 0 | 0 | 0 | 0 | 0 | 0 | 0 | 0 | 0 | 0 | 0 | 0
2014-11-27 | 21時 | 0.14618 | 0.09733 | 0.11329 | 0.12467 | 0 | 0.021512 | 0 | 0 | 0.073237 | 0.024094 | 0.0089431 | 0.041749 | 0.0090124 | 0 | 0.023085 | 0 | 0.021352 | 0 | 0 | 0.0091538 | 0 | 0 | 1 | 0 | 0.25 | 0 | 0 | 0.75 | 0.25 | 0.25 | 0.5 | 0.25 | 0 | 0.75 | 0 | 0.25 | 0 | 0 | 0.25 | 0 | 0
2014-11-27 | 22時 | 0.12467 | 0.1452 | 0.13895 | 0.12467 | 0 | 0 | 0 | 0 | 0.048824 | 0.096374 | 0.017886 | 0.041749 | 0.018025 | 0 | 0.03078 | 0 | 0.021352 | 0 | 0 | 0.0091538 | 0 | 0 | 1 | 0 | 0 | 0 | 0 | 0.5 | 1 | 0.5 | 0.5 | 0.5 | 0 | 1 | 0 | 0.25 | 0 | 0 | 0.25 | 0 | 0
2014-11-27 | 23時 | 0.12467 | 0.16993 | 0.104 | 0.12467 | 0 | 0 | 0 | 0 | 0.097649 | 0.072281 | 0.0089431 | 0.041749 | 0.0090124 | 0 | 0.023085 | 0 | 0 | 0.0088247 | 0.003228 | 0.0091538 | 0 | 0 | 1 | 0 | 0 | 0 | 0 | 1 | 0.75 | 0.25 | 0.5 | 0.25 | 0 | 0.75 | 0 | 0 | 0.25 | 0.25 | 0.25 | 0 | 0
2014-11-28 | 0時 | 0 | 0.071009 | 0.042559 | 0 | 0 | 0 | 0 | 0.022185 | 0.048824 | 0 | 0 | 0 | 0 | 0 | 0 | 0 | 0.021352 | 0.0088247 | 0.003228 | 0.0091538 | 0 | 0 | 0 | 0 | 0 | 0 | 0.25 | 0.5 | 0 | 0 | 0 | 0 | 0 | 0 | 0 | 0.25 | 0.25 | 0.25 | 0.25 | 0 | 0
2014-11-28 | 1時 | 0 | 0 | 0 | 0 | 0 | 0 | 0 | 0 | 0 | 0 | 0 | 0 | 0 | 0 | 0 | 0 | 0 | 0 | 0 | 0 | 0 | 0 | 0 | 0 | 0 | 0 | 0 | 0 | 0 | 0 | 0 | 0 | 0 | 0 | 0 | 0 | 0 | 0 | 0 | 0 | 0
2014-11-28 | 2時 | 0 | 0 | 0 | 0 | 0 | 0 | 0 | 0 | 0 | 0 | 0 | 0 | 0 | 0 | 0 | 0 | 0 | 0 | 0 | 0 | 0 | 0 | 0 | 0 | 0 | 0 | 0 | 0 | 0 | 0 | 0 | 0 | 0 | 0 | 0 | 0 | 0 | 0 | 0 | 0 | 0
2014-11-28 | 3時 | 0 | 0 | 0 | 0 | 0 | 0 | 0 | 0 | 0 | 0 | 0 | 0 | 0 | 0 | 0 | 0 | 0 | 0 | 0 | 0 | 0 | 0 | 0 | 0 | 0 | 0 | 0 | 0 | 0 | 0 | 0 | 0 | 0 | 0 | 0 | 0 | 0 | 0 | 0 | 0 | 0
2014-11-28 | 4時 | 0 | 0 | 0 | 0 | 0 | 0 | 0 | 0 | 0 | 0 | 0 | 0 | 0 | 0 | 0 | 0 | 0 | 0 | 0 | 0 | 0 | 0 | 0 | 0 | 0 | 0 | 0 | 0 | 0 | 0 | 0 | 0 | 0 | 0 | 0 | 0 | 0 | 0 | 0 | 0 | 0
2014-11-28 | 5時 | 0 | 0 | 0 | 0 | 0 | 0 | 0 | 0 | 0 | 0 | 0 | 0 | 0 | 0 | 0 | 0 | 0 | 0 | 0 | 0 | 0 | 0 | 0 | 0 | 0 | 0 | 0 | 0 | 0 | 0 | 0 | 0 | 0 | 0 | 0 | 0 | 0 | 0 | 0 | 0 | 0
2014-11-28 | 6時 | 0 | 0.022185 | 0.055135 | 0 | 0 | 0 | 0 | 0.022185 | 0 | 0 | 0 | 0 | 0 | 0 | 0 | 0 | 0.021352 | 0 | 0 | 0.0091538 | 0.024628 | 0 | 0 | 0 | 0 | 0 | 0.25 | 0 | 0 | 0 | 0 | 0 | 0 | 0 | 0 | 0.25 | 0 | 0 | 0.25 | 0.25 | 0
2014-11-28 | 7時 | 0.13859 | 0.048506 | 0.10644 | 0.031168 | 0.064396 | 0.043024 | 0 | 0 | 0.024412 | 0.024094 | 0.017886 | 0 | 0.018025 | 0.024628 | 0.01539 | 0 | 0.021352 | 0 | 0 | 0.0091538 | 0 | 0 | 0.25 | 0.5 | 0.5 | 0 | 0 | 0.25 | 0.25 | 0.5 | 0 | 0.5 | 0.25 | 0.5 | 0 | 0.25 | 0 | 0 | 0.25 | 0 | 0
2014-11-28 | 8時 | 0.093503 | 0 | 0.10056 | 0.093503 | 0 | 0 | 0 | 0 | 0 | 0 | 0.017886 | 0 | 0.018025 | 0.049257 | 0.01539 | 0 | 0 | 0 | 0 | 0 | 0 | 0 | 0.75 | 0 | 0 | 0 | 0 | 0 | 0 | 0.5 | 0 | 0.5 | 0.5 | 0.5 | 0 | 0 | 0 | 0 | 0 | 0 | 0
2014-11-28 | 9時 | 0.17838 | 0.098741 | 0.15487 | 0.12467 | 0.032198 | 0.021512 | 0.028051 | 0.022185 | 0.024412 | 0.024094 | 0.0089431 | 0.020874 | 0.0090124 | 0.024628 | 0.0076949 | 0.016527 | 0.021352 | 0.0088247 | 0.003228 | 0.0091538 | 0.024628 | 0 | 1 | 0.25 | 0.25 | 0.25 | 0.25 | 0.25 | 0.25 | 0.25 | 0.25 | 0.25 | 0.25 | 0.25 | 0.25 | 0.25 | 0.25 | 0.25 | 0.25 | 0.25 | 0
2014-11-28 | 10時 | 0.093503 | 0 | 0.02565 | 0.093503 | 0 | 0 | 0 | 0 | 0 | 0 | 0.0089431 | 0 | 0.0090124 | 0 | 0.0076949 | 0 | 0 | 0 | 0 | 0 | 0 | 0 | 0.75 | 0 | 0 | 0 | 0 | 0 | 0 | 0.25 | 0 | 0.25 | 0 | 0.25 | 0 | 0 | 0 | 0 | 0 | 0 | 0
2014-11-28 | 11時 | 0 | 0 | 0.024628 | 0 | 0 | 0 | 0 | 0 | 0 | 0 | 0 | 0 | 0 | 0.024628 | 0 | 0 | 0 | 0 | 0 | 0 | 0 | 0 | 0 | 0 | 0 | 0 | 0 | 0 | 0 | 0 | 0 | 0 | 0.25 | 0 | 0 | 0 | 0 | 0 | 0 | 0 | 0
2014-11-28 | 12時 | 0.05371 | 0 | 0.024628 | 0 | 0.032198 | 0.021512 | 0 | 0 | 0 | 0 | 0 | 0 | 0 | 0.024628 | 0 | 0 | 0 | 0 | 0 | 0 | 0 | 0 | 0 | 0.25 | 0.25 | 0 | 0 | 0 | 0 | 0 | 0 | 0 | 0.25 | 0 | 0 | 0 | 0 | 0 | 0 | 0 | 0
2014-11-28 | 13時 | 0.11604 | 0 | 0 | 0.062335 | 0.032198 | 0.021512 | 0 | 0 | 0 | 0 | 0 | 0 | 0 | 0 | 0 | 0 | 0 | 0 | 0 | 0 | 0 | 0 | 0.5 | 0.25 | 0.25 | 0 | 0 | 0 | 0 | 0 | 0 | 0 | 0 | 0 | 0 | 0 | 0 | 0 | 0 | 0 | 0
2014-11-28 | 14時 | 0.031168 | 0 | 0.050279 | 0.031168 | 0 | 0 | 0 | 0 | 0 | 0 | 0.0089431 | 0 | 0.0090124 | 0.024628 | 0.0076949 | 0 | 0 | 0 | 0 | 0 | 0 | 0 | 0.25 | 0 | 0 | 0 | 0 | 0 | 0 | 0.25 | 0 | 0.25 | 0.25 | 0.25 | 0 | 0 | 0 | 0 | 0 | 0 | 0
2014-11-28 | 15時 | 0 | 0 | 0 | 0 | 0 | 0 | 0 | 0 | 0 | 0 | 0 | 0 | 0 | 0 | 0 | 0 | 0 | 0 | 0 | 0 | 0 | 0 | 0 | 0 | 0 | 0 | 0 | 0 | 0 | 0 | 0 | 0 | 0 | 0 | 0 | 0 | 0 | 0 | 0 | 0 | 0
2014-11-28 | 16時 | 0.062335 | 0 | 0.024628 | 0.062335 | 0 | 0 | 0 | 0 | 0 | 0 | 0 | 0 | 0 | 0.024628 | 0 | 0 | 0 | 0 | 0 | 0 | 0 | 0 | 0.5 | 0 | 0 | 0 | 0 | 0 | 0 | 0 | 0 | 0 | 0.25 | 0 | 0 | 0 | 0 | 0 | 0 | 0 | 0
2014-11-28 | 17時 | 0.10536 | 0 | 0.038128 | 0.062335 | 0 | 0.043024 | 0 | 0 | 0 | 0 | 0 | 0 | 0 | 0.024628 | 0 | 0 | 0 | 0 | 0 | 0 | 0 | 0.0135 | 0.5 | 0 | 0.5 | 0 | 0 | 0 | 0 | 0 | 0 | 0 | 0.25 | 0 | 0 | 0 | 0 | 0 | 0 | 0 | 0.25
2014-11-28 | 18時 | 0.12467 | 0 | 0.038128 | 0.12467 | 0 | 0 | 0 | 0 | 0 | 0 | 0 | 0 | 0 | 0.024628 | 0 | 0 | 0 | 0 | 0 | 0 | 0 | 0.0135 | 1 | 0 | 0 | 0 | 0 | 0 | 0 | 0 | 0 | 0 | 0.25 | 0 | 0 | 0 | 0 | 0 | 0 | 0 | 0.25
2014-11-28 | 19時 | 0.21072 | 0.096374 | 0.038128 | 0.12467 | 0 | 0.086048 | 0 | 0 | 0 | 0.096374 | 0 | 0 | 0 | 0.024628 | 0 | 0 | 0 | 0 | 0 | 0 | 0 | 0.0135 | 1 | 0 | 1 | 0 | 0 | 0 | 1 | 0 | 0 | 0 | 0.25 | 0 | 0 | 0 | 0 | 0 | 0 | 0 | 0.25
2014-11-28 | 20時 | 0.14927 | 0.024412 | 0 | 0.031168 | 0.096593 | 0.021512 | 0 | 0 | 0.024412 | 0 | 0 | 0 | 0 | 0 | 0 | 0 | 0 | 0 | 0 | 0 | 0 | 0 | 0.25 | 0.75 | 0.25 | 0 | 0 | 0.25 | 0 | 0 | 0 | 0 | 0 | 0 | 0 | 0 | 0 | 0 | 0 | 0 | 0
2014-11-28 | 21時 | 0.14618 | 0.09733 | 0.11329 | 0.12467 | 0 | 0.021512 | 0 | 0 | 0.073237 | 0.024094 | 0.0089431 | 0.041749 | 0.0090124 | 0 | 0.023085 | 0 | 0.021352 | 0 | 0 | 0.0091538 | 0 | 0 | 1 | 0 | 0.25 | 0 | 0 | 0.75 | 0.25 | 0.25 | 0.5 | 0.25 | 0 | 0.75 | 0 | 0.25 | 0 | 0 | 0.25 | 0 | 0
2014-11-28 | 22時 | 0.12467 | 0.1452 | 0.13895 | 0.12467 | 0 | 0 | 0 | 0 | 0.048824 | 0.096374 | 0.017886 | 0.041749 | 0.018025 | 0 | 0.03078 | 0 | 0.021352 | 0 | 0 | 0.0091538 | 0 | 0 | 1 | 0 | 0 | 0 | 0 | 0.5 | 1 | 0.5 | 0.5 | 0.5 | 0 | 1 | 0 | 0.25 | 0 | 0 | 0.25 | 0 | 0
2014-11-28 | 23時 | 0.12467 | 0.16993 | 0.104 | 0.12467 | 0 | 0 | 0 | 0 | 0.097649 | 0.072281 | 0.0089431 | 0.041749 | 0.0090124 | 0 | 0.023085 | 0 | 0 | 0.0088247 | 0.003228 | 0.0091538 | 0 | 0 | 1 | 0 | 0 | 0 | 0 | 1 | 0.75 | 0.25 | 0.5 | 0.25 | 0 | 0.75 | 0 | 0 | 0.25 | 0.25 | 0.25 | 0 | 0
2014-11-29 | 0時 | 0 | 0.071009 | 0.042559 | 0 | 0 | 0 | 0 | 0.022185 | 0.048824 | 0 | 0 | 0 | 0 | 0 | 0 | 0 | 0.021352 | 0.0088247 | 0.003228 | 0.0091538 | 0 | 0 | 0 | 0 | 0 | 0 | 0.25 | 0.5 | 0 | 0 | 0 | 0 | 0 | 0 | 0 | 0.25 | 0.25 | 0.25 | 0.25 | 0 | 0
2014-11-29 | 1時 | 0 | 0 | 0 | 0 | 0 | 0 | 0 | 0 | 0 | 0 | 0 | 0 | 0 | 0 | 0 | 0 | 0 | 0 | 0 | 0 | 0 | 0 | 0 | 0 | 0 | 0 | 0 | 0 | 0 | 0 | 0 | 0 | 0 | 0 | 0 | 0 | 0 | 0 | 0 | 0 | 0
2014-11-29 | 2時 | 0 | 0 | 0 | 0 | 0 | 0 | 0 | 0 | 0 | 0 | 0 | 0 | 0 | 0 | 0 | 0 | 0 | 0 | 0 | 0 | 0 | 0 | 0 | 0 | 0 | 0 | 0 | 0 | 0 | 0 | 0 | 0 | 0 | 0 | 0 | 0 | 0 | 0 | 0 | 0 | 0
2014-11-29 | 3時 | 0 | 0 | 0 | 0 | 0 | 0 | 0 | 0 | 0 | 0 | 0 | 0 | 0 | 0 | 0 | 0 | 0 | 0 | 0 | 0 | 0 | 0 | 0 | 0 | 0 | 0 | 0 | 0 | 0 | 0 | 0 | 0 | 0 | 0 | 0 | 0 | 0 | 0 | 0 | 0 | 0
2014-11-29 | 4時 | 0 | 0 | 0 | 0 | 0 | 0 | 0 | 0 | 0 | 0 | 0 | 0 | 0 | 0 | 0 | 0 | 0 | 0 | 0 | 0 | 0 | 0 | 0 | 0 | 0 | 0 | 0 | 0 | 0 | 0 | 0 | 0 | 0 | 0 | 0 | 0 | 0 | 0 | 0 | 0 | 0
2014-11-29 | 5時 | 0 | 0 | 0 | 0 | 0 | 0 | 0 | 0 | 0 | 0 | 0 | 0 | 0 | 0 | 0 | 0 | 0 | 0 | 0 | 0 | 0 | 0 | 0 | 0 | 0 | 0 | 0 | 0 | 0 | 0 | 0 | 0 | 0 | 0 | 0 | 0 | 0 | 0 | 0 | 0 | 0
2014-11-29 | 6時 | 0 | 0.022185 | 0.055135 | 0 | 0 | 0 | 0 | 0.022185 | 0 | 0 | 0 | 0 | 0 | 0 | 0 | 0 | 0.021352 | 0 | 0 | 0.0091538 | 0.024628 | 0 | 0 | 0 | 0 | 0 | 0.25 | 0 | 0 | 0 | 0 | 0 | 0 | 0 | 0 | 0.25 | 0 | 0 | 0.25 | 0.25 | 0
2014-11-29 | 7時 | 0.13859 | 0.048506 | 0.10644 | 0.031168 | 0.064396 | 0.043024 | 0 | 0 | 0.024412 | 0.024094 | 0.017886 | 0 | 0.018025 | 0.024628 | 0.01539 | 0 | 0.021352 | 0 | 0 | 0.0091538 | 0 | 0 | 0.25 | 0.5 | 0.5 | 0 | 0 | 0.25 | 0.25 | 0.5 | 0 | 0.5 | 0.25 | 0.5 | 0 | 0.25 | 0 | 0 | 0.25 | 0 | 0
2014-11-29 | 8時 | 0.093503 | 0 | 0.10056 | 0.093503 | 0 | 0 | 0 | 0 | 0 | 0 | 0.017886 | 0 | 0.018025 | 0.049257 | 0.01539 | 0 | 0 | 0 | 0 | 0 | 0 | 0 | 0.75 | 0 | 0 | 0 | 0 | 0 | 0 | 0.5 | 0 | 0.5 | 0.5 | 0.5 | 0 | 0 | 0 | 0 | 0 | 0 | 0
2014-11-29 | 9時 | 0.17838 | 0.098741 | 0.15487 | 0.12467 | 0.032198 | 0.021512 | 0.028051 | 0.022185 | 0.024412 | 0.024094 | 0.0089431 | 0.020874 | 0.0090124 | 0.024628 | 0.0076949 | 0.016527 | 0.021352 | 0.0088247 | 0.003228 | 0.0091538 | 0.024628 | 0 | 1 | 0.25 | 0.25 | 0.25 | 0.25 | 0.25 | 0.25 | 0.25 | 0.25 | 0.25 | 0.25 | 0.25 | 0.25 | 0.25 | 0.25 | 0.25 | 0.25 | 0.25 | 0
2014-11-29 | 10時 | 0.093503 | 0 | 0.02565 | 0.093503 | 0 | 0 | 0 | 0 | 0 | 0 | 0.0089431 | 0 | 0.0090124 | 0 | 0.0076949 | 0 | 0 | 0 | 0 | 0 | 0 | 0 | 0.75 | 0 | 0 | 0 | 0 | 0 | 0 | 0.25 | 0 | 0.25 | 0 | 0.25 | 0 | 0 | 0 | 0 | 0 | 0 | 0
2014-11-29 | 11時 | 0 | 0 | 0.024628 | 0 | 0 | 0 | 0 | 0 | 0 | 0 | 0 | 0 | 0 | 0.024628 | 0 | 0 | 0 | 0 | 0 | 0 | 0 | 0 | 0 | 0 | 0 | 0 | 0 | 0 | 0 | 0 | 0 | 0 | 0.25 | 0 | 0 | 0 | 0 | 0 | 0 | 0 | 0
2014-11-29 | 12時 | 0.05371 | 0 | 0.024628 | 0 | 0.032198 | 0.021512 | 0 | 0 | 0 | 0 | 0 | 0 | 0 | 0.024628 | 0 | 0 | 0 | 0 | 0 | 0 | 0 | 0 | 0 | 0.25 | 0.25 | 0 | 0 | 0 | 0 | 0 | 0 | 0 | 0.25 | 0 | 0 | 0 | 0 | 0 | 0 | 0 | 0
2014-11-29 | 13時 | 0.11604 | 0 | 0 | 0.062335 | 0.032198 | 0.021512 | 0 | 0 | 0 | 0 | 0 | 0 | 0 | 0 | 0 | 0 | 0 | 0 | 0 | 0 | 0 | 0 | 0.5 | 0.25 | 0.25 | 0 | 0 | 0 | 0 | 0 | 0 | 0 | 0 | 0 | 0 | 0 | 0 | 0 | 0 | 0 | 0
2014-11-29 | 14時 | 0.031168 | 0 | 0.050279 | 0.031168 | 0 | 0 | 0 | 0 | 0 | 0 | 0.0089431 | 0 | 0.0090124 | 0.024628 | 0.0076949 | 0 | 0 | 0 | 0 | 0 | 0 | 0 | 0.25 | 0 | 0 | 0 | 0 | 0 | 0 | 0.25 | 0 | 0.25 | 0.25 | 0.25 | 0 | 0 | 0 | 0 | 0 | 0 | 0
2014-11-29 | 15時 | 0 | 0 | 0 | 0 | 0 | 0 | 0 | 0 | 0 | 0 | 0 | 0 | 0 | 0 | 0 | 0 | 0 | 0 | 0 | 0 | 0 | 0 | 0 | 0 | 0 | 0 | 0 | 0 | 0 | 0 | 0 | 0 | 0 | 0 | 0 | 0 | 0 | 0 | 0 | 0 | 0
2014-11-29 | 16時 | 0.062335 | 0 | 0.024628 | 0.062335 | 0 | 0 | 0 | 0 | 0 | 0 | 0 | 0 | 0 | 0.024628 | 0 | 0 | 0 | 0 | 0 | 0 | 0 | 0 | 0.5 | 0 | 0 | 0 | 0 | 0 | 0 | 0 | 0 | 0 | 0.25 | 0 | 0 | 0 | 0 | 0 | 0 | 0 | 0
2014-11-29 | 17時 | 0.10536 | 0 | 0.038128 | 0.062335 | 0 | 0.043024 | 0 | 0 | 0 | 0 | 0 | 0 | 0 | 0.024628 | 0 | 0 | 0 | 0 | 0 | 0 | 0 | 0.0135 | 0.5 | 0 | 0.5 | 0 | 0 | 0 | 0 | 0 | 0 | 0 | 0.25 | 0 | 0 | 0 | 0 | 0 | 0 | 0 | 0.25
2014-11-29 | 18時 | 0.12467 | 0 | 0.038128 | 0.12467 | 0 | 0 | 0 | 0 | 0 | 0 | 0 | 0 | 0 | 0.024628 | 0 | 0 | 0 | 0 | 0 | 0 | 0 | 0.0135 | 1 | 0 | 0 | 0 | 0 | 0 | 0 | 0 | 0 | 0 | 0.25 | 0 | 0 | 0 | 0 | 0 | 0 | 0 | 0.25
2014-11-29 | 19時 | 0.21072 | 0.096374 | 0.038128 | 0.12467 | 0 | 0.086048 | 0 | 0 | 0 | 0.096374 | 0 | 0 | 0 | 0.024628 | 0 | 0 | 0 | 0 | 0 | 0 | 0 | 0.0135 | 1 | 0 | 1 | 0 | 0 | 0 | 1 | 0 | 0 | 0 | 0.25 | 0 | 0 | 0 | 0 | 0 | 0 | 0 | 0.25
2014-11-29 | 20時 | 0.14927 | 0.024412 | 0 | 0.031168 | 0.096593 | 0.021512 | 0 | 0 | 0.024412 | 0 | 0 | 0 | 0 | 0 | 0 | 0 | 0 | 0 | 0 | 0 | 0 | 0 | 0.25 | 0.75 | 0.25 | 0 | 0 | 0.25 | 0 | 0 | 0 | 0 | 0 | 0 | 0 | 0 | 0 | 0 | 0 | 0 | 0
2014-11-29 | 21時 | 0.14618 | 0.09733 | 0.11329 | 0.12467 | 0 | 0.021512 | 0 | 0 | 0.073237 | 0.024094 | 0.0089431 | 0.041749 | 0.0090124 | 0 | 0.023085 | 0 | 0.021352 | 0 | 0 | 0.0091538 | 0 | 0 | 1 | 0 | 0.25 | 0 | 0 | 0.75 | 0.25 | 0.25 | 0.5 | 0.25 | 0 | 0.75 | 0 | 0.25 | 0 | 0 | 0.25 | 0 | 0
2014-11-29 | 22時 | 0.12467 | 0.1452 | 0.13895 | 0.12467 | 0 | 0 | 0 | 0 | 0.048824 | 0.096374 | 0.017886 | 0.041749 | 0.018025 | 0 | 0.03078 | 0 | 0.021352 | 0 | 0 | 0.0091538 | 0 | 0 | 1 | 0 | 0 | 0 | 0 | 0.5 | 1 | 0.5 | 0.5 | 0.5 | 0 | 1 | 0 | 0.25 | 0 | 0 | 0.25 | 0 | 0
2014-11-29 | 23時 | 0.12467 | 0.16993 | 0.104 | 0.12467 | 0 | 0 | 0 | 0 | 0.097649 | 0.072281 | 0.0089431 | 0.041749 | 0.0090124 | 0 | 0.023085 | 0 | 0 | 0.0088247 | 0.003228 | 0.0091538 | 0 | 0 | 1 | 0 | 0 | 0 | 0 | 1 | 0.75 | 0.25 | 0.5 | 0.25 | 0 | 0.75 | 0 | 0 | 0.25 | 0.25 | 0.25 | 0 | 0
2014-11-30 | 0時 | 0 | 0.071009 | 0.042559 | 0 | 0 | 0 | 0 | 0.022185 | 0.048824 | 0 | 0 | 0 | 0 | 0 | 0 | 0 | 0.021352 | 0.0088247 | 0.003228 | 0.0091538 | 0 | 0 | 0 | 0 | 0 | 0 | 0.25 | 0.5 | 0 | 0 | 0 | 0 | 0 | 0 | 0 | 0.25 | 0.25 | 0.25 | 0.25 | 0 | 0
2014-11-30 | 1時 | 0 | 0 | 0 | 0 | 0 | 0 | 0 | 0 | 0 | 0 | 0 | 0 | 0 | 0 | 0 | 0 | 0 | 0 | 0 | 0 | 0 | 0 | 0 | 0 | 0 | 0 | 0 | 0 | 0 | 0 | 0 | 0 | 0 | 0 | 0 | 0 | 0 | 0 | 0 | 0 | 0
2014-11-30 | 2時 | 0 | 0 | 0 | 0 | 0 | 0 | 0 | 0 | 0 | 0 | 0 | 0 | 0 | 0 | 0 | 0 | 0 | 0 | 0 | 0 | 0 | 0 | 0 | 0 | 0 | 0 | 0 | 0 | 0 | 0 | 0 | 0 | 0 | 0 | 0 | 0 | 0 | 0 | 0 | 0 | 0
2014-11-30 | 3時 | 0 | 0 | 0 | 0 | 0 | 0 | 0 | 0 | 0 | 0 | 0 | 0 | 0 | 0 | 0 | 0 | 0 | 0 | 0 | 0 | 0 | 0 | 0 | 0 | 0 | 0 | 0 | 0 | 0 | 0 | 0 | 0 | 0 | 0 | 0 | 0 | 0 | 0 | 0 | 0 | 0
2014-11-30 | 4時 | 0 | 0 | 0 | 0 | 0 | 0 | 0 | 0 | 0 | 0 | 0 | 0 | 0 | 0 | 0 | 0 | 0 | 0 | 0 | 0 | 0 | 0 | 0 | 0 | 0 | 0 | 0 | 0 | 0 | 0 | 0 | 0 | 0 | 0 | 0 | 0 | 0 | 0 | 0 | 0 | 0
2014-11-30 | 5時 | 0 | 0 | 0 | 0 | 0 | 0 | 0 | 0 | 0 | 0 | 0 | 0 | 0 | 0 | 0 | 0 | 0 | 0 | 0 | 0 | 0 | 0 | 0 | 0 | 0 | 0 | 0 | 0 | 0 | 0 | 0 | 0 | 0 | 0 | 0 | 0 | 0 | 0 | 0 | 0 | 0
2014-11-30 | 6時 | 0 | 0.022185 | 0.055135 | 0 | 0 | 0 | 0 | 0.022185 | 0 | 0 | 0 | 0 | 0 | 0 | 0 | 0 | 0.021352 | 0 | 0 | 0.0091538 | 0.024628 | 0 | 0 | 0 | 0 | 0 | 0.25 | 0 | 0 | 0 | 0 | 0 | 0 | 0 | 0 | 0.25 | 0 | 0 | 0.25 | 0.25 | 0
2014-11-30 | 7時 | 0.13859 | 0.048506 | 0.10644 | 0.031168 | 0.064396 | 0.043024 | 0 | 0 | 0.024412 | 0.024094 | 0.017886 | 0 | 0.018025 | 0.024628 | 0.01539 | 0 | 0.021352 | 0 | 0 | 0.0091538 | 0 | 0 | 0.25 | 0.5 | 0.5 | 0 | 0 | 0.25 | 0.25 | 0.5 | 0 | 0.5 | 0.25 | 0.5 | 0 | 0.25 | 0 | 0 | 0.25 | 0 | 0
2014-11-30 | 8時 | 0.093503 | 0 | 0.10056 | 0.093503 | 0 | 0 | 0 | 0 | 0 | 0 | 0.017886 | 0 | 0.018025 | 0.049257 | 0.01539 | 0 | 0 | 0 | 0 | 0 | 0 | 0 | 0.75 | 0 | 0 | 0 | 0 | 0 | 0 | 0.5 | 0 | 0.5 | 0.5 | 0.5 | 0 | 0 | 0 | 0 | 0 | 0 | 0
2014-11-30 | 9時 | 0.17838 | 0.098741 | 0.15487 | 0.12467 | 0.032198 | 0.021512 | 0.028051 | 0.022185 | 0.024412 | 0.024094 | 0.0089431 | 0.020874 | 0.0090124 | 0.024628 | 0.0076949 | 0.016527 | 0.021352 | 0.0088247 | 0.003228 | 0.0091538 | 0.024628 | 0 | 1 | 0.25 | 0.25 | 0.25 | 0.25 | 0.25 | 0.25 | 0.25 | 0.25 | 0.25 | 0.25 | 0.25 | 0.25 | 0.25 | 0.25 | 0.25 | 0.25 | 0.25 | 0
2014-11-30 | 10時 | 0.093503 | 0 | 0.02565 | 0.093503 | 0 | 0 | 0 | 0 | 0 | 0 | 0.0089431 | 0 | 0.0090124 | 0 | 0.0076949 | 0 | 0 | 0 | 0 | 0 | 0 | 0 | 0.75 | 0 | 0 | 0 | 0 | 0 | 0 | 0.25 | 0 | 0.25 | 0 | 0.25 | 0 | 0 | 0 | 0 | 0 | 0 | 0
2014-11-30 | 11時 | 0 | 0 | 0.024628 | 0 | 0 | 0 | 0 | 0 | 0 | 0 | 0 | 0 | 0 | 0.024628 | 0 | 0 | 0 | 0 | 0 | 0 | 0 | 0 | 0 | 0 | 0 | 0 | 0 | 0 | 0 | 0 | 0 | 0 | 0.25 | 0 | 0 | 0 | 0 | 0 | 0 | 0 | 0
2014-11-30 | 12時 | 0.05371 | 0 | 0.024628 | 0 | 0.032198 | 0.021512 | 0 | 0 | 0 | 0 | 0 | 0 | 0 | 0.024628 | 0 | 0 | 0 | 0 | 0 | 0 | 0 | 0 | 0 | 0.25 | 0.25 | 0 | 0 | 0 | 0 | 0 | 0 | 0 | 0.25 | 0 | 0 | 0 | 0 | 0 | 0 | 0 | 0
2014-11-30 | 13時 | 0.11604 | 0 | 0 | 0.062335 | 0.032198 | 0.021512 | 0 | 0 | 0 | 0 | 0 | 0 | 0 | 0 | 0 | 0 | 0 | 0 | 0 | 0 | 0 | 0 | 0.5 | 0.25 | 0.25 | 0 | 0 | 0 | 0 | 0 | 0 | 0 | 0 | 0 | 0 | 0 | 0 | 0 | 0 | 0 | 0
2014-11-30 | 14時 | 0.031168 | 0 | 0.050279 | 0.031168 | 0 | 0 | 0 | 0 | 0 | 0 | 0.0089431 | 0 | 0.0090124 | 0.024628 | 0.0076949 | 0 | 0 | 0 | 0 | 0 | 0 | 0 | 0.25 | 0 | 0 | 0 | 0 | 0 | 0 | 0.25 | 0 | 0.25 | 0.25 | 0.25 | 0 | 0 | 0 | 0 | 0 | 0 | 0
2014-11-30 | 15時 | 0 | 0 | 0 | 0 | 0 | 0 | 0 | 0 | 0 | 0 | 0 | 0 | 0 | 0 | 0 | 0 | 0 | 0 | 0 | 0 | 0 | 0 | 0 | 0 | 0 | 0 | 0 | 0 | 0 | 0 | 0 | 0 | 0 | 0 | 0 | 0 | 0 | 0 | 0 | 0 | 0
2014-11-30 | 16時 | 0.062335 | 0 | 0.024628 | 0.062335 | 0 | 0 | 0 | 0 | 0 | 0 | 0 | 0 | 0 | 0.024628 | 0 | 0 | 0 | 0 | 0 | 0 | 0 | 0 | 0.5 | 0 | 0 | 0 | 0 | 0 | 0 | 0 | 0 | 0 | 0.25 | 0 | 0 | 0 | 0 | 0 | 0 | 0 | 0
2014-11-30 | 17時 | 0.10536 | 0 | 0.038128 | 0.062335 | 0 | 0.043024 | 0 | 0 | 0 | 0 | 0 | 0 | 0 | 0.024628 | 0 | 0 | 0 | 0 | 0 | 0 | 0 | 0.0135 | 0.5 | 0 | 0.5 | 0 | 0 | 0 | 0 | 0 | 0 | 0 | 0.25 | 0 | 0 | 0 | 0 | 0 | 0 | 0 | 0.25
2014-11-30 | 18時 | 0.12467 | 0 | 0.038128 | 0.12467 | 0 | 0 | 0 | 0 | 0 | 0 | 0 | 0 | 0 | 0.024628 | 0 | 0 | 0 | 0 | 0 | 0 | 0 | 0.0135 | 1 | 0 | 0 | 0 | 0 | 0 | 0 | 0 | 0 | 0 | 0.25 | 0 | 0 | 0 | 0 | 0 | 0 | 0 | 0.25
2014-11-30 | 19時 | 0.21072 | 0.096374 | 0.038128 | 0.12467 | 0 | 0.086048 | 0 | 0 | 0 | 0.096374 | 0 | 0 | 0 | 0.024628 | 0 | 0 | 0 | 0 | 0 | 0 | 0 | 0.0135 | 1 | 0 | 1 | 0 | 0 | 0 | 1 | 0 | 0 | 0 | 0.25 | 0 | 0 | 0 | 0 | 0 | 0 | 0 | 0.25
2014-11-30 | 20時 | 0.14927 | 0.024412 | 0 | 0.031168 | 0.096593 | 0.021512 | 0 | 0 | 0.024412 | 0 | 0 | 0 | 0 | 0 | 0 | 0 | 0 | 0 | 0 | 0 | 0 | 0 | 0.25 | 0.75 | 0.25 | 0 | 0 | 0.25 | 0 | 0 | 0 | 0 | 0 | 0 | 0 | 0 | 0 | 0 | 0 | 0 | 0
2014-11-30 | 21時 | 0.14618 | 0.09733 | 0.11329 | 0.12467 | 0 | 0.021512 | 0 | 0 | 0.073237 | 0.024094 | 0.0089431 | 0.041749 | 0.0090124 | 0 | 0.023085 | 0 | 0.021352 | 0 | 0 | 0.0091538 | 0 | 0 | 1 | 0 | 0.25 | 0 | 0 | 0.75 | 0.25 | 0.25 | 0.5 | 0.25 | 0 | 0.75 | 0 | 0.25 | 0 | 0 | 0.25 | 0 | 0
2014-11-30 | 22時 | 0.12467 | 0.1452 | 0.13895 | 0.12467 | 0 | 0 | 0 | 0 | 0.048824 | 0.096374 | 0.017886 | 0.041749 | 0.018025 | 0 | 0.03078 | 0 | 0.021352 | 0 | 0 | 0.0091538 | 0 | 0 | 1 | 0 | 0 | 0 | 0 | 0.5 | 1 | 0.5 | 0.5 | 0.5 | 0 | 1 | 0 | 0.25 | 0 | 0 | 0.25 | 0 | 0
2014-11-30 | 23時 | 0.12467 | 0.16993 | 0.104 | 0.12467 | 0 | 0 | 0 | 0 | 0.097649 | 0.072281 | 0.0089431 | 0.041749 | 0.0090124 | 0 | 0.023085 | 0 | 0 | 0.0088247 | 0.003228 | 0.0091538 | 0 | 0 | 1 | 0 | 0 | 0 | 0 | 1 | 0.75 | 0.25 | 0.5 | 0.25 | 0 | 0.75 | 0 | 0 | 0.25 | 0.25 | 0.25 | 0 | 0
2014-12-01 | 0時 | 0 | 0.071009 | 0.042559 | 0 | 0 | 0 | 0 | 0.022185 | 0.048824 | 0 | 0 | 0 | 0 | 0 | 0 | 0 | 0.021352 | 0.0088247 | 0.003228 | 0.0091538 | 0 | 0 | 0 | 0 | 0 | 0 | 0.25 | 0.5 | 0 | 0 | 0 | 0 | 0 | 0 | 0 | 0.25 | 0.25 | 0.25 | 0.25 | 0 | 0
2014-12-01 | 1時 | 0 | 0 | 0 | 0 | 0 | 0 | 0 | 0 | 0 | 0 | 0 | 0 | 0 | 0 | 0 | 0 | 0 | 0 | 0 | 0 | 0 | 0 | 0 | 0 | 0 | 0 | 0 | 0 | 0 | 0 | 0 | 0 | 0 | 0 | 0 | 0 | 0 | 0 | 0 | 0 | 0
2014-12-01 | 2時 | 0 | 0 | 0 | 0 | 0 | 0 | 0 | 0 | 0 | 0 | 0 | 0 | 0 | 0 | 0 | 0 | 0 | 0 | 0 | 0 | 0 | 0 | 0 | 0 | 0 | 0 | 0 | 0 | 0 | 0 | 0 | 0 | 0 | 0 | 0 | 0 | 0 | 0 | 0 | 0 | 0
2014-12-01 | 3時 | 0 | 0 | 0 | 0 | 0 | 0 | 0 | 0 | 0 | 0 | 0 | 0 | 0 | 0 | 0 | 0 | 0 | 0 | 0 | 0 | 0 | 0 | 0 | 0 | 0 | 0 | 0 | 0 | 0 | 0 | 0 | 0 | 0 | 0 | 0 | 0 | 0 | 0 | 0 | 0 | 0
2014-12-01 | 4時 | 0 | 0 | 0 | 0 | 0 | 0 | 0 | 0 | 0 | 0 | 0 | 0 | 0 | 0 | 0 | 0 | 0 | 0 | 0 | 0 | 0 | 0 | 0 | 0 | 0 | 0 | 0 | 0 | 0 | 0 | 0 | 0 | 0 | 0 | 0 | 0 | 0 | 0 | 0 | 0 | 0
2014-12-01 | 5時 | 0 | 0 | 0 | 0 | 0 | 0 | 0 | 0 | 0 | 0 | 0 | 0 | 0 | 0 | 0 | 0 | 0 | 0 | 0 | 0 | 0 | 0 | 0 | 0 | 0 | 0 | 0 | 0 | 0 | 0 | 0 | 0 | 0 | 0 | 0 | 0 | 0 | 0 | 0 | 0 | 0
2014-12-01 | 6時 | 0 | 0.022185 | 0.055135 | 0 | 0 | 0 | 0 | 0.022185 | 0 | 0 | 0 | 0 | 0 | 0 | 0 | 0 | 0.021352 | 0 | 0 | 0.0091538 | 0.024628 | 0 | 0 | 0 | 0 | 0 | 0.25 | 0 | 0 | 0 | 0 | 0 | 0 | 0 | 0 | 0.25 | 0 | 0 | 0.25 | 0.25 | 0
2014-12-01 | 7時 | 0.13859 | 0.048506 | 0.10644 | 0.031168 | 0.064396 | 0.043024 | 0 | 0 | 0.024412 | 0.024094 | 0.017886 | 0 | 0.018025 | 0.024628 | 0.01539 | 0 | 0.021352 | 0 | 0 | 0.0091538 | 0 | 0 | 0.25 | 0.5 | 0.5 | 0 | 0 | 0.25 | 0.25 | 0.5 | 0 | 0.5 | 0.25 | 0.5 | 0 | 0.25 | 0 | 0 | 0.25 | 0 | 0
2014-12-01 | 8時 | 0.093503 | 0 | 0.10056 | 0.093503 | 0 | 0 | 0 | 0 | 0 | 0 | 0.017886 | 0 | 0.018025 | 0.049257 | 0.01539 | 0 | 0 | 0 | 0 | 0 | 0 | 0 | 0.75 | 0 | 0 | 0 | 0 | 0 | 0 | 0.5 | 0 | 0.5 | 0.5 | 0.5 | 0 | 0 | 0 | 0 | 0 | 0 | 0
2014-12-01 | 9時 | 0.17838 | 0.098741 | 0.15487 | 0.12467 | 0.032198 | 0.021512 | 0.028051 | 0.022185 | 0.024412 | 0.024094 | 0.0089431 | 0.020874 | 0.0090124 | 0.024628 | 0.0076949 | 0.016527 | 0.021352 | 0.0088247 | 0.003228 | 0.0091538 | 0.024628 | 0 | 1 | 0.25 | 0.25 | 0.25 | 0.25 | 0.25 | 0.25 | 0.25 | 0.25 | 0.25 | 0.25 | 0.25 | 0.25 | 0.25 | 0.25 | 0.25 | 0.25 | 0.25 | 0
2014-12-01 | 10時 | 0.093503 | 0 | 0.02565 | 0.093503 | 0 | 0 | 0 | 0 | 0 | 0 | 0.0089431 | 0 | 0.0090124 | 0 | 0.0076949 | 0 | 0 | 0 | 0 | 0 | 0 | 0 | 0.75 | 0 | 0 | 0 | 0 | 0 | 0 | 0.25 | 0 | 0.25 | 0 | 0.25 | 0 | 0 | 0 | 0 | 0 | 0 | 0
2014-12-01 | 11時 | 0 | 0 | 0.024628 | 0 | 0 | 0 | 0 | 0 | 0 | 0 | 0 | 0 | 0 | 0.024628 | 0 | 0 | 0 | 0 | 0 | 0 | 0 | 0 | 0 | 0 | 0 | 0 | 0 | 0 | 0 | 0 | 0 | 0 | 0.25 | 0 | 0 | 0 | 0 | 0 | 0 | 0 | 0
2014-12-01 | 12時 | 0.05371 | 0 | 0.024628 | 0 | 0.032198 | 0.021512 | 0 | 0 | 0 | 0 | 0 | 0 | 0 | 0.024628 | 0 | 0 | 0 | 0 | 0 | 0 | 0 | 0 | 0 | 0.25 | 0.25 | 0 | 0 | 0 | 0 | 0 | 0 | 0 | 0.25 | 0 | 0 | 0 | 0 | 0 | 0 | 0 | 0
2014-12-01 | 13時 | 0.11604 | 0 | 0 | 0.062335 | 0.032198 | 0.021512 | 0 | 0 | 0 | 0 | 0 | 0 | 0 | 0 | 0 | 0 | 0 | 0 | 0 | 0 | 0 | 0 | 0.5 | 0.25 | 0.25 | 0 | 0 | 0 | 0 | 0 | 0 | 0 | 0 | 0 | 0 | 0 | 0 | 0 | 0 | 0 | 0
2014-12-01 | 14時 | 0.031168 | 0 | 0.050279 | 0.031168 | 0 | 0 | 0 | 0 | 0 | 0 | 0.0089431 | 0 | 0.0090124 | 0.024628 | 0.0076949 | 0 | 0 | 0 | 0 | 0 | 0 | 0 | 0.25 | 0 | 0 | 0 | 0 | 0 | 0 | 0.25 | 0 | 0.25 | 0.25 | 0.25 | 0 | 0 | 0 | 0 | 0 | 0 | 0
2014-12-01 | 15時 | 0 | 0 | 0 | 0 | 0 | 0 | 0 | 0 | 0 | 0 | 0 | 0 | 0 | 0 | 0 | 0 | 0 | 0 | 0 | 0 | 0 | 0 | 0 | 0 | 0 | 0 | 0 | 0 | 0 | 0 | 0 | 0 | 0 | 0 | 0 | 0 | 0 | 0 | 0 | 0 | 0
2014-12-01 | 16時 | 0.062335 | 0 | 0.024628 | 0.062335 | 0 | 0 | 0 | 0 | 0 | 0 | 0 | 0 | 0 | 0.024628 | 0 | 0 | 0 | 0 | 0 | 0 | 0 | 0 | 0.5 | 0 | 0 | 0 | 0 | 0 | 0 | 0 | 0 | 0 | 0.25 | 0 | 0 | 0 | 0 | 0 | 0 | 0 | 0
2014-12-01 | 17時 | 0.10536 | 0 | 0.038128 | 0.062335 | 0 | 0.043024 | 0 | 0 | 0 | 0 | 0 | 0 | 0 | 0.024628 | 0 | 0 | 0 | 0 | 0 | 0 | 0 | 0.0135 | 0.5 | 0 | 0.5 | 0 | 0 | 0 | 0 | 0 | 0 | 0 | 0.25 | 0 | 0 | 0 | 0 | 0 | 0 | 0 | 0.25
2014-12-01 | 18時 | 0.12467 | 0 | 0.038128 | 0.12467 | 0 | 0 | 0 | 0 | 0 | 0 | 0 | 0 | 0 | 0.024628 | 0 | 0 | 0 | 0 | 0 | 0 | 0 | 0.0135 | 1 | 0 | 0 | 0 | 0 | 0 | 0 | 0 | 0 | 0 | 0.25 | 0 | 0 | 0 | 0 | 0 | 0 | 0 | 0.25
2014-12-01 | 19時 | 0.21072 | 0.096374 | 0.038128 | 0.12467 | 0 | 0.086048 | 0 | 0 | 0 | 0.096374 | 0 | 0 | 0 | 0.024628 | 0 | 0 | 0 | 0 | 0 | 0 | 0 | 0.0135 | 1 | 0 | 1 | 0 | 0 | 0 | 1 | 0 | 0 | 0 | 0.25 | 0 | 0 | 0 | 0 | 0 | 0 | 0 | 0.25
2014-12-01 | 20時 | 0.14927 | 0.024412 | 0 | 0.031168 | 0.096593 | 0.021512 | 0 | 0 | 0.024412 | 0 | 0 | 0 | 0 | 0 | 0 | 0 | 0 | 0 | 0 | 0 | 0 | 0 | 0.25 | 0.75 | 0.25 | 0 | 0 | 0.25 | 0 | 0 | 0 | 0 | 0 | 0 | 0 | 0 | 0 | 0 | 0 | 0 | 0
2014-12-01 | 21時 | 0.14618 | 0.09733 | 0.11329 | 0.12467 | 0 | 0.021512 | 0 | 0 | 0.073237 | 0.024094 | 0.0089431 | 0.041749 | 0.0090124 | 0 | 0.023085 | 0 | 0.021352 | 0 | 0 | 0.0091538 | 0 | 0 | 1 | 0 | 0.25 | 0 | 0 | 0.75 | 0.25 | 0.25 | 0.5 | 0.25 | 0 | 0.75 | 0 | 0.25 | 0 | 0 | 0.25 | 0 | 0
2014-12-01 | 22時 | 0.12467 | 0.1452 | 0.13895 | 0.12467 | 0 | 0 | 0 | 0 | 0.048824 | 0.096374 | 0.017886 | 0.041749 | 0.018025 | 0 | 0.03078 | 0 | 0.021352 | 0 | 0 | 0.0091538 | 0 | 0 | 1 | 0 | 0 | 0 | 0 | 0.5 | 1 | 0.5 | 0.5 | 0.5 | 0 | 1 | 0 | 0.25 | 0 | 0 | 0.25 | 0 | 0
2014-12-01 | 23時 | 0.12467 | 0.16993 | 0.104 | 0.12467 | 0 | 0 | 0 | 0 | 0.097649 | 0.072281 | 0.0089431 | 0.041749 | 0.0090124 | 0 | 0.023085 | 0 | 0 | 0.0088247 | 0.003228 | 0.0091538 | 0 | 0 | 1 | 0 | 0 | 0 | 0 | 1 | 0.75 | 0.25 | 0.5 | 0.25 | 0 | 0.75 | 0 | 0 | 0.25 | 0.25 | 0.25 | 0 | 0
2014-12-02 | 0時 | 0 | 0 | 0 | 0 | 0 | 0 | 0 | 0 | 0 | 0 | 0 | 0 | 0 | 0 | 0 | 0 | 0 | 0 | 0 | 0 | 0 | 0 | 0 | 0 | 0 | 0 | 0 | 0 | 0 | 0 | 0 | 0 | 0 | 0 | 0 | 0 | 0 | 0 | 0 | 0 | 0
2014-12-02 | 1時 | 0 | 0 | 0 | 0 | 0 | 0 | 0 | 0 | 0 | 0 | 0 | 0 | 0 | 0 | 0 | 0 | 0 | 0 | 0 | 0 | 0 | 0 | 0 | 0 | 0 | 0 | 0 | 0 | 0 | 0 | 0 | 0 | 0 | 0 | 0 | 0 | 0 | 0 | 0 | 0 | 0
2014-12-02 | 2時 | 0 | 0 | 0 | 0 | 0 | 0 | 0 | 0 | 0 | 0 | 0 | 0 | 0 | 0 | 0 | 0 | 0 | 0 | 0 | 0 | 0 | 0 | 0 | 0 | 0 | 0 | 0 | 0 | 0 | 0 | 0 | 0 | 0 | 0 | 0 | 0 | 0 | 0 | 0 | 0 | 0
2014-12-02 | 3時 | 0 | 0 | 0 | 0 | 0 | 0 | 0 | 0 | 0 | 0 | 0 | 0 | 0 | 0 | 0 | 0 | 0 | 0 | 0 | 0 | 0 | 0 | 0 | 0 | 0 | 0 | 0 | 0 | 0 | 0 | 0 | 0 | 0 | 0 | 0 | 0 | 0 | 0 | 0 | 0 | 0
2014-12-02 | 4時 | 0 | 0 | 0 | 0 | 0 | 0 | 0 | 0 | 0 | 0 | 0 | 0 | 0 | 0 | 0 | 0 | 0 | 0 | 0 | 0 | 0 | 0 | 0 | 0 | 0 | 0 | 0 | 0 | 0 | 0 | 0 | 0 | 0 | 0 | 0 | 0 | 0 | 0 | 0 | 0 | 0
2014-12-02 | 5時 | 0 | 0 | 0 | 0 | 0 | 0 | 0 | 0 | 0 | 0 | 0 | 0 | 0 | 0 | 0 | 0 | 0 | 0 | 0 | 0 | 0 | 0 | 0 | 0 | 0 | 0 | 0 | 0 | 0 | 0 | 0 | 0 | 0 | 0 | 0 | 0 | 0 | 0 | 0 | 0 | 0
2014-12-02 | 6時 | 0 | 0 | 0 | 0 | 0 | 0 | 0 | 0 | 0 | 0 | 0 | 0 | 0 | 0 | 0 | 0 | 0 | 0 | 0 | 0 | 0 | 0 | 0 | 0 | 0 | 0 | 0 | 0 | 0 | 0 | 0 | 0 | 0 | 0 | 0 | 0 | 0 | 0 | 0 | 0 | 0
2014-12-02 | 7時 | 0 | 0.022185 | 0.07309 | 0 | 0 | 0 | 0 | 0.022185 | 0 | 0 | 0.0089431 | 0 | 0.0090124 | 0 | 0 | 0 | 0.021352 | 0 | 0 | 0.0091538 | 0.024628 | 0 | 0 | 0 | 0 | 0 | 0.25 | 0 | 0 | 0.25 | 0 | 0.25 | 0 | 0 | 0 | 0.25 | 0 | 0 | 0.25 | 0.25 | 0
2014-12-02 | 8時 | 0.084877 | 0.07069 | 0.17022 | 0.031168 | 0.032198 | 0.021512 | 0 | 0.022185 | 0.024412 | 0.024094 | 0.035772 | 0 | 0.018025 | 0 | 0.03078 | 0 | 0.042705 | 0 | 0 | 0.018308 | 0.024628 | 0 | 0.25 | 0.25 | 0.25 | 0 | 0.25 | 0.25 | 0.25 | 1 | 0 | 0.5 | 0 | 1 | 0 | 0.5 | 0 | 0 | 0.5 | 0.25 | 0
2014-12-02 | 9時 | 0.23209 | 0.14693 | 0.14457 | 0.12467 | 0.064396 | 0.043024 | 0.028051 | 0.022185 | 0.024412 | 0.072281 | 0.026829 | 0 | 0.0090124 | 0 | 0.023085 | 0 | 0.042705 | 0 | 0 | 0.018308 | 0.024628 | 0 | 1 | 0.5 | 0.5 | 0.25 | 0.25 | 0.25 | 0.75 | 0.75 | 0 | 0.25 | 0 | 0.75 | 0 | 0.5 | 0 | 0 | 0.5 | 0.25 | 0
2014-12-02 | 10時 | 0.12467 | 0.19402 | 0.13024 | 0.12467 | 0 | 0 | 0 | 0 | 0.097649 | 0.096374 | 0.0089431 | 0.020874 | 0.0090124 | 0.024628 | 0.0076949 | 0.016527 | 0.021352 | 0.0088247 | 0.003228 | 0.0091538 | 0 | 0 | 1 | 0 | 0 | 0 | 0 | 1 | 1 | 0.25 | 0.25 | 0.25 | 0.25 | 0.25 | 0.25 | 0.25 | 0.25 | 0.25 | 0.25 | 0 | 0
2014-12-02 | 11時 | 0.12467 | 0.19402 | 0 | 0.12467 | 0 | 0 | 0 | 0 | 0.097649 | 0.096374 | 0 | 0 | 0 | 0 | 0 | 0 | 0 | 0 | 0 | 0 | 0 | 0 | 1 | 0 | 0 | 0 | 0 | 1 | 1 | 0 | 0 | 0 | 0 | 0 | 0 | 0 | 0 | 0 | 0 | 0 | 0
2014-12-02 | 12時 | 0.14721 | 0.12111 | 0.085641 | 0.093503 | 0.032198 | 0.021512 | 0 | 0 | 0.048824 | 0.072281 | 0 | 0 | 0 | 0.024628 | 0 | 0 | 0.042705 | 0 | 0 | 0.018308 | 0 | 0 | 0.75 | 0.25 | 0.25 | 0 | 0 | 0.5 | 0.75 | 0 | 0 | 0 | 0.25 | 0 | 0 | 0.5 | 0 | 0 | 0.5 | 0 | 0
2014-12-02 | 13時 | 0.13756 | 0.024094 | 0.11027 | 0.062335 | 0.032198 | 0.043024 | 0 | 0 | 0 | 0.024094 | 0 | 0 | 0 | 0.049257 | 0 | 0 | 0.042705 | 0 | 0 | 0.018308 | 0 | 0 | 0.5 | 0.25 | 0.5 | 0 | 0 | 0 | 0.25 | 0 | 0 | 0 | 0.5 | 0 | 0 | 0.5 | 0 | 0 | 0.5 | 0 | 0
2014-12-02 | 14時 | 0 | 0 | 0 | 0 | 0 | 0 | 0 | 0 | 0 | 0 | 0 | 0 | 0 | 0 | 0 | 0 | 0 | 0 | 0 | 0 | 0 | 0 | 0 | 0 | 0 | 0 | 0 | 0 | 0 | 0 | 0 | 0 | 0 | 0 | 0 | 0 | 0 | 0 | 0 | 0 | 0
2014-12-02 | 15時 | 0 | 0 | 0 | 0 | 0 | 0 | 0 | 0 | 0 | 0 | 0 | 0 | 0 | 0 | 0 | 0 | 0 | 0 | 0 | 0 | 0 | 0 | 0 | 0 | 0 | 0 | 0 | 0 | 0 | 0 | 0 | 0 | 0 | 0 | 0 | 0 | 0 | 0 | 0 | 0 | 0
2014-12-02 | 16時 | 0.062335 | 0.048824 | 0.11227 | 0.062335 | 0 | 0 | 0 | 0 | 0.048824 | 0 | 0 | 0.041749 | 0 | 0.024628 | 0.01539 | 0 | 0.021352 | 0 | 0 | 0.0091538 | 0 | 0 | 0.5 | 0 | 0 | 0 | 0 | 0.5 | 0 | 0 | 0.5 | 0 | 0.25 | 0.5 | 0 | 0.25 | 0 | 0 | 0.25 | 0 | 0
2014-12-02 | 17時 | 0.12467 | 0.097649 | 0.092348 | 0.12467 | 0 | 0 | 0 | 0 | 0.097649 | 0 | 0.0089431 | 0.020874 | 0.0090124 | 0.024628 | 0.01539 | 0 | 0 | 0 | 0 | 0 | 0 | 0.0135 | 1 | 0 | 0 | 0 | 0 | 1 | 0 | 0.25 | 0.25 | 0.25 | 0.25 | 0.5 | 0 | 0 | 0 | 0 | 0 | 0 | 0.25
2014-12-02 | 18時 | 0.21072 | 0.097649 | 0 | 0.12467 | 0 | 0.086048 | 0 | 0 | 0.097649 | 0 | 0 | 0 | 0 | 0 | 0 | 0 | 0 | 0 | 0 | 0 | 0 | 0 | 1 | 0 | 1 | 0 | 0 | 1 | 0 | 0 | 0 | 0 | 0 | 0 | 0 | 0 | 0 | 0 | 0 | 0 | 0
2014-12-02 | 19時 | 0.12879 | 0 | 0.030506 | 0 | 0.12879 | 0 | 0 | 0 | 0 | 0 | 0 | 0 | 0 | 0 | 0 | 0 | 0.021352 | 0 | 0 | 0.0091538 | 0 | 0 | 0 | 1 | 0 | 0 | 0 | 0 | 0 | 0 | 0 | 0 | 0 | 0 | 0 | 0.25 | 0 | 0 | 0.25 | 0 | 0
2014-12-02 | 20時 | 0.16769 | 0.097012 | 0.030506 | 0.12467 | 0 | 0.043024 | 0 | 0 | 0.048824 | 0.048187 | 0 | 0 | 0 | 0 | 0 | 0 | 0.021352 | 0 | 0 | 0.0091538 | 0 | 0 | 1 | 0 | 0.5 | 0 | 0 | 0.5 | 0.5 | 0 | 0 | 0 | 0 | 0 | 0 | 0.25 | 0 | 0 | 0.25 | 0 | 0
2014-12-02 | 21時 | 0.12467 | 0.16961 | 0.059075 | 0.12467 | 0 | 0 | 0 | 0 | 0.073237 | 0.096374 | 0 | 0.020874 | 0 | 0 | 0.0076949 | 0 | 0.021352 | 0 | 0 | 0.0091538 | 0 | 0 | 1 | 0 | 0 | 0 | 0 | 0.75 | 1 | 0 | 0.25 | 0 | 0 | 0.25 | 0 | 0.25 | 0 | 0 | 0.25 | 0 | 0
2014-12-02 | 22時 | 0.12467 | 0.1452 | 0.13895 | 0.12467 | 0 | 0 | 0 | 0 | 0.048824 | 0.096374 | 0.017886 | 0.041749 | 0.018025 | 0 | 0.03078 | 0 | 0.021352 | 0 | 0 | 0.0091538 | 0 | 0 | 1 | 0 | 0 | 0 | 0 | 0.5 | 1 | 0.5 | 0.5 | 0.5 | 0 | 1 | 0 | 0.25 | 0 | 0 | 0.25 | 0 | 0
2014-12-02 | 23時 | 0.062335 | 0.14138 | 0.15585 | 0.062335 | 0 | 0 | 0 | 0.044369 | 0.048824 | 0.048187 | 0.0089431 | 0.041749 | 0.0090124 | 0 | 0.023085 | 0 | 0.042705 | 0.0088247 | 0.003228 | 0.018308 | 0 | 0 | 0.5 | 0 | 0 | 0 | 0.5 | 0.5 | 0.5 | 0.25 | 0.5 | 0.25 | 0 | 0.75 | 0 | 0.5 | 0.25 | 0.25 | 0.5 | 0 | 0
2014-12-03 | 0時 | 0 | 0 | 0 | 0 | 0 | 0 | 0 | 0 | 0 | 0 | 0 | 0 | 0 | 0 | 0 | 0 | 0 | 0 | 0 | 0 | 0 | 0 | 0 | 0 | 0 | 0 | 0 | 0 | 0 | 0 | 0 | 0 | 0 | 0 | 0 | 0 | 0 | 0 | 0 | 0 | 0
2014-12-03 | 1時 | 0 | 0 | 0 | 0 | 0 | 0 | 0 | 0 | 0 | 0 | 0 | 0 | 0 | 0 | 0 | 0 | 0 | 0 | 0 | 0 | 0 | 0 | 0 | 0 | 0 | 0 | 0 | 0 | 0 | 0 | 0 | 0 | 0 | 0 | 0 | 0 | 0 | 0 | 0 | 0 | 0
2014-12-03 | 2時 | 0 | 0 | 0 | 0 | 0 | 0 | 0 | 0 | 0 | 0 | 0 | 0 | 0 | 0 | 0 | 0 | 0 | 0 | 0 | 0 | 0 | 0 | 0 | 0 | 0 | 0 | 0 | 0 | 0 | 0 | 0 | 0 | 0 | 0 | 0 | 0 | 0 | 0 | 0 | 0 | 0
2014-12-03 | 3時 | 0 | 0 | 0 | 0 | 0 | 0 | 0 | 0 | 0 | 0 | 0 | 0 | 0 | 0 | 0 | 0 | 0 | 0 | 0 | 0 | 0 | 0 | 0 | 0 | 0 | 0 | 0 | 0 | 0 | 0 | 0 | 0 | 0 | 0 | 0 | 0 | 0 | 0 | 0 | 0 | 0
2014-12-03 | 4時 | 0 | 0 | 0 | 0 | 0 | 0 | 0 | 0 | 0 | 0 | 0 | 0 | 0 | 0 | 0 | 0 | 0 | 0 | 0 | 0 | 0 | 0 | 0 | 0 | 0 | 0 | 0 | 0 | 0 | 0 | 0 | 0 | 0 | 0 | 0 | 0 | 0 | 0 | 0 | 0 | 0
2014-12-03 | 5時 | 0 | 0 | 0 | 0 | 0 | 0 | 0 | 0 | 0 | 0 | 0 | 0 | 0 | 0 | 0 | 0 | 0 | 0 | 0 | 0 | 0 | 0 | 0 | 0 | 0 | 0 | 0 | 0 | 0 | 0 | 0 | 0 | 0 | 0 | 0 | 0 | 0 | 0 | 0 | 0 | 0
2014-12-03 | 6時 | 0 | 0 | 0 | 0 | 0 | 0 | 0 | 0 | 0 | 0 | 0 | 0 | 0 | 0 | 0 | 0 | 0 | 0 | 0 | 0 | 0 | 0 | 0 | 0 | 0 | 0 | 0 | 0 | 0 | 0 | 0 | 0 | 0 | 0 | 0 | 0 | 0 | 0 | 0 | 0 | 0
2014-12-03 | 7時 | 0 | 0.022185 | 0.07309 | 0 | 0 | 0 | 0 | 0.022185 | 0 | 0 | 0.0089431 | 0 | 0.0090124 | 0 | 0 | 0 | 0.021352 | 0 | 0 | 0.0091538 | 0.024628 | 0 | 0 | 0 | 0 | 0 | 0.25 | 0 | 0 | 0.25 | 0 | 0.25 | 0 | 0 | 0 | 0.25 | 0 | 0 | 0.25 | 0.25 | 0
2014-12-03 | 8時 | 0.084877 | 0.07069 | 0.17022 | 0.031168 | 0.032198 | 0.021512 | 0 | 0.022185 | 0.024412 | 0.024094 | 0.035772 | 0 | 0.018025 | 0 | 0.03078 | 0 | 0.042705 | 0 | 0 | 0.018308 | 0.024628 | 0 | 0.25 | 0.25 | 0.25 | 0 | 0.25 | 0.25 | 0.25 | 1 | 0 | 0.5 | 0 | 1 | 0 | 0.5 | 0 | 0 | 0.5 | 0.25 | 0
2014-12-03 | 9時 | 0.23209 | 0.14693 | 0.14457 | 0.12467 | 0.064396 | 0.043024 | 0.028051 | 0.022185 | 0.024412 | 0.072281 | 0.026829 | 0 | 0.0090124 | 0 | 0.023085 | 0 | 0.042705 | 0 | 0 | 0.018308 | 0.024628 | 0 | 1 | 0.5 | 0.5 | 0.25 | 0.25 | 0.25 | 0.75 | 0.75 | 0 | 0.25 | 0 | 0.75 | 0 | 0.5 | 0 | 0 | 0.5 | 0.25 | 0
2014-12-03 | 10時 | 0.12467 | 0.19402 | 0.13024 | 0.12467 | 0 | 0 | 0 | 0 | 0.097649 | 0.096374 | 0.0089431 | 0.020874 | 0.0090124 | 0.024628 | 0.0076949 | 0.016527 | 0.021352 | 0.0088247 | 0.003228 | 0.0091538 | 0 | 0 | 1 | 0 | 0 | 0 | 0 | 1 | 1 | 0.25 | 0.25 | 0.25 | 0.25 | 0.25 | 0.25 | 0.25 | 0.25 | 0.25 | 0.25 | 0 | 0
2014-12-03 | 11時 | 0.12467 | 0.19402 | 0 | 0.12467 | 0 | 0 | 0 | 0 | 0.097649 | 0.096374 | 0 | 0 | 0 | 0 | 0 | 0 | 0 | 0 | 0 | 0 | 0 | 0 | 1 | 0 | 0 | 0 | 0 | 1 | 1 | 0 | 0 | 0 | 0 | 0 | 0 | 0 | 0 | 0 | 0 | 0 | 0
2014-12-03 | 12時 | 0.14721 | 0.12111 | 0.085641 | 0.093503 | 0.032198 | 0.021512 | 0 | 0 | 0.048824 | 0.072281 | 0 | 0 | 0 | 0.024628 | 0 | 0 | 0.042705 | 0 | 0 | 0.018308 | 0 | 0 | 0.75 | 0.25 | 0.25 | 0 | 0 | 0.5 | 0.75 | 0 | 0 | 0 | 0.25 | 0 | 0 | 0.5 | 0 | 0 | 0.5 | 0 | 0
2014-12-03 | 13時 | 0.13756 | 0.024094 | 0.11027 | 0.062335 | 0.032198 | 0.043024 | 0 | 0 | 0 | 0.024094 | 0 | 0 | 0 | 0.049257 | 0 | 0 | 0.042705 | 0 | 0 | 0.018308 | 0 | 0 | 0.5 | 0.25 | 0.5 | 0 | 0 | 0 | 0.25 | 0 | 0 | 0 | 0.5 | 0 | 0 | 0.5 | 0 | 0 | 0.5 | 0 | 0
2014-12-03 | 14時 | 0 | 0 | 0 | 0 | 0 | 0 | 0 | 0 | 0 | 0 | 0 | 0 | 0 | 0 | 0 | 0 | 0 | 0 | 0 | 0 | 0 | 0 | 0 | 0 | 0 | 0 | 0 | 0 | 0 | 0 | 0 | 0 | 0 | 0 | 0 | 0 | 0 | 0 | 0 | 0 | 0
2014-12-03 | 15時 | 0 | 0 | 0 | 0 | 0 | 0 | 0 | 0 | 0 | 0 | 0 | 0 | 0 | 0 | 0 | 0 | 0 | 0 | 0 | 0 | 0 | 0 | 0 | 0 | 0 | 0 | 0 | 0 | 0 | 0 | 0 | 0 | 0 | 0 | 0 | 0 | 0 | 0 | 0 | 0 | 0
2014-12-03 | 16時 | 0.062335 | 0.048824 | 0.11227 | 0.062335 | 0 | 0 | 0 | 0 | 0.048824 | 0 | 0 | 0.041749 | 0 | 0.024628 | 0.01539 | 0 | 0.021352 | 0 | 0 | 0.0091538 | 0 | 0 | 0.5 | 0 | 0 | 0 | 0 | 0.5 | 0 | 0 | 0.5 | 0 | 0.25 | 0.5 | 0 | 0.25 | 0 | 0 | 0.25 | 0 | 0
2014-12-03 | 17時 | 0.12467 | 0.097649 | 0.092348 | 0.12467 | 0 | 0 | 0 | 0 | 0.097649 | 0 | 0.0089431 | 0.020874 | 0.0090124 | 0.024628 | 0.01539 | 0 | 0 | 0 | 0 | 0 | 0 | 0.0135 | 1 | 0 | 0 | 0 | 0 | 1 | 0 | 0.25 | 0.25 | 0.25 | 0.25 | 0.5 | 0 | 0 | 0 | 0 | 0 | 0 | 0.25
2014-12-03 | 18時 | 0.21072 | 0.097649 | 0 | 0.12467 | 0 | 0.086048 | 0 | 0 | 0.097649 | 0 | 0 | 0 | 0 | 0 | 0 | 0 | 0 | 0 | 0 | 0 | 0 | 0 | 1 | 0 | 1 | 0 | 0 | 1 | 0 | 0 | 0 | 0 | 0 | 0 | 0 | 0 | 0 | 0 | 0 | 0 | 0
2014-12-03 | 19時 | 0.12879 | 0 | 0.030506 | 0 | 0.12879 | 0 | 0 | 0 | 0 | 0 | 0 | 0 | 0 | 0 | 0 | 0 | 0.021352 | 0 | 0 | 0.0091538 | 0 | 0 | 0 | 1 | 0 | 0 | 0 | 0 | 0 | 0 | 0 | 0 | 0 | 0 | 0 | 0.25 | 0 | 0 | 0.25 | 0 | 0
2014-12-03 | 20時 | 0.16769 | 0.097012 | 0.030506 | 0.12467 | 0 | 0.043024 | 0 | 0 | 0.048824 | 0.048187 | 0 | 0 | 0 | 0 | 0 | 0 | 0.021352 | 0 | 0 | 0.0091538 | 0 | 0 | 1 | 0 | 0.5 | 0 | 0 | 0.5 | 0.5 | 0 | 0 | 0 | 0 | 0 | 0 | 0.25 | 0 | 0 | 0.25 | 0 | 0
2014-12-03 | 21時 | 0.12467 | 0.16961 | 0.059075 | 0.12467 | 0 | 0 | 0 | 0 | 0.073237 | 0.096374 | 0 | 0.020874 | 0 | 0 | 0.0076949 | 0 | 0.021352 | 0 | 0 | 0.0091538 | 0 | 0 | 1 | 0 | 0 | 0 | 0 | 0.75 | 1 | 0 | 0.25 | 0 | 0 | 0.25 | 0 | 0.25 | 0 | 0 | 0.25 | 0 | 0
2014-12-03 | 22時 | 0.12467 | 0.1452 | 0.13895 | 0.12467 | 0 | 0 | 0 | 0 | 0.048824 | 0.096374 | 0.017886 | 0.041749 | 0.018025 | 0 | 0.03078 | 0 | 0.021352 | 0 | 0 | 0.0091538 | 0 | 0 | 1 | 0 | 0 | 0 | 0 | 0.5 | 1 | 0.5 | 0.5 | 0.5 | 0 | 1 | 0 | 0.25 | 0 | 0 | 0.25 | 0 | 0
2014-12-03 | 23時 | 0.062335 | 0.14138 | 0.15585 | 0.062335 | 0 | 0 | 0 | 0.044369 | 0.048824 | 0.048187 | 0.0089431 | 0.041749 | 0.0090124 | 0 | 0.023085 | 0 | 0.042705 | 0.0088247 | 0.003228 | 0.018308 | 0 | 0 | 0.5 | 0 | 0 | 0 | 0.5 | 0.5 | 0.5 | 0.25 | 0.5 | 0.25 | 0 | 0.75 | 0 | 0.5 | 0.25 | 0.25 | 0.5 | 0 | 0
2014-12-04 | 0時 | 0 | 0.071009 | 0.042559 | 0 | 0 | 0 | 0 | 0.022185 | 0.048824 | 0 | 0 | 0 | 0 | 0 | 0 | 0 | 0.021352 | 0.0088247 | 0.003228 | 0.0091538 | 0 | 0 | 0 | 0 | 0 | 0 | 0.25 | 0.5 | 0 | 0 | 0 | 0 | 0 | 0 | 0 | 0.25 | 0.25 | 0.25 | 0.25 | 0 | 0
2014-12-04 | 1時 | 0 | 0 | 0 | 0 | 0 | 0 | 0 | 0 | 0 | 0 | 0 | 0 | 0 | 0 | 0 | 0 | 0 | 0 | 0 | 0 | 0 | 0 | 0 | 0 | 0 | 0 | 0 | 0 | 0 | 0 | 0 | 0 | 0 | 0 | 0 | 0 | 0 | 0 | 0 | 0 | 0
2014-12-04 | 2時 | 0 | 0 | 0 | 0 | 0 | 0 | 0 | 0 | 0 | 0 | 0 | 0 | 0 | 0 | 0 | 0 | 0 | 0 | 0 | 0 | 0 | 0 | 0 | 0 | 0 | 0 | 0 | 0 | 0 | 0 | 0 | 0 | 0 | 0 | 0 | 0 | 0 | 0 | 0 | 0 | 0
2014-12-04 | 3時 | 0 | 0 | 0 | 0 | 0 | 0 | 0 | 0 | 0 | 0 | 0 | 0 | 0 | 0 | 0 | 0 | 0 | 0 | 0 | 0 | 0 | 0 | 0 | 0 | 0 | 0 | 0 | 0 | 0 | 0 | 0 | 0 | 0 | 0 | 0 | 0 | 0 | 0 | 0 | 0 | 0
2014-12-04 | 4時 | 0 | 0 | 0 | 0 | 0 | 0 | 0 | 0 | 0 | 0 | 0 | 0 | 0 | 0 | 0 | 0 | 0 | 0 | 0 | 0 | 0 | 0 | 0 | 0 | 0 | 0 | 0 | 0 | 0 | 0 | 0 | 0 | 0 | 0 | 0 | 0 | 0 | 0 | 0 | 0 | 0
2014-12-04 | 5時 | 0 | 0 | 0 | 0 | 0 | 0 | 0 | 0 | 0 | 0 | 0 | 0 | 0 | 0 | 0 | 0 | 0 | 0 | 0 | 0 | 0 | 0 | 0 | 0 | 0 | 0 | 0 | 0 | 0 | 0 | 0 | 0 | 0 | 0 | 0 | 0 | 0 | 0 | 0 | 0 | 0
2014-12-04 | 6時 | 0 | 0.022185 | 0.055135 | 0 | 0 | 0 | 0 | 0.022185 | 0 | 0 | 0 | 0 | 0 | 0 | 0 | 0 | 0.021352 | 0 | 0 | 0.0091538 | 0.024628 | 0 | 0 | 0 | 0 | 0 | 0.25 | 0 | 0 | 0 | 0 | 0 | 0 | 0 | 0 | 0.25 | 0 | 0 | 0.25 | 0.25 | 0
2014-12-04 | 7時 | 0.13859 | 0.048506 | 0.10644 | 0.031168 | 0.064396 | 0.043024 | 0 | 0 | 0.024412 | 0.024094 | 0.017886 | 0 | 0.018025 | 0.024628 | 0.01539 | 0 | 0.021352 | 0 | 0 | 0.0091538 | 0 | 0 | 0.25 | 0.5 | 0.5 | 0 | 0 | 0.25 | 0.25 | 0.5 | 0 | 0.5 | 0.25 | 0.5 | 0 | 0.25 | 0 | 0 | 0.25 | 0 | 0
2014-12-04 | 8時 | 0.093503 | 0 | 0.10056 | 0.093503 | 0 | 0 | 0 | 0 | 0 | 0 | 0.017886 | 0 | 0.018025 | 0.049257 | 0.01539 | 0 | 0 | 0 | 0 | 0 | 0 | 0 | 0.75 | 0 | 0 | 0 | 0 | 0 | 0 | 0.5 | 0 | 0.5 | 0.5 | 0.5 | 0 | 0 | 0 | 0 | 0 | 0 | 0
2014-12-04 | 9時 | 0.17838 | 0.098741 | 0.15487 | 0.12467 | 0.032198 | 0.021512 | 0.028051 | 0.022185 | 0.024412 | 0.024094 | 0.0089431 | 0.020874 | 0.0090124 | 0.024628 | 0.0076949 | 0.016527 | 0.021352 | 0.0088247 | 0.003228 | 0.0091538 | 0.024628 | 0 | 1 | 0.25 | 0.25 | 0.25 | 0.25 | 0.25 | 0.25 | 0.25 | 0.25 | 0.25 | 0.25 | 0.25 | 0.25 | 0.25 | 0.25 | 0.25 | 0.25 | 0.25 | 0
2014-12-04 | 10時 | 0.093503 | 0 | 0.02565 | 0.093503 | 0 | 0 | 0 | 0 | 0 | 0 | 0.0089431 | 0 | 0.0090124 | 0 | 0.0076949 | 0 | 0 | 0 | 0 | 0 | 0 | 0 | 0.75 | 0 | 0 | 0 | 0 | 0 | 0 | 0.25 | 0 | 0.25 | 0 | 0.25 | 0 | 0 | 0 | 0 | 0 | 0 | 0
2014-12-04 | 11時 | 0 | 0 | 0.024628 | 0 | 0 | 0 | 0 | 0 | 0 | 0 | 0 | 0 | 0 | 0.024628 | 0 | 0 | 0 | 0 | 0 | 0 | 0 | 0 | 0 | 0 | 0 | 0 | 0 | 0 | 0 | 0 | 0 | 0 | 0.25 | 0 | 0 | 0 | 0 | 0 | 0 | 0 | 0
2014-12-04 | 12時 | 0.05371 | 0 | 0.024628 | 0 | 0.032198 | 0.021512 | 0 | 0 | 0 | 0 | 0 | 0 | 0 | 0.024628 | 0 | 0 | 0 | 0 | 0 | 0 | 0 | 0 | 0 | 0.25 | 0.25 | 0 | 0 | 0 | 0 | 0 | 0 | 0 | 0.25 | 0 | 0 | 0 | 0 | 0 | 0 | 0 | 0
2014-12-04 | 13時 | 0.11604 | 0 | 0 | 0.062335 | 0.032198 | 0.021512 | 0 | 0 | 0 | 0 | 0 | 0 | 0 | 0 | 0 | 0 | 0 | 0 | 0 | 0 | 0 | 0 | 0.5 | 0.25 | 0.25 | 0 | 0 | 0 | 0 | 0 | 0 | 0 | 0 | 0 | 0 | 0 | 0 | 0 | 0 | 0 | 0
2014-12-04 | 14時 | 0.031168 | 0 | 0.050279 | 0.031168 | 0 | 0 | 0 | 0 | 0 | 0 | 0.0089431 | 0 | 0.0090124 | 0.024628 | 0.0076949 | 0 | 0 | 0 | 0 | 0 | 0 | 0 | 0.25 | 0 | 0 | 0 | 0 | 0 | 0 | 0.25 | 0 | 0.25 | 0.25 | 0.25 | 0 | 0 | 0 | 0 | 0 | 0 | 0
2014-12-04 | 15時 | 0 | 0 | 0 | 0 | 0 | 0 | 0 | 0 | 0 | 0 | 0 | 0 | 0 | 0 | 0 | 0 | 0 | 0 | 0 | 0 | 0 | 0 | 0 | 0 | 0 | 0 | 0 | 0 | 0 | 0 | 0 | 0 | 0 | 0 | 0 | 0 | 0 | 0 | 0 | 0 | 0
2014-12-04 | 16時 | 0.062335 | 0 | 0.024628 | 0.062335 | 0 | 0 | 0 | 0 | 0 | 0 | 0 | 0 | 0 | 0.024628 | 0 | 0 | 0 | 0 | 0 | 0 | 0 | 0 | 0.5 | 0 | 0 | 0 | 0 | 0 | 0 | 0 | 0 | 0 | 0.25 | 0 | 0 | 0 | 0 | 0 | 0 | 0 | 0
2014-12-04 | 17時 | 0.10536 | 0 | 0.038128 | 0.062335 | 0 | 0.043024 | 0 | 0 | 0 | 0 | 0 | 0 | 0 | 0.024628 | 0 | 0 | 0 | 0 | 0 | 0 | 0 | 0.0135 | 0.5 | 0 | 0.5 | 0 | 0 | 0 | 0 | 0 | 0 | 0 | 0.25 | 0 | 0 | 0 | 0 | 0 | 0 | 0 | 0.25
2014-12-04 | 18時 | 0.12467 | 0 | 0.038128 | 0.12467 | 0 | 0 | 0 | 0 | 0 | 0 | 0 | 0 | 0 | 0.024628 | 0 | 0 | 0 | 0 | 0 | 0 | 0 | 0.0135 | 1 | 0 | 0 | 0 | 0 | 0 | 0 | 0 | 0 | 0 | 0.25 | 0 | 0 | 0 | 0 | 0 | 0 | 0 | 0.25
2014-12-04 | 19時 | 0.21072 | 0.096374 | 0.038128 | 0.12467 | 0 | 0.086048 | 0 | 0 | 0 | 0.096374 | 0 | 0 | 0 | 0.024628 | 0 | 0 | 0 | 0 | 0 | 0 | 0 | 0.0135 | 1 | 0 | 1 | 0 | 0 | 0 | 1 | 0 | 0 | 0 | 0.25 | 0 | 0 | 0 | 0 | 0 | 0 | 0 | 0.25
2014-12-04 | 20時 | 0.14927 | 0.024412 | 0 | 0.031168 | 0.096593 | 0.021512 | 0 | 0 | 0.024412 | 0 | 0 | 0 | 0 | 0 | 0 | 0 | 0 | 0 | 0 | 0 | 0 | 0 | 0.25 | 0.75 | 0.25 | 0 | 0 | 0.25 | 0 | 0 | 0 | 0 | 0 | 0 | 0 | 0 | 0 | 0 | 0 | 0 | 0
2014-12-04 | 21時 | 0.14618 | 0.09733 | 0.11329 | 0.12467 | 0 | 0.021512 | 0 | 0 | 0.073237 | 0.024094 | 0.0089431 | 0.041749 | 0.0090124 | 0 | 0.023085 | 0 | 0.021352 | 0 | 0 | 0.0091538 | 0 | 0 | 1 | 0 | 0.25 | 0 | 0 | 0.75 | 0.25 | 0.25 | 0.5 | 0.25 | 0 | 0.75 | 0 | 0.25 | 0 | 0 | 0.25 | 0 | 0
2014-12-04 | 22時 | 0.12467 | 0.1452 | 0.13895 | 0.12467 | 0 | 0 | 0 | 0 | 0.048824 | 0.096374 | 0.017886 | 0.041749 | 0.018025 | 0 | 0.03078 | 0 | 0.021352 | 0 | 0 | 0.0091538 | 0 | 0 | 1 | 0 | 0 | 0 | 0 | 0.5 | 1 | 0.5 | 0.5 | 0.5 | 0 | 1 | 0 | 0.25 | 0 | 0 | 0.25 | 0 | 0
2014-12-04 | 23時 | 0.12467 | 0.16993 | 0.104 | 0.12467 | 0 | 0 | 0 | 0 | 0.097649 | 0.072281 | 0.0089431 | 0.041749 | 0.0090124 | 0 | 0.023085 | 0 | 0 | 0.0088247 | 0.003228 | 0.0091538 | 0 | 0 | 1 | 0 | 0 | 0 | 0 | 1 | 0.75 | 0.25 | 0.5 | 0.25 | 0 | 0.75 | 0 | 0 | 0.25 | 0.25 | 0.25 | 0 | 0
2014-12-05 | 0時 | 0 | 0.071009 | 0.042559 | 0 | 0 | 0 | 0 | 0.022185 | 0.048824 | 0 | 0 | 0 | 0 | 0 | 0 | 0 | 0.021352 | 0.0088247 | 0.003228 | 0.0091538 | 0 | 0 | 0 | 0 | 0 | 0 | 0.25 | 0.5 | 0 | 0 | 0 | 0 | 0 | 0 | 0 | 0.25 | 0.25 | 0.25 | 0.25 | 0 | 0
2014-12-05 | 1時 | 0 | 0 | 0 | 0 | 0 | 0 | 0 | 0 | 0 | 0 | 0 | 0 | 0 | 0 | 0 | 0 | 0 | 0 | 0 | 0 | 0 | 0 | 0 | 0 | 0 | 0 | 0 | 0 | 0 | 0 | 0 | 0 | 0 | 0 | 0 | 0 | 0 | 0 | 0 | 0 | 0
2014-12-05 | 2時 | 0 | 0 | 0 | 0 | 0 | 0 | 0 | 0 | 0 | 0 | 0 | 0 | 0 | 0 | 0 | 0 | 0 | 0 | 0 | 0 | 0 | 0 | 0 | 0 | 0 | 0 | 0 | 0 | 0 | 0 | 0 | 0 | 0 | 0 | 0 | 0 | 0 | 0 | 0 | 0 | 0
2014-12-05 | 3時 | 0 | 0 | 0 | 0 | 0 | 0 | 0 | 0 | 0 | 0 | 0 | 0 | 0 | 0 | 0 | 0 | 0 | 0 | 0 | 0 | 0 | 0 | 0 | 0 | 0 | 0 | 0 | 0 | 0 | 0 | 0 | 0 | 0 | 0 | 0 | 0 | 0 | 0 | 0 | 0 | 0
2014-12-05 | 4時 | 0 | 0 | 0 | 0 | 0 | 0 | 0 | 0 | 0 | 0 | 0 | 0 | 0 | 0 | 0 | 0 | 0 | 0 | 0 | 0 | 0 | 0 | 0 | 0 | 0 | 0 | 0 | 0 | 0 | 0 | 0 | 0 | 0 | 0 | 0 | 0 | 0 | 0 | 0 | 0 | 0
2014-12-05 | 5時 | 0 | 0 | 0 | 0 | 0 | 0 | 0 | 0 | 0 | 0 | 0 | 0 | 0 | 0 | 0 | 0 | 0 | 0 | 0 | 0 | 0 | 0 | 0 | 0 | 0 | 0 | 0 | 0 | 0 | 0 | 0 | 0 | 0 | 0 | 0 | 0 | 0 | 0 | 0 | 0 | 0
2014-12-05 | 6時 | 0 | 0.022185 | 0.055135 | 0 | 0 | 0 | 0 | 0.022185 | 0 | 0 | 0 | 0 | 0 | 0 | 0 | 0 | 0.021352 | 0 | 0 | 0.0091538 | 0.024628 | 0 | 0 | 0 | 0 | 0 | 0.25 | 0 | 0 | 0 | 0 | 0 | 0 | 0 | 0 | 0.25 | 0 | 0 | 0.25 | 0.25 | 0
2014-12-05 | 7時 | 0.13859 | 0.048506 | 0.10644 | 0.031168 | 0.064396 | 0.043024 | 0 | 0 | 0.024412 | 0.024094 | 0.017886 | 0 | 0.018025 | 0.024628 | 0.01539 | 0 | 0.021352 | 0 | 0 | 0.0091538 | 0 | 0 | 0.25 | 0.5 | 0.5 | 0 | 0 | 0.25 | 0.25 | 0.5 | 0 | 0.5 | 0.25 | 0.5 | 0 | 0.25 | 0 | 0 | 0.25 | 0 | 0
2014-12-05 | 8時 | 0.093503 | 0 | 0.10056 | 0.093503 | 0 | 0 | 0 | 0 | 0 | 0 | 0.017886 | 0 | 0.018025 | 0.049257 | 0.01539 | 0 | 0 | 0 | 0 | 0 | 0 | 0 | 0.75 | 0 | 0 | 0 | 0 | 0 | 0 | 0.5 | 0 | 0.5 | 0.5 | 0.5 | 0 | 0 | 0 | 0 | 0 | 0 | 0
2014-12-05 | 9時 | 0.17838 | 0.098741 | 0.15487 | 0.12467 | 0.032198 | 0.021512 | 0.028051 | 0.022185 | 0.024412 | 0.024094 | 0.0089431 | 0.020874 | 0.0090124 | 0.024628 | 0.0076949 | 0.016527 | 0.021352 | 0.0088247 | 0.003228 | 0.0091538 | 0.024628 | 0 | 1 | 0.25 | 0.25 | 0.25 | 0.25 | 0.25 | 0.25 | 0.25 | 0.25 | 0.25 | 0.25 | 0.25 | 0.25 | 0.25 | 0.25 | 0.25 | 0.25 | 0.25 | 0
2014-12-05 | 10時 | 0.093503 | 0 | 0.02565 | 0.093503 | 0 | 0 | 0 | 0 | 0 | 0 | 0.0089431 | 0 | 0.0090124 | 0 | 0.0076949 | 0 | 0 | 0 | 0 | 0 | 0 | 0 | 0.75 | 0 | 0 | 0 | 0 | 0 | 0 | 0.25 | 0 | 0.25 | 0 | 0.25 | 0 | 0 | 0 | 0 | 0 | 0 | 0
2014-12-05 | 11時 | 0 | 0 | 0.024628 | 0 | 0 | 0 | 0 | 0 | 0 | 0 | 0 | 0 | 0 | 0.024628 | 0 | 0 | 0 | 0 | 0 | 0 | 0 | 0 | 0 | 0 | 0 | 0 | 0 | 0 | 0 | 0 | 0 | 0 | 0.25 | 0 | 0 | 0 | 0 | 0 | 0 | 0 | 0
2014-12-05 | 12時 | 0.05371 | 0 | 0.024628 | 0 | 0.032198 | 0.021512 | 0 | 0 | 0 | 0 | 0 | 0 | 0 | 0.024628 | 0 | 0 | 0 | 0 | 0 | 0 | 0 | 0 | 0 | 0.25 | 0.25 | 0 | 0 | 0 | 0 | 0 | 0 | 0 | 0.25 | 0 | 0 | 0 | 0 | 0 | 0 | 0 | 0
2014-12-05 | 13時 | 0.11604 | 0 | 0 | 0.062335 | 0.032198 | 0.021512 | 0 | 0 | 0 | 0 | 0 | 0 | 0 | 0 | 0 | 0 | 0 | 0 | 0 | 0 | 0 | 0 | 0.5 | 0.25 | 0.25 | 0 | 0 | 0 | 0 | 0 | 0 | 0 | 0 | 0 | 0 | 0 | 0 | 0 | 0 | 0 | 0
2014-12-05 | 14時 | 0.031168 | 0 | 0.050279 | 0.031168 | 0 | 0 | 0 | 0 | 0 | 0 | 0.0089431 | 0 | 0.0090124 | 0.024628 | 0.0076949 | 0 | 0 | 0 | 0 | 0 | 0 | 0 | 0.25 | 0 | 0 | 0 | 0 | 0 | 0 | 0.25 | 0 | 0.25 | 0.25 | 0.25 | 0 | 0 | 0 | 0 | 0 | 0 | 0
2014-12-05 | 15時 | 0 | 0 | 0 | 0 | 0 | 0 | 0 | 0 | 0 | 0 | 0 | 0 | 0 | 0 | 0 | 0 | 0 | 0 | 0 | 0 | 0 | 0 | 0 | 0 | 0 | 0 | 0 | 0 | 0 | 0 | 0 | 0 | 0 | 0 | 0 | 0 | 0 | 0 | 0 | 0 | 0
2014-12-05 | 16時 | 0.062335 | 0 | 0.024628 | 0.062335 | 0 | 0 | 0 | 0 | 0 | 0 | 0 | 0 | 0 | 0.024628 | 0 | 0 | 0 | 0 | 0 | 0 | 0 | 0 | 0.5 | 0 | 0 | 0 | 0 | 0 | 0 | 0 | 0 | 0 | 0.25 | 0 | 0 | 0 | 0 | 0 | 0 | 0 | 0
2014-12-05 | 17時 | 0.10536 | 0 | 0.038128 | 0.062335 | 0 | 0.043024 | 0 | 0 | 0 | 0 | 0 | 0 | 0 | 0.024628 | 0 | 0 | 0 | 0 | 0 | 0 | 0 | 0.0135 | 0.5 | 0 | 0.5 | 0 | 0 | 0 | 0 | 0 | 0 | 0 | 0.25 | 0 | 0 | 0 | 0 | 0 | 0 | 0 | 0.25
2014-12-05 | 18時 | 0.12467 | 0 | 0.038128 | 0.12467 | 0 | 0 | 0 | 0 | 0 | 0 | 0 | 0 | 0 | 0.024628 | 0 | 0 | 0 | 0 | 0 | 0 | 0 | 0.0135 | 1 | 0 | 0 | 0 | 0 | 0 | 0 | 0 | 0 | 0 | 0.25 | 0 | 0 | 0 | 0 | 0 | 0 | 0 | 0.25
2014-12-05 | 19時 | 0.21072 | 0.096374 | 0.038128 | 0.12467 | 0 | 0.086048 | 0 | 0 | 0 | 0.096374 | 0 | 0 | 0 | 0.024628 | 0 | 0 | 0 | 0 | 0 | 0 | 0 | 0.0135 | 1 | 0 | 1 | 0 | 0 | 0 | 1 | 0 | 0 | 0 | 0.25 | 0 | 0 | 0 | 0 | 0 | 0 | 0 | 0.25
2014-12-05 | 20時 | 0.14927 | 0.024412 | 0 | 0.031168 | 0.096593 | 0.021512 | 0 | 0 | 0.024412 | 0 | 0 | 0 | 0 | 0 | 0 | 0 | 0 | 0 | 0 | 0 | 0 | 0 | 0.25 | 0.75 | 0.25 | 0 | 0 | 0.25 | 0 | 0 | 0 | 0 | 0 | 0 | 0 | 0 | 0 | 0 | 0 | 0 | 0
2014-12-05 | 21時 | 0.14618 | 0.09733 | 0.11329 | 0.12467 | 0 | 0.021512 | 0 | 0 | 0.073237 | 0.024094 | 0.0089431 | 0.041749 | 0.0090124 | 0 | 0.023085 | 0 | 0.021352 | 0 | 0 | 0.0091538 | 0 | 0 | 1 | 0 | 0.25 | 0 | 0 | 0.75 | 0.25 | 0.25 | 0.5 | 0.25 | 0 | 0.75 | 0 | 0.25 | 0 | 0 | 0.25 | 0 | 0
2014-12-05 | 22時 | 0.12467 | 0.1452 | 0.13895 | 0.12467 | 0 | 0 | 0 | 0 | 0.048824 | 0.096374 | 0.017886 | 0.041749 | 0.018025 | 0 | 0.03078 | 0 | 0.021352 | 0 | 0 | 0.0091538 | 0 | 0 | 1 | 0 | 0 | 0 | 0 | 0.5 | 1 | 0.5 | 0.5 | 0.5 | 0 | 1 | 0 | 0.25 | 0 | 0 | 0.25 | 0 | 0
2014-12-05 | 23時 | 0.12467 | 0.16993 | 0.104 | 0.12467 | 0 | 0 | 0 | 0 | 0.097649 | 0.072281 | 0.0089431 | 0.041749 | 0.0090124 | 0 | 0.023085 | 0 | 0 | 0.0088247 | 0.003228 | 0.0091538 | 0 | 0 | 1 | 0 | 0 | 0 | 0 | 1 | 0.75 | 0.25 | 0.5 | 0.25 | 0 | 0.75 | 0 | 0 | 0.25 | 0.25 | 0.25 | 0 | 0
2014-12-06 | 0時 | 0 | 0.071009 | 0.042559 | 0 | 0 | 0 | 0 | 0.022185 | 0.048824 | 0 | 0 | 0 | 0 | 0 | 0 | 0 | 0.021352 | 0.0088247 | 0.003228 | 0.0091538 | 0 | 0 | 0 | 0 | 0 | 0 | 0.25 | 0.5 | 0 | 0 | 0 | 0 | 0 | 0 | 0 | 0.25 | 0.25 | 0.25 | 0.25 | 0 | 0
2014-12-06 | 1時 | 0 | 0 | 0 | 0 | 0 | 0 | 0 | 0 | 0 | 0 | 0 | 0 | 0 | 0 | 0 | 0 | 0 | 0 | 0 | 0 | 0 | 0 | 0 | 0 | 0 | 0 | 0 | 0 | 0 | 0 | 0 | 0 | 0 | 0 | 0 | 0 | 0 | 0 | 0 | 0 | 0
2014-12-06 | 2時 | 0 | 0 | 0 | 0 | 0 | 0 | 0 | 0 | 0 | 0 | 0 | 0 | 0 | 0 | 0 | 0 | 0 | 0 | 0 | 0 | 0 | 0 | 0 | 0 | 0 | 0 | 0 | 0 | 0 | 0 | 0 | 0 | 0 | 0 | 0 | 0 | 0 | 0 | 0 | 0 | 0
2014-12-06 | 3時 | 0 | 0 | 0 | 0 | 0 | 0 | 0 | 0 | 0 | 0 | 0 | 0 | 0 | 0 | 0 | 0 | 0 | 0 | 0 | 0 | 0 | 0 | 0 | 0 | 0 | 0 | 0 | 0 | 0 | 0 | 0 | 0 | 0 | 0 | 0 | 0 | 0 | 0 | 0 | 0 | 0
2014-12-06 | 4時 | 0 | 0 | 0 | 0 | 0 | 0 | 0 | 0 | 0 | 0 | 0 | 0 | 0 | 0 | 0 | 0 | 0 | 0 | 0 | 0 | 0 | 0 | 0 | 0 | 0 | 0 | 0 | 0 | 0 | 0 | 0 | 0 | 0 | 0 | 0 | 0 | 0 | 0 | 0 | 0 | 0
2014-12-06 | 5時 | 0 | 0 | 0 | 0 | 0 | 0 | 0 | 0 | 0 | 0 | 0 | 0 | 0 | 0 | 0 | 0 | 0 | 0 | 0 | 0 | 0 | 0 | 0 | 0 | 0 | 0 | 0 | 0 | 0 | 0 | 0 | 0 | 0 | 0 | 0 | 0 | 0 | 0 | 0 | 0 | 0
2014-12-06 | 6時 | 0 | 0.022185 | 0.055135 | 0 | 0 | 0 | 0 | 0.022185 | 0 | 0 | 0 | 0 | 0 | 0 | 0 | 0 | 0.021352 | 0 | 0 | 0.0091538 | 0.024628 | 0 | 0 | 0 | 0 | 0 | 0.25 | 0 | 0 | 0 | 0 | 0 | 0 | 0 | 0 | 0.25 | 0 | 0 | 0.25 | 0.25 | 0
2014-12-06 | 7時 | 0.13859 | 0.048506 | 0.10644 | 0.031168 | 0.064396 | 0.043024 | 0 | 0 | 0.024412 | 0.024094 | 0.017886 | 0 | 0.018025 | 0.024628 | 0.01539 | 0 | 0.021352 | 0 | 0 | 0.0091538 | 0 | 0 | 0.25 | 0.5 | 0.5 | 0 | 0 | 0.25 | 0.25 | 0.5 | 0 | 0.5 | 0.25 | 0.5 | 0 | 0.25 | 0 | 0 | 0.25 | 0 | 0
2014-12-06 | 8時 | 0.093503 | 0 | 0.10056 | 0.093503 | 0 | 0 | 0 | 0 | 0 | 0 | 0.017886 | 0 | 0.018025 | 0.049257 | 0.01539 | 0 | 0 | 0 | 0 | 0 | 0 | 0 | 0.75 | 0 | 0 | 0 | 0 | 0 | 0 | 0.5 | 0 | 0.5 | 0.5 | 0.5 | 0 | 0 | 0 | 0 | 0 | 0 | 0
2014-12-06 | 9時 | 0.17838 | 0.098741 | 0.15487 | 0.12467 | 0.032198 | 0.021512 | 0.028051 | 0.022185 | 0.024412 | 0.024094 | 0.0089431 | 0.020874 | 0.0090124 | 0.024628 | 0.0076949 | 0.016527 | 0.021352 | 0.0088247 | 0.003228 | 0.0091538 | 0.024628 | 0 | 1 | 0.25 | 0.25 | 0.25 | 0.25 | 0.25 | 0.25 | 0.25 | 0.25 | 0.25 | 0.25 | 0.25 | 0.25 | 0.25 | 0.25 | 0.25 | 0.25 | 0.25 | 0
2014-12-06 | 10時 | 0.093503 | 0 | 0.02565 | 0.093503 | 0 | 0 | 0 | 0 | 0 | 0 | 0.0089431 | 0 | 0.0090124 | 0 | 0.0076949 | 0 | 0 | 0 | 0 | 0 | 0 | 0 | 0.75 | 0 | 0 | 0 | 0 | 0 | 0 | 0.25 | 0 | 0.25 | 0 | 0.25 | 0 | 0 | 0 | 0 | 0 | 0 | 0
2014-12-06 | 11時 | 0 | 0 | 0.024628 | 0 | 0 | 0 | 0 | 0 | 0 | 0 | 0 | 0 | 0 | 0.024628 | 0 | 0 | 0 | 0 | 0 | 0 | 0 | 0 | 0 | 0 | 0 | 0 | 0 | 0 | 0 | 0 | 0 | 0 | 0.25 | 0 | 0 | 0 | 0 | 0 | 0 | 0 | 0
2014-12-06 | 12時 | 0.05371 | 0 | 0.024628 | 0 | 0.032198 | 0.021512 | 0 | 0 | 0 | 0 | 0 | 0 | 0 | 0.024628 | 0 | 0 | 0 | 0 | 0 | 0 | 0 | 0 | 0 | 0.25 | 0.25 | 0 | 0 | 0 | 0 | 0 | 0 | 0 | 0.25 | 0 | 0 | 0 | 0 | 0 | 0 | 0 | 0
2014-12-06 | 13時 | 0.11604 | 0 | 0 | 0.062335 | 0.032198 | 0.021512 | 0 | 0 | 0 | 0 | 0 | 0 | 0 | 0 | 0 | 0 | 0 | 0 | 0 | 0 | 0 | 0 | 0.5 | 0.25 | 0.25 | 0 | 0 | 0 | 0 | 0 | 0 | 0 | 0 | 0 | 0 | 0 | 0 | 0 | 0 | 0 | 0
2014-12-06 | 14時 | 0.031168 | 0 | 0.050279 | 0.031168 | 0 | 0 | 0 | 0 | 0 | 0 | 0.0089431 | 0 | 0.0090124 | 0.024628 | 0.0076949 | 0 | 0 | 0 | 0 | 0 | 0 | 0 | 0.25 | 0 | 0 | 0 | 0 | 0 | 0 | 0.25 | 0 | 0.25 | 0.25 | 0.25 | 0 | 0 | 0 | 0 | 0 | 0 | 0
2014-12-06 | 15時 | 0 | 0 | 0 | 0 | 0 | 0 | 0 | 0 | 0 | 0 | 0 | 0 | 0 | 0 | 0 | 0 | 0 | 0 | 0 | 0 | 0 | 0 | 0 | 0 | 0 | 0 | 0 | 0 | 0 | 0 | 0 | 0 | 0 | 0 | 0 | 0 | 0 | 0 | 0 | 0 | 0
2014-12-06 | 16時 | 0.062335 | 0 | 0.024628 | 0.062335 | 0 | 0 | 0 | 0 | 0 | 0 | 0 | 0 | 0 | 0.024628 | 0 | 0 | 0 | 0 | 0 | 0 | 0 | 0 | 0.5 | 0 | 0 | 0 | 0 | 0 | 0 | 0 | 0 | 0 | 0.25 | 0 | 0 | 0 | 0 | 0 | 0 | 0 | 0
2014-12-06 | 17時 | 0.10536 | 0 | 0.038128 | 0.062335 | 0 | 0.043024 | 0 | 0 | 0 | 0 | 0 | 0 | 0 | 0.024628 | 0 | 0 | 0 | 0 | 0 | 0 | 0 | 0.0135 | 0.5 | 0 | 0.5 | 0 | 0 | 0 | 0 | 0 | 0 | 0 | 0.25 | 0 | 0 | 0 | 0 | 0 | 0 | 0 | 0.25
2014-12-06 | 18時 | 0.12467 | 0 | 0.038128 | 0.12467 | 0 | 0 | 0 | 0 | 0 | 0 | 0 | 0 | 0 | 0.024628 | 0 | 0 | 0 | 0 | 0 | 0 | 0 | 0.0135 | 1 | 0 | 0 | 0 | 0 | 0 | 0 | 0 | 0 | 0 | 0.25 | 0 | 0 | 0 | 0 | 0 | 0 | 0 | 0.25
2014-12-06 | 19時 | 0.21072 | 0.096374 | 0.038128 | 0.12467 | 0 | 0.086048 | 0 | 0 | 0 | 0.096374 | 0 | 0 | 0 | 0.024628 | 0 | 0 | 0 | 0 | 0 | 0 | 0 | 0.0135 | 1 | 0 | 1 | 0 | 0 | 0 | 1 | 0 | 0 | 0 | 0.25 | 0 | 0 | 0 | 0 | 0 | 0 | 0 | 0.25
2014-12-06 | 20時 | 0.14927 | 0.024412 | 0 | 0.031168 | 0.096593 | 0.021512 | 0 | 0 | 0.024412 | 0 | 0 | 0 | 0 | 0 | 0 | 0 | 0 | 0 | 0 | 0 | 0 | 0 | 0.25 | 0.75 | 0.25 | 0 | 0 | 0.25 | 0 | 0 | 0 | 0 | 0 | 0 | 0 | 0 | 0 | 0 | 0 | 0 | 0
2014-12-06 | 21時 | 0.14618 | 0.09733 | 0.11329 | 0.12467 | 0 | 0.021512 | 0 | 0 | 0.073237 | 0.024094 | 0.0089431 | 0.041749 | 0.0090124 | 0 | 0.023085 | 0 | 0.021352 | 0 | 0 | 0.0091538 | 0 | 0 | 1 | 0 | 0.25 | 0 | 0 | 0.75 | 0.25 | 0.25 | 0.5 | 0.25 | 0 | 0.75 | 0 | 0.25 | 0 | 0 | 0.25 | 0 | 0
2014-12-06 | 22時 | 0.12467 | 0.1452 | 0.13895 | 0.12467 | 0 | 0 | 0 | 0 | 0.048824 | 0.096374 | 0.017886 | 0.041749 | 0.018025 | 0 | 0.03078 | 0 | 0.021352 | 0 | 0 | 0.0091538 | 0 | 0 | 1 | 0 | 0 | 0 | 0 | 0.5 | 1 | 0.5 | 0.5 | 0.5 | 0 | 1 | 0 | 0.25 | 0 | 0 | 0.25 | 0 | 0
2014-12-06 | 23時 | 0.12467 | 0.16993 | 0.104 | 0.12467 | 0 | 0 | 0 | 0 | 0.097649 | 0.072281 | 0.0089431 | 0.041749 | 0.0090124 | 0 | 0.023085 | 0 | 0 | 0.0088247 | 0.003228 | 0.0091538 | 0 | 0 | 1 | 0 | 0 | 0 | 0 | 1 | 0.75 | 0.25 | 0.5 | 0.25 | 0 | 0.75 | 0 | 0 | 0.25 | 0.25 | 0.25 | 0 | 0
2014-12-07 | 0時 | 0 | 0.071009 | 0.042559 | 0 | 0 | 0 | 0 | 0.022185 | 0.048824 | 0 | 0 | 0 | 0 | 0 | 0 | 0 | 0.021352 | 0.0088247 | 0.003228 | 0.0091538 | 0 | 0 | 0 | 0 | 0 | 0 | 0.25 | 0.5 | 0 | 0 | 0 | 0 | 0 | 0 | 0 | 0.25 | 0.25 | 0.25 | 0.25 | 0 | 0
2014-12-07 | 1時 | 0 | 0 | 0 | 0 | 0 | 0 | 0 | 0 | 0 | 0 | 0 | 0 | 0 | 0 | 0 | 0 | 0 | 0 | 0 | 0 | 0 | 0 | 0 | 0 | 0 | 0 | 0 | 0 | 0 | 0 | 0 | 0 | 0 | 0 | 0 | 0 | 0 | 0 | 0 | 0 | 0
2014-12-07 | 2時 | 0 | 0 | 0 | 0 | 0 | 0 | 0 | 0 | 0 | 0 | 0 | 0 | 0 | 0 | 0 | 0 | 0 | 0 | 0 | 0 | 0 | 0 | 0 | 0 | 0 | 0 | 0 | 0 | 0 | 0 | 0 | 0 | 0 | 0 | 0 | 0 | 0 | 0 | 0 | 0 | 0
2014-12-07 | 3時 | 0 | 0 | 0 | 0 | 0 | 0 | 0 | 0 | 0 | 0 | 0 | 0 | 0 | 0 | 0 | 0 | 0 | 0 | 0 | 0 | 0 | 0 | 0 | 0 | 0 | 0 | 0 | 0 | 0 | 0 | 0 | 0 | 0 | 0 | 0 | 0 | 0 | 0 | 0 | 0 | 0
2014-12-07 | 4時 | 0 | 0 | 0 | 0 | 0 | 0 | 0 | 0 | 0 | 0 | 0 | 0 | 0 | 0 | 0 | 0 | 0 | 0 | 0 | 0 | 0 | 0 | 0 | 0 | 0 | 0 | 0 | 0 | 0 | 0 | 0 | 0 | 0 | 0 | 0 | 0 | 0 | 0 | 0 | 0 | 0
2014-12-07 | 5時 | 0 | 0 | 0 | 0 | 0 | 0 | 0 | 0 | 0 | 0 | 0 | 0 | 0 | 0 | 0 | 0 | 0 | 0 | 0 | 0 | 0 | 0 | 0 | 0 | 0 | 0 | 0 | 0 | 0 | 0 | 0 | 0 | 0 | 0 | 0 | 0 | 0 | 0 | 0 | 0 | 0
2014-12-07 | 6時 | 0 | 0.022185 | 0.055135 | 0 | 0 | 0 | 0 | 0.022185 | 0 | 0 | 0 | 0 | 0 | 0 | 0 | 0 | 0.021352 | 0 | 0 | 0.0091538 | 0.024628 | 0 | 0 | 0 | 0 | 0 | 0.25 | 0 | 0 | 0 | 0 | 0 | 0 | 0 | 0 | 0.25 | 0 | 0 | 0.25 | 0.25 | 0
2014-12-07 | 7時 | 0.13859 | 0.048506 | 0.10644 | 0.031168 | 0.064396 | 0.043024 | 0 | 0 | 0.024412 | 0.024094 | 0.017886 | 0 | 0.018025 | 0.024628 | 0.01539 | 0 | 0.021352 | 0 | 0 | 0.0091538 | 0 | 0 | 0.25 | 0.5 | 0.5 | 0 | 0 | 0.25 | 0.25 | 0.5 | 0 | 0.5 | 0.25 | 0.5 | 0 | 0.25 | 0 | 0 | 0.25 | 0 | 0
2014-12-07 | 8時 | 0.093503 | 0 | 0.10056 | 0.093503 | 0 | 0 | 0 | 0 | 0 | 0 | 0.017886 | 0 | 0.018025 | 0.049257 | 0.01539 | 0 | 0 | 0 | 0 | 0 | 0 | 0 | 0.75 | 0 | 0 | 0 | 0 | 0 | 0 | 0.5 | 0 | 0.5 | 0.5 | 0.5 | 0 | 0 | 0 | 0 | 0 | 0 | 0
2014-12-07 | 9時 | 0.17838 | 0.098741 | 0.15487 | 0.12467 | 0.032198 | 0.021512 | 0.028051 | 0.022185 | 0.024412 | 0.024094 | 0.0089431 | 0.020874 | 0.0090124 | 0.024628 | 0.0076949 | 0.016527 | 0.021352 | 0.0088247 | 0.003228 | 0.0091538 | 0.024628 | 0 | 1 | 0.25 | 0.25 | 0.25 | 0.25 | 0.25 | 0.25 | 0.25 | 0.25 | 0.25 | 0.25 | 0.25 | 0.25 | 0.25 | 0.25 | 0.25 | 0.25 | 0.25 | 0
2014-12-07 | 10時 | 0.093503 | 0 | 0.02565 | 0.093503 | 0 | 0 | 0 | 0 | 0 | 0 | 0.0089431 | 0 | 0.0090124 | 0 | 0.0076949 | 0 | 0 | 0 | 0 | 0 | 0 | 0 | 0.75 | 0 | 0 | 0 | 0 | 0 | 0 | 0.25 | 0 | 0.25 | 0 | 0.25 | 0 | 0 | 0 | 0 | 0 | 0 | 0
2014-12-07 | 11時 | 0 | 0 | 0.024628 | 0 | 0 | 0 | 0 | 0 | 0 | 0 | 0 | 0 | 0 | 0.024628 | 0 | 0 | 0 | 0 | 0 | 0 | 0 | 0 | 0 | 0 | 0 | 0 | 0 | 0 | 0 | 0 | 0 | 0 | 0.25 | 0 | 0 | 0 | 0 | 0 | 0 | 0 | 0
2014-12-07 | 12時 | 0.05371 | 0 | 0.024628 | 0 | 0.032198 | 0.021512 | 0 | 0 | 0 | 0 | 0 | 0 | 0 | 0.024628 | 0 | 0 | 0 | 0 | 0 | 0 | 0 | 0 | 0 | 0.25 | 0.25 | 0 | 0 | 0 | 0 | 0 | 0 | 0 | 0.25 | 0 | 0 | 0 | 0 | 0 | 0 | 0 | 0
2014-12-07 | 13時 | 0.11604 | 0 | 0 | 0.062335 | 0.032198 | 0.021512 | 0 | 0 | 0 | 0 | 0 | 0 | 0 | 0 | 0 | 0 | 0 | 0 | 0 | 0 | 0 | 0 | 0.5 | 0.25 | 0.25 | 0 | 0 | 0 | 0 | 0 | 0 | 0 | 0 | 0 | 0 | 0 | 0 | 0 | 0 | 0 | 0
2014-12-07 | 14時 | 0.031168 | 0 | 0.050279 | 0.031168 | 0 | 0 | 0 | 0 | 0 | 0 | 0.0089431 | 0 | 0.0090124 | 0.024628 | 0.0076949 | 0 | 0 | 0 | 0 | 0 | 0 | 0 | 0.25 | 0 | 0 | 0 | 0 | 0 | 0 | 0.25 | 0 | 0.25 | 0.25 | 0.25 | 0 | 0 | 0 | 0 | 0 | 0 | 0
2014-12-07 | 15時 | 0 | 0 | 0 | 0 | 0 | 0 | 0 | 0 | 0 | 0 | 0 | 0 | 0 | 0 | 0 | 0 | 0 | 0 | 0 | 0 | 0 | 0 | 0 | 0 | 0 | 0 | 0 | 0 | 0 | 0 | 0 | 0 | 0 | 0 | 0 | 0 | 0 | 0 | 0 | 0 | 0
2014-12-07 | 16時 | 0.062335 | 0 | 0.024628 | 0.062335 | 0 | 0 | 0 | 0 | 0 | 0 | 0 | 0 | 0 | 0.024628 | 0 | 0 | 0 | 0 | 0 | 0 | 0 | 0 | 0.5 | 0 | 0 | 0 | 0 | 0 | 0 | 0 | 0 | 0 | 0.25 | 0 | 0 | 0 | 0 | 0 | 0 | 0 | 0
2014-12-07 | 17時 | 0.10536 | 0 | 0.038128 | 0.062335 | 0 | 0.043024 | 0 | 0 | 0 | 0 | 0 | 0 | 0 | 0.024628 | 0 | 0 | 0 | 0 | 0 | 0 | 0 | 0.0135 | 0.5 | 0 | 0.5 | 0 | 0 | 0 | 0 | 0 | 0 | 0 | 0.25 | 0 | 0 | 0 | 0 | 0 | 0 | 0 | 0.25
2014-12-07 | 18時 | 0.12467 | 0 | 0.038128 | 0.12467 | 0 | 0 | 0 | 0 | 0 | 0 | 0 | 0 | 0 | 0.024628 | 0 | 0 | 0 | 0 | 0 | 0 | 0 | 0.0135 | 1 | 0 | 0 | 0 | 0 | 0 | 0 | 0 | 0 | 0 | 0.25 | 0 | 0 | 0 | 0 | 0 | 0 | 0 | 0.25
2014-12-07 | 19時 | 0.21072 | 0.096374 | 0.038128 | 0.12467 | 0 | 0.086048 | 0 | 0 | 0 | 0.096374 | 0 | 0 | 0 | 0.024628 | 0 | 0 | 0 | 0 | 0 | 0 | 0 | 0.0135 | 1 | 0 | 1 | 0 | 0 | 0 | 1 | 0 | 0 | 0 | 0.25 | 0 | 0 | 0 | 0 | 0 | 0 | 0 | 0.25
2014-12-07 | 20時 | 0.14927 | 0.024412 | 0 | 0.031168 | 0.096593 | 0.021512 | 0 | 0 | 0.024412 | 0 | 0 | 0 | 0 | 0 | 0 | 0 | 0 | 0 | 0 | 0 | 0 | 0 | 0.25 | 0.75 | 0.25 | 0 | 0 | 0.25 | 0 | 0 | 0 | 0 | 0 | 0 | 0 | 0 | 0 | 0 | 0 | 0 | 0
2014-12-07 | 21時 | 0.14618 | 0.09733 | 0.11329 | 0.12467 | 0 | 0.021512 | 0 | 0 | 0.073237 | 0.024094 | 0.0089431 | 0.041749 | 0.0090124 | 0 | 0.023085 | 0 | 0.021352 | 0 | 0 | 0.0091538 | 0 | 0 | 1 | 0 | 0.25 | 0 | 0 | 0.75 | 0.25 | 0.25 | 0.5 | 0.25 | 0 | 0.75 | 0 | 0.25 | 0 | 0 | 0.25 | 0 | 0
2014-12-07 | 22時 | 0.12467 | 0.1452 | 0.13895 | 0.12467 | 0 | 0 | 0 | 0 | 0.048824 | 0.096374 | 0.017886 | 0.041749 | 0.018025 | 0 | 0.03078 | 0 | 0.021352 | 0 | 0 | 0.0091538 | 0 | 0 | 1 | 0 | 0 | 0 | 0 | 0.5 | 1 | 0.5 | 0.5 | 0.5 | 0 | 1 | 0 | 0.25 | 0 | 0 | 0.25 | 0 | 0
2014-12-07 | 23時 | 0.12467 | 0.16993 | 0.104 | 0.12467 | 0 | 0 | 0 | 0 | 0.097649 | 0.072281 | 0.0089431 | 0.041749 | 0.0090124 | 0 | 0.023085 | 0 | 0 | 0.0088247 | 0.003228 | 0.0091538 | 0 | 0 | 1 | 0 | 0 | 0 | 0 | 1 | 0.75 | 0.25 | 0.5 | 0.25 | 0 | 0.75 | 0 | 0 | 0.25 | 0.25 | 0.25 | 0 | 0
2014-12-08 | 0時 | 0 | 0.071009 | 0.042559 | 0 | 0 | 0 | 0 | 0.022185 | 0.048824 | 0 | 0 | 0 | 0 | 0 | 0 | 0 | 0.021352 | 0.0088247 | 0.003228 | 0.0091538 | 0 | 0 | 0 | 0 | 0 | 0 | 0.25 | 0.5 | 0 | 0 | 0 | 0 | 0 | 0 | 0 | 0.25 | 0.25 | 0.25 | 0.25 | 0 | 0
2014-12-08 | 1時 | 0 | 0 | 0 | 0 | 0 | 0 | 0 | 0 | 0 | 0 | 0 | 0 | 0 | 0 | 0 | 0 | 0 | 0 | 0 | 0 | 0 | 0 | 0 | 0 | 0 | 0 | 0 | 0 | 0 | 0 | 0 | 0 | 0 | 0 | 0 | 0 | 0 | 0 | 0 | 0 | 0
2014-12-08 | 2時 | 0 | 0 | 0 | 0 | 0 | 0 | 0 | 0 | 0 | 0 | 0 | 0 | 0 | 0 | 0 | 0 | 0 | 0 | 0 | 0 | 0 | 0 | 0 | 0 | 0 | 0 | 0 | 0 | 0 | 0 | 0 | 0 | 0 | 0 | 0 | 0 | 0 | 0 | 0 | 0 | 0
2014-12-08 | 3時 | 0 | 0 | 0 | 0 | 0 | 0 | 0 | 0 | 0 | 0 | 0 | 0 | 0 | 0 | 0 | 0 | 0 | 0 | 0 | 0 | 0 | 0 | 0 | 0 | 0 | 0 | 0 | 0 | 0 | 0 | 0 | 0 | 0 | 0 | 0 | 0 | 0 | 0 | 0 | 0 | 0
2014-12-08 | 4時 | 0 | 0 | 0 | 0 | 0 | 0 | 0 | 0 | 0 | 0 | 0 | 0 | 0 | 0 | 0 | 0 | 0 | 0 | 0 | 0 | 0 | 0 | 0 | 0 | 0 | 0 | 0 | 0 | 0 | 0 | 0 | 0 | 0 | 0 | 0 | 0 | 0 | 0 | 0 | 0 | 0
2014-12-08 | 5時 | 0 | 0 | 0 | 0 | 0 | 0 | 0 | 0 | 0 | 0 | 0 | 0 | 0 | 0 | 0 | 0 | 0 | 0 | 0 | 0 | 0 | 0 | 0 | 0 | 0 | 0 | 0 | 0 | 0 | 0 | 0 | 0 | 0 | 0 | 0 | 0 | 0 | 0 | 0 | 0 | 0
2014-12-08 | 6時 | 0 | 0.022185 | 0.055135 | 0 | 0 | 0 | 0 | 0.022185 | 0 | 0 | 0 | 0 | 0 | 0 | 0 | 0 | 0.021352 | 0 | 0 | 0.0091538 | 0.024628 | 0 | 0 | 0 | 0 | 0 | 0.25 | 0 | 0 | 0 | 0 | 0 | 0 | 0 | 0 | 0.25 | 0 | 0 | 0.25 | 0.25 | 0
2014-12-08 | 7時 | 0.13859 | 0.048506 | 0.10644 | 0.031168 | 0.064396 | 0.043024 | 0 | 0 | 0.024412 | 0.024094 | 0.017886 | 0 | 0.018025 | 0.024628 | 0.01539 | 0 | 0.021352 | 0 | 0 | 0.0091538 | 0 | 0 | 0.25 | 0.5 | 0.5 | 0 | 0 | 0.25 | 0.25 | 0.5 | 0 | 0.5 | 0.25 | 0.5 | 0 | 0.25 | 0 | 0 | 0.25 | 0 | 0
2014-12-08 | 8時 | 0.093503 | 0 | 0.10056 | 0.093503 | 0 | 0 | 0 | 0 | 0 | 0 | 0.017886 | 0 | 0.018025 | 0.049257 | 0.01539 | 0 | 0 | 0 | 0 | 0 | 0 | 0 | 0.75 | 0 | 0 | 0 | 0 | 0 | 0 | 0.5 | 0 | 0.5 | 0.5 | 0.5 | 0 | 0 | 0 | 0 | 0 | 0 | 0
2014-12-08 | 9時 | 0.17838 | 0.098741 | 0.15487 | 0.12467 | 0.032198 | 0.021512 | 0.028051 | 0.022185 | 0.024412 | 0.024094 | 0.0089431 | 0.020874 | 0.0090124 | 0.024628 | 0.0076949 | 0.016527 | 0.021352 | 0.0088247 | 0.003228 | 0.0091538 | 0.024628 | 0 | 1 | 0.25 | 0.25 | 0.25 | 0.25 | 0.25 | 0.25 | 0.25 | 0.25 | 0.25 | 0.25 | 0.25 | 0.25 | 0.25 | 0.25 | 0.25 | 0.25 | 0.25 | 0
2014-12-08 | 10時 | 0.093503 | 0 | 0.02565 | 0.093503 | 0 | 0 | 0 | 0 | 0 | 0 | 0.0089431 | 0 | 0.0090124 | 0 | 0.0076949 | 0 | 0 | 0 | 0 | 0 | 0 | 0 | 0.75 | 0 | 0 | 0 | 0 | 0 | 0 | 0.25 | 0 | 0.25 | 0 | 0.25 | 0 | 0 | 0 | 0 | 0 | 0 | 0
2014-12-08 | 11時 | 0 | 0 | 0.024628 | 0 | 0 | 0 | 0 | 0 | 0 | 0 | 0 | 0 | 0 | 0.024628 | 0 | 0 | 0 | 0 | 0 | 0 | 0 | 0 | 0 | 0 | 0 | 0 | 0 | 0 | 0 | 0 | 0 | 0 | 0.25 | 0 | 0 | 0 | 0 | 0 | 0 | 0 | 0
2014-12-08 | 12時 | 0.05371 | 0 | 0.024628 | 0 | 0.032198 | 0.021512 | 0 | 0 | 0 | 0 | 0 | 0 | 0 | 0.024628 | 0 | 0 | 0 | 0 | 0 | 0 | 0 | 0 | 0 | 0.25 | 0.25 | 0 | 0 | 0 | 0 | 0 | 0 | 0 | 0.25 | 0 | 0 | 0 | 0 | 0 | 0 | 0 | 0
2014-12-08 | 13時 | 0.11604 | 0 | 0 | 0.062335 | 0.032198 | 0.021512 | 0 | 0 | 0 | 0 | 0 | 0 | 0 | 0 | 0 | 0 | 0 | 0 | 0 | 0 | 0 | 0 | 0.5 | 0.25 | 0.25 | 0 | 0 | 0 | 0 | 0 | 0 | 0 | 0 | 0 | 0 | 0 | 0 | 0 | 0 | 0 | 0
2014-12-08 | 14時 | 0.031168 | 0 | 0.050279 | 0.031168 | 0 | 0 | 0 | 0 | 0 | 0 | 0.0089431 | 0 | 0.0090124 | 0.024628 | 0.0076949 | 0 | 0 | 0 | 0 | 0 | 0 | 0 | 0.25 | 0 | 0 | 0 | 0 | 0 | 0 | 0.25 | 0 | 0.25 | 0.25 | 0.25 | 0 | 0 | 0 | 0 | 0 | 0 | 0
2014-12-08 | 15時 | 0 | 0 | 0 | 0 | 0 | 0 | 0 | 0 | 0 | 0 | 0 | 0 | 0 | 0 | 0 | 0 | 0 | 0 | 0 | 0 | 0 | 0 | 0 | 0 | 0 | 0 | 0 | 0 | 0 | 0 | 0 | 0 | 0 | 0 | 0 | 0 | 0 | 0 | 0 | 0 | 0
2014-12-08 | 16時 | 0.062335 | 0 | 0.024628 | 0.062335 | 0 | 0 | 0 | 0 | 0 | 0 | 0 | 0 | 0 | 0.024628 | 0 | 0 | 0 | 0 | 0 | 0 | 0 | 0 | 0.5 | 0 | 0 | 0 | 0 | 0 | 0 | 0 | 0 | 0 | 0.25 | 0 | 0 | 0 | 0 | 0 | 0 | 0 | 0
2014-12-08 | 17時 | 0.10536 | 0 | 0.038128 | 0.062335 | 0 | 0.043024 | 0 | 0 | 0 | 0 | 0 | 0 | 0 | 0.024628 | 0 | 0 | 0 | 0 | 0 | 0 | 0 | 0.0135 | 0.5 | 0 | 0.5 | 0 | 0 | 0 | 0 | 0 | 0 | 0 | 0.25 | 0 | 0 | 0 | 0 | 0 | 0 | 0 | 0.25
2014-12-08 | 18時 | 0.12467 | 0 | 0.038128 | 0.12467 | 0 | 0 | 0 | 0 | 0 | 0 | 0 | 0 | 0 | 0.024628 | 0 | 0 | 0 | 0 | 0 | 0 | 0 | 0.0135 | 1 | 0 | 0 | 0 | 0 | 0 | 0 | 0 | 0 | 0 | 0.25 | 0 | 0 | 0 | 0 | 0 | 0 | 0 | 0.25
2014-12-08 | 19時 | 0.21072 | 0.096374 | 0.038128 | 0.12467 | 0 | 0.086048 | 0 | 0 | 0 | 0.096374 | 0 | 0 | 0 | 0.024628 | 0 | 0 | 0 | 0 | 0 | 0 | 0 | 0.0135 | 1 | 0 | 1 | 0 | 0 | 0 | 1 | 0 | 0 | 0 | 0.25 | 0 | 0 | 0 | 0 | 0 | 0 | 0 | 0.25
2014-12-08 | 20時 | 0.14927 | 0.024412 | 0 | 0.031168 | 0.096593 | 0.021512 | 0 | 0 | 0.024412 | 0 | 0 | 0 | 0 | 0 | 0 | 0 | 0 | 0 | 0 | 0 | 0 | 0 | 0.25 | 0.75 | 0.25 | 0 | 0 | 0.25 | 0 | 0 | 0 | 0 | 0 | 0 | 0 | 0 | 0 | 0 | 0 | 0 | 0
2014-12-08 | 21時 | 0.14618 | 0.09733 | 0.11329 | 0.12467 | 0 | 0.021512 | 0 | 0 | 0.073237 | 0.024094 | 0.0089431 | 0.041749 | 0.0090124 | 0 | 0.023085 | 0 | 0.021352 | 0 | 0 | 0.0091538 | 0 | 0 | 1 | 0 | 0.25 | 0 | 0 | 0.75 | 0.25 | 0.25 | 0.5 | 0.25 | 0 | 0.75 | 0 | 0.25 | 0 | 0 | 0.25 | 0 | 0
2014-12-08 | 22時 | 0.12467 | 0.1452 | 0.13895 | 0.12467 | 0 | 0 | 0 | 0 | 0.048824 | 0.096374 | 0.017886 | 0.041749 | 0.018025 | 0 | 0.03078 | 0 | 0.021352 | 0 | 0 | 0.0091538 | 0 | 0 | 1 | 0 | 0 | 0 | 0 | 0.5 | 1 | 0.5 | 0.5 | 0.5 | 0 | 1 | 0 | 0.25 | 0 | 0 | 0.25 | 0 | 0
2014-12-08 | 23時 | 0.12467 | 0.16993 | 0.104 | 0.12467 | 0 | 0 | 0 | 0 | 0.097649 | 0.072281 | 0.0089431 | 0.041749 | 0.0090124 | 0 | 0.023085 | 0 | 0 | 0.0088247 | 0.003228 | 0.0091538 | 0 | 0 | 1 | 0 | 0 | 0 | 0 | 1 | 0.75 | 0.25 | 0.5 | 0.25 | 0 | 0.75 | 0 | 0 | 0.25 | 0.25 | 0.25 | 0 | 0
2014-12-09 | 0時 | 0 | 0 | 0 | 0 | 0 | 0 | 0 | 0 | 0 | 0 | 0 | 0 | 0 | 0 | 0 | 0 | 0 | 0 | 0 | 0 | 0 | 0 | 0 | 0 | 0 | 0 | 0 | 0 | 0 | 0 | 0 | 0 | 0 | 0 | 0 | 0 | 0 | 0 | 0 | 0 | 0
2014-12-09 | 1時 | 0 | 0 | 0 | 0 | 0 | 0 | 0 | 0 | 0 | 0 | 0 | 0 | 0 | 0 | 0 | 0 | 0 | 0 | 0 | 0 | 0 | 0 | 0 | 0 | 0 | 0 | 0 | 0 | 0 | 0 | 0 | 0 | 0 | 0 | 0 | 0 | 0 | 0 | 0 | 0 | 0
2014-12-09 | 2時 | 0 | 0 | 0 | 0 | 0 | 0 | 0 | 0 | 0 | 0 | 0 | 0 | 0 | 0 | 0 | 0 | 0 | 0 | 0 | 0 | 0 | 0 | 0 | 0 | 0 | 0 | 0 | 0 | 0 | 0 | 0 | 0 | 0 | 0 | 0 | 0 | 0 | 0 | 0 | 0 | 0
2014-12-09 | 3時 | 0 | 0 | 0 | 0 | 0 | 0 | 0 | 0 | 0 | 0 | 0 | 0 | 0 | 0 | 0 | 0 | 0 | 0 | 0 | 0 | 0 | 0 | 0 | 0 | 0 | 0 | 0 | 0 | 0 | 0 | 0 | 0 | 0 | 0 | 0 | 0 | 0 | 0 | 0 | 0 | 0
2014-12-09 | 4時 | 0 | 0 | 0 | 0 | 0 | 0 | 0 | 0 | 0 | 0 | 0 | 0 | 0 | 0 | 0 | 0 | 0 | 0 | 0 | 0 | 0 | 0 | 0 | 0 | 0 | 0 | 0 | 0 | 0 | 0 | 0 | 0 | 0 | 0 | 0 | 0 | 0 | 0 | 0 | 0 | 0
2014-12-09 | 5時 | 0 | 0 | 0 | 0 | 0 | 0 | 0 | 0 | 0 | 0 | 0 | 0 | 0 | 0 | 0 | 0 | 0 | 0 | 0 | 0 | 0 | 0 | 0 | 0 | 0 | 0 | 0 | 0 | 0 | 0 | 0 | 0 | 0 | 0 | 0 | 0 | 0 | 0 | 0 | 0 | 0
2014-12-09 | 6時 | 0 | 0 | 0 | 0 | 0 | 0 | 0 | 0 | 0 | 0 | 0 | 0 | 0 | 0 | 0 | 0 | 0 | 0 | 0 | 0 | 0 | 0 | 0 | 0 | 0 | 0 | 0 | 0 | 0 | 0 | 0 | 0 | 0 | 0 | 0 | 0 | 0 | 0 | 0 | 0 | 0
2014-12-09 | 7時 | 0 | 0.022185 | 0.07309 | 0 | 0 | 0 | 0 | 0.022185 | 0 | 0 | 0.0089431 | 0 | 0.0090124 | 0 | 0 | 0 | 0.021352 | 0 | 0 | 0.0091538 | 0.024628 | 0 | 0 | 0 | 0 | 0 | 0.25 | 0 | 0 | 0.25 | 0 | 0.25 | 0 | 0 | 0 | 0.25 | 0 | 0 | 0.25 | 0.25 | 0
2014-12-09 | 8時 | 0.084877 | 0.07069 | 0.17022 | 0.031168 | 0.032198 | 0.021512 | 0 | 0.022185 | 0.024412 | 0.024094 | 0.035772 | 0 | 0.018025 | 0 | 0.03078 | 0 | 0.042705 | 0 | 0 | 0.018308 | 0.024628 | 0 | 0.25 | 0.25 | 0.25 | 0 | 0.25 | 0.25 | 0.25 | 1 | 0 | 0.5 | 0 | 1 | 0 | 0.5 | 0 | 0 | 0.5 | 0.25 | 0
2014-12-09 | 9時 | 0.23209 | 0.14693 | 0.14457 | 0.12467 | 0.064396 | 0.043024 | 0.028051 | 0.022185 | 0.024412 | 0.072281 | 0.026829 | 0 | 0.0090124 | 0 | 0.023085 | 0 | 0.042705 | 0 | 0 | 0.018308 | 0.024628 | 0 | 1 | 0.5 | 0.5 | 0.25 | 0.25 | 0.25 | 0.75 | 0.75 | 0 | 0.25 | 0 | 0.75 | 0 | 0.5 | 0 | 0 | 0.5 | 0.25 | 0
2014-12-09 | 10時 | 0.12467 | 0.19402 | 0.13024 | 0.12467 | 0 | 0 | 0 | 0 | 0.097649 | 0.096374 | 0.0089431 | 0.020874 | 0.0090124 | 0.024628 | 0.0076949 | 0.016527 | 0.021352 | 0.0088247 | 0.003228 | 0.0091538 | 0 | 0 | 1 | 0 | 0 | 0 | 0 | 1 | 1 | 0.25 | 0.25 | 0.25 | 0.25 | 0.25 | 0.25 | 0.25 | 0.25 | 0.25 | 0.25 | 0 | 0
2014-12-09 | 11時 | 0.12467 | 0.19402 | 0 | 0.12467 | 0 | 0 | 0 | 0 | 0.097649 | 0.096374 | 0 | 0 | 0 | 0 | 0 | 0 | 0 | 0 | 0 | 0 | 0 | 0 | 1 | 0 | 0 | 0 | 0 | 1 | 1 | 0 | 0 | 0 | 0 | 0 | 0 | 0 | 0 | 0 | 0 | 0 | 0
2014-12-09 | 12時 | 0.14721 | 0.12111 | 0.085641 | 0.093503 | 0.032198 | 0.021512 | 0 | 0 | 0.048824 | 0.072281 | 0 | 0 | 0 | 0.024628 | 0 | 0 | 0.042705 | 0 | 0 | 0.018308 | 0 | 0 | 0.75 | 0.25 | 0.25 | 0 | 0 | 0.5 | 0.75 | 0 | 0 | 0 | 0.25 | 0 | 0 | 0.5 | 0 | 0 | 0.5 | 0 | 0
2014-12-09 | 13時 | 0.13756 | 0.024094 | 0.11027 | 0.062335 | 0.032198 | 0.043024 | 0 | 0 | 0 | 0.024094 | 0 | 0 | 0 | 0.049257 | 0 | 0 | 0.042705 | 0 | 0 | 0.018308 | 0 | 0 | 0.5 | 0.25 | 0.5 | 0 | 0 | 0 | 0.25 | 0 | 0 | 0 | 0.5 | 0 | 0 | 0.5 | 0 | 0 | 0.5 | 0 | 0
2014-12-09 | 14時 | 0 | 0 | 0 | 0 | 0 | 0 | 0 | 0 | 0 | 0 | 0 | 0 | 0 | 0 | 0 | 0 | 0 | 0 | 0 | 0 | 0 | 0 | 0 | 0 | 0 | 0 | 0 | 0 | 0 | 0 | 0 | 0 | 0 | 0 | 0 | 0 | 0 | 0 | 0 | 0 | 0
2014-12-09 | 15時 | 0 | 0 | 0 | 0 | 0 | 0 | 0 | 0 | 0 | 0 | 0 | 0 | 0 | 0 | 0 | 0 | 0 | 0 | 0 | 0 | 0 | 0 | 0 | 0 | 0 | 0 | 0 | 0 | 0 | 0 | 0 | 0 | 0 | 0 | 0 | 0 | 0 | 0 | 0 | 0 | 0
2014-12-09 | 16時 | 0.062335 | 0.048824 | 0.11227 | 0.062335 | 0 | 0 | 0 | 0 | 0.048824 | 0 | 0 | 0.041749 | 0 | 0.024628 | 0.01539 | 0 | 0.021352 | 0 | 0 | 0.0091538 | 0 | 0 | 0.5 | 0 | 0 | 0 | 0 | 0.5 | 0 | 0 | 0.5 | 0 | 0.25 | 0.5 | 0 | 0.25 | 0 | 0 | 0.25 | 0 | 0
2014-12-09 | 17時 | 0.12467 | 0.097649 | 0.092348 | 0.12467 | 0 | 0 | 0 | 0 | 0.097649 | 0 | 0.0089431 | 0.020874 | 0.0090124 | 0.024628 | 0.01539 | 0 | 0 | 0 | 0 | 0 | 0 | 0.0135 | 1 | 0 | 0 | 0 | 0 | 1 | 0 | 0.25 | 0.25 | 0.25 | 0.25 | 0.5 | 0 | 0 | 0 | 0 | 0 | 0 | 0.25
2014-12-09 | 18時 | 0.21072 | 0.097649 | 0 | 0.12467 | 0 | 0.086048 | 0 | 0 | 0.097649 | 0 | 0 | 0 | 0 | 0 | 0 | 0 | 0 | 0 | 0 | 0 | 0 | 0 | 1 | 0 | 1 | 0 | 0 | 1 | 0 | 0 | 0 | 0 | 0 | 0 | 0 | 0 | 0 | 0 | 0 | 0 | 0
2014-12-09 | 19時 | 0.12879 | 0 | 0.030506 | 0 | 0.12879 | 0 | 0 | 0 | 0 | 0 | 0 | 0 | 0 | 0 | 0 | 0 | 0.021352 | 0 | 0 | 0.0091538 | 0 | 0 | 0 | 1 | 0 | 0 | 0 | 0 | 0 | 0 | 0 | 0 | 0 | 0 | 0 | 0.25 | 0 | 0 | 0.25 | 0 | 0
2014-12-09 | 20時 | 0.16769 | 0.097012 | 0.030506 | 0.12467 | 0 | 0.043024 | 0 | 0 | 0.048824 | 0.048187 | 0 | 0 | 0 | 0 | 0 | 0 | 0.021352 | 0 | 0 | 0.0091538 | 0 | 0 | 1 | 0 | 0.5 | 0 | 0 | 0.5 | 0.5 | 0 | 0 | 0 | 0 | 0 | 0 | 0.25 | 0 | 0 | 0.25 | 0 | 0
2014-12-09 | 21時 | 0.12467 | 0.16961 | 0.059075 | 0.12467 | 0 | 0 | 0 | 0 | 0.073237 | 0.096374 | 0 | 0.020874 | 0 | 0 | 0.0076949 | 0 | 0.021352 | 0 | 0 | 0.0091538 | 0 | 0 | 1 | 0 | 0 | 0 | 0 | 0.75 | 1 | 0 | 0.25 | 0 | 0 | 0.25 | 0 | 0.25 | 0 | 0 | 0.25 | 0 | 0
2014-12-09 | 22時 | 0.12467 | 0.1452 | 0.13895 | 0.12467 | 0 | 0 | 0 | 0 | 0.048824 | 0.096374 | 0.017886 | 0.041749 | 0.018025 | 0 | 0.03078 | 0 | 0.021352 | 0 | 0 | 0.0091538 | 0 | 0 | 1 | 0 | 0 | 0 | 0 | 0.5 | 1 | 0.5 | 0.5 | 0.5 | 0 | 1 | 0 | 0.25 | 0 | 0 | 0.25 | 0 | 0
2014-12-09 | 23時 | 0.062335 | 0.14138 | 0.15585 | 0.062335 | 0 | 0 | 0 | 0.044369 | 0.048824 | 0.048187 | 0.0089431 | 0.041749 | 0.0090124 | 0 | 0.023085 | 0 | 0.042705 | 0.0088247 | 0.003228 | 0.018308 | 0 | 0 | 0.5 | 0 | 0 | 0 | 0.5 | 0.5 | 0.5 | 0.25 | 0.5 | 0.25 | 0 | 0.75 | 0 | 0.5 | 0.25 | 0.25 | 0.5 | 0 | 0
2014-12-10 | 0時 | 0 | 0 | 0 | 0 | 0 | 0 | 0 | 0 | 0 | 0 | 0 | 0 | 0 | 0 | 0 | 0 | 0 | 0 | 0 | 0 | 0 | 0 | 0 | 0 | 0 | 0 | 0 | 0 | 0 | 0 | 0 | 0 | 0 | 0 | 0 | 0 | 0 | 0 | 0 | 0 | 0
2014-12-10 | 1時 | 0 | 0 | 0 | 0 | 0 | 0 | 0 | 0 | 0 | 0 | 0 | 0 | 0 | 0 | 0 | 0 | 0 | 0 | 0 | 0 | 0 | 0 | 0 | 0 | 0 | 0 | 0 | 0 | 0 | 0 | 0 | 0 | 0 | 0 | 0 | 0 | 0 | 0 | 0 | 0 | 0
2014-12-10 | 2時 | 0 | 0 | 0 | 0 | 0 | 0 | 0 | 0 | 0 | 0 | 0 | 0 | 0 | 0 | 0 | 0 | 0 | 0 | 0 | 0 | 0 | 0 | 0 | 0 | 0 | 0 | 0 | 0 | 0 | 0 | 0 | 0 | 0 | 0 | 0 | 0 | 0 | 0 | 0 | 0 | 0
2014-12-10 | 3時 | 0 | 0 | 0 | 0 | 0 | 0 | 0 | 0 | 0 | 0 | 0 | 0 | 0 | 0 | 0 | 0 | 0 | 0 | 0 | 0 | 0 | 0 | 0 | 0 | 0 | 0 | 0 | 0 | 0 | 0 | 0 | 0 | 0 | 0 | 0 | 0 | 0 | 0 | 0 | 0 | 0
2014-12-10 | 4時 | 0 | 0 | 0 | 0 | 0 | 0 | 0 | 0 | 0 | 0 | 0 | 0 | 0 | 0 | 0 | 0 | 0 | 0 | 0 | 0 | 0 | 0 | 0 | 0 | 0 | 0 | 0 | 0 | 0 | 0 | 0 | 0 | 0 | 0 | 0 | 0 | 0 | 0 | 0 | 0 | 0
2014-12-10 | 5時 | 0 | 0 | 0 | 0 | 0 | 0 | 0 | 0 | 0 | 0 | 0 | 0 | 0 | 0 | 0 | 0 | 0 | 0 | 0 | 0 | 0 | 0 | 0 | 0 | 0 | 0 | 0 | 0 | 0 | 0 | 0 | 0 | 0 | 0 | 0 | 0 | 0 | 0 | 0 | 0 | 0
2014-12-10 | 6時 | 0 | 0.022185 | 0.055135 | 0 | 0 | 0 | 0 | 0.022185 | 0 | 0 | 0 | 0 | 0 | 0 | 0 | 0 | 0.021352 | 0 | 0 | 0.0091538 | 0.024628 | 0 | 0 | 0 | 0 | 0 | 0.25 | 0 | 0 | 0 | 0 | 0 | 0 | 0 | 0 | 0.25 | 0 | 0 | 0.25 | 0.25 | 0
2014-12-10 | 7時 | 0.093503 | 0 | 0.03883 | 0.093503 | 0 | 0 | 0 | 0 | 0 | 0 | 0.0089431 | 0.020874 | 0.0090124 | 0 | 0 | 0 | 0 | 0 | 0 | 0 | 0 | 0 | 0.75 | 0 | 0 | 0 | 0 | 0 | 0 | 0.25 | 0.25 | 0.25 | 0 | 0 | 0 | 0 | 0 | 0 | 0 | 0 | 0
2014-12-10 | 8時 | 0.13653 | 0.07069 | 0.18409 | 0.093503 | 0 | 0.043024 | 0 | 0.022185 | 0.024412 | 0.024094 | 0.026829 | 0 | 0.018025 | 0 | 0.023085 | 0 | 0.064057 | 0 | 0 | 0.027461 | 0.024628 | 0 | 0.75 | 0 | 0.5 | 0 | 0.25 | 0.25 | 0.25 | 0.75 | 0 | 0.5 | 0 | 0.75 | 0 | 0.75 | 0 | 0 | 0.75 | 0.25 | 0
2014-12-10 | 9時 | 0.084877 | 0.048506 | 0.024628 | 0.031168 | 0.032198 | 0.021512 | 0 | 0 | 0.024412 | 0.024094 | 0 | 0 | 0 | 0.024628 | 0 | 0 | 0 | 0 | 0 | 0 | 0 | 0 | 0.25 | 0.25 | 0.25 | 0 | 0 | 0.25 | 0.25 | 0 | 0 | 0 | 0.25 | 0 | 0 | 0 | 0 | 0 | 0 | 0 | 0
2014-12-10 | 10時 | 0 | 0 | 0 | 0 | 0 | 0 | 0 | 0 | 0 | 0 | 0 | 0 | 0 | 0 | 0 | 0 | 0 | 0 | 0 | 0 | 0 | 0 | 0 | 0 | 0 | 0 | 0 | 0 | 0 | 0 | 0 | 0 | 0 | 0 | 0 | 0 | 0 | 0 | 0 | 0 | 0
2014-12-10 | 11時 | 0 | 0 | 0 | 0 | 0 | 0 | 0 | 0 | 0 | 0 | 0 | 0 | 0 | 0 | 0 | 0 | 0 | 0 | 0 | 0 | 0 | 0 | 0 | 0 | 0 | 0 | 0 | 0 | 0 | 0 | 0 | 0 | 0 | 0 | 0 | 0 | 0 | 0 | 0 | 0 | 0
2014-12-10 | 12時 | 0 | 0 | 0 | 0 | 0 | 0 | 0 | 0 | 0 | 0 | 0 | 0 | 0 | 0 | 0 | 0 | 0 | 0 | 0 | 0 | 0 | 0 | 0 | 0 | 0 | 0 | 0 | 0 | 0 | 0 | 0 | 0 | 0 | 0 | 0 | 0 | 0 | 0 | 0 | 0 | 0
2014-12-10 | 13時 | 0 | 0 | 0 | 0 | 0 | 0 | 0 | 0 | 0 | 0 | 0 | 0 | 0 | 0 | 0 | 0 | 0 | 0 | 0 | 0 | 0 | 0 | 0 | 0 | 0 | 0 | 0 | 0 | 0 | 0 | 0 | 0 | 0 | 0 | 0 | 0 | 0 | 0 | 0 | 0 | 0
2014-12-10 | 14時 | 0 | 0 | 0 | 0 | 0 | 0 | 0 | 0 | 0 | 0 | 0 | 0 | 0 | 0 | 0 | 0 | 0 | 0 | 0 | 0 | 0 | 0 | 0 | 0 | 0 | 0 | 0 | 0 | 0 | 0 | 0 | 0 | 0 | 0 | 0 | 0 | 0 | 0 | 0 | 0 | 0
2014-12-10 | 15時 | 0 | 0 | 0 | 0 | 0 | 0 | 0 | 0 | 0 | 0 | 0 | 0 | 0 | 0 | 0 | 0 | 0 | 0 | 0 | 0 | 0 | 0 | 0 | 0 | 0 | 0 | 0 | 0 | 0 | 0 | 0 | 0 | 0 | 0 | 0 | 0 | 0 | 0 | 0 | 0 | 0
2014-12-10 | 16時 | 0 | 0 | 0 | 0 | 0 | 0 | 0 | 0 | 0 | 0 | 0 | 0 | 0 | 0 | 0 | 0 | 0 | 0 | 0 | 0 | 0 | 0 | 0 | 0 | 0 | 0 | 0 | 0 | 0 | 0 | 0 | 0 | 0 | 0 | 0 | 0 | 0 | 0 | 0 | 0 | 0
2014-12-10 | 17時 | 0 | 0 | 0 | 0 | 0 | 0 | 0 | 0 | 0 | 0 | 0 | 0 | 0 | 0 | 0 | 0 | 0 | 0 | 0 | 0 | 0 | 0 | 0 | 0 | 0 | 0 | 0 | 0 | 0 | 0 | 0 | 0 | 0 | 0 | 0 | 0 | 0 | 0 | 0 | 0 | 0
2014-12-10 | 18時 | 0 | 0 | 0 | 0 | 0 | 0 | 0 | 0 | 0 | 0 | 0 | 0 | 0 | 0 | 0 | 0 | 0 | 0 | 0 | 0 | 0 | 0 | 0 | 0 | 0 | 0 | 0 | 0 | 0 | 0 | 0 | 0 | 0 | 0 | 0 | 0 | 0 | 0 | 0 | 0 | 0
2014-12-10 | 19時 | 0 | 0 | 0 | 0 | 0 | 0 | 0 | 0 | 0 | 0 | 0 | 0 | 0 | 0 | 0 | 0 | 0 | 0 | 0 | 0 | 0 | 0 | 0 | 0 | 0 | 0 | 0 | 0 | 0 | 0 | 0 | 0 | 0 | 0 | 0 | 0 | 0 | 0 | 0 | 0 | 0
2014-12-10 | 20時 | 0.062335 | 0 | 0.038128 | 0.062335 | 0 | 0 | 0 | 0 | 0 | 0 | 0 | 0 | 0 | 0.024628 | 0 | 0 | 0 | 0 | 0 | 0 | 0 | 0.0135 | 0.5 | 0 | 0 | 0 | 0 | 0 | 0 | 0 | 0 | 0 | 0.25 | 0 | 0 | 0 | 0 | 0 | 0 | 0 | 0.25
2014-12-10 | 21時 | 0.12467 | 0.024094 | 0.11329 | 0.12467 | 0 | 0 | 0 | 0 | 0 | 0.024094 | 0.0089431 | 0.041749 | 0.0090124 | 0 | 0.023085 | 0 | 0.021352 | 0 | 0 | 0.0091538 | 0 | 0 | 1 | 0 | 0 | 0 | 0 | 0 | 0.25 | 0.25 | 0.5 | 0.25 | 0 | 0.75 | 0 | 0.25 | 0 | 0 | 0.25 | 0 | 0
2014-12-10 | 22時 | 0.12467 | 0.1452 | 0.13895 | 0.12467 | 0 | 0 | 0 | 0 | 0.048824 | 0.096374 | 0.017886 | 0.041749 | 0.018025 | 0 | 0.03078 | 0 | 0.021352 | 0 | 0 | 0.0091538 | 0 | 0 | 1 | 0 | 0 | 0 | 0 | 0.5 | 1 | 0.5 | 0.5 | 0.5 | 0 | 1 | 0 | 0.25 | 0 | 0 | 0.25 | 0 | 0
2014-12-10 | 23時 | 0.062335 | 0.14138 | 0.16501 | 0.062335 | 0 | 0 | 0 | 0.044369 | 0.048824 | 0.048187 | 0.0089431 | 0.041749 | 0.0090124 | 0 | 0.023085 | 0 | 0.042705 | 0.0088247 | 0.003228 | 0.027461 | 0 | 0 | 0.5 | 0 | 0 | 0 | 0.5 | 0.5 | 0.5 | 0.25 | 0.5 | 0.25 | 0 | 0.75 | 0 | 0.5 | 0.25 | 0.25 | 0.75 | 0 | 0
2014-12-11 | 0時 | 0 | 0.071009 | 0.042559 | 0 | 0 | 0 | 0 | 0.022185 | 0.048824 | 0 | 0 | 0 | 0 | 0 | 0 | 0 | 0.021352 | 0.0088247 | 0.003228 | 0.0091538 | 0 | 0 | 0 | 0 | 0 | 0 | 0.25 | 0.5 | 0 | 0 | 0 | 0 | 0 | 0 | 0 | 0.25 | 0.25 | 0.25 | 0.25 | 0 | 0
2014-12-11 | 1時 | 0 | 0 | 0 | 0 | 0 | 0 | 0 | 0 | 0 | 0 | 0 | 0 | 0 | 0 | 0 | 0 | 0 | 0 | 0 | 0 | 0 | 0 | 0 | 0 | 0 | 0 | 0 | 0 | 0 | 0 | 0 | 0 | 0 | 0 | 0 | 0 | 0 | 0 | 0 | 0 | 0
2014-12-11 | 2時 | 0 | 0 | 0 | 0 | 0 | 0 | 0 | 0 | 0 | 0 | 0 | 0 | 0 | 0 | 0 | 0 | 0 | 0 | 0 | 0 | 0 | 0 | 0 | 0 | 0 | 0 | 0 | 0 | 0 | 0 | 0 | 0 | 0 | 0 | 0 | 0 | 0 | 0 | 0 | 0 | 0
2014-12-11 | 3時 | 0 | 0 | 0 | 0 | 0 | 0 | 0 | 0 | 0 | 0 | 0 | 0 | 0 | 0 | 0 | 0 | 0 | 0 | 0 | 0 | 0 | 0 | 0 | 0 | 0 | 0 | 0 | 0 | 0 | 0 | 0 | 0 | 0 | 0 | 0 | 0 | 0 | 0 | 0 | 0 | 0
2014-12-11 | 4時 | 0 | 0 | 0 | 0 | 0 | 0 | 0 | 0 | 0 | 0 | 0 | 0 | 0 | 0 | 0 | 0 | 0 | 0 | 0 | 0 | 0 | 0 | 0 | 0 | 0 | 0 | 0 | 0 | 0 | 0 | 0 | 0 | 0 | 0 | 0 | 0 | 0 | 0 | 0 | 0 | 0
2014-12-11 | 5時 | 0 | 0 | 0 | 0 | 0 | 0 | 0 | 0 | 0 | 0 | 0 | 0 | 0 | 0 | 0 | 0 | 0 | 0 | 0 | 0 | 0 | 0 | 0 | 0 | 0 | 0 | 0 | 0 | 0 | 0 | 0 | 0 | 0 | 0 | 0 | 0 | 0 | 0 | 0 | 0 | 0
2014-12-11 | 6時 | 0 | 0.022185 | 0.055135 | 0 | 0 | 0 | 0 | 0.022185 | 0 | 0 | 0 | 0 | 0 | 0 | 0 | 0 | 0.021352 | 0 | 0 | 0.0091538 | 0.024628 | 0 | 0 | 0 | 0 | 0 | 0.25 | 0 | 0 | 0 | 0 | 0 | 0 | 0 | 0 | 0.25 | 0 | 0 | 0.25 | 0.25 | 0
2014-12-11 | 7時 | 0.13859 | 0.048506 | 0.10644 | 0.031168 | 0.064396 | 0.043024 | 0 | 0 | 0.024412 | 0.024094 | 0.017886 | 0 | 0.018025 | 0.024628 | 0.01539 | 0 | 0.021352 | 0 | 0 | 0.0091538 | 0 | 0 | 0.25 | 0.5 | 0.5 | 0 | 0 | 0.25 | 0.25 | 0.5 | 0 | 0.5 | 0.25 | 0.5 | 0 | 0.25 | 0 | 0 | 0.25 | 0 | 0
2014-12-11 | 8時 | 0.093503 | 0 | 0.10056 | 0.093503 | 0 | 0 | 0 | 0 | 0 | 0 | 0.017886 | 0 | 0.018025 | 0.049257 | 0.01539 | 0 | 0 | 0 | 0 | 0 | 0 | 0 | 0.75 | 0 | 0 | 0 | 0 | 0 | 0 | 0.5 | 0 | 0.5 | 0.5 | 0.5 | 0 | 0 | 0 | 0 | 0 | 0 | 0
2014-12-11 | 9時 | 0.17838 | 0.098741 | 0.15487 | 0.12467 | 0.032198 | 0.021512 | 0.028051 | 0.022185 | 0.024412 | 0.024094 | 0.0089431 | 0.020874 | 0.0090124 | 0.024628 | 0.0076949 | 0.016527 | 0.021352 | 0.0088247 | 0.003228 | 0.0091538 | 0.024628 | 0 | 1 | 0.25 | 0.25 | 0.25 | 0.25 | 0.25 | 0.25 | 0.25 | 0.25 | 0.25 | 0.25 | 0.25 | 0.25 | 0.25 | 0.25 | 0.25 | 0.25 | 0.25 | 0
2014-12-11 | 10時 | 0.093503 | 0 | 0.02565 | 0.093503 | 0 | 0 | 0 | 0 | 0 | 0 | 0.0089431 | 0 | 0.0090124 | 0 | 0.0076949 | 0 | 0 | 0 | 0 | 0 | 0 | 0 | 0.75 | 0 | 0 | 0 | 0 | 0 | 0 | 0.25 | 0 | 0.25 | 0 | 0.25 | 0 | 0 | 0 | 0 | 0 | 0 | 0
2014-12-11 | 11時 | 0 | 0 | 0.024628 | 0 | 0 | 0 | 0 | 0 | 0 | 0 | 0 | 0 | 0 | 0.024628 | 0 | 0 | 0 | 0 | 0 | 0 | 0 | 0 | 0 | 0 | 0 | 0 | 0 | 0 | 0 | 0 | 0 | 0 | 0.25 | 0 | 0 | 0 | 0 | 0 | 0 | 0 | 0
2014-12-11 | 12時 | 0.05371 | 0 | 0.024628 | 0 | 0.032198 | 0.021512 | 0 | 0 | 0 | 0 | 0 | 0 | 0 | 0.024628 | 0 | 0 | 0 | 0 | 0 | 0 | 0 | 0 | 0 | 0.25 | 0.25 | 0 | 0 | 0 | 0 | 0 | 0 | 0 | 0.25 | 0 | 0 | 0 | 0 | 0 | 0 | 0 | 0
2014-12-11 | 13時 | 0.11604 | 0 | 0 | 0.062335 | 0.032198 | 0.021512 | 0 | 0 | 0 | 0 | 0 | 0 | 0 | 0 | 0 | 0 | 0 | 0 | 0 | 0 | 0 | 0 | 0.5 | 0.25 | 0.25 | 0 | 0 | 0 | 0 | 0 | 0 | 0 | 0 | 0 | 0 | 0 | 0 | 0 | 0 | 0 | 0
2014-12-11 | 14時 | 0.031168 | 0 | 0.050279 | 0.031168 | 0 | 0 | 0 | 0 | 0 | 0 | 0.0089431 | 0 | 0.0090124 | 0.024628 | 0.0076949 | 0 | 0 | 0 | 0 | 0 | 0 | 0 | 0.25 | 0 | 0 | 0 | 0 | 0 | 0 | 0.25 | 0 | 0.25 | 0.25 | 0.25 | 0 | 0 | 0 | 0 | 0 | 0 | 0
2014-12-11 | 15時 | 0 | 0 | 0 | 0 | 0 | 0 | 0 | 0 | 0 | 0 | 0 | 0 | 0 | 0 | 0 | 0 | 0 | 0 | 0 | 0 | 0 | 0 | 0 | 0 | 0 | 0 | 0 | 0 | 0 | 0 | 0 | 0 | 0 | 0 | 0 | 0 | 0 | 0 | 0 | 0 | 0
2014-12-11 | 16時 | 0.062335 | 0 | 0.024628 | 0.062335 | 0 | 0 | 0 | 0 | 0 | 0 | 0 | 0 | 0 | 0.024628 | 0 | 0 | 0 | 0 | 0 | 0 | 0 | 0 | 0.5 | 0 | 0 | 0 | 0 | 0 | 0 | 0 | 0 | 0 | 0.25 | 0 | 0 | 0 | 0 | 0 | 0 | 0 | 0
2014-12-11 | 17時 | 0.10536 | 0 | 0.038128 | 0.062335 | 0 | 0.043024 | 0 | 0 | 0 | 0 | 0 | 0 | 0 | 0.024628 | 0 | 0 | 0 | 0 | 0 | 0 | 0 | 0.0135 | 0.5 | 0 | 0.5 | 0 | 0 | 0 | 0 | 0 | 0 | 0 | 0.25 | 0 | 0 | 0 | 0 | 0 | 0 | 0 | 0.25
2014-12-11 | 18時 | 0.12467 | 0 | 0.038128 | 0.12467 | 0 | 0 | 0 | 0 | 0 | 0 | 0 | 0 | 0 | 0.024628 | 0 | 0 | 0 | 0 | 0 | 0 | 0 | 0.0135 | 1 | 0 | 0 | 0 | 0 | 0 | 0 | 0 | 0 | 0 | 0.25 | 0 | 0 | 0 | 0 | 0 | 0 | 0 | 0.25
2014-12-11 | 19時 | 0.21072 | 0.096374 | 0.038128 | 0.12467 | 0 | 0.086048 | 0 | 0 | 0 | 0.096374 | 0 | 0 | 0 | 0.024628 | 0 | 0 | 0 | 0 | 0 | 0 | 0 | 0.0135 | 1 | 0 | 1 | 0 | 0 | 0 | 1 | 0 | 0 | 0 | 0.25 | 0 | 0 | 0 | 0 | 0 | 0 | 0 | 0.25
2014-12-11 | 20時 | 0.14927 | 0.024412 | 0 | 0.031168 | 0.096593 | 0.021512 | 0 | 0 | 0.024412 | 0 | 0 | 0 | 0 | 0 | 0 | 0 | 0 | 0 | 0 | 0 | 0 | 0 | 0.25 | 0.75 | 0.25 | 0 | 0 | 0.25 | 0 | 0 | 0 | 0 | 0 | 0 | 0 | 0 | 0 | 0 | 0 | 0 | 0
2014-12-11 | 21時 | 0.14618 | 0.09733 | 0.11329 | 0.12467 | 0 | 0.021512 | 0 | 0 | 0.073237 | 0.024094 | 0.0089431 | 0.041749 | 0.0090124 | 0 | 0.023085 | 0 | 0.021352 | 0 | 0 | 0.0091538 | 0 | 0 | 1 | 0 | 0.25 | 0 | 0 | 0.75 | 0.25 | 0.25 | 0.5 | 0.25 | 0 | 0.75 | 0 | 0.25 | 0 | 0 | 0.25 | 0 | 0
2014-12-11 | 22時 | 0.12467 | 0.1452 | 0.13895 | 0.12467 | 0 | 0 | 0 | 0 | 0.048824 | 0.096374 | 0.017886 | 0.041749 | 0.018025 | 0 | 0.03078 | 0 | 0.021352 | 0 | 0 | 0.0091538 | 0 | 0 | 1 | 0 | 0 | 0 | 0 | 0.5 | 1 | 0.5 | 0.5 | 0.5 | 0 | 1 | 0 | 0.25 | 0 | 0 | 0.25 | 0 | 0
2014-12-11 | 23時 | 0.12467 | 0.16993 | 0.104 | 0.12467 | 0 | 0 | 0 | 0 | 0.097649 | 0.072281 | 0.0089431 | 0.041749 | 0.0090124 | 0 | 0.023085 | 0 | 0 | 0.0088247 | 0.003228 | 0.0091538 | 0 | 0 | 1 | 0 | 0 | 0 | 0 | 1 | 0.75 | 0.25 | 0.5 | 0.25 | 0 | 0.75 | 0 | 0 | 0.25 | 0.25 | 0.25 | 0 | 0
2014-12-12 | 0時 | 0 | 0.071009 | 0.042559 | 0 | 0 | 0 | 0 | 0.022185 | 0.048824 | 0 | 0 | 0 | 0 | 0 | 0 | 0 | 0.021352 | 0.0088247 | 0.003228 | 0.0091538 | 0 | 0 | 0 | 0 | 0 | 0 | 0.25 | 0.5 | 0 | 0 | 0 | 0 | 0 | 0 | 0 | 0.25 | 0.25 | 0.25 | 0.25 | 0 | 0
2014-12-12 | 1時 | 0 | 0 | 0 | 0 | 0 | 0 | 0 | 0 | 0 | 0 | 0 | 0 | 0 | 0 | 0 | 0 | 0 | 0 | 0 | 0 | 0 | 0 | 0 | 0 | 0 | 0 | 0 | 0 | 0 | 0 | 0 | 0 | 0 | 0 | 0 | 0 | 0 | 0 | 0 | 0 | 0
2014-12-12 | 2時 | 0 | 0 | 0 | 0 | 0 | 0 | 0 | 0 | 0 | 0 | 0 | 0 | 0 | 0 | 0 | 0 | 0 | 0 | 0 | 0 | 0 | 0 | 0 | 0 | 0 | 0 | 0 | 0 | 0 | 0 | 0 | 0 | 0 | 0 | 0 | 0 | 0 | 0 | 0 | 0 | 0
2014-12-12 | 3時 | 0 | 0 | 0 | 0 | 0 | 0 | 0 | 0 | 0 | 0 | 0 | 0 | 0 | 0 | 0 | 0 | 0 | 0 | 0 | 0 | 0 | 0 | 0 | 0 | 0 | 0 | 0 | 0 | 0 | 0 | 0 | 0 | 0 | 0 | 0 | 0 | 0 | 0 | 0 | 0 | 0
2014-12-12 | 4時 | 0 | 0 | 0 | 0 | 0 | 0 | 0 | 0 | 0 | 0 | 0 | 0 | 0 | 0 | 0 | 0 | 0 | 0 | 0 | 0 | 0 | 0 | 0 | 0 | 0 | 0 | 0 | 0 | 0 | 0 | 0 | 0 | 0 | 0 | 0 | 0 | 0 | 0 | 0 | 0 | 0
2014-12-12 | 5時 | 0 | 0 | 0 | 0 | 0 | 0 | 0 | 0 | 0 | 0 | 0 | 0 | 0 | 0 | 0 | 0 | 0 | 0 | 0 | 0 | 0 | 0 | 0 | 0 | 0 | 0 | 0 | 0 | 0 | 0 | 0 | 0 | 0 | 0 | 0 | 0 | 0 | 0 | 0 | 0 | 0
2014-12-12 | 6時 | 0 | 0.022185 | 0.055135 | 0 | 0 | 0 | 0 | 0.022185 | 0 | 0 | 0 | 0 | 0 | 0 | 0 | 0 | 0.021352 | 0 | 0 | 0.0091538 | 0.024628 | 0 | 0 | 0 | 0 | 0 | 0.25 | 0 | 0 | 0 | 0 | 0 | 0 | 0 | 0 | 0.25 | 0 | 0 | 0.25 | 0.25 | 0
2014-12-12 | 7時 | 0.13859 | 0.048506 | 0.10644 | 0.031168 | 0.064396 | 0.043024 | 0 | 0 | 0.024412 | 0.024094 | 0.017886 | 0 | 0.018025 | 0.024628 | 0.01539 | 0 | 0.021352 | 0 | 0 | 0.0091538 | 0 | 0 | 0.25 | 0.5 | 0.5 | 0 | 0 | 0.25 | 0.25 | 0.5 | 0 | 0.5 | 0.25 | 0.5 | 0 | 0.25 | 0 | 0 | 0.25 | 0 | 0
2014-12-12 | 8時 | 0.093503 | 0 | 0.10056 | 0.093503 | 0 | 0 | 0 | 0 | 0 | 0 | 0.017886 | 0 | 0.018025 | 0.049257 | 0.01539 | 0 | 0 | 0 | 0 | 0 | 0 | 0 | 0.75 | 0 | 0 | 0 | 0 | 0 | 0 | 0.5 | 0 | 0.5 | 0.5 | 0.5 | 0 | 0 | 0 | 0 | 0 | 0 | 0
2014-12-12 | 9時 | 0.17838 | 0.098741 | 0.15487 | 0.12467 | 0.032198 | 0.021512 | 0.028051 | 0.022185 | 0.024412 | 0.024094 | 0.0089431 | 0.020874 | 0.0090124 | 0.024628 | 0.0076949 | 0.016527 | 0.021352 | 0.0088247 | 0.003228 | 0.0091538 | 0.024628 | 0 | 1 | 0.25 | 0.25 | 0.25 | 0.25 | 0.25 | 0.25 | 0.25 | 0.25 | 0.25 | 0.25 | 0.25 | 0.25 | 0.25 | 0.25 | 0.25 | 0.25 | 0.25 | 0
2014-12-12 | 10時 | 0.093503 | 0 | 0.02565 | 0.093503 | 0 | 0 | 0 | 0 | 0 | 0 | 0.0089431 | 0 | 0.0090124 | 0 | 0.0076949 | 0 | 0 | 0 | 0 | 0 | 0 | 0 | 0.75 | 0 | 0 | 0 | 0 | 0 | 0 | 0.25 | 0 | 0.25 | 0 | 0.25 | 0 | 0 | 0 | 0 | 0 | 0 | 0
2014-12-12 | 11時 | 0 | 0 | 0.024628 | 0 | 0 | 0 | 0 | 0 | 0 | 0 | 0 | 0 | 0 | 0.024628 | 0 | 0 | 0 | 0 | 0 | 0 | 0 | 0 | 0 | 0 | 0 | 0 | 0 | 0 | 0 | 0 | 0 | 0 | 0.25 | 0 | 0 | 0 | 0 | 0 | 0 | 0 | 0
2014-12-12 | 12時 | 0.05371 | 0 | 0.024628 | 0 | 0.032198 | 0.021512 | 0 | 0 | 0 | 0 | 0 | 0 | 0 | 0.024628 | 0 | 0 | 0 | 0 | 0 | 0 | 0 | 0 | 0 | 0.25 | 0.25 | 0 | 0 | 0 | 0 | 0 | 0 | 0 | 0.25 | 0 | 0 | 0 | 0 | 0 | 0 | 0 | 0
2014-12-12 | 13時 | 0.11604 | 0 | 0 | 0.062335 | 0.032198 | 0.021512 | 0 | 0 | 0 | 0 | 0 | 0 | 0 | 0 | 0 | 0 | 0 | 0 | 0 | 0 | 0 | 0 | 0.5 | 0.25 | 0.25 | 0 | 0 | 0 | 0 | 0 | 0 | 0 | 0 | 0 | 0 | 0 | 0 | 0 | 0 | 0 | 0
2014-12-12 | 14時 | 0.031168 | 0 | 0.050279 | 0.031168 | 0 | 0 | 0 | 0 | 0 | 0 | 0.0089431 | 0 | 0.0090124 | 0.024628 | 0.0076949 | 0 | 0 | 0 | 0 | 0 | 0 | 0 | 0.25 | 0 | 0 | 0 | 0 | 0 | 0 | 0.25 | 0 | 0.25 | 0.25 | 0.25 | 0 | 0 | 0 | 0 | 0 | 0 | 0
2014-12-12 | 15時 | 0 | 0 | 0 | 0 | 0 | 0 | 0 | 0 | 0 | 0 | 0 | 0 | 0 | 0 | 0 | 0 | 0 | 0 | 0 | 0 | 0 | 0 | 0 | 0 | 0 | 0 | 0 | 0 | 0 | 0 | 0 | 0 | 0 | 0 | 0 | 0 | 0 | 0 | 0 | 0 | 0
2014-12-12 | 16時 | 0.062335 | 0 | 0.024628 | 0.062335 | 0 | 0 | 0 | 0 | 0 | 0 | 0 | 0 | 0 | 0.024628 | 0 | 0 | 0 | 0 | 0 | 0 | 0 | 0 | 0.5 | 0 | 0 | 0 | 0 | 0 | 0 | 0 | 0 | 0 | 0.25 | 0 | 0 | 0 | 0 | 0 | 0 | 0 | 0
2014-12-12 | 17時 | 0.10536 | 0 | 0.038128 | 0.062335 | 0 | 0.043024 | 0 | 0 | 0 | 0 | 0 | 0 | 0 | 0.024628 | 0 | 0 | 0 | 0 | 0 | 0 | 0 | 0.0135 | 0.5 | 0 | 0.5 | 0 | 0 | 0 | 0 | 0 | 0 | 0 | 0.25 | 0 | 0 | 0 | 0 | 0 | 0 | 0 | 0.25
2014-12-12 | 18時 | 0.12467 | 0 | 0.038128 | 0.12467 | 0 | 0 | 0 | 0 | 0 | 0 | 0 | 0 | 0 | 0.024628 | 0 | 0 | 0 | 0 | 0 | 0 | 0 | 0.0135 | 1 | 0 | 0 | 0 | 0 | 0 | 0 | 0 | 0 | 0 | 0.25 | 0 | 0 | 0 | 0 | 0 | 0 | 0 | 0.25
2014-12-12 | 19時 | 0.21072 | 0.096374 | 0.038128 | 0.12467 | 0 | 0.086048 | 0 | 0 | 0 | 0.096374 | 0 | 0 | 0 | 0.024628 | 0 | 0 | 0 | 0 | 0 | 0 | 0 | 0.0135 | 1 | 0 | 1 | 0 | 0 | 0 | 1 | 0 | 0 | 0 | 0.25 | 0 | 0 | 0 | 0 | 0 | 0 | 0 | 0.25
2014-12-12 | 20時 | 0.14927 | 0.024412 | 0 | 0.031168 | 0.096593 | 0.021512 | 0 | 0 | 0.024412 | 0 | 0 | 0 | 0 | 0 | 0 | 0 | 0 | 0 | 0 | 0 | 0 | 0 | 0.25 | 0.75 | 0.25 | 0 | 0 | 0.25 | 0 | 0 | 0 | 0 | 0 | 0 | 0 | 0 | 0 | 0 | 0 | 0 | 0
2014-12-12 | 21時 | 0.14618 | 0.09733 | 0.11329 | 0.12467 | 0 | 0.021512 | 0 | 0 | 0.073237 | 0.024094 | 0.0089431 | 0.041749 | 0.0090124 | 0 | 0.023085 | 0 | 0.021352 | 0 | 0 | 0.0091538 | 0 | 0 | 1 | 0 | 0.25 | 0 | 0 | 0.75 | 0.25 | 0.25 | 0.5 | 0.25 | 0 | 0.75 | 0 | 0.25 | 0 | 0 | 0.25 | 0 | 0
2014-12-12 | 22時 | 0.12467 | 0.1452 | 0.13895 | 0.12467 | 0 | 0 | 0 | 0 | 0.048824 | 0.096374 | 0.017886 | 0.041749 | 0.018025 | 0 | 0.03078 | 0 | 0.021352 | 0 | 0 | 0.0091538 | 0 | 0 | 1 | 0 | 0 | 0 | 0 | 0.5 | 1 | 0.5 | 0.5 | 0.5 | 0 | 1 | 0 | 0.25 | 0 | 0 | 0.25 | 0 | 0
2014-12-12 | 23時 | 0.12467 | 0.16993 | 0.104 | 0.12467 | 0 | 0 | 0 | 0 | 0.097649 | 0.072281 | 0.0089431 | 0.041749 | 0.0090124 | 0 | 0.023085 | 0 | 0 | 0.0088247 | 0.003228 | 0.0091538 | 0 | 0 | 1 | 0 | 0 | 0 | 0 | 1 | 0.75 | 0.25 | 0.5 | 0.25 | 0 | 0.75 | 0 | 0 | 0.25 | 0.25 | 0.25 | 0 | 0
2014-12-13 | 0時 | 0 | 0.071009 | 0.042559 | 0 | 0 | 0 | 0 | 0.022185 | 0.048824 | 0 | 0 | 0 | 0 | 0 | 0 | 0 | 0.021352 | 0.0088247 | 0.003228 | 0.0091538 | 0 | 0 | 0 | 0 | 0 | 0 | 0.25 | 0.5 | 0 | 0 | 0 | 0 | 0 | 0 | 0 | 0.25 | 0.25 | 0.25 | 0.25 | 0 | 0
2014-12-13 | 1時 | 0 | 0 | 0 | 0 | 0 | 0 | 0 | 0 | 0 | 0 | 0 | 0 | 0 | 0 | 0 | 0 | 0 | 0 | 0 | 0 | 0 | 0 | 0 | 0 | 0 | 0 | 0 | 0 | 0 | 0 | 0 | 0 | 0 | 0 | 0 | 0 | 0 | 0 | 0 | 0 | 0
2014-12-13 | 2時 | 0 | 0 | 0 | 0 | 0 | 0 | 0 | 0 | 0 | 0 | 0 | 0 | 0 | 0 | 0 | 0 | 0 | 0 | 0 | 0 | 0 | 0 | 0 | 0 | 0 | 0 | 0 | 0 | 0 | 0 | 0 | 0 | 0 | 0 | 0 | 0 | 0 | 0 | 0 | 0 | 0
2014-12-13 | 3時 | 0 | 0 | 0 | 0 | 0 | 0 | 0 | 0 | 0 | 0 | 0 | 0 | 0 | 0 | 0 | 0 | 0 | 0 | 0 | 0 | 0 | 0 | 0 | 0 | 0 | 0 | 0 | 0 | 0 | 0 | 0 | 0 | 0 | 0 | 0 | 0 | 0 | 0 | 0 | 0 | 0
2014-12-13 | 4時 | 0 | 0 | 0 | 0 | 0 | 0 | 0 | 0 | 0 | 0 | 0 | 0 | 0 | 0 | 0 | 0 | 0 | 0 | 0 | 0 | 0 | 0 | 0 | 0 | 0 | 0 | 0 | 0 | 0 | 0 | 0 | 0 | 0 | 0 | 0 | 0 | 0 | 0 | 0 | 0 | 0
2014-12-13 | 5時 | 0 | 0 | 0 | 0 | 0 | 0 | 0 | 0 | 0 | 0 | 0 | 0 | 0 | 0 | 0 | 0 | 0 | 0 | 0 | 0 | 0 | 0 | 0 | 0 | 0 | 0 | 0 | 0 | 0 | 0 | 0 | 0 | 0 | 0 | 0 | 0 | 0 | 0 | 0 | 0 | 0
2014-12-13 | 6時 | 0 | 0.022185 | 0.055135 | 0 | 0 | 0 | 0 | 0.022185 | 0 | 0 | 0 | 0 | 0 | 0 | 0 | 0 | 0.021352 | 0 | 0 | 0.0091538 | 0.024628 | 0 | 0 | 0 | 0 | 0 | 0.25 | 0 | 0 | 0 | 0 | 0 | 0 | 0 | 0 | 0.25 | 0 | 0 | 0.25 | 0.25 | 0
2014-12-13 | 7時 | 0.13859 | 0.048506 | 0.10644 | 0.031168 | 0.064396 | 0.043024 | 0 | 0 | 0.024412 | 0.024094 | 0.017886 | 0 | 0.018025 | 0.024628 | 0.01539 | 0 | 0.021352 | 0 | 0 | 0.0091538 | 0 | 0 | 0.25 | 0.5 | 0.5 | 0 | 0 | 0.25 | 0.25 | 0.5 | 0 | 0.5 | 0.25 | 0.5 | 0 | 0.25 | 0 | 0 | 0.25 | 0 | 0
2014-12-13 | 8時 | 0.093503 | 0 | 0.10056 | 0.093503 | 0 | 0 | 0 | 0 | 0 | 0 | 0.017886 | 0 | 0.018025 | 0.049257 | 0.01539 | 0 | 0 | 0 | 0 | 0 | 0 | 0 | 0.75 | 0 | 0 | 0 | 0 | 0 | 0 | 0.5 | 0 | 0.5 | 0.5 | 0.5 | 0 | 0 | 0 | 0 | 0 | 0 | 0
2014-12-13 | 9時 | 0.17838 | 0.098741 | 0.15487 | 0.12467 | 0.032198 | 0.021512 | 0.028051 | 0.022185 | 0.024412 | 0.024094 | 0.0089431 | 0.020874 | 0.0090124 | 0.024628 | 0.0076949 | 0.016527 | 0.021352 | 0.0088247 | 0.003228 | 0.0091538 | 0.024628 | 0 | 1 | 0.25 | 0.25 | 0.25 | 0.25 | 0.25 | 0.25 | 0.25 | 0.25 | 0.25 | 0.25 | 0.25 | 0.25 | 0.25 | 0.25 | 0.25 | 0.25 | 0.25 | 0
2014-12-13 | 10時 | 0.093503 | 0 | 0.02565 | 0.093503 | 0 | 0 | 0 | 0 | 0 | 0 | 0.0089431 | 0 | 0.0090124 | 0 | 0.0076949 | 0 | 0 | 0 | 0 | 0 | 0 | 0 | 0.75 | 0 | 0 | 0 | 0 | 0 | 0 | 0.25 | 0 | 0.25 | 0 | 0.25 | 0 | 0 | 0 | 0 | 0 | 0 | 0
2014-12-13 | 11時 | 0 | 0 | 0.024628 | 0 | 0 | 0 | 0 | 0 | 0 | 0 | 0 | 0 | 0 | 0.024628 | 0 | 0 | 0 | 0 | 0 | 0 | 0 | 0 | 0 | 0 | 0 | 0 | 0 | 0 | 0 | 0 | 0 | 0 | 0.25 | 0 | 0 | 0 | 0 | 0 | 0 | 0 | 0
2014-12-13 | 12時 | 0.05371 | 0 | 0.024628 | 0 | 0.032198 | 0.021512 | 0 | 0 | 0 | 0 | 0 | 0 | 0 | 0.024628 | 0 | 0 | 0 | 0 | 0 | 0 | 0 | 0 | 0 | 0.25 | 0.25 | 0 | 0 | 0 | 0 | 0 | 0 | 0 | 0.25 | 0 | 0 | 0 | 0 | 0 | 0 | 0 | 0
2014-12-13 | 13時 | 0.11604 | 0 | 0 | 0.062335 | 0.032198 | 0.021512 | 0 | 0 | 0 | 0 | 0 | 0 | 0 | 0 | 0 | 0 | 0 | 0 | 0 | 0 | 0 | 0 | 0.5 | 0.25 | 0.25 | 0 | 0 | 0 | 0 | 0 | 0 | 0 | 0 | 0 | 0 | 0 | 0 | 0 | 0 | 0 | 0
2014-12-13 | 14時 | 0.031168 | 0 | 0.050279 | 0.031168 | 0 | 0 | 0 | 0 | 0 | 0 | 0.0089431 | 0 | 0.0090124 | 0.024628 | 0.0076949 | 0 | 0 | 0 | 0 | 0 | 0 | 0 | 0.25 | 0 | 0 | 0 | 0 | 0 | 0 | 0.25 | 0 | 0.25 | 0.25 | 0.25 | 0 | 0 | 0 | 0 | 0 | 0 | 0
2014-12-13 | 15時 | 0 | 0 | 0 | 0 | 0 | 0 | 0 | 0 | 0 | 0 | 0 | 0 | 0 | 0 | 0 | 0 | 0 | 0 | 0 | 0 | 0 | 0 | 0 | 0 | 0 | 0 | 0 | 0 | 0 | 0 | 0 | 0 | 0 | 0 | 0 | 0 | 0 | 0 | 0 | 0 | 0
2014-12-13 | 16時 | 0.062335 | 0 | 0.024628 | 0.062335 | 0 | 0 | 0 | 0 | 0 | 0 | 0 | 0 | 0 | 0.024628 | 0 | 0 | 0 | 0 | 0 | 0 | 0 | 0 | 0.5 | 0 | 0 | 0 | 0 | 0 | 0 | 0 | 0 | 0 | 0.25 | 0 | 0 | 0 | 0 | 0 | 0 | 0 | 0
2014-12-13 | 17時 | 0.10536 | 0 | 0.038128 | 0.062335 | 0 | 0.043024 | 0 | 0 | 0 | 0 | 0 | 0 | 0 | 0.024628 | 0 | 0 | 0 | 0 | 0 | 0 | 0 | 0.0135 | 0.5 | 0 | 0.5 | 0 | 0 | 0 | 0 | 0 | 0 | 0 | 0.25 | 0 | 0 | 0 | 0 | 0 | 0 | 0 | 0.25
2014-12-13 | 18時 | 0.12467 | 0 | 0.038128 | 0.12467 | 0 | 0 | 0 | 0 | 0 | 0 | 0 | 0 | 0 | 0.024628 | 0 | 0 | 0 | 0 | 0 | 0 | 0 | 0.0135 | 1 | 0 | 0 | 0 | 0 | 0 | 0 | 0 | 0 | 0 | 0.25 | 0 | 0 | 0 | 0 | 0 | 0 | 0 | 0.25
2014-12-13 | 19時 | 0.21072 | 0.096374 | 0.038128 | 0.12467 | 0 | 0.086048 | 0 | 0 | 0 | 0.096374 | 0 | 0 | 0 | 0.024628 | 0 | 0 | 0 | 0 | 0 | 0 | 0 | 0.0135 | 1 | 0 | 1 | 0 | 0 | 0 | 1 | 0 | 0 | 0 | 0.25 | 0 | 0 | 0 | 0 | 0 | 0 | 0 | 0.25
2014-12-13 | 20時 | 0.14927 | 0.024412 | 0 | 0.031168 | 0.096593 | 0.021512 | 0 | 0 | 0.024412 | 0 | 0 | 0 | 0 | 0 | 0 | 0 | 0 | 0 | 0 | 0 | 0 | 0 | 0.25 | 0.75 | 0.25 | 0 | 0 | 0.25 | 0 | 0 | 0 | 0 | 0 | 0 | 0 | 0 | 0 | 0 | 0 | 0 | 0
2014-12-13 | 21時 | 0.14618 | 0.09733 | 0.11329 | 0.12467 | 0 | 0.021512 | 0 | 0 | 0.073237 | 0.024094 | 0.0089431 | 0.041749 | 0.0090124 | 0 | 0.023085 | 0 | 0.021352 | 0 | 0 | 0.0091538 | 0 | 0 | 1 | 0 | 0.25 | 0 | 0 | 0.75 | 0.25 | 0.25 | 0.5 | 0.25 | 0 | 0.75 | 0 | 0.25 | 0 | 0 | 0.25 | 0 | 0
2014-12-13 | 22時 | 0.12467 | 0.1452 | 0.13895 | 0.12467 | 0 | 0 | 0 | 0 | 0.048824 | 0.096374 | 0.017886 | 0.041749 | 0.018025 | 0 | 0.03078 | 0 | 0.021352 | 0 | 0 | 0.0091538 | 0 | 0 | 1 | 0 | 0 | 0 | 0 | 0.5 | 1 | 0.5 | 0.5 | 0.5 | 0 | 1 | 0 | 0.25 | 0 | 0 | 0.25 | 0 | 0
2014-12-13 | 23時 | 0.12467 | 0.16993 | 0.104 | 0.12467 | 0 | 0 | 0 | 0 | 0.097649 | 0.072281 | 0.0089431 | 0.041749 | 0.0090124 | 0 | 0.023085 | 0 | 0 | 0.0088247 | 0.003228 | 0.0091538 | 0 | 0 | 1 | 0 | 0 | 0 | 0 | 1 | 0.75 | 0.25 | 0.5 | 0.25 | 0 | 0.75 | 0 | 0 | 0.25 | 0.25 | 0.25 | 0 | 0
2014-12-14 | 0時 | 0 | 0.071009 | 0.042559 | 0 | 0 | 0 | 0 | 0.022185 | 0.048824 | 0 | 0 | 0 | 0 | 0 | 0 | 0 | 0.021352 | 0.0088247 | 0.003228 | 0.0091538 | 0 | 0 | 0 | 0 | 0 | 0 | 0.25 | 0.5 | 0 | 0 | 0 | 0 | 0 | 0 | 0 | 0.25 | 0.25 | 0.25 | 0.25 | 0 | 0
2014-12-14 | 1時 | 0 | 0 | 0 | 0 | 0 | 0 | 0 | 0 | 0 | 0 | 0 | 0 | 0 | 0 | 0 | 0 | 0 | 0 | 0 | 0 | 0 | 0 | 0 | 0 | 0 | 0 | 0 | 0 | 0 | 0 | 0 | 0 | 0 | 0 | 0 | 0 | 0 | 0 | 0 | 0 | 0
2014-12-14 | 2時 | 0 | 0 | 0 | 0 | 0 | 0 | 0 | 0 | 0 | 0 | 0 | 0 | 0 | 0 | 0 | 0 | 0 | 0 | 0 | 0 | 0 | 0 | 0 | 0 | 0 | 0 | 0 | 0 | 0 | 0 | 0 | 0 | 0 | 0 | 0 | 0 | 0 | 0 | 0 | 0 | 0
2014-12-14 | 3時 | 0 | 0 | 0 | 0 | 0 | 0 | 0 | 0 | 0 | 0 | 0 | 0 | 0 | 0 | 0 | 0 | 0 | 0 | 0 | 0 | 0 | 0 | 0 | 0 | 0 | 0 | 0 | 0 | 0 | 0 | 0 | 0 | 0 | 0 | 0 | 0 | 0 | 0 | 0 | 0 | 0
2014-12-14 | 4時 | 0 | 0 | 0 | 0 | 0 | 0 | 0 | 0 | 0 | 0 | 0 | 0 | 0 | 0 | 0 | 0 | 0 | 0 | 0 | 0 | 0 | 0 | 0 | 0 | 0 | 0 | 0 | 0 | 0 | 0 | 0 | 0 | 0 | 0 | 0 | 0 | 0 | 0 | 0 | 0 | 0
2014-12-14 | 5時 | 0 | 0 | 0 | 0 | 0 | 0 | 0 | 0 | 0 | 0 | 0 | 0 | 0 | 0 | 0 | 0 | 0 | 0 | 0 | 0 | 0 | 0 | 0 | 0 | 0 | 0 | 0 | 0 | 0 | 0 | 0 | 0 | 0 | 0 | 0 | 0 | 0 | 0 | 0 | 0 | 0
2014-12-14 | 6時 | 0 | 0.022185 | 0.055135 | 0 | 0 | 0 | 0 | 0.022185 | 0 | 0 | 0 | 0 | 0 | 0 | 0 | 0 | 0.021352 | 0 | 0 | 0.0091538 | 0.024628 | 0 | 0 | 0 | 0 | 0 | 0.25 | 0 | 0 | 0 | 0 | 0 | 0 | 0 | 0 | 0.25 | 0 | 0 | 0.25 | 0.25 | 0
2014-12-14 | 7時 | 0.13859 | 0.048506 | 0.10644 | 0.031168 | 0.064396 | 0.043024 | 0 | 0 | 0.024412 | 0.024094 | 0.017886 | 0 | 0.018025 | 0.024628 | 0.01539 | 0 | 0.021352 | 0 | 0 | 0.0091538 | 0 | 0 | 0.25 | 0.5 | 0.5 | 0 | 0 | 0.25 | 0.25 | 0.5 | 0 | 0.5 | 0.25 | 0.5 | 0 | 0.25 | 0 | 0 | 0.25 | 0 | 0
2014-12-14 | 8時 | 0.093503 | 0 | 0.10056 | 0.093503 | 0 | 0 | 0 | 0 | 0 | 0 | 0.017886 | 0 | 0.018025 | 0.049257 | 0.01539 | 0 | 0 | 0 | 0 | 0 | 0 | 0 | 0.75 | 0 | 0 | 0 | 0 | 0 | 0 | 0.5 | 0 | 0.5 | 0.5 | 0.5 | 0 | 0 | 0 | 0 | 0 | 0 | 0
2014-12-14 | 9時 | 0.17838 | 0.098741 | 0.15487 | 0.12467 | 0.032198 | 0.021512 | 0.028051 | 0.022185 | 0.024412 | 0.024094 | 0.0089431 | 0.020874 | 0.0090124 | 0.024628 | 0.0076949 | 0.016527 | 0.021352 | 0.0088247 | 0.003228 | 0.0091538 | 0.024628 | 0 | 1 | 0.25 | 0.25 | 0.25 | 0.25 | 0.25 | 0.25 | 0.25 | 0.25 | 0.25 | 0.25 | 0.25 | 0.25 | 0.25 | 0.25 | 0.25 | 0.25 | 0.25 | 0
2014-12-14 | 10時 | 0.093503 | 0 | 0.02565 | 0.093503 | 0 | 0 | 0 | 0 | 0 | 0 | 0.0089431 | 0 | 0.0090124 | 0 | 0.0076949 | 0 | 0 | 0 | 0 | 0 | 0 | 0 | 0.75 | 0 | 0 | 0 | 0 | 0 | 0 | 0.25 | 0 | 0.25 | 0 | 0.25 | 0 | 0 | 0 | 0 | 0 | 0 | 0
2014-12-14 | 11時 | 0 | 0 | 0.024628 | 0 | 0 | 0 | 0 | 0 | 0 | 0 | 0 | 0 | 0 | 0.024628 | 0 | 0 | 0 | 0 | 0 | 0 | 0 | 0 | 0 | 0 | 0 | 0 | 0 | 0 | 0 | 0 | 0 | 0 | 0.25 | 0 | 0 | 0 | 0 | 0 | 0 | 0 | 0
2014-12-14 | 12時 | 0.05371 | 0 | 0.024628 | 0 | 0.032198 | 0.021512 | 0 | 0 | 0 | 0 | 0 | 0 | 0 | 0.024628 | 0 | 0 | 0 | 0 | 0 | 0 | 0 | 0 | 0 | 0.25 | 0.25 | 0 | 0 | 0 | 0 | 0 | 0 | 0 | 0.25 | 0 | 0 | 0 | 0 | 0 | 0 | 0 | 0
2014-12-14 | 13時 | 0.11604 | 0 | 0 | 0.062335 | 0.032198 | 0.021512 | 0 | 0 | 0 | 0 | 0 | 0 | 0 | 0 | 0 | 0 | 0 | 0 | 0 | 0 | 0 | 0 | 0.5 | 0.25 | 0.25 | 0 | 0 | 0 | 0 | 0 | 0 | 0 | 0 | 0 | 0 | 0 | 0 | 0 | 0 | 0 | 0
2014-12-14 | 14時 | 0.031168 | 0 | 0.050279 | 0.031168 | 0 | 0 | 0 | 0 | 0 | 0 | 0.0089431 | 0 | 0.0090124 | 0.024628 | 0.0076949 | 0 | 0 | 0 | 0 | 0 | 0 | 0 | 0.25 | 0 | 0 | 0 | 0 | 0 | 0 | 0.25 | 0 | 0.25 | 0.25 | 0.25 | 0 | 0 | 0 | 0 | 0 | 0 | 0
2014-12-14 | 15時 | 0 | 0 | 0 | 0 | 0 | 0 | 0 | 0 | 0 | 0 | 0 | 0 | 0 | 0 | 0 | 0 | 0 | 0 | 0 | 0 | 0 | 0 | 0 | 0 | 0 | 0 | 0 | 0 | 0 | 0 | 0 | 0 | 0 | 0 | 0 | 0 | 0 | 0 | 0 | 0 | 0
2014-12-14 | 16時 | 0.062335 | 0 | 0.024628 | 0.062335 | 0 | 0 | 0 | 0 | 0 | 0 | 0 | 0 | 0 | 0.024628 | 0 | 0 | 0 | 0 | 0 | 0 | 0 | 0 | 0.5 | 0 | 0 | 0 | 0 | 0 | 0 | 0 | 0 | 0 | 0.25 | 0 | 0 | 0 | 0 | 0 | 0 | 0 | 0
2014-12-14 | 17時 | 0.10536 | 0 | 0.038128 | 0.062335 | 0 | 0.043024 | 0 | 0 | 0 | 0 | 0 | 0 | 0 | 0.024628 | 0 | 0 | 0 | 0 | 0 | 0 | 0 | 0.0135 | 0.5 | 0 | 0.5 | 0 | 0 | 0 | 0 | 0 | 0 | 0 | 0.25 | 0 | 0 | 0 | 0 | 0 | 0 | 0 | 0.25
2014-12-14 | 18時 | 0.12467 | 0 | 0.038128 | 0.12467 | 0 | 0 | 0 | 0 | 0 | 0 | 0 | 0 | 0 | 0.024628 | 0 | 0 | 0 | 0 | 0 | 0 | 0 | 0.0135 | 1 | 0 | 0 | 0 | 0 | 0 | 0 | 0 | 0 | 0 | 0.25 | 0 | 0 | 0 | 0 | 0 | 0 | 0 | 0.25
2014-12-14 | 19時 | 0.21072 | 0.096374 | 0.038128 | 0.12467 | 0 | 0.086048 | 0 | 0 | 0 | 0.096374 | 0 | 0 | 0 | 0.024628 | 0 | 0 | 0 | 0 | 0 | 0 | 0 | 0.0135 | 1 | 0 | 1 | 0 | 0 | 0 | 1 | 0 | 0 | 0 | 0.25 | 0 | 0 | 0 | 0 | 0 | 0 | 0 | 0.25
2014-12-14 | 20時 | 0.14927 | 0.024412 | 0 | 0.031168 | 0.096593 | 0.021512 | 0 | 0 | 0.024412 | 0 | 0 | 0 | 0 | 0 | 0 | 0 | 0 | 0 | 0 | 0 | 0 | 0 | 0.25 | 0.75 | 0.25 | 0 | 0 | 0.25 | 0 | 0 | 0 | 0 | 0 | 0 | 0 | 0 | 0 | 0 | 0 | 0 | 0
2014-12-14 | 21時 | 0.14618 | 0.09733 | 0.11329 | 0.12467 | 0 | 0.021512 | 0 | 0 | 0.073237 | 0.024094 | 0.0089431 | 0.041749 | 0.0090124 | 0 | 0.023085 | 0 | 0.021352 | 0 | 0 | 0.0091538 | 0 | 0 | 1 | 0 | 0.25 | 0 | 0 | 0.75 | 0.25 | 0.25 | 0.5 | 0.25 | 0 | 0.75 | 0 | 0.25 | 0 | 0 | 0.25 | 0 | 0
2014-12-14 | 22時 | 0.12467 | 0.1452 | 0.13895 | 0.12467 | 0 | 0 | 0 | 0 | 0.048824 | 0.096374 | 0.017886 | 0.041749 | 0.018025 | 0 | 0.03078 | 0 | 0.021352 | 0 | 0 | 0.0091538 | 0 | 0 | 1 | 0 | 0 | 0 | 0 | 0.5 | 1 | 0.5 | 0.5 | 0.5 | 0 | 1 | 0 | 0.25 | 0 | 0 | 0.25 | 0 | 0
2014-12-14 | 23時 | 0.12467 | 0.16993 | 0.104 | 0.12467 | 0 | 0 | 0 | 0 | 0.097649 | 0.072281 | 0.0089431 | 0.041749 | 0.0090124 | 0 | 0.023085 | 0 | 0 | 0.0088247 | 0.003228 | 0.0091538 | 0 | 0 | 1 | 0 | 0 | 0 | 0 | 1 | 0.75 | 0.25 | 0.5 | 0.25 | 0 | 0.75 | 0 | 0 | 0.25 | 0.25 | 0.25 | 0 | 0
2014-12-15 | 0時 | 0 | 0.071009 | 0.042559 | 0 | 0 | 0 | 0 | 0.022185 | 0.048824 | 0 | 0 | 0 | 0 | 0 | 0 | 0 | 0.021352 | 0.0088247 | 0.003228 | 0.0091538 | 0 | 0 | 0 | 0 | 0 | 0 | 0.25 | 0.5 | 0 | 0 | 0 | 0 | 0 | 0 | 0 | 0.25 | 0.25 | 0.25 | 0.25 | 0 | 0
2014-12-15 | 1時 | 0 | 0 | 0 | 0 | 0 | 0 | 0 | 0 | 0 | 0 | 0 | 0 | 0 | 0 | 0 | 0 | 0 | 0 | 0 | 0 | 0 | 0 | 0 | 0 | 0 | 0 | 0 | 0 | 0 | 0 | 0 | 0 | 0 | 0 | 0 | 0 | 0 | 0 | 0 | 0 | 0
2014-12-15 | 2時 | 0 | 0 | 0 | 0 | 0 | 0 | 0 | 0 | 0 | 0 | 0 | 0 | 0 | 0 | 0 | 0 | 0 | 0 | 0 | 0 | 0 | 0 | 0 | 0 | 0 | 0 | 0 | 0 | 0 | 0 | 0 | 0 | 0 | 0 | 0 | 0 | 0 | 0 | 0 | 0 | 0
2014-12-15 | 3時 | 0 | 0 | 0 | 0 | 0 | 0 | 0 | 0 | 0 | 0 | 0 | 0 | 0 | 0 | 0 | 0 | 0 | 0 | 0 | 0 | 0 | 0 | 0 | 0 | 0 | 0 | 0 | 0 | 0 | 0 | 0 | 0 | 0 | 0 | 0 | 0 | 0 | 0 | 0 | 0 | 0
2014-12-15 | 4時 | 0 | 0 | 0 | 0 | 0 | 0 | 0 | 0 | 0 | 0 | 0 | 0 | 0 | 0 | 0 | 0 | 0 | 0 | 0 | 0 | 0 | 0 | 0 | 0 | 0 | 0 | 0 | 0 | 0 | 0 | 0 | 0 | 0 | 0 | 0 | 0 | 0 | 0 | 0 | 0 | 0
2014-12-15 | 5時 | 0 | 0 | 0 | 0 | 0 | 0 | 0 | 0 | 0 | 0 | 0 | 0 | 0 | 0 | 0 | 0 | 0 | 0 | 0 | 0 | 0 | 0 | 0 | 0 | 0 | 0 | 0 | 0 | 0 | 0 | 0 | 0 | 0 | 0 | 0 | 0 | 0 | 0 | 0 | 0 | 0
2014-12-15 | 6時 | 0 | 0.022185 | 0.055135 | 0 | 0 | 0 | 0 | 0.022185 | 0 | 0 | 0 | 0 | 0 | 0 | 0 | 0 | 0.021352 | 0 | 0 | 0.0091538 | 0.024628 | 0 | 0 | 0 | 0 | 0 | 0.25 | 0 | 0 | 0 | 0 | 0 | 0 | 0 | 0 | 0.25 | 0 | 0 | 0.25 | 0.25 | 0
2014-12-15 | 7時 | 0.13859 | 0.048506 | 0.10644 | 0.031168 | 0.064396 | 0.043024 | 0 | 0 | 0.024412 | 0.024094 | 0.017886 | 0 | 0.018025 | 0.024628 | 0.01539 | 0 | 0.021352 | 0 | 0 | 0.0091538 | 0 | 0 | 0.25 | 0.5 | 0.5 | 0 | 0 | 0.25 | 0.25 | 0.5 | 0 | 0.5 | 0.25 | 0.5 | 0 | 0.25 | 0 | 0 | 0.25 | 0 | 0
2014-12-15 | 8時 | 0.093503 | 0 | 0.10056 | 0.093503 | 0 | 0 | 0 | 0 | 0 | 0 | 0.017886 | 0 | 0.018025 | 0.049257 | 0.01539 | 0 | 0 | 0 | 0 | 0 | 0 | 0 | 0.75 | 0 | 0 | 0 | 0 | 0 | 0 | 0.5 | 0 | 0.5 | 0.5 | 0.5 | 0 | 0 | 0 | 0 | 0 | 0 | 0
2014-12-15 | 9時 | 0.17838 | 0.098741 | 0.15487 | 0.12467 | 0.032198 | 0.021512 | 0.028051 | 0.022185 | 0.024412 | 0.024094 | 0.0089431 | 0.020874 | 0.0090124 | 0.024628 | 0.0076949 | 0.016527 | 0.021352 | 0.0088247 | 0.003228 | 0.0091538 | 0.024628 | 0 | 1 | 0.25 | 0.25 | 0.25 | 0.25 | 0.25 | 0.25 | 0.25 | 0.25 | 0.25 | 0.25 | 0.25 | 0.25 | 0.25 | 0.25 | 0.25 | 0.25 | 0.25 | 0
2014-12-15 | 10時 | 0.093503 | 0 | 0.02565 | 0.093503 | 0 | 0 | 0 | 0 | 0 | 0 | 0.0089431 | 0 | 0.0090124 | 0 | 0.0076949 | 0 | 0 | 0 | 0 | 0 | 0 | 0 | 0.75 | 0 | 0 | 0 | 0 | 0 | 0 | 0.25 | 0 | 0.25 | 0 | 0.25 | 0 | 0 | 0 | 0 | 0 | 0 | 0
2014-12-15 | 11時 | 0 | 0 | 0.024628 | 0 | 0 | 0 | 0 | 0 | 0 | 0 | 0 | 0 | 0 | 0.024628 | 0 | 0 | 0 | 0 | 0 | 0 | 0 | 0 | 0 | 0 | 0 | 0 | 0 | 0 | 0 | 0 | 0 | 0 | 0.25 | 0 | 0 | 0 | 0 | 0 | 0 | 0 | 0
2014-12-15 | 12時 | 0.05371 | 0 | 0.024628 | 0 | 0.032198 | 0.021512 | 0 | 0 | 0 | 0 | 0 | 0 | 0 | 0.024628 | 0 | 0 | 0 | 0 | 0 | 0 | 0 | 0 | 0 | 0.25 | 0.25 | 0 | 0 | 0 | 0 | 0 | 0 | 0 | 0.25 | 0 | 0 | 0 | 0 | 0 | 0 | 0 | 0
2014-12-15 | 13時 | 0.11604 | 0 | 0 | 0.062335 | 0.032198 | 0.021512 | 0 | 0 | 0 | 0 | 0 | 0 | 0 | 0 | 0 | 0 | 0 | 0 | 0 | 0 | 0 | 0 | 0.5 | 0.25 | 0.25 | 0 | 0 | 0 | 0 | 0 | 0 | 0 | 0 | 0 | 0 | 0 | 0 | 0 | 0 | 0 | 0
2014-12-15 | 14時 | 0.031168 | 0 | 0.050279 | 0.031168 | 0 | 0 | 0 | 0 | 0 | 0 | 0.0089431 | 0 | 0.0090124 | 0.024628 | 0.0076949 | 0 | 0 | 0 | 0 | 0 | 0 | 0 | 0.25 | 0 | 0 | 0 | 0 | 0 | 0 | 0.25 | 0 | 0.25 | 0.25 | 0.25 | 0 | 0 | 0 | 0 | 0 | 0 | 0
2014-12-15 | 15時 | 0 | 0 | 0 | 0 | 0 | 0 | 0 | 0 | 0 | 0 | 0 | 0 | 0 | 0 | 0 | 0 | 0 | 0 | 0 | 0 | 0 | 0 | 0 | 0 | 0 | 0 | 0 | 0 | 0 | 0 | 0 | 0 | 0 | 0 | 0 | 0 | 0 | 0 | 0 | 0 | 0
2014-12-15 | 16時 | 0.062335 | 0 | 0.024628 | 0.062335 | 0 | 0 | 0 | 0 | 0 | 0 | 0 | 0 | 0 | 0.024628 | 0 | 0 | 0 | 0 | 0 | 0 | 0 | 0 | 0.5 | 0 | 0 | 0 | 0 | 0 | 0 | 0 | 0 | 0 | 0.25 | 0 | 0 | 0 | 0 | 0 | 0 | 0 | 0
2014-12-15 | 17時 | 0.10536 | 0 | 0.038128 | 0.062335 | 0 | 0.043024 | 0 | 0 | 0 | 0 | 0 | 0 | 0 | 0.024628 | 0 | 0 | 0 | 0 | 0 | 0 | 0 | 0.0135 | 0.5 | 0 | 0.5 | 0 | 0 | 0 | 0 | 0 | 0 | 0 | 0.25 | 0 | 0 | 0 | 0 | 0 | 0 | 0 | 0.25
2014-12-15 | 18時 | 0.12467 | 0 | 0.038128 | 0.12467 | 0 | 0 | 0 | 0 | 0 | 0 | 0 | 0 | 0 | 0.024628 | 0 | 0 | 0 | 0 | 0 | 0 | 0 | 0.0135 | 1 | 0 | 0 | 0 | 0 | 0 | 0 | 0 | 0 | 0 | 0.25 | 0 | 0 | 0 | 0 | 0 | 0 | 0 | 0.25
2014-12-15 | 19時 | 0.21072 | 0.096374 | 0.038128 | 0.12467 | 0 | 0.086048 | 0 | 0 | 0 | 0.096374 | 0 | 0 | 0 | 0.024628 | 0 | 0 | 0 | 0 | 0 | 0 | 0 | 0.0135 | 1 | 0 | 1 | 0 | 0 | 0 | 1 | 0 | 0 | 0 | 0.25 | 0 | 0 | 0 | 0 | 0 | 0 | 0 | 0.25
2014-12-15 | 20時 | 0.14927 | 0.024412 | 0 | 0.031168 | 0.096593 | 0.021512 | 0 | 0 | 0.024412 | 0 | 0 | 0 | 0 | 0 | 0 | 0 | 0 | 0 | 0 | 0 | 0 | 0 | 0.25 | 0.75 | 0.25 | 0 | 0 | 0.25 | 0 | 0 | 0 | 0 | 0 | 0 | 0 | 0 | 0 | 0 | 0 | 0 | 0
2014-12-15 | 21時 | 0.14618 | 0.09733 | 0.11329 | 0.12467 | 0 | 0.021512 | 0 | 0 | 0.073237 | 0.024094 | 0.0089431 | 0.041749 | 0.0090124 | 0 | 0.023085 | 0 | 0.021352 | 0 | 0 | 0.0091538 | 0 | 0 | 1 | 0 | 0.25 | 0 | 0 | 0.75 | 0.25 | 0.25 | 0.5 | 0.25 | 0 | 0.75 | 0 | 0.25 | 0 | 0 | 0.25 | 0 | 0
2014-12-15 | 22時 | 0.12467 | 0.1452 | 0.13895 | 0.12467 | 0 | 0 | 0 | 0 | 0.048824 | 0.096374 | 0.017886 | 0.041749 | 0.018025 | 0 | 0.03078 | 0 | 0.021352 | 0 | 0 | 0.0091538 | 0 | 0 | 1 | 0 | 0 | 0 | 0 | 0.5 | 1 | 0.5 | 0.5 | 0.5 | 0 | 1 | 0 | 0.25 | 0 | 0 | 0.25 | 0 | 0
2014-12-15 | 23時 | 0.12467 | 0.16993 | 0.104 | 0.12467 | 0 | 0 | 0 | 0 | 0.097649 | 0.072281 | 0.0089431 | 0.041749 | 0.0090124 | 0 | 0.023085 | 0 | 0 | 0.0088247 | 0.003228 | 0.0091538 | 0 | 0 | 1 | 0 | 0 | 0 | 0 | 1 | 0.75 | 0.25 | 0.5 | 0.25 | 0 | 0.75 | 0 | 0 | 0.25 | 0.25 | 0.25 | 0 | 0
2014-12-16 | 0時 | 0 | 0 | 0 | 0 | 0 | 0 | 0 | 0 | 0 | 0 | 0 | 0 | 0 | 0 | 0 | 0 | 0 | 0 | 0 | 0 | 0 | 0 | 0 | 0 | 0 | 0 | 0 | 0 | 0 | 0 | 0 | 0 | 0 | 0 | 0 | 0 | 0 | 0 | 0 | 0 | 0
2014-12-16 | 1時 | 0 | 0 | 0 | 0 | 0 | 0 | 0 | 0 | 0 | 0 | 0 | 0 | 0 | 0 | 0 | 0 | 0 | 0 | 0 | 0 | 0 | 0 | 0 | 0 | 0 | 0 | 0 | 0 | 0 | 0 | 0 | 0 | 0 | 0 | 0 | 0 | 0 | 0 | 0 | 0 | 0
2014-12-16 | 2時 | 0 | 0 | 0 | 0 | 0 | 0 | 0 | 0 | 0 | 0 | 0 | 0 | 0 | 0 | 0 | 0 | 0 | 0 | 0 | 0 | 0 | 0 | 0 | 0 | 0 | 0 | 0 | 0 | 0 | 0 | 0 | 0 | 0 | 0 | 0 | 0 | 0 | 0 | 0 | 0 | 0
2014-12-16 | 3時 | 0 | 0 | 0 | 0 | 0 | 0 | 0 | 0 | 0 | 0 | 0 | 0 | 0 | 0 | 0 | 0 | 0 | 0 | 0 | 0 | 0 | 0 | 0 | 0 | 0 | 0 | 0 | 0 | 0 | 0 | 0 | 0 | 0 | 0 | 0 | 0 | 0 | 0 | 0 | 0 | 0
2014-12-16 | 4時 | 0 | 0 | 0 | 0 | 0 | 0 | 0 | 0 | 0 | 0 | 0 | 0 | 0 | 0 | 0 | 0 | 0 | 0 | 0 | 0 | 0 | 0 | 0 | 0 | 0 | 0 | 0 | 0 | 0 | 0 | 0 | 0 | 0 | 0 | 0 | 0 | 0 | 0 | 0 | 0 | 0
2014-12-16 | 5時 | 0 | 0 | 0 | 0 | 0 | 0 | 0 | 0 | 0 | 0 | 0 | 0 | 0 | 0 | 0 | 0 | 0 | 0 | 0 | 0 | 0 | 0 | 0 | 0 | 0 | 0 | 0 | 0 | 0 | 0 | 0 | 0 | 0 | 0 | 0 | 0 | 0 | 0 | 0 | 0 | 0
2014-12-16 | 6時 | 0 | 0 | 0 | 0 | 0 | 0 | 0 | 0 | 0 | 0 | 0 | 0 | 0 | 0 | 0 | 0 | 0 | 0 | 0 | 0 | 0 | 0 | 0 | 0 | 0 | 0 | 0 | 0 | 0 | 0 | 0 | 0 | 0 | 0 | 0 | 0 | 0 | 0 | 0 | 0 | 0
2014-12-16 | 7時 | 0 | 0.022185 | 0.07309 | 0 | 0 | 0 | 0 | 0.022185 | 0 | 0 | 0.0089431 | 0 | 0.0090124 | 0 | 0 | 0 | 0.021352 | 0 | 0 | 0.0091538 | 0.024628 | 0 | 0 | 0 | 0 | 0 | 0.25 | 0 | 0 | 0.25 | 0 | 0.25 | 0 | 0 | 0 | 0.25 | 0 | 0 | 0.25 | 0.25 | 0
2014-12-16 | 8時 | 0.084877 | 0.07069 | 0.17022 | 0.031168 | 0.032198 | 0.021512 | 0 | 0.022185 | 0.024412 | 0.024094 | 0.035772 | 0 | 0.018025 | 0 | 0.03078 | 0 | 0.042705 | 0 | 0 | 0.018308 | 0.024628 | 0 | 0.25 | 0.25 | 0.25 | 0 | 0.25 | 0.25 | 0.25 | 1 | 0 | 0.5 | 0 | 1 | 0 | 0.5 | 0 | 0 | 0.5 | 0.25 | 0
2014-12-16 | 9時 | 0.23209 | 0.14693 | 0.14457 | 0.12467 | 0.064396 | 0.043024 | 0.028051 | 0.022185 | 0.024412 | 0.072281 | 0.026829 | 0 | 0.0090124 | 0 | 0.023085 | 0 | 0.042705 | 0 | 0 | 0.018308 | 0.024628 | 0 | 1 | 0.5 | 0.5 | 0.25 | 0.25 | 0.25 | 0.75 | 0.75 | 0 | 0.25 | 0 | 0.75 | 0 | 0.5 | 0 | 0 | 0.5 | 0.25 | 0
2014-12-16 | 10時 | 0.12467 | 0.19402 | 0.13024 | 0.12467 | 0 | 0 | 0 | 0 | 0.097649 | 0.096374 | 0.0089431 | 0.020874 | 0.0090124 | 0.024628 | 0.0076949 | 0.016527 | 0.021352 | 0.0088247 | 0.003228 | 0.0091538 | 0 | 0 | 1 | 0 | 0 | 0 | 0 | 1 | 1 | 0.25 | 0.25 | 0.25 | 0.25 | 0.25 | 0.25 | 0.25 | 0.25 | 0.25 | 0.25 | 0 | 0
2014-12-16 | 11時 | 0.12467 | 0.19402 | 0 | 0.12467 | 0 | 0 | 0 | 0 | 0.097649 | 0.096374 | 0 | 0 | 0 | 0 | 0 | 0 | 0 | 0 | 0 | 0 | 0 | 0 | 1 | 0 | 0 | 0 | 0 | 1 | 1 | 0 | 0 | 0 | 0 | 0 | 0 | 0 | 0 | 0 | 0 | 0 | 0
2014-12-16 | 12時 | 0.14721 | 0.12111 | 0.085641 | 0.093503 | 0.032198 | 0.021512 | 0 | 0 | 0.048824 | 0.072281 | 0 | 0 | 0 | 0.024628 | 0 | 0 | 0.042705 | 0 | 0 | 0.018308 | 0 | 0 | 0.75 | 0.25 | 0.25 | 0 | 0 | 0.5 | 0.75 | 0 | 0 | 0 | 0.25 | 0 | 0 | 0.5 | 0 | 0 | 0.5 | 0 | 0
2014-12-16 | 13時 | 0.13756 | 0.024094 | 0.11027 | 0.062335 | 0.032198 | 0.043024 | 0 | 0 | 0 | 0.024094 | 0 | 0 | 0 | 0.049257 | 0 | 0 | 0.042705 | 0 | 0 | 0.018308 | 0 | 0 | 0.5 | 0.25 | 0.5 | 0 | 0 | 0 | 0.25 | 0 | 0 | 0 | 0.5 | 0 | 0 | 0.5 | 0 | 0 | 0.5 | 0 | 0
2014-12-16 | 14時 | 0 | 0 | 0 | 0 | 0 | 0 | 0 | 0 | 0 | 0 | 0 | 0 | 0 | 0 | 0 | 0 | 0 | 0 | 0 | 0 | 0 | 0 | 0 | 0 | 0 | 0 | 0 | 0 | 0 | 0 | 0 | 0 | 0 | 0 | 0 | 0 | 0 | 0 | 0 | 0 | 0
2014-12-16 | 15時 | 0 | 0 | 0 | 0 | 0 | 0 | 0 | 0 | 0 | 0 | 0 | 0 | 0 | 0 | 0 | 0 | 0 | 0 | 0 | 0 | 0 | 0 | 0 | 0 | 0 | 0 | 0 | 0 | 0 | 0 | 0 | 0 | 0 | 0 | 0 | 0 | 0 | 0 | 0 | 0 | 0
2014-12-16 | 16時 | 0.062335 | 0.048824 | 0.11227 | 0.062335 | 0 | 0 | 0 | 0 | 0.048824 | 0 | 0 | 0.041749 | 0 | 0.024628 | 0.01539 | 0 | 0.021352 | 0 | 0 | 0.0091538 | 0 | 0 | 0.5 | 0 | 0 | 0 | 0 | 0.5 | 0 | 0 | 0.5 | 0 | 0.25 | 0.5 | 0 | 0.25 | 0 | 0 | 0.25 | 0 | 0
2014-12-16 | 17時 | 0.12467 | 0.097649 | 0.092348 | 0.12467 | 0 | 0 | 0 | 0 | 0.097649 | 0 | 0.0089431 | 0.020874 | 0.0090124 | 0.024628 | 0.01539 | 0 | 0 | 0 | 0 | 0 | 0 | 0.0135 | 1 | 0 | 0 | 0 | 0 | 1 | 0 | 0.25 | 0.25 | 0.25 | 0.25 | 0.5 | 0 | 0 | 0 | 0 | 0 | 0 | 0.25
2014-12-16 | 18時 | 0.21072 | 0.097649 | 0 | 0.12467 | 0 | 0.086048 | 0 | 0 | 0.097649 | 0 | 0 | 0 | 0 | 0 | 0 | 0 | 0 | 0 | 0 | 0 | 0 | 0 | 1 | 0 | 1 | 0 | 0 | 1 | 0 | 0 | 0 | 0 | 0 | 0 | 0 | 0 | 0 | 0 | 0 | 0 | 0
2014-12-16 | 19時 | 0.12879 | 0 | 0.030506 | 0 | 0.12879 | 0 | 0 | 0 | 0 | 0 | 0 | 0 | 0 | 0 | 0 | 0 | 0.021352 | 0 | 0 | 0.0091538 | 0 | 0 | 0 | 1 | 0 | 0 | 0 | 0 | 0 | 0 | 0 | 0 | 0 | 0 | 0 | 0.25 | 0 | 0 | 0.25 | 0 | 0
2014-12-16 | 20時 | 0.16769 | 0.097012 | 0.030506 | 0.12467 | 0 | 0.043024 | 0 | 0 | 0.048824 | 0.048187 | 0 | 0 | 0 | 0 | 0 | 0 | 0.021352 | 0 | 0 | 0.0091538 | 0 | 0 | 1 | 0 | 0.5 | 0 | 0 | 0.5 | 0.5 | 0 | 0 | 0 | 0 | 0 | 0 | 0.25 | 0 | 0 | 0.25 | 0 | 0
2014-12-16 | 21時 | 0.12467 | 0.16961 | 0.059075 | 0.12467 | 0 | 0 | 0 | 0 | 0.073237 | 0.096374 | 0 | 0.020874 | 0 | 0 | 0.0076949 | 0 | 0.021352 | 0 | 0 | 0.0091538 | 0 | 0 | 1 | 0 | 0 | 0 | 0 | 0.75 | 1 | 0 | 0.25 | 0 | 0 | 0.25 | 0 | 0.25 | 0 | 0 | 0.25 | 0 | 0
2014-12-16 | 22時 | 0.12467 | 0.1452 | 0.13895 | 0.12467 | 0 | 0 | 0 | 0 | 0.048824 | 0.096374 | 0.017886 | 0.041749 | 0.018025 | 0 | 0.03078 | 0 | 0.021352 | 0 | 0 | 0.0091538 | 0 | 0 | 1 | 0 | 0 | 0 | 0 | 0.5 | 1 | 0.5 | 0.5 | 0.5 | 0 | 1 | 0 | 0.25 | 0 | 0 | 0.25 | 0 | 0
2014-12-16 | 23時 | 0.062335 | 0.14138 | 0.15585 | 0.062335 | 0 | 0 | 0 | 0.044369 | 0.048824 | 0.048187 | 0.0089431 | 0.041749 | 0.0090124 | 0 | 0.023085 | 0 | 0.042705 | 0.0088247 | 0.003228 | 0.018308 | 0 | 0 | 0.5 | 0 | 0 | 0 | 0.5 | 0.5 | 0.5 | 0.25 | 0.5 | 0.25 | 0 | 0.75 | 0 | 0.5 | 0.25 | 0.25 | 0.5 | 0 | 0
2014-12-17 | 0時 | 0 | 0 | 0 | 0 | 0 | 0 | 0 | 0 | 0 | 0 | 0 | 0 | 0 | 0 | 0 | 0 | 0 | 0 | 0 | 0 | 0 | 0 | 0 | 0 | 0 | 0 | 0 | 0 | 0 | 0 | 0 | 0 | 0 | 0 | 0 | 0 | 0 | 0 | 0 | 0 | 0
2014-12-17 | 1時 | 0 | 0 | 0 | 0 | 0 | 0 | 0 | 0 | 0 | 0 | 0 | 0 | 0 | 0 | 0 | 0 | 0 | 0 | 0 | 0 | 0 | 0 | 0 | 0 | 0 | 0 | 0 | 0 | 0 | 0 | 0 | 0 | 0 | 0 | 0 | 0 | 0 | 0 | 0 | 0 | 0
2014-12-17 | 2時 | 0 | 0 | 0 | 0 | 0 | 0 | 0 | 0 | 0 | 0 | 0 | 0 | 0 | 0 | 0 | 0 | 0 | 0 | 0 | 0 | 0 | 0 | 0 | 0 | 0 | 0 | 0 | 0 | 0 | 0 | 0 | 0 | 0 | 0 | 0 | 0 | 0 | 0 | 0 | 0 | 0
2014-12-17 | 3時 | 0 | 0 | 0 | 0 | 0 | 0 | 0 | 0 | 0 | 0 | 0 | 0 | 0 | 0 | 0 | 0 | 0 | 0 | 0 | 0 | 0 | 0 | 0 | 0 | 0 | 0 | 0 | 0 | 0 | 0 | 0 | 0 | 0 | 0 | 0 | 0 | 0 | 0 | 0 | 0 | 0
2014-12-17 | 4時 | 0 | 0 | 0 | 0 | 0 | 0 | 0 | 0 | 0 | 0 | 0 | 0 | 0 | 0 | 0 | 0 | 0 | 0 | 0 | 0 | 0 | 0 | 0 | 0 | 0 | 0 | 0 | 0 | 0 | 0 | 0 | 0 | 0 | 0 | 0 | 0 | 0 | 0 | 0 | 0 | 0
2014-12-17 | 5時 | 0 | 0 | 0 | 0 | 0 | 0 | 0 | 0 | 0 | 0 | 0 | 0 | 0 | 0 | 0 | 0 | 0 | 0 | 0 | 0 | 0 | 0 | 0 | 0 | 0 | 0 | 0 | 0 | 0 | 0 | 0 | 0 | 0 | 0 | 0 | 0 | 0 | 0 | 0 | 0 | 0
2014-12-17 | 6時 | 0 | 0 | 0 | 0 | 0 | 0 | 0 | 0 | 0 | 0 | 0 | 0 | 0 | 0 | 0 | 0 | 0 | 0 | 0 | 0 | 0 | 0 | 0 | 0 | 0 | 0 | 0 | 0 | 0 | 0 | 0 | 0 | 0 | 0 | 0 | 0 | 0 | 0 | 0 | 0 | 0
2014-12-17 | 7時 | 0 | 0.022185 | 0.07309 | 0 | 0 | 0 | 0 | 0.022185 | 0 | 0 | 0.0089431 | 0 | 0.0090124 | 0 | 0 | 0 | 0.021352 | 0 | 0 | 0.0091538 | 0.024628 | 0 | 0 | 0 | 0 | 0 | 0.25 | 0 | 0 | 0.25 | 0 | 0.25 | 0 | 0 | 0 | 0.25 | 0 | 0 | 0.25 | 0.25 | 0
2014-12-17 | 8時 | 0.084877 | 0.07069 | 0.17022 | 0.031168 | 0.032198 | 0.021512 | 0 | 0.022185 | 0.024412 | 0.024094 | 0.035772 | 0 | 0.018025 | 0 | 0.03078 | 0 | 0.042705 | 0 | 0 | 0.018308 | 0.024628 | 0 | 0.25 | 0.25 | 0.25 | 0 | 0.25 | 0.25 | 0.25 | 1 | 0 | 0.5 | 0 | 1 | 0 | 0.5 | 0 | 0 | 0.5 | 0.25 | 0
2014-12-17 | 9時 | 0.23209 | 0.14693 | 0.14457 | 0.12467 | 0.064396 | 0.043024 | 0.028051 | 0.022185 | 0.024412 | 0.072281 | 0.026829 | 0 | 0.0090124 | 0 | 0.023085 | 0 | 0.042705 | 0 | 0 | 0.018308 | 0.024628 | 0 | 1 | 0.5 | 0.5 | 0.25 | 0.25 | 0.25 | 0.75 | 0.75 | 0 | 0.25 | 0 | 0.75 | 0 | 0.5 | 0 | 0 | 0.5 | 0.25 | 0
2014-12-17 | 10時 | 0.12467 | 0.19402 | 0.13024 | 0.12467 | 0 | 0 | 0 | 0 | 0.097649 | 0.096374 | 0.0089431 | 0.020874 | 0.0090124 | 0.024628 | 0.0076949 | 0.016527 | 0.021352 | 0.0088247 | 0.003228 | 0.0091538 | 0 | 0 | 1 | 0 | 0 | 0 | 0 | 1 | 1 | 0.25 | 0.25 | 0.25 | 0.25 | 0.25 | 0.25 | 0.25 | 0.25 | 0.25 | 0.25 | 0 | 0
2014-12-17 | 11時 | 0.12467 | 0.19402 | 0 | 0.12467 | 0 | 0 | 0 | 0 | 0.097649 | 0.096374 | 0 | 0 | 0 | 0 | 0 | 0 | 0 | 0 | 0 | 0 | 0 | 0 | 1 | 0 | 0 | 0 | 0 | 1 | 1 | 0 | 0 | 0 | 0 | 0 | 0 | 0 | 0 | 0 | 0 | 0 | 0
2014-12-17 | 12時 | 0.14721 | 0.12111 | 0.085641 | 0.093503 | 0.032198 | 0.021512 | 0 | 0 | 0.048824 | 0.072281 | 0 | 0 | 0 | 0.024628 | 0 | 0 | 0.042705 | 0 | 0 | 0.018308 | 0 | 0 | 0.75 | 0.25 | 0.25 | 0 | 0 | 0.5 | 0.75 | 0 | 0 | 0 | 0.25 | 0 | 0 | 0.5 | 0 | 0 | 0.5 | 0 | 0
2014-12-17 | 13時 | 0.13756 | 0.024094 | 0.11027 | 0.062335 | 0.032198 | 0.043024 | 0 | 0 | 0 | 0.024094 | 0 | 0 | 0 | 0.049257 | 0 | 0 | 0.042705 | 0 | 0 | 0.018308 | 0 | 0 | 0.5 | 0.25 | 0.5 | 0 | 0 | 0 | 0.25 | 0 | 0 | 0 | 0.5 | 0 | 0 | 0.5 | 0 | 0 | 0.5 | 0 | 0
2014-12-17 | 14時 | 0 | 0 | 0 | 0 | 0 | 0 | 0 | 0 | 0 | 0 | 0 | 0 | 0 | 0 | 0 | 0 | 0 | 0 | 0 | 0 | 0 | 0 | 0 | 0 | 0 | 0 | 0 | 0 | 0 | 0 | 0 | 0 | 0 | 0 | 0 | 0 | 0 | 0 | 0 | 0 | 0
2014-12-17 | 15時 | 0 | 0 | 0 | 0 | 0 | 0 | 0 | 0 | 0 | 0 | 0 | 0 | 0 | 0 | 0 | 0 | 0 | 0 | 0 | 0 | 0 | 0 | 0 | 0 | 0 | 0 | 0 | 0 | 0 | 0 | 0 | 0 | 0 | 0 | 0 | 0 | 0 | 0 | 0 | 0 | 0
2014-12-17 | 16時 | 0.062335 | 0.048824 | 0.11227 | 0.062335 | 0 | 0 | 0 | 0 | 0.048824 | 0 | 0 | 0.041749 | 0 | 0.024628 | 0.01539 | 0 | 0.021352 | 0 | 0 | 0.0091538 | 0 | 0 | 0.5 | 0 | 0 | 0 | 0 | 0.5 | 0 | 0 | 0.5 | 0 | 0.25 | 0.5 | 0 | 0.25 | 0 | 0 | 0.25 | 0 | 0
2014-12-17 | 17時 | 0.12467 | 0.097649 | 0.092348 | 0.12467 | 0 | 0 | 0 | 0 | 0.097649 | 0 | 0.0089431 | 0.020874 | 0.0090124 | 0.024628 | 0.01539 | 0 | 0 | 0 | 0 | 0 | 0 | 0.0135 | 1 | 0 | 0 | 0 | 0 | 1 | 0 | 0.25 | 0.25 | 0.25 | 0.25 | 0.5 | 0 | 0 | 0 | 0 | 0 | 0 | 0.25
2014-12-17 | 18時 | 0.21072 | 0.097649 | 0 | 0.12467 | 0 | 0.086048 | 0 | 0 | 0.097649 | 0 | 0 | 0 | 0 | 0 | 0 | 0 | 0 | 0 | 0 | 0 | 0 | 0 | 1 | 0 | 1 | 0 | 0 | 1 | 0 | 0 | 0 | 0 | 0 | 0 | 0 | 0 | 0 | 0 | 0 | 0 | 0
2014-12-17 | 19時 | 0.12879 | 0 | 0.030506 | 0 | 0.12879 | 0 | 0 | 0 | 0 | 0 | 0 | 0 | 0 | 0 | 0 | 0 | 0.021352 | 0 | 0 | 0.0091538 | 0 | 0 | 0 | 1 | 0 | 0 | 0 | 0 | 0 | 0 | 0 | 0 | 0 | 0 | 0 | 0.25 | 0 | 0 | 0.25 | 0 | 0
2014-12-17 | 20時 | 0.16769 | 0.097012 | 0.030506 | 0.12467 | 0 | 0.043024 | 0 | 0 | 0.048824 | 0.048187 | 0 | 0 | 0 | 0 | 0 | 0 | 0.021352 | 0 | 0 | 0.0091538 | 0 | 0 | 1 | 0 | 0.5 | 0 | 0 | 0.5 | 0.5 | 0 | 0 | 0 | 0 | 0 | 0 | 0.25 | 0 | 0 | 0.25 | 0 | 0
2014-12-17 | 21時 | 0.12467 | 0.16961 | 0.059075 | 0.12467 | 0 | 0 | 0 | 0 | 0.073237 | 0.096374 | 0 | 0.020874 | 0 | 0 | 0.0076949 | 0 | 0.021352 | 0 | 0 | 0.0091538 | 0 | 0 | 1 | 0 | 0 | 0 | 0 | 0.75 | 1 | 0 | 0.25 | 0 | 0 | 0.25 | 0 | 0.25 | 0 | 0 | 0.25 | 0 | 0
2014-12-17 | 22時 | 0.12467 | 0.1452 | 0.13895 | 0.12467 | 0 | 0 | 0 | 0 | 0.048824 | 0.096374 | 0.017886 | 0.041749 | 0.018025 | 0 | 0.03078 | 0 | 0.021352 | 0 | 0 | 0.0091538 | 0 | 0 | 1 | 0 | 0 | 0 | 0 | 0.5 | 1 | 0.5 | 0.5 | 0.5 | 0 | 1 | 0 | 0.25 | 0 | 0 | 0.25 | 0 | 0
2014-12-17 | 23時 | 0.062335 | 0.14138 | 0.15585 | 0.062335 | 0 | 0 | 0 | 0.044369 | 0.048824 | 0.048187 | 0.0089431 | 0.041749 | 0.0090124 | 0 | 0.023085 | 0 | 0.042705 | 0.0088247 | 0.003228 | 0.018308 | 0 | 0 | 0.5 | 0 | 0 | 0 | 0.5 | 0.5 | 0.5 | 0.25 | 0.5 | 0.25 | 0 | 0.75 | 0 | 0.5 | 0.25 | 0.25 | 0.5 | 0 | 0
2014-12-18 | 0時 | 0 | 0.071009 | 0.042559 | 0 | 0 | 0 | 0 | 0.022185 | 0.048824 | 0 | 0 | 0 | 0 | 0 | 0 | 0 | 0.021352 | 0.0088247 | 0.003228 | 0.0091538 | 0 | 0 | 0 | 0 | 0 | 0 | 0.25 | 0.5 | 0 | 0 | 0 | 0 | 0 | 0 | 0 | 0.25 | 0.25 | 0.25 | 0.25 | 0 | 0
2014-12-18 | 1時 | 0 | 0 | 0 | 0 | 0 | 0 | 0 | 0 | 0 | 0 | 0 | 0 | 0 | 0 | 0 | 0 | 0 | 0 | 0 | 0 | 0 | 0 | 0 | 0 | 0 | 0 | 0 | 0 | 0 | 0 | 0 | 0 | 0 | 0 | 0 | 0 | 0 | 0 | 0 | 0 | 0
2014-12-18 | 2時 | 0 | 0 | 0 | 0 | 0 | 0 | 0 | 0 | 0 | 0 | 0 | 0 | 0 | 0 | 0 | 0 | 0 | 0 | 0 | 0 | 0 | 0 | 0 | 0 | 0 | 0 | 0 | 0 | 0 | 0 | 0 | 0 | 0 | 0 | 0 | 0 | 0 | 0 | 0 | 0 | 0
2014-12-18 | 3時 | 0 | 0 | 0 | 0 | 0 | 0 | 0 | 0 | 0 | 0 | 0 | 0 | 0 | 0 | 0 | 0 | 0 | 0 | 0 | 0 | 0 | 0 | 0 | 0 | 0 | 0 | 0 | 0 | 0 | 0 | 0 | 0 | 0 | 0 | 0 | 0 | 0 | 0 | 0 | 0 | 0
2014-12-18 | 4時 | 0 | 0 | 0 | 0 | 0 | 0 | 0 | 0 | 0 | 0 | 0 | 0 | 0 | 0 | 0 | 0 | 0 | 0 | 0 | 0 | 0 | 0 | 0 | 0 | 0 | 0 | 0 | 0 | 0 | 0 | 0 | 0 | 0 | 0 | 0 | 0 | 0 | 0 | 0 | 0 | 0
2014-12-18 | 5時 | 0 | 0 | 0 | 0 | 0 | 0 | 0 | 0 | 0 | 0 | 0 | 0 | 0 | 0 | 0 | 0 | 0 | 0 | 0 | 0 | 0 | 0 | 0 | 0 | 0 | 0 | 0 | 0 | 0 | 0 | 0 | 0 | 0 | 0 | 0 | 0 | 0 | 0 | 0 | 0 | 0
2014-12-18 | 6時 | 0 | 0.022185 | 0.055135 | 0 | 0 | 0 | 0 | 0.022185 | 0 | 0 | 0 | 0 | 0 | 0 | 0 | 0 | 0.021352 | 0 | 0 | 0.0091538 | 0.024628 | 0 | 0 | 0 | 0 | 0 | 0.25 | 0 | 0 | 0 | 0 | 0 | 0 | 0 | 0 | 0.25 | 0 | 0 | 0.25 | 0.25 | 0
2014-12-18 | 7時 | 0.13859 | 0.048506 | 0.10644 | 0.031168 | 0.064396 | 0.043024 | 0 | 0 | 0.024412 | 0.024094 | 0.017886 | 0 | 0.018025 | 0.024628 | 0.01539 | 0 | 0.021352 | 0 | 0 | 0.0091538 | 0 | 0 | 0.25 | 0.5 | 0.5 | 0 | 0 | 0.25 | 0.25 | 0.5 | 0 | 0.5 | 0.25 | 0.5 | 0 | 0.25 | 0 | 0 | 0.25 | 0 | 0
2014-12-18 | 8時 | 0.093503 | 0 | 0.10056 | 0.093503 | 0 | 0 | 0 | 0 | 0 | 0 | 0.017886 | 0 | 0.018025 | 0.049257 | 0.01539 | 0 | 0 | 0 | 0 | 0 | 0 | 0 | 0.75 | 0 | 0 | 0 | 0 | 0 | 0 | 0.5 | 0 | 0.5 | 0.5 | 0.5 | 0 | 0 | 0 | 0 | 0 | 0 | 0
2014-12-18 | 9時 | 0.17838 | 0.098741 | 0.15487 | 0.12467 | 0.032198 | 0.021512 | 0.028051 | 0.022185 | 0.024412 | 0.024094 | 0.0089431 | 0.020874 | 0.0090124 | 0.024628 | 0.0076949 | 0.016527 | 0.021352 | 0.0088247 | 0.003228 | 0.0091538 | 0.024628 | 0 | 1 | 0.25 | 0.25 | 0.25 | 0.25 | 0.25 | 0.25 | 0.25 | 0.25 | 0.25 | 0.25 | 0.25 | 0.25 | 0.25 | 0.25 | 0.25 | 0.25 | 0.25 | 0
2014-12-18 | 10時 | 0.093503 | 0 | 0.02565 | 0.093503 | 0 | 0 | 0 | 0 | 0 | 0 | 0.0089431 | 0 | 0.0090124 | 0 | 0.0076949 | 0 | 0 | 0 | 0 | 0 | 0 | 0 | 0.75 | 0 | 0 | 0 | 0 | 0 | 0 | 0.25 | 0 | 0.25 | 0 | 0.25 | 0 | 0 | 0 | 0 | 0 | 0 | 0
2014-12-18 | 11時 | 0 | 0 | 0.024628 | 0 | 0 | 0 | 0 | 0 | 0 | 0 | 0 | 0 | 0 | 0.024628 | 0 | 0 | 0 | 0 | 0 | 0 | 0 | 0 | 0 | 0 | 0 | 0 | 0 | 0 | 0 | 0 | 0 | 0 | 0.25 | 0 | 0 | 0 | 0 | 0 | 0 | 0 | 0
2014-12-18 | 12時 | 0.05371 | 0 | 0.024628 | 0 | 0.032198 | 0.021512 | 0 | 0 | 0 | 0 | 0 | 0 | 0 | 0.024628 | 0 | 0 | 0 | 0 | 0 | 0 | 0 | 0 | 0 | 0.25 | 0.25 | 0 | 0 | 0 | 0 | 0 | 0 | 0 | 0.25 | 0 | 0 | 0 | 0 | 0 | 0 | 0 | 0
2014-12-18 | 13時 | 0.11604 | 0 | 0 | 0.062335 | 0.032198 | 0.021512 | 0 | 0 | 0 | 0 | 0 | 0 | 0 | 0 | 0 | 0 | 0 | 0 | 0 | 0 | 0 | 0 | 0.5 | 0.25 | 0.25 | 0 | 0 | 0 | 0 | 0 | 0 | 0 | 0 | 0 | 0 | 0 | 0 | 0 | 0 | 0 | 0
2014-12-18 | 14時 | 0.031168 | 0 | 0.050279 | 0.031168 | 0 | 0 | 0 | 0 | 0 | 0 | 0.0089431 | 0 | 0.0090124 | 0.024628 | 0.0076949 | 0 | 0 | 0 | 0 | 0 | 0 | 0 | 0.25 | 0 | 0 | 0 | 0 | 0 | 0 | 0.25 | 0 | 0.25 | 0.25 | 0.25 | 0 | 0 | 0 | 0 | 0 | 0 | 0
2014-12-18 | 15時 | 0 | 0 | 0 | 0 | 0 | 0 | 0 | 0 | 0 | 0 | 0 | 0 | 0 | 0 | 0 | 0 | 0 | 0 | 0 | 0 | 0 | 0 | 0 | 0 | 0 | 0 | 0 | 0 | 0 | 0 | 0 | 0 | 0 | 0 | 0 | 0 | 0 | 0 | 0 | 0 | 0
2014-12-18 | 16時 | 0.062335 | 0 | 0.024628 | 0.062335 | 0 | 0 | 0 | 0 | 0 | 0 | 0 | 0 | 0 | 0.024628 | 0 | 0 | 0 | 0 | 0 | 0 | 0 | 0 | 0.5 | 0 | 0 | 0 | 0 | 0 | 0 | 0 | 0 | 0 | 0.25 | 0 | 0 | 0 | 0 | 0 | 0 | 0 | 0
2014-12-18 | 17時 | 0.10536 | 0 | 0.038128 | 0.062335 | 0 | 0.043024 | 0 | 0 | 0 | 0 | 0 | 0 | 0 | 0.024628 | 0 | 0 | 0 | 0 | 0 | 0 | 0 | 0.0135 | 0.5 | 0 | 0.5 | 0 | 0 | 0 | 0 | 0 | 0 | 0 | 0.25 | 0 | 0 | 0 | 0 | 0 | 0 | 0 | 0.25
2014-12-18 | 18時 | 0.12467 | 0 | 0.038128 | 0.12467 | 0 | 0 | 0 | 0 | 0 | 0 | 0 | 0 | 0 | 0.024628 | 0 | 0 | 0 | 0 | 0 | 0 | 0 | 0.0135 | 1 | 0 | 0 | 0 | 0 | 0 | 0 | 0 | 0 | 0 | 0.25 | 0 | 0 | 0 | 0 | 0 | 0 | 0 | 0.25
2014-12-18 | 19時 | 0.21072 | 0.096374 | 0.038128 | 0.12467 | 0 | 0.086048 | 0 | 0 | 0 | 0.096374 | 0 | 0 | 0 | 0.024628 | 0 | 0 | 0 | 0 | 0 | 0 | 0 | 0.0135 | 1 | 0 | 1 | 0 | 0 | 0 | 1 | 0 | 0 | 0 | 0.25 | 0 | 0 | 0 | 0 | 0 | 0 | 0 | 0.25
2014-12-18 | 20時 | 0.14927 | 0.024412 | 0 | 0.031168 | 0.096593 | 0.021512 | 0 | 0 | 0.024412 | 0 | 0 | 0 | 0 | 0 | 0 | 0 | 0 | 0 | 0 | 0 | 0 | 0 | 0.25 | 0.75 | 0.25 | 0 | 0 | 0.25 | 0 | 0 | 0 | 0 | 0 | 0 | 0 | 0 | 0 | 0 | 0 | 0 | 0
2014-12-18 | 21時 | 0.14618 | 0.09733 | 0.11329 | 0.12467 | 0 | 0.021512 | 0 | 0 | 0.073237 | 0.024094 | 0.0089431 | 0.041749 | 0.0090124 | 0 | 0.023085 | 0 | 0.021352 | 0 | 0 | 0.0091538 | 0 | 0 | 1 | 0 | 0.25 | 0 | 0 | 0.75 | 0.25 | 0.25 | 0.5 | 0.25 | 0 | 0.75 | 0 | 0.25 | 0 | 0 | 0.25 | 0 | 0
2014-12-18 | 22時 | 0.12467 | 0.1452 | 0.13895 | 0.12467 | 0 | 0 | 0 | 0 | 0.048824 | 0.096374 | 0.017886 | 0.041749 | 0.018025 | 0 | 0.03078 | 0 | 0.021352 | 0 | 0 | 0.0091538 | 0 | 0 | 1 | 0 | 0 | 0 | 0 | 0.5 | 1 | 0.5 | 0.5 | 0.5 | 0 | 1 | 0 | 0.25 | 0 | 0 | 0.25 | 0 | 0
2014-12-18 | 23時 | 0.12467 | 0.16993 | 0.104 | 0.12467 | 0 | 0 | 0 | 0 | 0.097649 | 0.072281 | 0.0089431 | 0.041749 | 0.0090124 | 0 | 0.023085 | 0 | 0 | 0.0088247 | 0.003228 | 0.0091538 | 0 | 0 | 1 | 0 | 0 | 0 | 0 | 1 | 0.75 | 0.25 | 0.5 | 0.25 | 0 | 0.75 | 0 | 0 | 0.25 | 0.25 | 0.25 | 0 | 0
2014-12-19 | 0時 | 0 | 0.071009 | 0.042559 | 0 | 0 | 0 | 0 | 0.022185 | 0.048824 | 0 | 0 | 0 | 0 | 0 | 0 | 0 | 0.021352 | 0.0088247 | 0.003228 | 0.0091538 | 0 | 0 | 0 | 0 | 0 | 0 | 0.25 | 0.5 | 0 | 0 | 0 | 0 | 0 | 0 | 0 | 0.25 | 0.25 | 0.25 | 0.25 | 0 | 0
2014-12-19 | 1時 | 0 | 0 | 0 | 0 | 0 | 0 | 0 | 0 | 0 | 0 | 0 | 0 | 0 | 0 | 0 | 0 | 0 | 0 | 0 | 0 | 0 | 0 | 0 | 0 | 0 | 0 | 0 | 0 | 0 | 0 | 0 | 0 | 0 | 0 | 0 | 0 | 0 | 0 | 0 | 0 | 0
2014-12-19 | 2時 | 0 | 0 | 0 | 0 | 0 | 0 | 0 | 0 | 0 | 0 | 0 | 0 | 0 | 0 | 0 | 0 | 0 | 0 | 0 | 0 | 0 | 0 | 0 | 0 | 0 | 0 | 0 | 0 | 0 | 0 | 0 | 0 | 0 | 0 | 0 | 0 | 0 | 0 | 0 | 0 | 0
2014-12-19 | 3時 | 0 | 0 | 0 | 0 | 0 | 0 | 0 | 0 | 0 | 0 | 0 | 0 | 0 | 0 | 0 | 0 | 0 | 0 | 0 | 0 | 0 | 0 | 0 | 0 | 0 | 0 | 0 | 0 | 0 | 0 | 0 | 0 | 0 | 0 | 0 | 0 | 0 | 0 | 0 | 0 | 0
2014-12-19 | 4時 | 0 | 0 | 0 | 0 | 0 | 0 | 0 | 0 | 0 | 0 | 0 | 0 | 0 | 0 | 0 | 0 | 0 | 0 | 0 | 0 | 0 | 0 | 0 | 0 | 0 | 0 | 0 | 0 | 0 | 0 | 0 | 0 | 0 | 0 | 0 | 0 | 0 | 0 | 0 | 0 | 0
2014-12-19 | 5時 | 0 | 0 | 0 | 0 | 0 | 0 | 0 | 0 | 0 | 0 | 0 | 0 | 0 | 0 | 0 | 0 | 0 | 0 | 0 | 0 | 0 | 0 | 0 | 0 | 0 | 0 | 0 | 0 | 0 | 0 | 0 | 0 | 0 | 0 | 0 | 0 | 0 | 0 | 0 | 0 | 0
2014-12-19 | 6時 | 0 | 0.022185 | 0.055135 | 0 | 0 | 0 | 0 | 0.022185 | 0 | 0 | 0 | 0 | 0 | 0 | 0 | 0 | 0.021352 | 0 | 0 | 0.0091538 | 0.024628 | 0 | 0 | 0 | 0 | 0 | 0.25 | 0 | 0 | 0 | 0 | 0 | 0 | 0 | 0 | 0.25 | 0 | 0 | 0.25 | 0.25 | 0
2014-12-19 | 7時 | 0.13859 | 0.048506 | 0.10644 | 0.031168 | 0.064396 | 0.043024 | 0 | 0 | 0.024412 | 0.024094 | 0.017886 | 0 | 0.018025 | 0.024628 | 0.01539 | 0 | 0.021352 | 0 | 0 | 0.0091538 | 0 | 0 | 0.25 | 0.5 | 0.5 | 0 | 0 | 0.25 | 0.25 | 0.5 | 0 | 0.5 | 0.25 | 0.5 | 0 | 0.25 | 0 | 0 | 0.25 | 0 | 0
2014-12-19 | 8時 | 0.093503 | 0 | 0.10056 | 0.093503 | 0 | 0 | 0 | 0 | 0 | 0 | 0.017886 | 0 | 0.018025 | 0.049257 | 0.01539 | 0 | 0 | 0 | 0 | 0 | 0 | 0 | 0.75 | 0 | 0 | 0 | 0 | 0 | 0 | 0.5 | 0 | 0.5 | 0.5 | 0.5 | 0 | 0 | 0 | 0 | 0 | 0 | 0
2014-12-19 | 9時 | 0.17838 | 0.098741 | 0.15487 | 0.12467 | 0.032198 | 0.021512 | 0.028051 | 0.022185 | 0.024412 | 0.024094 | 0.0089431 | 0.020874 | 0.0090124 | 0.024628 | 0.0076949 | 0.016527 | 0.021352 | 0.0088247 | 0.003228 | 0.0091538 | 0.024628 | 0 | 1 | 0.25 | 0.25 | 0.25 | 0.25 | 0.25 | 0.25 | 0.25 | 0.25 | 0.25 | 0.25 | 0.25 | 0.25 | 0.25 | 0.25 | 0.25 | 0.25 | 0.25 | 0
2014-12-19 | 10時 | 0.093503 | 0 | 0.02565 | 0.093503 | 0 | 0 | 0 | 0 | 0 | 0 | 0.0089431 | 0 | 0.0090124 | 0 | 0.0076949 | 0 | 0 | 0 | 0 | 0 | 0 | 0 | 0.75 | 0 | 0 | 0 | 0 | 0 | 0 | 0.25 | 0 | 0.25 | 0 | 0.25 | 0 | 0 | 0 | 0 | 0 | 0 | 0
2014-12-19 | 11時 | 0 | 0 | 0.024628 | 0 | 0 | 0 | 0 | 0 | 0 | 0 | 0 | 0 | 0 | 0.024628 | 0 | 0 | 0 | 0 | 0 | 0 | 0 | 0 | 0 | 0 | 0 | 0 | 0 | 0 | 0 | 0 | 0 | 0 | 0.25 | 0 | 0 | 0 | 0 | 0 | 0 | 0 | 0
2014-12-19 | 12時 | 0.05371 | 0 | 0.024628 | 0 | 0.032198 | 0.021512 | 0 | 0 | 0 | 0 | 0 | 0 | 0 | 0.024628 | 0 | 0 | 0 | 0 | 0 | 0 | 0 | 0 | 0 | 0.25 | 0.25 | 0 | 0 | 0 | 0 | 0 | 0 | 0 | 0.25 | 0 | 0 | 0 | 0 | 0 | 0 | 0 | 0
2014-12-19 | 13時 | 0.11604 | 0 | 0 | 0.062335 | 0.032198 | 0.021512 | 0 | 0 | 0 | 0 | 0 | 0 | 0 | 0 | 0 | 0 | 0 | 0 | 0 | 0 | 0 | 0 | 0.5 | 0.25 | 0.25 | 0 | 0 | 0 | 0 | 0 | 0 | 0 | 0 | 0 | 0 | 0 | 0 | 0 | 0 | 0 | 0
2014-12-19 | 14時 | 0.031168 | 0 | 0.050279 | 0.031168 | 0 | 0 | 0 | 0 | 0 | 0 | 0.0089431 | 0 | 0.0090124 | 0.024628 | 0.0076949 | 0 | 0 | 0 | 0 | 0 | 0 | 0 | 0.25 | 0 | 0 | 0 | 0 | 0 | 0 | 0.25 | 0 | 0.25 | 0.25 | 0.25 | 0 | 0 | 0 | 0 | 0 | 0 | 0
2014-12-19 | 15時 | 0 | 0 | 0 | 0 | 0 | 0 | 0 | 0 | 0 | 0 | 0 | 0 | 0 | 0 | 0 | 0 | 0 | 0 | 0 | 0 | 0 | 0 | 0 | 0 | 0 | 0 | 0 | 0 | 0 | 0 | 0 | 0 | 0 | 0 | 0 | 0 | 0 | 0 | 0 | 0 | 0
2014-12-19 | 16時 | 0.062335 | 0 | 0.024628 | 0.062335 | 0 | 0 | 0 | 0 | 0 | 0 | 0 | 0 | 0 | 0.024628 | 0 | 0 | 0 | 0 | 0 | 0 | 0 | 0 | 0.5 | 0 | 0 | 0 | 0 | 0 | 0 | 0 | 0 | 0 | 0.25 | 0 | 0 | 0 | 0 | 0 | 0 | 0 | 0
2014-12-19 | 17時 | 0.10536 | 0 | 0.038128 | 0.062335 | 0 | 0.043024 | 0 | 0 | 0 | 0 | 0 | 0 | 0 | 0.024628 | 0 | 0 | 0 | 0 | 0 | 0 | 0 | 0.0135 | 0.5 | 0 | 0.5 | 0 | 0 | 0 | 0 | 0 | 0 | 0 | 0.25 | 0 | 0 | 0 | 0 | 0 | 0 | 0 | 0.25
2014-12-19 | 18時 | 0.12467 | 0 | 0.038128 | 0.12467 | 0 | 0 | 0 | 0 | 0 | 0 | 0 | 0 | 0 | 0.024628 | 0 | 0 | 0 | 0 | 0 | 0 | 0 | 0.0135 | 1 | 0 | 0 | 0 | 0 | 0 | 0 | 0 | 0 | 0 | 0.25 | 0 | 0 | 0 | 0 | 0 | 0 | 0 | 0.25
2014-12-19 | 19時 | 0.21072 | 0.096374 | 0.038128 | 0.12467 | 0 | 0.086048 | 0 | 0 | 0 | 0.096374 | 0 | 0 | 0 | 0.024628 | 0 | 0 | 0 | 0 | 0 | 0 | 0 | 0.0135 | 1 | 0 | 1 | 0 | 0 | 0 | 1 | 0 | 0 | 0 | 0.25 | 0 | 0 | 0 | 0 | 0 | 0 | 0 | 0.25
2014-12-19 | 20時 | 0.14927 | 0.024412 | 0 | 0.031168 | 0.096593 | 0.021512 | 0 | 0 | 0.024412 | 0 | 0 | 0 | 0 | 0 | 0 | 0 | 0 | 0 | 0 | 0 | 0 | 0 | 0.25 | 0.75 | 0.25 | 0 | 0 | 0.25 | 0 | 0 | 0 | 0 | 0 | 0 | 0 | 0 | 0 | 0 | 0 | 0 | 0
2014-12-19 | 21時 | 0.14618 | 0.09733 | 0.11329 | 0.12467 | 0 | 0.021512 | 0 | 0 | 0.073237 | 0.024094 | 0.0089431 | 0.041749 | 0.0090124 | 0 | 0.023085 | 0 | 0.021352 | 0 | 0 | 0.0091538 | 0 | 0 | 1 | 0 | 0.25 | 0 | 0 | 0.75 | 0.25 | 0.25 | 0.5 | 0.25 | 0 | 0.75 | 0 | 0.25 | 0 | 0 | 0.25 | 0 | 0
2014-12-19 | 22時 | 0.12467 | 0.1452 | 0.13895 | 0.12467 | 0 | 0 | 0 | 0 | 0.048824 | 0.096374 | 0.017886 | 0.041749 | 0.018025 | 0 | 0.03078 | 0 | 0.021352 | 0 | 0 | 0.0091538 | 0 | 0 | 1 | 0 | 0 | 0 | 0 | 0.5 | 1 | 0.5 | 0.5 | 0.5 | 0 | 1 | 0 | 0.25 | 0 | 0 | 0.25 | 0 | 0
2014-12-19 | 23時 | 0.12467 | 0.16993 | 0.104 | 0.12467 | 0 | 0 | 0 | 0 | 0.097649 | 0.072281 | 0.0089431 | 0.041749 | 0.0090124 | 0 | 0.023085 | 0 | 0 | 0.0088247 | 0.003228 | 0.0091538 | 0 | 0 | 1 | 0 | 0 | 0 | 0 | 1 | 0.75 | 0.25 | 0.5 | 0.25 | 0 | 0.75 | 0 | 0 | 0.25 | 0.25 | 0.25 | 0 | 0
2014-12-20 | 0時 | 0 | 0.071009 | 0.042559 | 0 | 0 | 0 | 0 | 0.022185 | 0.048824 | 0 | 0 | 0 | 0 | 0 | 0 | 0 | 0.021352 | 0.0088247 | 0.003228 | 0.0091538 | 0 | 0 | 0 | 0 | 0 | 0 | 0.25 | 0.5 | 0 | 0 | 0 | 0 | 0 | 0 | 0 | 0.25 | 0.25 | 0.25 | 0.25 | 0 | 0
2014-12-20 | 1時 | 0 | 0 | 0 | 0 | 0 | 0 | 0 | 0 | 0 | 0 | 0 | 0 | 0 | 0 | 0 | 0 | 0 | 0 | 0 | 0 | 0 | 0 | 0 | 0 | 0 | 0 | 0 | 0 | 0 | 0 | 0 | 0 | 0 | 0 | 0 | 0 | 0 | 0 | 0 | 0 | 0
2014-12-20 | 2時 | 0 | 0 | 0 | 0 | 0 | 0 | 0 | 0 | 0 | 0 | 0 | 0 | 0 | 0 | 0 | 0 | 0 | 0 | 0 | 0 | 0 | 0 | 0 | 0 | 0 | 0 | 0 | 0 | 0 | 0 | 0 | 0 | 0 | 0 | 0 | 0 | 0 | 0 | 0 | 0 | 0
2014-12-20 | 3時 | 0 | 0 | 0 | 0 | 0 | 0 | 0 | 0 | 0 | 0 | 0 | 0 | 0 | 0 | 0 | 0 | 0 | 0 | 0 | 0 | 0 | 0 | 0 | 0 | 0 | 0 | 0 | 0 | 0 | 0 | 0 | 0 | 0 | 0 | 0 | 0 | 0 | 0 | 0 | 0 | 0
2014-12-20 | 4時 | 0 | 0 | 0 | 0 | 0 | 0 | 0 | 0 | 0 | 0 | 0 | 0 | 0 | 0 | 0 | 0 | 0 | 0 | 0 | 0 | 0 | 0 | 0 | 0 | 0 | 0 | 0 | 0 | 0 | 0 | 0 | 0 | 0 | 0 | 0 | 0 | 0 | 0 | 0 | 0 | 0
2014-12-20 | 5時 | 0 | 0 | 0 | 0 | 0 | 0 | 0 | 0 | 0 | 0 | 0 | 0 | 0 | 0 | 0 | 0 | 0 | 0 | 0 | 0 | 0 | 0 | 0 | 0 | 0 | 0 | 0 | 0 | 0 | 0 | 0 | 0 | 0 | 0 | 0 | 0 | 0 | 0 | 0 | 0 | 0
2014-12-20 | 6時 | 0 | 0.022185 | 0.055135 | 0 | 0 | 0 | 0 | 0.022185 | 0 | 0 | 0 | 0 | 0 | 0 | 0 | 0 | 0.021352 | 0 | 0 | 0.0091538 | 0.024628 | 0 | 0 | 0 | 0 | 0 | 0.25 | 0 | 0 | 0 | 0 | 0 | 0 | 0 | 0 | 0.25 | 0 | 0 | 0.25 | 0.25 | 0
2014-12-20 | 7時 | 0.13859 | 0.048506 | 0.10644 | 0.031168 | 0.064396 | 0.043024 | 0 | 0 | 0.024412 | 0.024094 | 0.017886 | 0 | 0.018025 | 0.024628 | 0.01539 | 0 | 0.021352 | 0 | 0 | 0.0091538 | 0 | 0 | 0.25 | 0.5 | 0.5 | 0 | 0 | 0.25 | 0.25 | 0.5 | 0 | 0.5 | 0.25 | 0.5 | 0 | 0.25 | 0 | 0 | 0.25 | 0 | 0
2014-12-20 | 8時 | 0.093503 | 0 | 0.10056 | 0.093503 | 0 | 0 | 0 | 0 | 0 | 0 | 0.017886 | 0 | 0.018025 | 0.049257 | 0.01539 | 0 | 0 | 0 | 0 | 0 | 0 | 0 | 0.75 | 0 | 0 | 0 | 0 | 0 | 0 | 0.5 | 0 | 0.5 | 0.5 | 0.5 | 0 | 0 | 0 | 0 | 0 | 0 | 0
2014-12-20 | 9時 | 0.17838 | 0.098741 | 0.15487 | 0.12467 | 0.032198 | 0.021512 | 0.028051 | 0.022185 | 0.024412 | 0.024094 | 0.0089431 | 0.020874 | 0.0090124 | 0.024628 | 0.0076949 | 0.016527 | 0.021352 | 0.0088247 | 0.003228 | 0.0091538 | 0.024628 | 0 | 1 | 0.25 | 0.25 | 0.25 | 0.25 | 0.25 | 0.25 | 0.25 | 0.25 | 0.25 | 0.25 | 0.25 | 0.25 | 0.25 | 0.25 | 0.25 | 0.25 | 0.25 | 0
2014-12-20 | 10時 | 0.093503 | 0 | 0.02565 | 0.093503 | 0 | 0 | 0 | 0 | 0 | 0 | 0.0089431 | 0 | 0.0090124 | 0 | 0.0076949 | 0 | 0 | 0 | 0 | 0 | 0 | 0 | 0.75 | 0 | 0 | 0 | 0 | 0 | 0 | 0.25 | 0 | 0.25 | 0 | 0.25 | 0 | 0 | 0 | 0 | 0 | 0 | 0
2014-12-20 | 11時 | 0 | 0 | 0.024628 | 0 | 0 | 0 | 0 | 0 | 0 | 0 | 0 | 0 | 0 | 0.024628 | 0 | 0 | 0 | 0 | 0 | 0 | 0 | 0 | 0 | 0 | 0 | 0 | 0 | 0 | 0 | 0 | 0 | 0 | 0.25 | 0 | 0 | 0 | 0 | 0 | 0 | 0 | 0
2014-12-20 | 12時 | 0.05371 | 0 | 0.024628 | 0 | 0.032198 | 0.021512 | 0 | 0 | 0 | 0 | 0 | 0 | 0 | 0.024628 | 0 | 0 | 0 | 0 | 0 | 0 | 0 | 0 | 0 | 0.25 | 0.25 | 0 | 0 | 0 | 0 | 0 | 0 | 0 | 0.25 | 0 | 0 | 0 | 0 | 0 | 0 | 0 | 0
2014-12-20 | 13時 | 0.11604 | 0 | 0 | 0.062335 | 0.032198 | 0.021512 | 0 | 0 | 0 | 0 | 0 | 0 | 0 | 0 | 0 | 0 | 0 | 0 | 0 | 0 | 0 | 0 | 0.5 | 0.25 | 0.25 | 0 | 0 | 0 | 0 | 0 | 0 | 0 | 0 | 0 | 0 | 0 | 0 | 0 | 0 | 0 | 0
2014-12-20 | 14時 | 0.031168 | 0 | 0.050279 | 0.031168 | 0 | 0 | 0 | 0 | 0 | 0 | 0.0089431 | 0 | 0.0090124 | 0.024628 | 0.0076949 | 0 | 0 | 0 | 0 | 0 | 0 | 0 | 0.25 | 0 | 0 | 0 | 0 | 0 | 0 | 0.25 | 0 | 0.25 | 0.25 | 0.25 | 0 | 0 | 0 | 0 | 0 | 0 | 0
2014-12-20 | 15時 | 0 | 0 | 0 | 0 | 0 | 0 | 0 | 0 | 0 | 0 | 0 | 0 | 0 | 0 | 0 | 0 | 0 | 0 | 0 | 0 | 0 | 0 | 0 | 0 | 0 | 0 | 0 | 0 | 0 | 0 | 0 | 0 | 0 | 0 | 0 | 0 | 0 | 0 | 0 | 0 | 0
2014-12-20 | 16時 | 0.062335 | 0 | 0.024628 | 0.062335 | 0 | 0 | 0 | 0 | 0 | 0 | 0 | 0 | 0 | 0.024628 | 0 | 0 | 0 | 0 | 0 | 0 | 0 | 0 | 0.5 | 0 | 0 | 0 | 0 | 0 | 0 | 0 | 0 | 0 | 0.25 | 0 | 0 | 0 | 0 | 0 | 0 | 0 | 0
2014-12-20 | 17時 | 0.10536 | 0 | 0.038128 | 0.062335 | 0 | 0.043024 | 0 | 0 | 0 | 0 | 0 | 0 | 0 | 0.024628 | 0 | 0 | 0 | 0 | 0 | 0 | 0 | 0.0135 | 0.5 | 0 | 0.5 | 0 | 0 | 0 | 0 | 0 | 0 | 0 | 0.25 | 0 | 0 | 0 | 0 | 0 | 0 | 0 | 0.25
2014-12-20 | 18時 | 0.12467 | 0 | 0.038128 | 0.12467 | 0 | 0 | 0 | 0 | 0 | 0 | 0 | 0 | 0 | 0.024628 | 0 | 0 | 0 | 0 | 0 | 0 | 0 | 0.0135 | 1 | 0 | 0 | 0 | 0 | 0 | 0 | 0 | 0 | 0 | 0.25 | 0 | 0 | 0 | 0 | 0 | 0 | 0 | 0.25
2014-12-20 | 19時 | 0.21072 | 0.096374 | 0.038128 | 0.12467 | 0 | 0.086048 | 0 | 0 | 0 | 0.096374 | 0 | 0 | 0 | 0.024628 | 0 | 0 | 0 | 0 | 0 | 0 | 0 | 0.0135 | 1 | 0 | 1 | 0 | 0 | 0 | 1 | 0 | 0 | 0 | 0.25 | 0 | 0 | 0 | 0 | 0 | 0 | 0 | 0.25
2014-12-20 | 20時 | 0.14927 | 0.024412 | 0 | 0.031168 | 0.096593 | 0.021512 | 0 | 0 | 0.024412 | 0 | 0 | 0 | 0 | 0 | 0 | 0 | 0 | 0 | 0 | 0 | 0 | 0 | 0.25 | 0.75 | 0.25 | 0 | 0 | 0.25 | 0 | 0 | 0 | 0 | 0 | 0 | 0 | 0 | 0 | 0 | 0 | 0 | 0
2014-12-20 | 21時 | 0.14618 | 0.09733 | 0.11329 | 0.12467 | 0 | 0.021512 | 0 | 0 | 0.073237 | 0.024094 | 0.0089431 | 0.041749 | 0.0090124 | 0 | 0.023085 | 0 | 0.021352 | 0 | 0 | 0.0091538 | 0 | 0 | 1 | 0 | 0.25 | 0 | 0 | 0.75 | 0.25 | 0.25 | 0.5 | 0.25 | 0 | 0.75 | 0 | 0.25 | 0 | 0 | 0.25 | 0 | 0
2014-12-20 | 22時 | 0.12467 | 0.1452 | 0.13895 | 0.12467 | 0 | 0 | 0 | 0 | 0.048824 | 0.096374 | 0.017886 | 0.041749 | 0.018025 | 0 | 0.03078 | 0 | 0.021352 | 0 | 0 | 0.0091538 | 0 | 0 | 1 | 0 | 0 | 0 | 0 | 0.5 | 1 | 0.5 | 0.5 | 0.5 | 0 | 1 | 0 | 0.25 | 0 | 0 | 0.25 | 0 | 0
2014-12-20 | 23時 | 0.12467 | 0.16993 | 0.104 | 0.12467 | 0 | 0 | 0 | 0 | 0.097649 | 0.072281 | 0.0089431 | 0.041749 | 0.0090124 | 0 | 0.023085 | 0 | 0 | 0.0088247 | 0.003228 | 0.0091538 | 0 | 0 | 1 | 0 | 0 | 0 | 0 | 1 | 0.75 | 0.25 | 0.5 | 0.25 | 0 | 0.75 | 0 | 0 | 0.25 | 0.25 | 0.25 | 0 | 0
2014-12-21 | 0時 | 0 | 0.071009 | 0.042559 | 0 | 0 | 0 | 0 | 0.022185 | 0.048824 | 0 | 0 | 0 | 0 | 0 | 0 | 0 | 0.021352 | 0.0088247 | 0.003228 | 0.0091538 | 0 | 0 | 0 | 0 | 0 | 0 | 0.25 | 0.5 | 0 | 0 | 0 | 0 | 0 | 0 | 0 | 0.25 | 0.25 | 0.25 | 0.25 | 0 | 0
2014-12-21 | 1時 | 0 | 0 | 0 | 0 | 0 | 0 | 0 | 0 | 0 | 0 | 0 | 0 | 0 | 0 | 0 | 0 | 0 | 0 | 0 | 0 | 0 | 0 | 0 | 0 | 0 | 0 | 0 | 0 | 0 | 0 | 0 | 0 | 0 | 0 | 0 | 0 | 0 | 0 | 0 | 0 | 0
2014-12-21 | 2時 | 0 | 0 | 0 | 0 | 0 | 0 | 0 | 0 | 0 | 0 | 0 | 0 | 0 | 0 | 0 | 0 | 0 | 0 | 0 | 0 | 0 | 0 | 0 | 0 | 0 | 0 | 0 | 0 | 0 | 0 | 0 | 0 | 0 | 0 | 0 | 0 | 0 | 0 | 0 | 0 | 0
2014-12-21 | 3時 | 0 | 0 | 0 | 0 | 0 | 0 | 0 | 0 | 0 | 0 | 0 | 0 | 0 | 0 | 0 | 0 | 0 | 0 | 0 | 0 | 0 | 0 | 0 | 0 | 0 | 0 | 0 | 0 | 0 | 0 | 0 | 0 | 0 | 0 | 0 | 0 | 0 | 0 | 0 | 0 | 0
2014-12-21 | 4時 | 0 | 0 | 0 | 0 | 0 | 0 | 0 | 0 | 0 | 0 | 0 | 0 | 0 | 0 | 0 | 0 | 0 | 0 | 0 | 0 | 0 | 0 | 0 | 0 | 0 | 0 | 0 | 0 | 0 | 0 | 0 | 0 | 0 | 0 | 0 | 0 | 0 | 0 | 0 | 0 | 0
2014-12-21 | 5時 | 0 | 0 | 0 | 0 | 0 | 0 | 0 | 0 | 0 | 0 | 0 | 0 | 0 | 0 | 0 | 0 | 0 | 0 | 0 | 0 | 0 | 0 | 0 | 0 | 0 | 0 | 0 | 0 | 0 | 0 | 0 | 0 | 0 | 0 | 0 | 0 | 0 | 0 | 0 | 0 | 0
2014-12-21 | 6時 | 0 | 0.022185 | 0.055135 | 0 | 0 | 0 | 0 | 0.022185 | 0 | 0 | 0 | 0 | 0 | 0 | 0 | 0 | 0.021352 | 0 | 0 | 0.0091538 | 0.024628 | 0 | 0 | 0 | 0 | 0 | 0.25 | 0 | 0 | 0 | 0 | 0 | 0 | 0 | 0 | 0.25 | 0 | 0 | 0.25 | 0.25 | 0
2014-12-21 | 7時 | 0.13859 | 0.048506 | 0.10644 | 0.031168 | 0.064396 | 0.043024 | 0 | 0 | 0.024412 | 0.024094 | 0.017886 | 0 | 0.018025 | 0.024628 | 0.01539 | 0 | 0.021352 | 0 | 0 | 0.0091538 | 0 | 0 | 0.25 | 0.5 | 0.5 | 0 | 0 | 0.25 | 0.25 | 0.5 | 0 | 0.5 | 0.25 | 0.5 | 0 | 0.25 | 0 | 0 | 0.25 | 0 | 0
2014-12-21 | 8時 | 0.093503 | 0 | 0.10056 | 0.093503 | 0 | 0 | 0 | 0 | 0 | 0 | 0.017886 | 0 | 0.018025 | 0.049257 | 0.01539 | 0 | 0 | 0 | 0 | 0 | 0 | 0 | 0.75 | 0 | 0 | 0 | 0 | 0 | 0 | 0.5 | 0 | 0.5 | 0.5 | 0.5 | 0 | 0 | 0 | 0 | 0 | 0 | 0
2014-12-21 | 9時 | 0.17838 | 0.098741 | 0.15487 | 0.12467 | 0.032198 | 0.021512 | 0.028051 | 0.022185 | 0.024412 | 0.024094 | 0.0089431 | 0.020874 | 0.0090124 | 0.024628 | 0.0076949 | 0.016527 | 0.021352 | 0.0088247 | 0.003228 | 0.0091538 | 0.024628 | 0 | 1 | 0.25 | 0.25 | 0.25 | 0.25 | 0.25 | 0.25 | 0.25 | 0.25 | 0.25 | 0.25 | 0.25 | 0.25 | 0.25 | 0.25 | 0.25 | 0.25 | 0.25 | 0
2014-12-21 | 10時 | 0.093503 | 0 | 0.02565 | 0.093503 | 0 | 0 | 0 | 0 | 0 | 0 | 0.0089431 | 0 | 0.0090124 | 0 | 0.0076949 | 0 | 0 | 0 | 0 | 0 | 0 | 0 | 0.75 | 0 | 0 | 0 | 0 | 0 | 0 | 0.25 | 0 | 0.25 | 0 | 0.25 | 0 | 0 | 0 | 0 | 0 | 0 | 0
2014-12-21 | 11時 | 0 | 0 | 0.024628 | 0 | 0 | 0 | 0 | 0 | 0 | 0 | 0 | 0 | 0 | 0.024628 | 0 | 0 | 0 | 0 | 0 | 0 | 0 | 0 | 0 | 0 | 0 | 0 | 0 | 0 | 0 | 0 | 0 | 0 | 0.25 | 0 | 0 | 0 | 0 | 0 | 0 | 0 | 0
2014-12-21 | 12時 | 0.05371 | 0 | 0.024628 | 0 | 0.032198 | 0.021512 | 0 | 0 | 0 | 0 | 0 | 0 | 0 | 0.024628 | 0 | 0 | 0 | 0 | 0 | 0 | 0 | 0 | 0 | 0.25 | 0.25 | 0 | 0 | 0 | 0 | 0 | 0 | 0 | 0.25 | 0 | 0 | 0 | 0 | 0 | 0 | 0 | 0
2014-12-21 | 13時 | 0.11604 | 0 | 0 | 0.062335 | 0.032198 | 0.021512 | 0 | 0 | 0 | 0 | 0 | 0 | 0 | 0 | 0 | 0 | 0 | 0 | 0 | 0 | 0 | 0 | 0.5 | 0.25 | 0.25 | 0 | 0 | 0 | 0 | 0 | 0 | 0 | 0 | 0 | 0 | 0 | 0 | 0 | 0 | 0 | 0
2014-12-21 | 14時 | 0.031168 | 0 | 0.050279 | 0.031168 | 0 | 0 | 0 | 0 | 0 | 0 | 0.0089431 | 0 | 0.0090124 | 0.024628 | 0.0076949 | 0 | 0 | 0 | 0 | 0 | 0 | 0 | 0.25 | 0 | 0 | 0 | 0 | 0 | 0 | 0.25 | 0 | 0.25 | 0.25 | 0.25 | 0 | 0 | 0 | 0 | 0 | 0 | 0
2014-12-21 | 15時 | 0 | 0 | 0 | 0 | 0 | 0 | 0 | 0 | 0 | 0 | 0 | 0 | 0 | 0 | 0 | 0 | 0 | 0 | 0 | 0 | 0 | 0 | 0 | 0 | 0 | 0 | 0 | 0 | 0 | 0 | 0 | 0 | 0 | 0 | 0 | 0 | 0 | 0 | 0 | 0 | 0
2014-12-21 | 16時 | 0.062335 | 0 | 0.024628 | 0.062335 | 0 | 0 | 0 | 0 | 0 | 0 | 0 | 0 | 0 | 0.024628 | 0 | 0 | 0 | 0 | 0 | 0 | 0 | 0 | 0.5 | 0 | 0 | 0 | 0 | 0 | 0 | 0 | 0 | 0 | 0.25 | 0 | 0 | 0 | 0 | 0 | 0 | 0 | 0
2014-12-21 | 17時 | 0.10536 | 0 | 0.038128 | 0.062335 | 0 | 0.043024 | 0 | 0 | 0 | 0 | 0 | 0 | 0 | 0.024628 | 0 | 0 | 0 | 0 | 0 | 0 | 0 | 0.0135 | 0.5 | 0 | 0.5 | 0 | 0 | 0 | 0 | 0 | 0 | 0 | 0.25 | 0 | 0 | 0 | 0 | 0 | 0 | 0 | 0.25
2014-12-21 | 18時 | 0.12467 | 0 | 0.038128 | 0.12467 | 0 | 0 | 0 | 0 | 0 | 0 | 0 | 0 | 0 | 0.024628 | 0 | 0 | 0 | 0 | 0 | 0 | 0 | 0.0135 | 1 | 0 | 0 | 0 | 0 | 0 | 0 | 0 | 0 | 0 | 0.25 | 0 | 0 | 0 | 0 | 0 | 0 | 0 | 0.25
2014-12-21 | 19時 | 0.21072 | 0.096374 | 0.038128 | 0.12467 | 0 | 0.086048 | 0 | 0 | 0 | 0.096374 | 0 | 0 | 0 | 0.024628 | 0 | 0 | 0 | 0 | 0 | 0 | 0 | 0.0135 | 1 | 0 | 1 | 0 | 0 | 0 | 1 | 0 | 0 | 0 | 0.25 | 0 | 0 | 0 | 0 | 0 | 0 | 0 | 0.25
2014-12-21 | 20時 | 0.14927 | 0.024412 | 0 | 0.031168 | 0.096593 | 0.021512 | 0 | 0 | 0.024412 | 0 | 0 | 0 | 0 | 0 | 0 | 0 | 0 | 0 | 0 | 0 | 0 | 0 | 0.25 | 0.75 | 0.25 | 0 | 0 | 0.25 | 0 | 0 | 0 | 0 | 0 | 0 | 0 | 0 | 0 | 0 | 0 | 0 | 0
2014-12-21 | 21時 | 0.14618 | 0.09733 | 0.11329 | 0.12467 | 0 | 0.021512 | 0 | 0 | 0.073237 | 0.024094 | 0.0089431 | 0.041749 | 0.0090124 | 0 | 0.023085 | 0 | 0.021352 | 0 | 0 | 0.0091538 | 0 | 0 | 1 | 0 | 0.25 | 0 | 0 | 0.75 | 0.25 | 0.25 | 0.5 | 0.25 | 0 | 0.75 | 0 | 0.25 | 0 | 0 | 0.25 | 0 | 0
2014-12-21 | 22時 | 0.12467 | 0.1452 | 0.13895 | 0.12467 | 0 | 0 | 0 | 0 | 0.048824 | 0.096374 | 0.017886 | 0.041749 | 0.018025 | 0 | 0.03078 | 0 | 0.021352 | 0 | 0 | 0.0091538 | 0 | 0 | 1 | 0 | 0 | 0 | 0 | 0.5 | 1 | 0.5 | 0.5 | 0.5 | 0 | 1 | 0 | 0.25 | 0 | 0 | 0.25 | 0 | 0
2014-12-21 | 23時 | 0.12467 | 0.16993 | 0.104 | 0.12467 | 0 | 0 | 0 | 0 | 0.097649 | 0.072281 | 0.0089431 | 0.041749 | 0.0090124 | 0 | 0.023085 | 0 | 0 | 0.0088247 | 0.003228 | 0.0091538 | 0 | 0 | 1 | 0 | 0 | 0 | 0 | 1 | 0.75 | 0.25 | 0.5 | 0.25 | 0 | 0.75 | 0 | 0 | 0.25 | 0.25 | 0.25 | 0 | 0
2014-12-22 | 0時 | 0 | 0.071009 | 0.042559 | 0 | 0 | 0 | 0 | 0.022185 | 0.048824 | 0 | 0 | 0 | 0 | 0 | 0 | 0 | 0.021352 | 0.0088247 | 0.003228 | 0.0091538 | 0 | 0 | 0 | 0 | 0 | 0 | 0.25 | 0.5 | 0 | 0 | 0 | 0 | 0 | 0 | 0 | 0.25 | 0.25 | 0.25 | 0.25 | 0 | 0
2014-12-22 | 1時 | 0 | 0 | 0 | 0 | 0 | 0 | 0 | 0 | 0 | 0 | 0 | 0 | 0 | 0 | 0 | 0 | 0 | 0 | 0 | 0 | 0 | 0 | 0 | 0 | 0 | 0 | 0 | 0 | 0 | 0 | 0 | 0 | 0 | 0 | 0 | 0 | 0 | 0 | 0 | 0 | 0
2014-12-22 | 2時 | 0 | 0 | 0 | 0 | 0 | 0 | 0 | 0 | 0 | 0 | 0 | 0 | 0 | 0 | 0 | 0 | 0 | 0 | 0 | 0 | 0 | 0 | 0 | 0 | 0 | 0 | 0 | 0 | 0 | 0 | 0 | 0 | 0 | 0 | 0 | 0 | 0 | 0 | 0 | 0 | 0
2014-12-22 | 3時 | 0 | 0 | 0 | 0 | 0 | 0 | 0 | 0 | 0 | 0 | 0 | 0 | 0 | 0 | 0 | 0 | 0 | 0 | 0 | 0 | 0 | 0 | 0 | 0 | 0 | 0 | 0 | 0 | 0 | 0 | 0 | 0 | 0 | 0 | 0 | 0 | 0 | 0 | 0 | 0 | 0
2014-12-22 | 4時 | 0 | 0 | 0 | 0 | 0 | 0 | 0 | 0 | 0 | 0 | 0 | 0 | 0 | 0 | 0 | 0 | 0 | 0 | 0 | 0 | 0 | 0 | 0 | 0 | 0 | 0 | 0 | 0 | 0 | 0 | 0 | 0 | 0 | 0 | 0 | 0 | 0 | 0 | 0 | 0 | 0
2014-12-22 | 5時 | 0 | 0 | 0 | 0 | 0 | 0 | 0 | 0 | 0 | 0 | 0 | 0 | 0 | 0 | 0 | 0 | 0 | 0 | 0 | 0 | 0 | 0 | 0 | 0 | 0 | 0 | 0 | 0 | 0 | 0 | 0 | 0 | 0 | 0 | 0 | 0 | 0 | 0 | 0 | 0 | 0
2014-12-22 | 6時 | 0 | 0.022185 | 0.055135 | 0 | 0 | 0 | 0 | 0.022185 | 0 | 0 | 0 | 0 | 0 | 0 | 0 | 0 | 0.021352 | 0 | 0 | 0.0091538 | 0.024628 | 0 | 0 | 0 | 0 | 0 | 0.25 | 0 | 0 | 0 | 0 | 0 | 0 | 0 | 0 | 0.25 | 0 | 0 | 0.25 | 0.25 | 0
2014-12-22 | 7時 | 0.13859 | 0.048506 | 0.10644 | 0.031168 | 0.064396 | 0.043024 | 0 | 0 | 0.024412 | 0.024094 | 0.017886 | 0 | 0.018025 | 0.024628 | 0.01539 | 0 | 0.021352 | 0 | 0 | 0.0091538 | 0 | 0 | 0.25 | 0.5 | 0.5 | 0 | 0 | 0.25 | 0.25 | 0.5 | 0 | 0.5 | 0.25 | 0.5 | 0 | 0.25 | 0 | 0 | 0.25 | 0 | 0
2014-12-22 | 8時 | 0.093503 | 0 | 0.10056 | 0.093503 | 0 | 0 | 0 | 0 | 0 | 0 | 0.017886 | 0 | 0.018025 | 0.049257 | 0.01539 | 0 | 0 | 0 | 0 | 0 | 0 | 0 | 0.75 | 0 | 0 | 0 | 0 | 0 | 0 | 0.5 | 0 | 0.5 | 0.5 | 0.5 | 0 | 0 | 0 | 0 | 0 | 0 | 0
2014-12-22 | 9時 | 0.17838 | 0.098741 | 0.15487 | 0.12467 | 0.032198 | 0.021512 | 0.028051 | 0.022185 | 0.024412 | 0.024094 | 0.0089431 | 0.020874 | 0.0090124 | 0.024628 | 0.0076949 | 0.016527 | 0.021352 | 0.0088247 | 0.003228 | 0.0091538 | 0.024628 | 0 | 1 | 0.25 | 0.25 | 0.25 | 0.25 | 0.25 | 0.25 | 0.25 | 0.25 | 0.25 | 0.25 | 0.25 | 0.25 | 0.25 | 0.25 | 0.25 | 0.25 | 0.25 | 0
2014-12-22 | 10時 | 0.093503 | 0 | 0.02565 | 0.093503 | 0 | 0 | 0 | 0 | 0 | 0 | 0.0089431 | 0 | 0.0090124 | 0 | 0.0076949 | 0 | 0 | 0 | 0 | 0 | 0 | 0 | 0.75 | 0 | 0 | 0 | 0 | 0 | 0 | 0.25 | 0 | 0.25 | 0 | 0.25 | 0 | 0 | 0 | 0 | 0 | 0 | 0
2014-12-22 | 11時 | 0 | 0 | 0.024628 | 0 | 0 | 0 | 0 | 0 | 0 | 0 | 0 | 0 | 0 | 0.024628 | 0 | 0 | 0 | 0 | 0 | 0 | 0 | 0 | 0 | 0 | 0 | 0 | 0 | 0 | 0 | 0 | 0 | 0 | 0.25 | 0 | 0 | 0 | 0 | 0 | 0 | 0 | 0
2014-12-22 | 12時 | 0.05371 | 0 | 0.024628 | 0 | 0.032198 | 0.021512 | 0 | 0 | 0 | 0 | 0 | 0 | 0 | 0.024628 | 0 | 0 | 0 | 0 | 0 | 0 | 0 | 0 | 0 | 0.25 | 0.25 | 0 | 0 | 0 | 0 | 0 | 0 | 0 | 0.25 | 0 | 0 | 0 | 0 | 0 | 0 | 0 | 0
2014-12-22 | 13時 | 0.11604 | 0 | 0 | 0.062335 | 0.032198 | 0.021512 | 0 | 0 | 0 | 0 | 0 | 0 | 0 | 0 | 0 | 0 | 0 | 0 | 0 | 0 | 0 | 0 | 0.5 | 0.25 | 0.25 | 0 | 0 | 0 | 0 | 0 | 0 | 0 | 0 | 0 | 0 | 0 | 0 | 0 | 0 | 0 | 0
2014-12-22 | 14時 | 0.031168 | 0 | 0.050279 | 0.031168 | 0 | 0 | 0 | 0 | 0 | 0 | 0.0089431 | 0 | 0.0090124 | 0.024628 | 0.0076949 | 0 | 0 | 0 | 0 | 0 | 0 | 0 | 0.25 | 0 | 0 | 0 | 0 | 0 | 0 | 0.25 | 0 | 0.25 | 0.25 | 0.25 | 0 | 0 | 0 | 0 | 0 | 0 | 0
2014-12-22 | 15時 | 0 | 0 | 0 | 0 | 0 | 0 | 0 | 0 | 0 | 0 | 0 | 0 | 0 | 0 | 0 | 0 | 0 | 0 | 0 | 0 | 0 | 0 | 0 | 0 | 0 | 0 | 0 | 0 | 0 | 0 | 0 | 0 | 0 | 0 | 0 | 0 | 0 | 0 | 0 | 0 | 0
2014-12-22 | 16時 | 0.062335 | 0 | 0.024628 | 0.062335 | 0 | 0 | 0 | 0 | 0 | 0 | 0 | 0 | 0 | 0.024628 | 0 | 0 | 0 | 0 | 0 | 0 | 0 | 0 | 0.5 | 0 | 0 | 0 | 0 | 0 | 0 | 0 | 0 | 0 | 0.25 | 0 | 0 | 0 | 0 | 0 | 0 | 0 | 0
2014-12-22 | 17時 | 0.10536 | 0 | 0.038128 | 0.062335 | 0 | 0.043024 | 0 | 0 | 0 | 0 | 0 | 0 | 0 | 0.024628 | 0 | 0 | 0 | 0 | 0 | 0 | 0 | 0.0135 | 0.5 | 0 | 0.5 | 0 | 0 | 0 | 0 | 0 | 0 | 0 | 0.25 | 0 | 0 | 0 | 0 | 0 | 0 | 0 | 0.25
2014-12-22 | 18時 | 0.12467 | 0 | 0.038128 | 0.12467 | 0 | 0 | 0 | 0 | 0 | 0 | 0 | 0 | 0 | 0.024628 | 0 | 0 | 0 | 0 | 0 | 0 | 0 | 0.0135 | 1 | 0 | 0 | 0 | 0 | 0 | 0 | 0 | 0 | 0 | 0.25 | 0 | 0 | 0 | 0 | 0 | 0 | 0 | 0.25
2014-12-22 | 19時 | 0.21072 | 0.096374 | 0.038128 | 0.12467 | 0 | 0.086048 | 0 | 0 | 0 | 0.096374 | 0 | 0 | 0 | 0.024628 | 0 | 0 | 0 | 0 | 0 | 0 | 0 | 0.0135 | 1 | 0 | 1 | 0 | 0 | 0 | 1 | 0 | 0 | 0 | 0.25 | 0 | 0 | 0 | 0 | 0 | 0 | 0 | 0.25
2014-12-22 | 20時 | 0.14927 | 0.024412 | 0 | 0.031168 | 0.096593 | 0.021512 | 0 | 0 | 0.024412 | 0 | 0 | 0 | 0 | 0 | 0 | 0 | 0 | 0 | 0 | 0 | 0 | 0 | 0.25 | 0.75 | 0.25 | 0 | 0 | 0.25 | 0 | 0 | 0 | 0 | 0 | 0 | 0 | 0 | 0 | 0 | 0 | 0 | 0
2014-12-22 | 21時 | 0.14618 | 0.09733 | 0.11329 | 0.12467 | 0 | 0.021512 | 0 | 0 | 0.073237 | 0.024094 | 0.0089431 | 0.041749 | 0.0090124 | 0 | 0.023085 | 0 | 0.021352 | 0 | 0 | 0.0091538 | 0 | 0 | 1 | 0 | 0.25 | 0 | 0 | 0.75 | 0.25 | 0.25 | 0.5 | 0.25 | 0 | 0.75 | 0 | 0.25 | 0 | 0 | 0.25 | 0 | 0
2014-12-22 | 22時 | 0.12467 | 0.1452 | 0.13895 | 0.12467 | 0 | 0 | 0 | 0 | 0.048824 | 0.096374 | 0.017886 | 0.041749 | 0.018025 | 0 | 0.03078 | 0 | 0.021352 | 0 | 0 | 0.0091538 | 0 | 0 | 1 | 0 | 0 | 0 | 0 | 0.5 | 1 | 0.5 | 0.5 | 0.5 | 0 | 1 | 0 | 0.25 | 0 | 0 | 0.25 | 0 | 0
2014-12-22 | 23時 | 0.12467 | 0.16993 | 0.104 | 0.12467 | 0 | 0 | 0 | 0 | 0.097649 | 0.072281 | 0.0089431 | 0.041749 | 0.0090124 | 0 | 0.023085 | 0 | 0 | 0.0088247 | 0.003228 | 0.0091538 | 0 | 0 | 1 | 0 | 0 | 0 | 0 | 1 | 0.75 | 0.25 | 0.5 | 0.25 | 0 | 0.75 | 0 | 0 | 0.25 | 0.25 | 0.25 | 0 | 0
2014-12-23 | 0時 | 0 | 0 | 0 | 0 | 0 | 0 | 0 | 0 | 0 | 0 | 0 | 0 | 0 | 0 | 0 | 0 | 0 | 0 | 0 | 0 | 0 | 0 | 0 | 0 | 0 | 0 | 0 | 0 | 0 | 0 | 0 | 0 | 0 | 0 | 0 | 0 | 0 | 0 | 0 | 0 | 0
2014-12-23 | 1時 | 0 | 0 | 0 | 0 | 0 | 0 | 0 | 0 | 0 | 0 | 0 | 0 | 0 | 0 | 0 | 0 | 0 | 0 | 0 | 0 | 0 | 0 | 0 | 0 | 0 | 0 | 0 | 0 | 0 | 0 | 0 | 0 | 0 | 0 | 0 | 0 | 0 | 0 | 0 | 0 | 0
2014-12-23 | 2時 | 0 | 0 | 0 | 0 | 0 | 0 | 0 | 0 | 0 | 0 | 0 | 0 | 0 | 0 | 0 | 0 | 0 | 0 | 0 | 0 | 0 | 0 | 0 | 0 | 0 | 0 | 0 | 0 | 0 | 0 | 0 | 0 | 0 | 0 | 0 | 0 | 0 | 0 | 0 | 0 | 0
2014-12-23 | 3時 | 0 | 0 | 0 | 0 | 0 | 0 | 0 | 0 | 0 | 0 | 0 | 0 | 0 | 0 | 0 | 0 | 0 | 0 | 0 | 0 | 0 | 0 | 0 | 0 | 0 | 0 | 0 | 0 | 0 | 0 | 0 | 0 | 0 | 0 | 0 | 0 | 0 | 0 | 0 | 0 | 0
2014-12-23 | 4時 | 0 | 0 | 0 | 0 | 0 | 0 | 0 | 0 | 0 | 0 | 0 | 0 | 0 | 0 | 0 | 0 | 0 | 0 | 0 | 0 | 0 | 0 | 0 | 0 | 0 | 0 | 0 | 0 | 0 | 0 | 0 | 0 | 0 | 0 | 0 | 0 | 0 | 0 | 0 | 0 | 0
2014-12-23 | 5時 | 0 | 0 | 0 | 0 | 0 | 0 | 0 | 0 | 0 | 0 | 0 | 0 | 0 | 0 | 0 | 0 | 0 | 0 | 0 | 0 | 0 | 0 | 0 | 0 | 0 | 0 | 0 | 0 | 0 | 0 | 0 | 0 | 0 | 0 | 0 | 0 | 0 | 0 | 0 | 0 | 0
2014-12-23 | 6時 | 0 | 0 | 0 | 0 | 0 | 0 | 0 | 0 | 0 | 0 | 0 | 0 | 0 | 0 | 0 | 0 | 0 | 0 | 0 | 0 | 0 | 0 | 0 | 0 | 0 | 0 | 0 | 0 | 0 | 0 | 0 | 0 | 0 | 0 | 0 | 0 | 0 | 0 | 0 | 0 | 0
2014-12-23 | 7時 | 0 | 0.022185 | 0.07309 | 0 | 0 | 0 | 0 | 0.022185 | 0 | 0 | 0.0089431 | 0 | 0.0090124 | 0 | 0 | 0 | 0.021352 | 0 | 0 | 0.0091538 | 0.024628 | 0 | 0 | 0 | 0 | 0 | 0.25 | 0 | 0 | 0.25 | 0 | 0.25 | 0 | 0 | 0 | 0.25 | 0 | 0 | 0.25 | 0.25 | 0
2014-12-23 | 8時 | 0.084877 | 0.07069 | 0.17022 | 0.031168 | 0.032198 | 0.021512 | 0 | 0.022185 | 0.024412 | 0.024094 | 0.035772 | 0 | 0.018025 | 0 | 0.03078 | 0 | 0.042705 | 0 | 0 | 0.018308 | 0.024628 | 0 | 0.25 | 0.25 | 0.25 | 0 | 0.25 | 0.25 | 0.25 | 1 | 0 | 0.5 | 0 | 1 | 0 | 0.5 | 0 | 0 | 0.5 | 0.25 | 0
2014-12-23 | 9時 | 0.23209 | 0.14693 | 0.14457 | 0.12467 | 0.064396 | 0.043024 | 0.028051 | 0.022185 | 0.024412 | 0.072281 | 0.026829 | 0 | 0.0090124 | 0 | 0.023085 | 0 | 0.042705 | 0 | 0 | 0.018308 | 0.024628 | 0 | 1 | 0.5 | 0.5 | 0.25 | 0.25 | 0.25 | 0.75 | 0.75 | 0 | 0.25 | 0 | 0.75 | 0 | 0.5 | 0 | 0 | 0.5 | 0.25 | 0
2014-12-23 | 10時 | 0.12467 | 0.19402 | 0.13024 | 0.12467 | 0 | 0 | 0 | 0 | 0.097649 | 0.096374 | 0.0089431 | 0.020874 | 0.0090124 | 0.024628 | 0.0076949 | 0.016527 | 0.021352 | 0.0088247 | 0.003228 | 0.0091538 | 0 | 0 | 1 | 0 | 0 | 0 | 0 | 1 | 1 | 0.25 | 0.25 | 0.25 | 0.25 | 0.25 | 0.25 | 0.25 | 0.25 | 0.25 | 0.25 | 0 | 0
2014-12-23 | 11時 | 0.12467 | 0.19402 | 0 | 0.12467 | 0 | 0 | 0 | 0 | 0.097649 | 0.096374 | 0 | 0 | 0 | 0 | 0 | 0 | 0 | 0 | 0 | 0 | 0 | 0 | 1 | 0 | 0 | 0 | 0 | 1 | 1 | 0 | 0 | 0 | 0 | 0 | 0 | 0 | 0 | 0 | 0 | 0 | 0
2014-12-23 | 12時 | 0.14721 | 0.12111 | 0.085641 | 0.093503 | 0.032198 | 0.021512 | 0 | 0 | 0.048824 | 0.072281 | 0 | 0 | 0 | 0.024628 | 0 | 0 | 0.042705 | 0 | 0 | 0.018308 | 0 | 0 | 0.75 | 0.25 | 0.25 | 0 | 0 | 0.5 | 0.75 | 0 | 0 | 0 | 0.25 | 0 | 0 | 0.5 | 0 | 0 | 0.5 | 0 | 0
2014-12-23 | 13時 | 0.13756 | 0.024094 | 0.11027 | 0.062335 | 0.032198 | 0.043024 | 0 | 0 | 0 | 0.024094 | 0 | 0 | 0 | 0.049257 | 0 | 0 | 0.042705 | 0 | 0 | 0.018308 | 0 | 0 | 0.5 | 0.25 | 0.5 | 0 | 0 | 0 | 0.25 | 0 | 0 | 0 | 0.5 | 0 | 0 | 0.5 | 0 | 0 | 0.5 | 0 | 0
2014-12-23 | 14時 | 0 | 0 | 0 | 0 | 0 | 0 | 0 | 0 | 0 | 0 | 0 | 0 | 0 | 0 | 0 | 0 | 0 | 0 | 0 | 0 | 0 | 0 | 0 | 0 | 0 | 0 | 0 | 0 | 0 | 0 | 0 | 0 | 0 | 0 | 0 | 0 | 0 | 0 | 0 | 0 | 0
2014-12-23 | 15時 | 0 | 0 | 0 | 0 | 0 | 0 | 0 | 0 | 0 | 0 | 0 | 0 | 0 | 0 | 0 | 0 | 0 | 0 | 0 | 0 | 0 | 0 | 0 | 0 | 0 | 0 | 0 | 0 | 0 | 0 | 0 | 0 | 0 | 0 | 0 | 0 | 0 | 0 | 0 | 0 | 0
2014-12-23 | 16時 | 0.062335 | 0.048824 | 0.11227 | 0.062335 | 0 | 0 | 0 | 0 | 0.048824 | 0 | 0 | 0.041749 | 0 | 0.024628 | 0.01539 | 0 | 0.021352 | 0 | 0 | 0.0091538 | 0 | 0 | 0.5 | 0 | 0 | 0 | 0 | 0.5 | 0 | 0 | 0.5 | 0 | 0.25 | 0.5 | 0 | 0.25 | 0 | 0 | 0.25 | 0 | 0
2014-12-23 | 17時 | 0.12467 | 0.097649 | 0.092348 | 0.12467 | 0 | 0 | 0 | 0 | 0.097649 | 0 | 0.0089431 | 0.020874 | 0.0090124 | 0.024628 | 0.01539 | 0 | 0 | 0 | 0 | 0 | 0 | 0.0135 | 1 | 0 | 0 | 0 | 0 | 1 | 0 | 0.25 | 0.25 | 0.25 | 0.25 | 0.5 | 0 | 0 | 0 | 0 | 0 | 0 | 0.25
2014-12-23 | 18時 | 0.21072 | 0.097649 | 0 | 0.12467 | 0 | 0.086048 | 0 | 0 | 0.097649 | 0 | 0 | 0 | 0 | 0 | 0 | 0 | 0 | 0 | 0 | 0 | 0 | 0 | 1 | 0 | 1 | 0 | 0 | 1 | 0 | 0 | 0 | 0 | 0 | 0 | 0 | 0 | 0 | 0 | 0 | 0 | 0
2014-12-23 | 19時 | 0.12879 | 0 | 0.030506 | 0 | 0.12879 | 0 | 0 | 0 | 0 | 0 | 0 | 0 | 0 | 0 | 0 | 0 | 0.021352 | 0 | 0 | 0.0091538 | 0 | 0 | 0 | 1 | 0 | 0 | 0 | 0 | 0 | 0 | 0 | 0 | 0 | 0 | 0 | 0.25 | 0 | 0 | 0.25 | 0 | 0
2014-12-23 | 20時 | 0.16769 | 0.097012 | 0.030506 | 0.12467 | 0 | 0.043024 | 0 | 0 | 0.048824 | 0.048187 | 0 | 0 | 0 | 0 | 0 | 0 | 0.021352 | 0 | 0 | 0.0091538 | 0 | 0 | 1 | 0 | 0.5 | 0 | 0 | 0.5 | 0.5 | 0 | 0 | 0 | 0 | 0 | 0 | 0.25 | 0 | 0 | 0.25 | 0 | 0
2014-12-23 | 21時 | 0.12467 | 0.16961 | 0.059075 | 0.12467 | 0 | 0 | 0 | 0 | 0.073237 | 0.096374 | 0 | 0.020874 | 0 | 0 | 0.0076949 | 0 | 0.021352 | 0 | 0 | 0.0091538 | 0 | 0 | 1 | 0 | 0 | 0 | 0 | 0.75 | 1 | 0 | 0.25 | 0 | 0 | 0.25 | 0 | 0.25 | 0 | 0 | 0.25 | 0 | 0
2014-12-23 | 22時 | 0.12467 | 0.1452 | 0.13895 | 0.12467 | 0 | 0 | 0 | 0 | 0.048824 | 0.096374 | 0.017886 | 0.041749 | 0.018025 | 0 | 0.03078 | 0 | 0.021352 | 0 | 0 | 0.0091538 | 0 | 0 | 1 | 0 | 0 | 0 | 0 | 0.5 | 1 | 0.5 | 0.5 | 0.5 | 0 | 1 | 0 | 0.25 | 0 | 0 | 0.25 | 0 | 0
2014-12-23 | 23時 | 0.062335 | 0.14138 | 0.15585 | 0.062335 | 0 | 0 | 0 | 0.044369 | 0.048824 | 0.048187 | 0.0089431 | 0.041749 | 0.0090124 | 0 | 0.023085 | 0 | 0.042705 | 0.0088247 | 0.003228 | 0.018308 | 0 | 0 | 0.5 | 0 | 0 | 0 | 0.5 | 0.5 | 0.5 | 0.25 | 0.5 | 0.25 | 0 | 0.75 | 0 | 0.5 | 0.25 | 0.25 | 0.5 | 0 | 0
2014-12-24 | 0時 | 0 | 0 | 0 | 0 | 0 | 0 | 0 | 0 | 0 | 0 | 0 | 0 | 0 | 0 | 0 | 0 | 0 | 0 | 0 | 0 | 0 | 0 | 0 | 0 | 0 | 0 | 0 | 0 | 0 | 0 | 0 | 0 | 0 | 0 | 0 | 0 | 0 | 0 | 0 | 0 | 0
2014-12-24 | 1時 | 0 | 0 | 0 | 0 | 0 | 0 | 0 | 0 | 0 | 0 | 0 | 0 | 0 | 0 | 0 | 0 | 0 | 0 | 0 | 0 | 0 | 0 | 0 | 0 | 0 | 0 | 0 | 0 | 0 | 0 | 0 | 0 | 0 | 0 | 0 | 0 | 0 | 0 | 0 | 0 | 0
2014-12-24 | 2時 | 0 | 0 | 0 | 0 | 0 | 0 | 0 | 0 | 0 | 0 | 0 | 0 | 0 | 0 | 0 | 0 | 0 | 0 | 0 | 0 | 0 | 0 | 0 | 0 | 0 | 0 | 0 | 0 | 0 | 0 | 0 | 0 | 0 | 0 | 0 | 0 | 0 | 0 | 0 | 0 | 0
2014-12-24 | 3時 | 0 | 0 | 0 | 0 | 0 | 0 | 0 | 0 | 0 | 0 | 0 | 0 | 0 | 0 | 0 | 0 | 0 | 0 | 0 | 0 | 0 | 0 | 0 | 0 | 0 | 0 | 0 | 0 | 0 | 0 | 0 | 0 | 0 | 0 | 0 | 0 | 0 | 0 | 0 | 0 | 0
2014-12-24 | 4時 | 0 | 0 | 0 | 0 | 0 | 0 | 0 | 0 | 0 | 0 | 0 | 0 | 0 | 0 | 0 | 0 | 0 | 0 | 0 | 0 | 0 | 0 | 0 | 0 | 0 | 0 | 0 | 0 | 0 | 0 | 0 | 0 | 0 | 0 | 0 | 0 | 0 | 0 | 0 | 0 | 0
2014-12-24 | 5時 | 0 | 0 | 0 | 0 | 0 | 0 | 0 | 0 | 0 | 0 | 0 | 0 | 0 | 0 | 0 | 0 | 0 | 0 | 0 | 0 | 0 | 0 | 0 | 0 | 0 | 0 | 0 | 0 | 0 | 0 | 0 | 0 | 0 | 0 | 0 | 0 | 0 | 0 | 0 | 0 | 0
2014-12-24 | 6時 | 0 | 0.022185 | 0.055135 | 0 | 0 | 0 | 0 | 0.022185 | 0 | 0 | 0 | 0 | 0 | 0 | 0 | 0 | 0.021352 | 0 | 0 | 0.0091538 | 0.024628 | 0 | 0 | 0 | 0 | 0 | 0.25 | 0 | 0 | 0 | 0 | 0 | 0 | 0 | 0 | 0.25 | 0 | 0 | 0.25 | 0.25 | 0
2014-12-24 | 7時 | 0.093503 | 0 | 0.03883 | 0.093503 | 0 | 0 | 0 | 0 | 0 | 0 | 0.0089431 | 0.020874 | 0.0090124 | 0 | 0 | 0 | 0 | 0 | 0 | 0 | 0 | 0 | 0.75 | 0 | 0 | 0 | 0 | 0 | 0 | 0.25 | 0.25 | 0.25 | 0 | 0 | 0 | 0 | 0 | 0 | 0 | 0 | 0
2014-12-24 | 8時 | 0.13653 | 0.07069 | 0.18409 | 0.093503 | 0 | 0.043024 | 0 | 0.022185 | 0.024412 | 0.024094 | 0.026829 | 0 | 0.018025 | 0 | 0.023085 | 0 | 0.064057 | 0 | 0 | 0.027461 | 0.024628 | 0 | 0.75 | 0 | 0.5 | 0 | 0.25 | 0.25 | 0.25 | 0.75 | 0 | 0.5 | 0 | 0.75 | 0 | 0.75 | 0 | 0 | 0.75 | 0.25 | 0
2014-12-24 | 9時 | 0.084877 | 0.048506 | 0.024628 | 0.031168 | 0.032198 | 0.021512 | 0 | 0 | 0.024412 | 0.024094 | 0 | 0 | 0 | 0.024628 | 0 | 0 | 0 | 0 | 0 | 0 | 0 | 0 | 0.25 | 0.25 | 0.25 | 0 | 0 | 0.25 | 0.25 | 0 | 0 | 0 | 0.25 | 0 | 0 | 0 | 0 | 0 | 0 | 0 | 0
2014-12-24 | 10時 | 0 | 0 | 0 | 0 | 0 | 0 | 0 | 0 | 0 | 0 | 0 | 0 | 0 | 0 | 0 | 0 | 0 | 0 | 0 | 0 | 0 | 0 | 0 | 0 | 0 | 0 | 0 | 0 | 0 | 0 | 0 | 0 | 0 | 0 | 0 | 0 | 0 | 0 | 0 | 0 | 0
2014-12-24 | 11時 | 0 | 0 | 0 | 0 | 0 | 0 | 0 | 0 | 0 | 0 | 0 | 0 | 0 | 0 | 0 | 0 | 0 | 0 | 0 | 0 | 0 | 0 | 0 | 0 | 0 | 0 | 0 | 0 | 0 | 0 | 0 | 0 | 0 | 0 | 0 | 0 | 0 | 0 | 0 | 0 | 0
2014-12-24 | 12時 | 0 | 0 | 0 | 0 | 0 | 0 | 0 | 0 | 0 | 0 | 0 | 0 | 0 | 0 | 0 | 0 | 0 | 0 | 0 | 0 | 0 | 0 | 0 | 0 | 0 | 0 | 0 | 0 | 0 | 0 | 0 | 0 | 0 | 0 | 0 | 0 | 0 | 0 | 0 | 0 | 0
2014-12-24 | 13時 | 0 | 0 | 0 | 0 | 0 | 0 | 0 | 0 | 0 | 0 | 0 | 0 | 0 | 0 | 0 | 0 | 0 | 0 | 0 | 0 | 0 | 0 | 0 | 0 | 0 | 0 | 0 | 0 | 0 | 0 | 0 | 0 | 0 | 0 | 0 | 0 | 0 | 0 | 0 | 0 | 0
2014-12-24 | 14時 | 0 | 0 | 0 | 0 | 0 | 0 | 0 | 0 | 0 | 0 | 0 | 0 | 0 | 0 | 0 | 0 | 0 | 0 | 0 | 0 | 0 | 0 | 0 | 0 | 0 | 0 | 0 | 0 | 0 | 0 | 0 | 0 | 0 | 0 | 0 | 0 | 0 | 0 | 0 | 0 | 0
2014-12-24 | 15時 | 0 | 0 | 0 | 0 | 0 | 0 | 0 | 0 | 0 | 0 | 0 | 0 | 0 | 0 | 0 | 0 | 0 | 0 | 0 | 0 | 0 | 0 | 0 | 0 | 0 | 0 | 0 | 0 | 0 | 0 | 0 | 0 | 0 | 0 | 0 | 0 | 0 | 0 | 0 | 0 | 0
2014-12-24 | 16時 | 0 | 0 | 0 | 0 | 0 | 0 | 0 | 0 | 0 | 0 | 0 | 0 | 0 | 0 | 0 | 0 | 0 | 0 | 0 | 0 | 0 | 0 | 0 | 0 | 0 | 0 | 0 | 0 | 0 | 0 | 0 | 0 | 0 | 0 | 0 | 0 | 0 | 0 | 0 | 0 | 0
2014-12-24 | 17時 | 0 | 0 | 0 | 0 | 0 | 0 | 0 | 0 | 0 | 0 | 0 | 0 | 0 | 0 | 0 | 0 | 0 | 0 | 0 | 0 | 0 | 0 | 0 | 0 | 0 | 0 | 0 | 0 | 0 | 0 | 0 | 0 | 0 | 0 | 0 | 0 | 0 | 0 | 0 | 0 | 0
2014-12-24 | 18時 | 0 | 0 | 0 | 0 | 0 | 0 | 0 | 0 | 0 | 0 | 0 | 0 | 0 | 0 | 0 | 0 | 0 | 0 | 0 | 0 | 0 | 0 | 0 | 0 | 0 | 0 | 0 | 0 | 0 | 0 | 0 | 0 | 0 | 0 | 0 | 0 | 0 | 0 | 0 | 0 | 0
2014-12-24 | 19時 | 0 | 0 | 0 | 0 | 0 | 0 | 0 | 0 | 0 | 0 | 0 | 0 | 0 | 0 | 0 | 0 | 0 | 0 | 0 | 0 | 0 | 0 | 0 | 0 | 0 | 0 | 0 | 0 | 0 | 0 | 0 | 0 | 0 | 0 | 0 | 0 | 0 | 0 | 0 | 0 | 0
2014-12-24 | 20時 | 0.062335 | 0 | 0.038128 | 0.062335 | 0 | 0 | 0 | 0 | 0 | 0 | 0 | 0 | 0 | 0.024628 | 0 | 0 | 0 | 0 | 0 | 0 | 0 | 0.0135 | 0.5 | 0 | 0 | 0 | 0 | 0 | 0 | 0 | 0 | 0 | 0.25 | 0 | 0 | 0 | 0 | 0 | 0 | 0 | 0.25
2014-12-24 | 21時 | 0.12467 | 0.024094 | 0.11329 | 0.12467 | 0 | 0 | 0 | 0 | 0 | 0.024094 | 0.0089431 | 0.041749 | 0.0090124 | 0 | 0.023085 | 0 | 0.021352 | 0 | 0 | 0.0091538 | 0 | 0 | 1 | 0 | 0 | 0 | 0 | 0 | 0.25 | 0.25 | 0.5 | 0.25 | 0 | 0.75 | 0 | 0.25 | 0 | 0 | 0.25 | 0 | 0
2014-12-24 | 22時 | 0.12467 | 0.1452 | 0.13895 | 0.12467 | 0 | 0 | 0 | 0 | 0.048824 | 0.096374 | 0.017886 | 0.041749 | 0.018025 | 0 | 0.03078 | 0 | 0.021352 | 0 | 0 | 0.0091538 | 0 | 0 | 1 | 0 | 0 | 0 | 0 | 0.5 | 1 | 0.5 | 0.5 | 0.5 | 0 | 1 | 0 | 0.25 | 0 | 0 | 0.25 | 0 | 0
2014-12-24 | 23時 | 0.062335 | 0.14138 | 0.16501 | 0.062335 | 0 | 0 | 0 | 0.044369 | 0.048824 | 0.048187 | 0.0089431 | 0.041749 | 0.0090124 | 0 | 0.023085 | 0 | 0.042705 | 0.0088247 | 0.003228 | 0.027461 | 0 | 0 | 0.5 | 0 | 0 | 0 | 0.5 | 0.5 | 0.5 | 0.25 | 0.5 | 0.25 | 0 | 0.75 | 0 | 0.5 | 0.25 | 0.25 | 0.75 | 0 | 0
2014-12-25 | 0時 | 0 | 0.071009 | 0.042559 | 0 | 0 | 0 | 0 | 0.022185 | 0.048824 | 0 | 0 | 0 | 0 | 0 | 0 | 0 | 0.021352 | 0.0088247 | 0.003228 | 0.0091538 | 0 | 0 | 0 | 0 | 0 | 0 | 0.25 | 0.5 | 0 | 0 | 0 | 0 | 0 | 0 | 0 | 0.25 | 0.25 | 0.25 | 0.25 | 0 | 0
2014-12-25 | 1時 | 0 | 0 | 0 | 0 | 0 | 0 | 0 | 0 | 0 | 0 | 0 | 0 | 0 | 0 | 0 | 0 | 0 | 0 | 0 | 0 | 0 | 0 | 0 | 0 | 0 | 0 | 0 | 0 | 0 | 0 | 0 | 0 | 0 | 0 | 0 | 0 | 0 | 0 | 0 | 0 | 0
2014-12-25 | 2時 | 0 | 0 | 0 | 0 | 0 | 0 | 0 | 0 | 0 | 0 | 0 | 0 | 0 | 0 | 0 | 0 | 0 | 0 | 0 | 0 | 0 | 0 | 0 | 0 | 0 | 0 | 0 | 0 | 0 | 0 | 0 | 0 | 0 | 0 | 0 | 0 | 0 | 0 | 0 | 0 | 0
2014-12-25 | 3時 | 0 | 0 | 0 | 0 | 0 | 0 | 0 | 0 | 0 | 0 | 0 | 0 | 0 | 0 | 0 | 0 | 0 | 0 | 0 | 0 | 0 | 0 | 0 | 0 | 0 | 0 | 0 | 0 | 0 | 0 | 0 | 0 | 0 | 0 | 0 | 0 | 0 | 0 | 0 | 0 | 0
2014-12-25 | 4時 | 0 | 0 | 0 | 0 | 0 | 0 | 0 | 0 | 0 | 0 | 0 | 0 | 0 | 0 | 0 | 0 | 0 | 0 | 0 | 0 | 0 | 0 | 0 | 0 | 0 | 0 | 0 | 0 | 0 | 0 | 0 | 0 | 0 | 0 | 0 | 0 | 0 | 0 | 0 | 0 | 0
2014-12-25 | 5時 | 0 | 0 | 0 | 0 | 0 | 0 | 0 | 0 | 0 | 0 | 0 | 0 | 0 | 0 | 0 | 0 | 0 | 0 | 0 | 0 | 0 | 0 | 0 | 0 | 0 | 0 | 0 | 0 | 0 | 0 | 0 | 0 | 0 | 0 | 0 | 0 | 0 | 0 | 0 | 0 | 0
2014-12-25 | 6時 | 0 | 0.022185 | 0.055135 | 0 | 0 | 0 | 0 | 0.022185 | 0 | 0 | 0 | 0 | 0 | 0 | 0 | 0 | 0.021352 | 0 | 0 | 0.0091538 | 0.024628 | 0 | 0 | 0 | 0 | 0 | 0.25 | 0 | 0 | 0 | 0 | 0 | 0 | 0 | 0 | 0.25 | 0 | 0 | 0.25 | 0.25 | 0
2014-12-25 | 7時 | 0.13859 | 0.048506 | 0.10644 | 0.031168 | 0.064396 | 0.043024 | 0 | 0 | 0.024412 | 0.024094 | 0.017886 | 0 | 0.018025 | 0.024628 | 0.01539 | 0 | 0.021352 | 0 | 0 | 0.0091538 | 0 | 0 | 0.25 | 0.5 | 0.5 | 0 | 0 | 0.25 | 0.25 | 0.5 | 0 | 0.5 | 0.25 | 0.5 | 0 | 0.25 | 0 | 0 | 0.25 | 0 | 0
2014-12-25 | 8時 | 0.093503 | 0 | 0.10056 | 0.093503 | 0 | 0 | 0 | 0 | 0 | 0 | 0.017886 | 0 | 0.018025 | 0.049257 | 0.01539 | 0 | 0 | 0 | 0 | 0 | 0 | 0 | 0.75 | 0 | 0 | 0 | 0 | 0 | 0 | 0.5 | 0 | 0.5 | 0.5 | 0.5 | 0 | 0 | 0 | 0 | 0 | 0 | 0
2014-12-25 | 9時 | 0.17838 | 0.098741 | 0.15487 | 0.12467 | 0.032198 | 0.021512 | 0.028051 | 0.022185 | 0.024412 | 0.024094 | 0.0089431 | 0.020874 | 0.0090124 | 0.024628 | 0.0076949 | 0.016527 | 0.021352 | 0.0088247 | 0.003228 | 0.0091538 | 0.024628 | 0 | 1 | 0.25 | 0.25 | 0.25 | 0.25 | 0.25 | 0.25 | 0.25 | 0.25 | 0.25 | 0.25 | 0.25 | 0.25 | 0.25 | 0.25 | 0.25 | 0.25 | 0.25 | 0
2014-12-25 | 10時 | 0.093503 | 0 | 0.02565 | 0.093503 | 0 | 0 | 0 | 0 | 0 | 0 | 0.0089431 | 0 | 0.0090124 | 0 | 0.0076949 | 0 | 0 | 0 | 0 | 0 | 0 | 0 | 0.75 | 0 | 0 | 0 | 0 | 0 | 0 | 0.25 | 0 | 0.25 | 0 | 0.25 | 0 | 0 | 0 | 0 | 0 | 0 | 0
2014-12-25 | 11時 | 0 | 0 | 0.024628 | 0 | 0 | 0 | 0 | 0 | 0 | 0 | 0 | 0 | 0 | 0.024628 | 0 | 0 | 0 | 0 | 0 | 0 | 0 | 0 | 0 | 0 | 0 | 0 | 0 | 0 | 0 | 0 | 0 | 0 | 0.25 | 0 | 0 | 0 | 0 | 0 | 0 | 0 | 0
2014-12-25 | 12時 | 0.05371 | 0 | 0.024628 | 0 | 0.032198 | 0.021512 | 0 | 0 | 0 | 0 | 0 | 0 | 0 | 0.024628 | 0 | 0 | 0 | 0 | 0 | 0 | 0 | 0 | 0 | 0.25 | 0.25 | 0 | 0 | 0 | 0 | 0 | 0 | 0 | 0.25 | 0 | 0 | 0 | 0 | 0 | 0 | 0 | 0
2014-12-25 | 13時 | 0.11604 | 0 | 0 | 0.062335 | 0.032198 | 0.021512 | 0 | 0 | 0 | 0 | 0 | 0 | 0 | 0 | 0 | 0 | 0 | 0 | 0 | 0 | 0 | 0 | 0.5 | 0.25 | 0.25 | 0 | 0 | 0 | 0 | 0 | 0 | 0 | 0 | 0 | 0 | 0 | 0 | 0 | 0 | 0 | 0
2014-12-25 | 14時 | 0.031168 | 0 | 0.050279 | 0.031168 | 0 | 0 | 0 | 0 | 0 | 0 | 0.0089431 | 0 | 0.0090124 | 0.024628 | 0.0076949 | 0 | 0 | 0 | 0 | 0 | 0 | 0 | 0.25 | 0 | 0 | 0 | 0 | 0 | 0 | 0.25 | 0 | 0.25 | 0.25 | 0.25 | 0 | 0 | 0 | 0 | 0 | 0 | 0
2014-12-25 | 15時 | 0 | 0 | 0 | 0 | 0 | 0 | 0 | 0 | 0 | 0 | 0 | 0 | 0 | 0 | 0 | 0 | 0 | 0 | 0 | 0 | 0 | 0 | 0 | 0 | 0 | 0 | 0 | 0 | 0 | 0 | 0 | 0 | 0 | 0 | 0 | 0 | 0 | 0 | 0 | 0 | 0
2014-12-25 | 16時 | 0.062335 | 0 | 0.024628 | 0.062335 | 0 | 0 | 0 | 0 | 0 | 0 | 0 | 0 | 0 | 0.024628 | 0 | 0 | 0 | 0 | 0 | 0 | 0 | 0 | 0.5 | 0 | 0 | 0 | 0 | 0 | 0 | 0 | 0 | 0 | 0.25 | 0 | 0 | 0 | 0 | 0 | 0 | 0 | 0
2014-12-25 | 17時 | 0.10536 | 0 | 0.038128 | 0.062335 | 0 | 0.043024 | 0 | 0 | 0 | 0 | 0 | 0 | 0 | 0.024628 | 0 | 0 | 0 | 0 | 0 | 0 | 0 | 0.0135 | 0.5 | 0 | 0.5 | 0 | 0 | 0 | 0 | 0 | 0 | 0 | 0.25 | 0 | 0 | 0 | 0 | 0 | 0 | 0 | 0.25
2014-12-25 | 18時 | 0.12467 | 0 | 0.038128 | 0.12467 | 0 | 0 | 0 | 0 | 0 | 0 | 0 | 0 | 0 | 0.024628 | 0 | 0 | 0 | 0 | 0 | 0 | 0 | 0.0135 | 1 | 0 | 0 | 0 | 0 | 0 | 0 | 0 | 0 | 0 | 0.25 | 0 | 0 | 0 | 0 | 0 | 0 | 0 | 0.25
2014-12-25 | 19時 | 0.21072 | 0.096374 | 0.038128 | 0.12467 | 0 | 0.086048 | 0 | 0 | 0 | 0.096374 | 0 | 0 | 0 | 0.024628 | 0 | 0 | 0 | 0 | 0 | 0 | 0 | 0.0135 | 1 | 0 | 1 | 0 | 0 | 0 | 1 | 0 | 0 | 0 | 0.25 | 0 | 0 | 0 | 0 | 0 | 0 | 0 | 0.25
2014-12-25 | 20時 | 0.14927 | 0.024412 | 0 | 0.031168 | 0.096593 | 0.021512 | 0 | 0 | 0.024412 | 0 | 0 | 0 | 0 | 0 | 0 | 0 | 0 | 0 | 0 | 0 | 0 | 0 | 0.25 | 0.75 | 0.25 | 0 | 0 | 0.25 | 0 | 0 | 0 | 0 | 0 | 0 | 0 | 0 | 0 | 0 | 0 | 0 | 0
2014-12-25 | 21時 | 0.14618 | 0.09733 | 0.11329 | 0.12467 | 0 | 0.021512 | 0 | 0 | 0.073237 | 0.024094 | 0.0089431 | 0.041749 | 0.0090124 | 0 | 0.023085 | 0 | 0.021352 | 0 | 0 | 0.0091538 | 0 | 0 | 1 | 0 | 0.25 | 0 | 0 | 0.75 | 0.25 | 0.25 | 0.5 | 0.25 | 0 | 0.75 | 0 | 0.25 | 0 | 0 | 0.25 | 0 | 0
2014-12-25 | 22時 | 0.12467 | 0.1452 | 0.13895 | 0.12467 | 0 | 0 | 0 | 0 | 0.048824 | 0.096374 | 0.017886 | 0.041749 | 0.018025 | 0 | 0.03078 | 0 | 0.021352 | 0 | 0 | 0.0091538 | 0 | 0 | 1 | 0 | 0 | 0 | 0 | 0.5 | 1 | 0.5 | 0.5 | 0.5 | 0 | 1 | 0 | 0.25 | 0 | 0 | 0.25 | 0 | 0
2014-12-25 | 23時 | 0.12467 | 0.16993 | 0.104 | 0.12467 | 0 | 0 | 0 | 0 | 0.097649 | 0.072281 | 0.0089431 | 0.041749 | 0.0090124 | 0 | 0.023085 | 0 | 0 | 0.0088247 | 0.003228 | 0.0091538 | 0 | 0 | 1 | 0 | 0 | 0 | 0 | 1 | 0.75 | 0.25 | 0.5 | 0.25 | 0 | 0.75 | 0 | 0 | 0.25 | 0.25 | 0.25 | 0 | 0
2014-12-26 | 0時 | 0 | 0.071009 | 0.042559 | 0 | 0 | 0 | 0 | 0.022185 | 0.048824 | 0 | 0 | 0 | 0 | 0 | 0 | 0 | 0.021352 | 0.0088247 | 0.003228 | 0.0091538 | 0 | 0 | 0 | 0 | 0 | 0 | 0.25 | 0.5 | 0 | 0 | 0 | 0 | 0 | 0 | 0 | 0.25 | 0.25 | 0.25 | 0.25 | 0 | 0
2014-12-26 | 1時 | 0 | 0 | 0 | 0 | 0 | 0 | 0 | 0 | 0 | 0 | 0 | 0 | 0 | 0 | 0 | 0 | 0 | 0 | 0 | 0 | 0 | 0 | 0 | 0 | 0 | 0 | 0 | 0 | 0 | 0 | 0 | 0 | 0 | 0 | 0 | 0 | 0 | 0 | 0 | 0 | 0
2014-12-26 | 2時 | 0 | 0 | 0 | 0 | 0 | 0 | 0 | 0 | 0 | 0 | 0 | 0 | 0 | 0 | 0 | 0 | 0 | 0 | 0 | 0 | 0 | 0 | 0 | 0 | 0 | 0 | 0 | 0 | 0 | 0 | 0 | 0 | 0 | 0 | 0 | 0 | 0 | 0 | 0 | 0 | 0
2014-12-26 | 3時 | 0 | 0 | 0 | 0 | 0 | 0 | 0 | 0 | 0 | 0 | 0 | 0 | 0 | 0 | 0 | 0 | 0 | 0 | 0 | 0 | 0 | 0 | 0 | 0 | 0 | 0 | 0 | 0 | 0 | 0 | 0 | 0 | 0 | 0 | 0 | 0 | 0 | 0 | 0 | 0 | 0
2014-12-26 | 4時 | 0 | 0 | 0 | 0 | 0 | 0 | 0 | 0 | 0 | 0 | 0 | 0 | 0 | 0 | 0 | 0 | 0 | 0 | 0 | 0 | 0 | 0 | 0 | 0 | 0 | 0 | 0 | 0 | 0 | 0 | 0 | 0 | 0 | 0 | 0 | 0 | 0 | 0 | 0 | 0 | 0
2014-12-26 | 5時 | 0 | 0 | 0 | 0 | 0 | 0 | 0 | 0 | 0 | 0 | 0 | 0 | 0 | 0 | 0 | 0 | 0 | 0 | 0 | 0 | 0 | 0 | 0 | 0 | 0 | 0 | 0 | 0 | 0 | 0 | 0 | 0 | 0 | 0 | 0 | 0 | 0 | 0 | 0 | 0 | 0
2014-12-26 | 6時 | 0 | 0.022185 | 0.055135 | 0 | 0 | 0 | 0 | 0.022185 | 0 | 0 | 0 | 0 | 0 | 0 | 0 | 0 | 0.021352 | 0 | 0 | 0.0091538 | 0.024628 | 0 | 0 | 0 | 0 | 0 | 0.25 | 0 | 0 | 0 | 0 | 0 | 0 | 0 | 0 | 0.25 | 0 | 0 | 0.25 | 0.25 | 0
2014-12-26 | 7時 | 0.13859 | 0.048506 | 0.10644 | 0.031168 | 0.064396 | 0.043024 | 0 | 0 | 0.024412 | 0.024094 | 0.017886 | 0 | 0.018025 | 0.024628 | 0.01539 | 0 | 0.021352 | 0 | 0 | 0.0091538 | 0 | 0 | 0.25 | 0.5 | 0.5 | 0 | 0 | 0.25 | 0.25 | 0.5 | 0 | 0.5 | 0.25 | 0.5 | 0 | 0.25 | 0 | 0 | 0.25 | 0 | 0
2014-12-26 | 8時 | 0.093503 | 0 | 0.10056 | 0.093503 | 0 | 0 | 0 | 0 | 0 | 0 | 0.017886 | 0 | 0.018025 | 0.049257 | 0.01539 | 0 | 0 | 0 | 0 | 0 | 0 | 0 | 0.75 | 0 | 0 | 0 | 0 | 0 | 0 | 0.5 | 0 | 0.5 | 0.5 | 0.5 | 0 | 0 | 0 | 0 | 0 | 0 | 0
2014-12-26 | 9時 | 0.17838 | 0.098741 | 0.15487 | 0.12467 | 0.032198 | 0.021512 | 0.028051 | 0.022185 | 0.024412 | 0.024094 | 0.0089431 | 0.020874 | 0.0090124 | 0.024628 | 0.0076949 | 0.016527 | 0.021352 | 0.0088247 | 0.003228 | 0.0091538 | 0.024628 | 0 | 1 | 0.25 | 0.25 | 0.25 | 0.25 | 0.25 | 0.25 | 0.25 | 0.25 | 0.25 | 0.25 | 0.25 | 0.25 | 0.25 | 0.25 | 0.25 | 0.25 | 0.25 | 0
2014-12-26 | 10時 | 0.093503 | 0 | 0.02565 | 0.093503 | 0 | 0 | 0 | 0 | 0 | 0 | 0.0089431 | 0 | 0.0090124 | 0 | 0.0076949 | 0 | 0 | 0 | 0 | 0 | 0 | 0 | 0.75 | 0 | 0 | 0 | 0 | 0 | 0 | 0.25 | 0 | 0.25 | 0 | 0.25 | 0 | 0 | 0 | 0 | 0 | 0 | 0
2014-12-26 | 11時 | 0 | 0 | 0.024628 | 0 | 0 | 0 | 0 | 0 | 0 | 0 | 0 | 0 | 0 | 0.024628 | 0 | 0 | 0 | 0 | 0 | 0 | 0 | 0 | 0 | 0 | 0 | 0 | 0 | 0 | 0 | 0 | 0 | 0 | 0.25 | 0 | 0 | 0 | 0 | 0 | 0 | 0 | 0
2014-12-26 | 12時 | 0.05371 | 0 | 0.024628 | 0 | 0.032198 | 0.021512 | 0 | 0 | 0 | 0 | 0 | 0 | 0 | 0.024628 | 0 | 0 | 0 | 0 | 0 | 0 | 0 | 0 | 0 | 0.25 | 0.25 | 0 | 0 | 0 | 0 | 0 | 0 | 0 | 0.25 | 0 | 0 | 0 | 0 | 0 | 0 | 0 | 0
2014-12-26 | 13時 | 0.11604 | 0 | 0 | 0.062335 | 0.032198 | 0.021512 | 0 | 0 | 0 | 0 | 0 | 0 | 0 | 0 | 0 | 0 | 0 | 0 | 0 | 0 | 0 | 0 | 0.5 | 0.25 | 0.25 | 0 | 0 | 0 | 0 | 0 | 0 | 0 | 0 | 0 | 0 | 0 | 0 | 0 | 0 | 0 | 0
2014-12-26 | 14時 | 0.031168 | 0 | 0.050279 | 0.031168 | 0 | 0 | 0 | 0 | 0 | 0 | 0.0089431 | 0 | 0.0090124 | 0.024628 | 0.0076949 | 0 | 0 | 0 | 0 | 0 | 0 | 0 | 0.25 | 0 | 0 | 0 | 0 | 0 | 0 | 0.25 | 0 | 0.25 | 0.25 | 0.25 | 0 | 0 | 0 | 0 | 0 | 0 | 0
2014-12-26 | 15時 | 0 | 0 | 0 | 0 | 0 | 0 | 0 | 0 | 0 | 0 | 0 | 0 | 0 | 0 | 0 | 0 | 0 | 0 | 0 | 0 | 0 | 0 | 0 | 0 | 0 | 0 | 0 | 0 | 0 | 0 | 0 | 0 | 0 | 0 | 0 | 0 | 0 | 0 | 0 | 0 | 0
2014-12-26 | 16時 | 0.062335 | 0 | 0.024628 | 0.062335 | 0 | 0 | 0 | 0 | 0 | 0 | 0 | 0 | 0 | 0.024628 | 0 | 0 | 0 | 0 | 0 | 0 | 0 | 0 | 0.5 | 0 | 0 | 0 | 0 | 0 | 0 | 0 | 0 | 0 | 0.25 | 0 | 0 | 0 | 0 | 0 | 0 | 0 | 0
2014-12-26 | 17時 | 0.10536 | 0 | 0.038128 | 0.062335 | 0 | 0.043024 | 0 | 0 | 0 | 0 | 0 | 0 | 0 | 0.024628 | 0 | 0 | 0 | 0 | 0 | 0 | 0 | 0.0135 | 0.5 | 0 | 0.5 | 0 | 0 | 0 | 0 | 0 | 0 | 0 | 0.25 | 0 | 0 | 0 | 0 | 0 | 0 | 0 | 0.25
2014-12-26 | 18時 | 0.12467 | 0 | 0.038128 | 0.12467 | 0 | 0 | 0 | 0 | 0 | 0 | 0 | 0 | 0 | 0.024628 | 0 | 0 | 0 | 0 | 0 | 0 | 0 | 0.0135 | 1 | 0 | 0 | 0 | 0 | 0 | 0 | 0 | 0 | 0 | 0.25 | 0 | 0 | 0 | 0 | 0 | 0 | 0 | 0.25
2014-12-26 | 19時 | 0.21072 | 0.096374 | 0.038128 | 0.12467 | 0 | 0.086048 | 0 | 0 | 0 | 0.096374 | 0 | 0 | 0 | 0.024628 | 0 | 0 | 0 | 0 | 0 | 0 | 0 | 0.0135 | 1 | 0 | 1 | 0 | 0 | 0 | 1 | 0 | 0 | 0 | 0.25 | 0 | 0 | 0 | 0 | 0 | 0 | 0 | 0.25
2014-12-26 | 20時 | 0.14927 | 0.024412 | 0 | 0.031168 | 0.096593 | 0.021512 | 0 | 0 | 0.024412 | 0 | 0 | 0 | 0 | 0 | 0 | 0 | 0 | 0 | 0 | 0 | 0 | 0 | 0.25 | 0.75 | 0.25 | 0 | 0 | 0.25 | 0 | 0 | 0 | 0 | 0 | 0 | 0 | 0 | 0 | 0 | 0 | 0 | 0
2014-12-26 | 21時 | 0.14618 | 0.09733 | 0.11329 | 0.12467 | 0 | 0.021512 | 0 | 0 | 0.073237 | 0.024094 | 0.0089431 | 0.041749 | 0.0090124 | 0 | 0.023085 | 0 | 0.021352 | 0 | 0 | 0.0091538 | 0 | 0 | 1 | 0 | 0.25 | 0 | 0 | 0.75 | 0.25 | 0.25 | 0.5 | 0.25 | 0 | 0.75 | 0 | 0.25 | 0 | 0 | 0.25 | 0 | 0
2014-12-26 | 22時 | 0.12467 | 0.1452 | 0.13895 | 0.12467 | 0 | 0 | 0 | 0 | 0.048824 | 0.096374 | 0.017886 | 0.041749 | 0.018025 | 0 | 0.03078 | 0 | 0.021352 | 0 | 0 | 0.0091538 | 0 | 0 | 1 | 0 | 0 | 0 | 0 | 0.5 | 1 | 0.5 | 0.5 | 0.5 | 0 | 1 | 0 | 0.25 | 0 | 0 | 0.25 | 0 | 0
2014-12-26 | 23時 | 0.12467 | 0.16993 | 0.104 | 0.12467 | 0 | 0 | 0 | 0 | 0.097649 | 0.072281 | 0.0089431 | 0.041749 | 0.0090124 | 0 | 0.023085 | 0 | 0 | 0.0088247 | 0.003228 | 0.0091538 | 0 | 0 | 1 | 0 | 0 | 0 | 0 | 1 | 0.75 | 0.25 | 0.5 | 0.25 | 0 | 0.75 | 0 | 0 | 0.25 | 0.25 | 0.25 | 0 | 0
2014-12-27 | 0時 | 0 | 0.071009 | 0.042559 | 0 | 0 | 0 | 0 | 0.022185 | 0.048824 | 0 | 0 | 0 | 0 | 0 | 0 | 0 | 0.021352 | 0.0088247 | 0.003228 | 0.0091538 | 0 | 0 | 0 | 0 | 0 | 0 | 0.25 | 0.5 | 0 | 0 | 0 | 0 | 0 | 0 | 0 | 0.25 | 0.25 | 0.25 | 0.25 | 0 | 0
2014-12-27 | 1時 | 0 | 0 | 0 | 0 | 0 | 0 | 0 | 0 | 0 | 0 | 0 | 0 | 0 | 0 | 0 | 0 | 0 | 0 | 0 | 0 | 0 | 0 | 0 | 0 | 0 | 0 | 0 | 0 | 0 | 0 | 0 | 0 | 0 | 0 | 0 | 0 | 0 | 0 | 0 | 0 | 0
2014-12-27 | 2時 | 0 | 0 | 0 | 0 | 0 | 0 | 0 | 0 | 0 | 0 | 0 | 0 | 0 | 0 | 0 | 0 | 0 | 0 | 0 | 0 | 0 | 0 | 0 | 0 | 0 | 0 | 0 | 0 | 0 | 0 | 0 | 0 | 0 | 0 | 0 | 0 | 0 | 0 | 0 | 0 | 0
2014-12-27 | 3時 | 0 | 0 | 0 | 0 | 0 | 0 | 0 | 0 | 0 | 0 | 0 | 0 | 0 | 0 | 0 | 0 | 0 | 0 | 0 | 0 | 0 | 0 | 0 | 0 | 0 | 0 | 0 | 0 | 0 | 0 | 0 | 0 | 0 | 0 | 0 | 0 | 0 | 0 | 0 | 0 | 0
2014-12-27 | 4時 | 0 | 0 | 0 | 0 | 0 | 0 | 0 | 0 | 0 | 0 | 0 | 0 | 0 | 0 | 0 | 0 | 0 | 0 | 0 | 0 | 0 | 0 | 0 | 0 | 0 | 0 | 0 | 0 | 0 | 0 | 0 | 0 | 0 | 0 | 0 | 0 | 0 | 0 | 0 | 0 | 0
2014-12-27 | 5時 | 0 | 0 | 0 | 0 | 0 | 0 | 0 | 0 | 0 | 0 | 0 | 0 | 0 | 0 | 0 | 0 | 0 | 0 | 0 | 0 | 0 | 0 | 0 | 0 | 0 | 0 | 0 | 0 | 0 | 0 | 0 | 0 | 0 | 0 | 0 | 0 | 0 | 0 | 0 | 0 | 0
2014-12-27 | 6時 | 0 | 0.022185 | 0.055135 | 0 | 0 | 0 | 0 | 0.022185 | 0 | 0 | 0 | 0 | 0 | 0 | 0 | 0 | 0.021352 | 0 | 0 | 0.0091538 | 0.024628 | 0 | 0 | 0 | 0 | 0 | 0.25 | 0 | 0 | 0 | 0 | 0 | 0 | 0 | 0 | 0.25 | 0 | 0 | 0.25 | 0.25 | 0
2014-12-27 | 7時 | 0.13859 | 0.048506 | 0.10644 | 0.031168 | 0.064396 | 0.043024 | 0 | 0 | 0.024412 | 0.024094 | 0.017886 | 0 | 0.018025 | 0.024628 | 0.01539 | 0 | 0.021352 | 0 | 0 | 0.0091538 | 0 | 0 | 0.25 | 0.5 | 0.5 | 0 | 0 | 0.25 | 0.25 | 0.5 | 0 | 0.5 | 0.25 | 0.5 | 0 | 0.25 | 0 | 0 | 0.25 | 0 | 0
2014-12-27 | 8時 | 0.093503 | 0 | 0.10056 | 0.093503 | 0 | 0 | 0 | 0 | 0 | 0 | 0.017886 | 0 | 0.018025 | 0.049257 | 0.01539 | 0 | 0 | 0 | 0 | 0 | 0 | 0 | 0.75 | 0 | 0 | 0 | 0 | 0 | 0 | 0.5 | 0 | 0.5 | 0.5 | 0.5 | 0 | 0 | 0 | 0 | 0 | 0 | 0
2014-12-27 | 9時 | 0.17838 | 0.098741 | 0.15487 | 0.12467 | 0.032198 | 0.021512 | 0.028051 | 0.022185 | 0.024412 | 0.024094 | 0.0089431 | 0.020874 | 0.0090124 | 0.024628 | 0.0076949 | 0.016527 | 0.021352 | 0.0088247 | 0.003228 | 0.0091538 | 0.024628 | 0 | 1 | 0.25 | 0.25 | 0.25 | 0.25 | 0.25 | 0.25 | 0.25 | 0.25 | 0.25 | 0.25 | 0.25 | 0.25 | 0.25 | 0.25 | 0.25 | 0.25 | 0.25 | 0
2014-12-27 | 10時 | 0.093503 | 0 | 0.02565 | 0.093503 | 0 | 0 | 0 | 0 | 0 | 0 | 0.0089431 | 0 | 0.0090124 | 0 | 0.0076949 | 0 | 0 | 0 | 0 | 0 | 0 | 0 | 0.75 | 0 | 0 | 0 | 0 | 0 | 0 | 0.25 | 0 | 0.25 | 0 | 0.25 | 0 | 0 | 0 | 0 | 0 | 0 | 0
2014-12-27 | 11時 | 0 | 0 | 0.024628 | 0 | 0 | 0 | 0 | 0 | 0 | 0 | 0 | 0 | 0 | 0.024628 | 0 | 0 | 0 | 0 | 0 | 0 | 0 | 0 | 0 | 0 | 0 | 0 | 0 | 0 | 0 | 0 | 0 | 0 | 0.25 | 0 | 0 | 0 | 0 | 0 | 0 | 0 | 0
2014-12-27 | 12時 | 0.05371 | 0 | 0.024628 | 0 | 0.032198 | 0.021512 | 0 | 0 | 0 | 0 | 0 | 0 | 0 | 0.024628 | 0 | 0 | 0 | 0 | 0 | 0 | 0 | 0 | 0 | 0.25 | 0.25 | 0 | 0 | 0 | 0 | 0 | 0 | 0 | 0.25 | 0 | 0 | 0 | 0 | 0 | 0 | 0 | 0
2014-12-27 | 13時 | 0.11604 | 0 | 0 | 0.062335 | 0.032198 | 0.021512 | 0 | 0 | 0 | 0 | 0 | 0 | 0 | 0 | 0 | 0 | 0 | 0 | 0 | 0 | 0 | 0 | 0.5 | 0.25 | 0.25 | 0 | 0 | 0 | 0 | 0 | 0 | 0 | 0 | 0 | 0 | 0 | 0 | 0 | 0 | 0 | 0
2014-12-27 | 14時 | 0.031168 | 0 | 0.050279 | 0.031168 | 0 | 0 | 0 | 0 | 0 | 0 | 0.0089431 | 0 | 0.0090124 | 0.024628 | 0.0076949 | 0 | 0 | 0 | 0 | 0 | 0 | 0 | 0.25 | 0 | 0 | 0 | 0 | 0 | 0 | 0.25 | 0 | 0.25 | 0.25 | 0.25 | 0 | 0 | 0 | 0 | 0 | 0 | 0
2014-12-27 | 15時 | 0 | 0 | 0 | 0 | 0 | 0 | 0 | 0 | 0 | 0 | 0 | 0 | 0 | 0 | 0 | 0 | 0 | 0 | 0 | 0 | 0 | 0 | 0 | 0 | 0 | 0 | 0 | 0 | 0 | 0 | 0 | 0 | 0 | 0 | 0 | 0 | 0 | 0 | 0 | 0 | 0
2014-12-27 | 16時 | 0.062335 | 0 | 0.024628 | 0.062335 | 0 | 0 | 0 | 0 | 0 | 0 | 0 | 0 | 0 | 0.024628 | 0 | 0 | 0 | 0 | 0 | 0 | 0 | 0 | 0.5 | 0 | 0 | 0 | 0 | 0 | 0 | 0 | 0 | 0 | 0.25 | 0 | 0 | 0 | 0 | 0 | 0 | 0 | 0
2014-12-27 | 17時 | 0.10536 | 0 | 0.038128 | 0.062335 | 0 | 0.043024 | 0 | 0 | 0 | 0 | 0 | 0 | 0 | 0.024628 | 0 | 0 | 0 | 0 | 0 | 0 | 0 | 0.0135 | 0.5 | 0 | 0.5 | 0 | 0 | 0 | 0 | 0 | 0 | 0 | 0.25 | 0 | 0 | 0 | 0 | 0 | 0 | 0 | 0.25
2014-12-27 | 18時 | 0.12467 | 0 | 0.038128 | 0.12467 | 0 | 0 | 0 | 0 | 0 | 0 | 0 | 0 | 0 | 0.024628 | 0 | 0 | 0 | 0 | 0 | 0 | 0 | 0.0135 | 1 | 0 | 0 | 0 | 0 | 0 | 0 | 0 | 0 | 0 | 0.25 | 0 | 0 | 0 | 0 | 0 | 0 | 0 | 0.25
2014-12-27 | 19時 | 0.21072 | 0.096374 | 0.038128 | 0.12467 | 0 | 0.086048 | 0 | 0 | 0 | 0.096374 | 0 | 0 | 0 | 0.024628 | 0 | 0 | 0 | 0 | 0 | 0 | 0 | 0.0135 | 1 | 0 | 1 | 0 | 0 | 0 | 1 | 0 | 0 | 0 | 0.25 | 0 | 0 | 0 | 0 | 0 | 0 | 0 | 0.25
2014-12-27 | 20時 | 0.14927 | 0.024412 | 0 | 0.031168 | 0.096593 | 0.021512 | 0 | 0 | 0.024412 | 0 | 0 | 0 | 0 | 0 | 0 | 0 | 0 | 0 | 0 | 0 | 0 | 0 | 0.25 | 0.75 | 0.25 | 0 | 0 | 0.25 | 0 | 0 | 0 | 0 | 0 | 0 | 0 | 0 | 0 | 0 | 0 | 0 | 0
2014-12-27 | 21時 | 0.14618 | 0.09733 | 0.11329 | 0.12467 | 0 | 0.021512 | 0 | 0 | 0.073237 | 0.024094 | 0.0089431 | 0.041749 | 0.0090124 | 0 | 0.023085 | 0 | 0.021352 | 0 | 0 | 0.0091538 | 0 | 0 | 1 | 0 | 0.25 | 0 | 0 | 0.75 | 0.25 | 0.25 | 0.5 | 0.25 | 0 | 0.75 | 0 | 0.25 | 0 | 0 | 0.25 | 0 | 0
2014-12-27 | 22時 | 0.12467 | 0.1452 | 0.13895 | 0.12467 | 0 | 0 | 0 | 0 | 0.048824 | 0.096374 | 0.017886 | 0.041749 | 0.018025 | 0 | 0.03078 | 0 | 0.021352 | 0 | 0 | 0.0091538 | 0 | 0 | 1 | 0 | 0 | 0 | 0 | 0.5 | 1 | 0.5 | 0.5 | 0.5 | 0 | 1 | 0 | 0.25 | 0 | 0 | 0.25 | 0 | 0
2014-12-27 | 23時 | 0.12467 | 0.16993 | 0.104 | 0.12467 | 0 | 0 | 0 | 0 | 0.097649 | 0.072281 | 0.0089431 | 0.041749 | 0.0090124 | 0 | 0.023085 | 0 | 0 | 0.0088247 | 0.003228 | 0.0091538 | 0 | 0 | 1 | 0 | 0 | 0 | 0 | 1 | 0.75 | 0.25 | 0.5 | 0.25 | 0 | 0.75 | 0 | 0 | 0.25 | 0.25 | 0.25 | 0 | 0
2014-12-28 | 0時 | 0 | 0.071009 | 0.042559 | 0 | 0 | 0 | 0 | 0.022185 | 0.048824 | 0 | 0 | 0 | 0 | 0 | 0 | 0 | 0.021352 | 0.0088247 | 0.003228 | 0.0091538 | 0 | 0 | 0 | 0 | 0 | 0 | 0.25 | 0.5 | 0 | 0 | 0 | 0 | 0 | 0 | 0 | 0.25 | 0.25 | 0.25 | 0.25 | 0 | 0
2014-12-28 | 1時 | 0 | 0 | 0 | 0 | 0 | 0 | 0 | 0 | 0 | 0 | 0 | 0 | 0 | 0 | 0 | 0 | 0 | 0 | 0 | 0 | 0 | 0 | 0 | 0 | 0 | 0 | 0 | 0 | 0 | 0 | 0 | 0 | 0 | 0 | 0 | 0 | 0 | 0 | 0 | 0 | 0
2014-12-28 | 2時 | 0 | 0 | 0 | 0 | 0 | 0 | 0 | 0 | 0 | 0 | 0 | 0 | 0 | 0 | 0 | 0 | 0 | 0 | 0 | 0 | 0 | 0 | 0 | 0 | 0 | 0 | 0 | 0 | 0 | 0 | 0 | 0 | 0 | 0 | 0 | 0 | 0 | 0 | 0 | 0 | 0
2014-12-28 | 3時 | 0 | 0 | 0 | 0 | 0 | 0 | 0 | 0 | 0 | 0 | 0 | 0 | 0 | 0 | 0 | 0 | 0 | 0 | 0 | 0 | 0 | 0 | 0 | 0 | 0 | 0 | 0 | 0 | 0 | 0 | 0 | 0 | 0 | 0 | 0 | 0 | 0 | 0 | 0 | 0 | 0
2014-12-28 | 4時 | 0 | 0 | 0 | 0 | 0 | 0 | 0 | 0 | 0 | 0 | 0 | 0 | 0 | 0 | 0 | 0 | 0 | 0 | 0 | 0 | 0 | 0 | 0 | 0 | 0 | 0 | 0 | 0 | 0 | 0 | 0 | 0 | 0 | 0 | 0 | 0 | 0 | 0 | 0 | 0 | 0
2014-12-28 | 5時 | 0 | 0 | 0 | 0 | 0 | 0 | 0 | 0 | 0 | 0 | 0 | 0 | 0 | 0 | 0 | 0 | 0 | 0 | 0 | 0 | 0 | 0 | 0 | 0 | 0 | 0 | 0 | 0 | 0 | 0 | 0 | 0 | 0 | 0 | 0 | 0 | 0 | 0 | 0 | 0 | 0
2014-12-28 | 6時 | 0 | 0.022185 | 0.055135 | 0 | 0 | 0 | 0 | 0.022185 | 0 | 0 | 0 | 0 | 0 | 0 | 0 | 0 | 0.021352 | 0 | 0 | 0.0091538 | 0.024628 | 0 | 0 | 0 | 0 | 0 | 0.25 | 0 | 0 | 0 | 0 | 0 | 0 | 0 | 0 | 0.25 | 0 | 0 | 0.25 | 0.25 | 0
2014-12-28 | 7時 | 0.13859 | 0.048506 | 0.10644 | 0.031168 | 0.064396 | 0.043024 | 0 | 0 | 0.024412 | 0.024094 | 0.017886 | 0 | 0.018025 | 0.024628 | 0.01539 | 0 | 0.021352 | 0 | 0 | 0.0091538 | 0 | 0 | 0.25 | 0.5 | 0.5 | 0 | 0 | 0.25 | 0.25 | 0.5 | 0 | 0.5 | 0.25 | 0.5 | 0 | 0.25 | 0 | 0 | 0.25 | 0 | 0
2014-12-28 | 8時 | 0.093503 | 0 | 0.10056 | 0.093503 | 0 | 0 | 0 | 0 | 0 | 0 | 0.017886 | 0 | 0.018025 | 0.049257 | 0.01539 | 0 | 0 | 0 | 0 | 0 | 0 | 0 | 0.75 | 0 | 0 | 0 | 0 | 0 | 0 | 0.5 | 0 | 0.5 | 0.5 | 0.5 | 0 | 0 | 0 | 0 | 0 | 0 | 0
2014-12-28 | 9時 | 0.17838 | 0.098741 | 0.15487 | 0.12467 | 0.032198 | 0.021512 | 0.028051 | 0.022185 | 0.024412 | 0.024094 | 0.0089431 | 0.020874 | 0.0090124 | 0.024628 | 0.0076949 | 0.016527 | 0.021352 | 0.0088247 | 0.003228 | 0.0091538 | 0.024628 | 0 | 1 | 0.25 | 0.25 | 0.25 | 0.25 | 0.25 | 0.25 | 0.25 | 0.25 | 0.25 | 0.25 | 0.25 | 0.25 | 0.25 | 0.25 | 0.25 | 0.25 | 0.25 | 0
2014-12-28 | 10時 | 0.093503 | 0 | 0.02565 | 0.093503 | 0 | 0 | 0 | 0 | 0 | 0 | 0.0089431 | 0 | 0.0090124 | 0 | 0.0076949 | 0 | 0 | 0 | 0 | 0 | 0 | 0 | 0.75 | 0 | 0 | 0 | 0 | 0 | 0 | 0.25 | 0 | 0.25 | 0 | 0.25 | 0 | 0 | 0 | 0 | 0 | 0 | 0
2014-12-28 | 11時 | 0 | 0 | 0.024628 | 0 | 0 | 0 | 0 | 0 | 0 | 0 | 0 | 0 | 0 | 0.024628 | 0 | 0 | 0 | 0 | 0 | 0 | 0 | 0 | 0 | 0 | 0 | 0 | 0 | 0 | 0 | 0 | 0 | 0 | 0.25 | 0 | 0 | 0 | 0 | 0 | 0 | 0 | 0
2014-12-28 | 12時 | 0.05371 | 0 | 0.024628 | 0 | 0.032198 | 0.021512 | 0 | 0 | 0 | 0 | 0 | 0 | 0 | 0.024628 | 0 | 0 | 0 | 0 | 0 | 0 | 0 | 0 | 0 | 0.25 | 0.25 | 0 | 0 | 0 | 0 | 0 | 0 | 0 | 0.25 | 0 | 0 | 0 | 0 | 0 | 0 | 0 | 0
2014-12-28 | 13時 | 0.11604 | 0 | 0 | 0.062335 | 0.032198 | 0.021512 | 0 | 0 | 0 | 0 | 0 | 0 | 0 | 0 | 0 | 0 | 0 | 0 | 0 | 0 | 0 | 0 | 0.5 | 0.25 | 0.25 | 0 | 0 | 0 | 0 | 0 | 0 | 0 | 0 | 0 | 0 | 0 | 0 | 0 | 0 | 0 | 0
2014-12-28 | 14時 | 0.031168 | 0 | 0.050279 | 0.031168 | 0 | 0 | 0 | 0 | 0 | 0 | 0.0089431 | 0 | 0.0090124 | 0.024628 | 0.0076949 | 0 | 0 | 0 | 0 | 0 | 0 | 0 | 0.25 | 0 | 0 | 0 | 0 | 0 | 0 | 0.25 | 0 | 0.25 | 0.25 | 0.25 | 0 | 0 | 0 | 0 | 0 | 0 | 0
2014-12-28 | 15時 | 0 | 0 | 0 | 0 | 0 | 0 | 0 | 0 | 0 | 0 | 0 | 0 | 0 | 0 | 0 | 0 | 0 | 0 | 0 | 0 | 0 | 0 | 0 | 0 | 0 | 0 | 0 | 0 | 0 | 0 | 0 | 0 | 0 | 0 | 0 | 0 | 0 | 0 | 0 | 0 | 0
2014-12-28 | 16時 | 0.062335 | 0 | 0.024628 | 0.062335 | 0 | 0 | 0 | 0 | 0 | 0 | 0 | 0 | 0 | 0.024628 | 0 | 0 | 0 | 0 | 0 | 0 | 0 | 0 | 0.5 | 0 | 0 | 0 | 0 | 0 | 0 | 0 | 0 | 0 | 0.25 | 0 | 0 | 0 | 0 | 0 | 0 | 0 | 0
2014-12-28 | 17時 | 0.10536 | 0 | 0.038128 | 0.062335 | 0 | 0.043024 | 0 | 0 | 0 | 0 | 0 | 0 | 0 | 0.024628 | 0 | 0 | 0 | 0 | 0 | 0 | 0 | 0.0135 | 0.5 | 0 | 0.5 | 0 | 0 | 0 | 0 | 0 | 0 | 0 | 0.25 | 0 | 0 | 0 | 0 | 0 | 0 | 0 | 0.25
2014-12-28 | 18時 | 0.12467 | 0 | 0.038128 | 0.12467 | 0 | 0 | 0 | 0 | 0 | 0 | 0 | 0 | 0 | 0.024628 | 0 | 0 | 0 | 0 | 0 | 0 | 0 | 0.0135 | 1 | 0 | 0 | 0 | 0 | 0 | 0 | 0 | 0 | 0 | 0.25 | 0 | 0 | 0 | 0 | 0 | 0 | 0 | 0.25
2014-12-28 | 19時 | 0.21072 | 0.096374 | 0.038128 | 0.12467 | 0 | 0.086048 | 0 | 0 | 0 | 0.096374 | 0 | 0 | 0 | 0.024628 | 0 | 0 | 0 | 0 | 0 | 0 | 0 | 0.0135 | 1 | 0 | 1 | 0 | 0 | 0 | 1 | 0 | 0 | 0 | 0.25 | 0 | 0 | 0 | 0 | 0 | 0 | 0 | 0.25
2014-12-28 | 20時 | 0.14927 | 0.024412 | 0 | 0.031168 | 0.096593 | 0.021512 | 0 | 0 | 0.024412 | 0 | 0 | 0 | 0 | 0 | 0 | 0 | 0 | 0 | 0 | 0 | 0 | 0 | 0.25 | 0.75 | 0.25 | 0 | 0 | 0.25 | 0 | 0 | 0 | 0 | 0 | 0 | 0 | 0 | 0 | 0 | 0 | 0 | 0
2014-12-28 | 21時 | 0.14618 | 0.09733 | 0.11329 | 0.12467 | 0 | 0.021512 | 0 | 0 | 0.073237 | 0.024094 | 0.0089431 | 0.041749 | 0.0090124 | 0 | 0.023085 | 0 | 0.021352 | 0 | 0 | 0.0091538 | 0 | 0 | 1 | 0 | 0.25 | 0 | 0 | 0.75 | 0.25 | 0.25 | 0.5 | 0.25 | 0 | 0.75 | 0 | 0.25 | 0 | 0 | 0.25 | 0 | 0
2014-12-28 | 22時 | 0.12467 | 0.1452 | 0.13895 | 0.12467 | 0 | 0 | 0 | 0 | 0.048824 | 0.096374 | 0.017886 | 0.041749 | 0.018025 | 0 | 0.03078 | 0 | 0.021352 | 0 | 0 | 0.0091538 | 0 | 0 | 1 | 0 | 0 | 0 | 0 | 0.5 | 1 | 0.5 | 0.5 | 0.5 | 0 | 1 | 0 | 0.25 | 0 | 0 | 0.25 | 0 | 0
2014-12-28 | 23時 | 0.12467 | 0.16993 | 0.104 | 0.12467 | 0 | 0 | 0 | 0 | 0.097649 | 0.072281 | 0.0089431 | 0.041749 | 0.0090124 | 0 | 0.023085 | 0 | 0 | 0.0088247 | 0.003228 | 0.0091538 | 0 | 0 | 1 | 0 | 0 | 0 | 0 | 1 | 0.75 | 0.25 | 0.5 | 0.25 | 0 | 0.75 | 0 | 0 | 0.25 | 0.25 | 0.25 | 0 | 0
2014-12-29 | 0時 | 0 | 0.071009 | 0.042559 | 0 | 0 | 0 | 0 | 0.022185 | 0.048824 | 0 | 0 | 0 | 0 | 0 | 0 | 0 | 0.021352 | 0.0088247 | 0.003228 | 0.0091538 | 0 | 0 | 0 | 0 | 0 | 0 | 0.25 | 0.5 | 0 | 0 | 0 | 0 | 0 | 0 | 0 | 0.25 | 0.25 | 0.25 | 0.25 | 0 | 0
2014-12-29 | 1時 | 0 | 0 | 0 | 0 | 0 | 0 | 0 | 0 | 0 | 0 | 0 | 0 | 0 | 0 | 0 | 0 | 0 | 0 | 0 | 0 | 0 | 0 | 0 | 0 | 0 | 0 | 0 | 0 | 0 | 0 | 0 | 0 | 0 | 0 | 0 | 0 | 0 | 0 | 0 | 0 | 0
2014-12-29 | 2時 | 0 | 0 | 0 | 0 | 0 | 0 | 0 | 0 | 0 | 0 | 0 | 0 | 0 | 0 | 0 | 0 | 0 | 0 | 0 | 0 | 0 | 0 | 0 | 0 | 0 | 0 | 0 | 0 | 0 | 0 | 0 | 0 | 0 | 0 | 0 | 0 | 0 | 0 | 0 | 0 | 0
2014-12-29 | 3時 | 0 | 0 | 0 | 0 | 0 | 0 | 0 | 0 | 0 | 0 | 0 | 0 | 0 | 0 | 0 | 0 | 0 | 0 | 0 | 0 | 0 | 0 | 0 | 0 | 0 | 0 | 0 | 0 | 0 | 0 | 0 | 0 | 0 | 0 | 0 | 0 | 0 | 0 | 0 | 0 | 0
2014-12-29 | 4時 | 0 | 0 | 0 | 0 | 0 | 0 | 0 | 0 | 0 | 0 | 0 | 0 | 0 | 0 | 0 | 0 | 0 | 0 | 0 | 0 | 0 | 0 | 0 | 0 | 0 | 0 | 0 | 0 | 0 | 0 | 0 | 0 | 0 | 0 | 0 | 0 | 0 | 0 | 0 | 0 | 0
2014-12-29 | 5時 | 0 | 0 | 0 | 0 | 0 | 0 | 0 | 0 | 0 | 0 | 0 | 0 | 0 | 0 | 0 | 0 | 0 | 0 | 0 | 0 | 0 | 0 | 0 | 0 | 0 | 0 | 0 | 0 | 0 | 0 | 0 | 0 | 0 | 0 | 0 | 0 | 0 | 0 | 0 | 0 | 0
2014-12-29 | 6時 | 0 | 0.022185 | 0.055135 | 0 | 0 | 0 | 0 | 0.022185 | 0 | 0 | 0 | 0 | 0 | 0 | 0 | 0 | 0.021352 | 0 | 0 | 0.0091538 | 0.024628 | 0 | 0 | 0 | 0 | 0 | 0.25 | 0 | 0 | 0 | 0 | 0 | 0 | 0 | 0 | 0.25 | 0 | 0 | 0.25 | 0.25 | 0
2014-12-29 | 7時 | 0.13859 | 0.048506 | 0.10644 | 0.031168 | 0.064396 | 0.043024 | 0 | 0 | 0.024412 | 0.024094 | 0.017886 | 0 | 0.018025 | 0.024628 | 0.01539 | 0 | 0.021352 | 0 | 0 | 0.0091538 | 0 | 0 | 0.25 | 0.5 | 0.5 | 0 | 0 | 0.25 | 0.25 | 0.5 | 0 | 0.5 | 0.25 | 0.5 | 0 | 0.25 | 0 | 0 | 0.25 | 0 | 0
2014-12-29 | 8時 | 0.093503 | 0 | 0.10056 | 0.093503 | 0 | 0 | 0 | 0 | 0 | 0 | 0.017886 | 0 | 0.018025 | 0.049257 | 0.01539 | 0 | 0 | 0 | 0 | 0 | 0 | 0 | 0.75 | 0 | 0 | 0 | 0 | 0 | 0 | 0.5 | 0 | 0.5 | 0.5 | 0.5 | 0 | 0 | 0 | 0 | 0 | 0 | 0
2014-12-29 | 9時 | 0.17838 | 0.098741 | 0.15487 | 0.12467 | 0.032198 | 0.021512 | 0.028051 | 0.022185 | 0.024412 | 0.024094 | 0.0089431 | 0.020874 | 0.0090124 | 0.024628 | 0.0076949 | 0.016527 | 0.021352 | 0.0088247 | 0.003228 | 0.0091538 | 0.024628 | 0 | 1 | 0.25 | 0.25 | 0.25 | 0.25 | 0.25 | 0.25 | 0.25 | 0.25 | 0.25 | 0.25 | 0.25 | 0.25 | 0.25 | 0.25 | 0.25 | 0.25 | 0.25 | 0
2014-12-29 | 10時 | 0.093503 | 0 | 0.02565 | 0.093503 | 0 | 0 | 0 | 0 | 0 | 0 | 0.0089431 | 0 | 0.0090124 | 0 | 0.0076949 | 0 | 0 | 0 | 0 | 0 | 0 | 0 | 0.75 | 0 | 0 | 0 | 0 | 0 | 0 | 0.25 | 0 | 0.25 | 0 | 0.25 | 0 | 0 | 0 | 0 | 0 | 0 | 0
2014-12-29 | 11時 | 0 | 0 | 0.024628 | 0 | 0 | 0 | 0 | 0 | 0 | 0 | 0 | 0 | 0 | 0.024628 | 0 | 0 | 0 | 0 | 0 | 0 | 0 | 0 | 0 | 0 | 0 | 0 | 0 | 0 | 0 | 0 | 0 | 0 | 0.25 | 0 | 0 | 0 | 0 | 0 | 0 | 0 | 0
2014-12-29 | 12時 | 0.05371 | 0 | 0.024628 | 0 | 0.032198 | 0.021512 | 0 | 0 | 0 | 0 | 0 | 0 | 0 | 0.024628 | 0 | 0 | 0 | 0 | 0 | 0 | 0 | 0 | 0 | 0.25 | 0.25 | 0 | 0 | 0 | 0 | 0 | 0 | 0 | 0.25 | 0 | 0 | 0 | 0 | 0 | 0 | 0 | 0
2014-12-29 | 13時 | 0.11604 | 0 | 0 | 0.062335 | 0.032198 | 0.021512 | 0 | 0 | 0 | 0 | 0 | 0 | 0 | 0 | 0 | 0 | 0 | 0 | 0 | 0 | 0 | 0 | 0.5 | 0.25 | 0.25 | 0 | 0 | 0 | 0 | 0 | 0 | 0 | 0 | 0 | 0 | 0 | 0 | 0 | 0 | 0 | 0
2014-12-29 | 14時 | 0.031168 | 0 | 0.050279 | 0.031168 | 0 | 0 | 0 | 0 | 0 | 0 | 0.0089431 | 0 | 0.0090124 | 0.024628 | 0.0076949 | 0 | 0 | 0 | 0 | 0 | 0 | 0 | 0.25 | 0 | 0 | 0 | 0 | 0 | 0 | 0.25 | 0 | 0.25 | 0.25 | 0.25 | 0 | 0 | 0 | 0 | 0 | 0 | 0
2014-12-29 | 15時 | 0 | 0 | 0 | 0 | 0 | 0 | 0 | 0 | 0 | 0 | 0 | 0 | 0 | 0 | 0 | 0 | 0 | 0 | 0 | 0 | 0 | 0 | 0 | 0 | 0 | 0 | 0 | 0 | 0 | 0 | 0 | 0 | 0 | 0 | 0 | 0 | 0 | 0 | 0 | 0 | 0
2014-12-29 | 16時 | 0.062335 | 0 | 0.024628 | 0.062335 | 0 | 0 | 0 | 0 | 0 | 0 | 0 | 0 | 0 | 0.024628 | 0 | 0 | 0 | 0 | 0 | 0 | 0 | 0 | 0.5 | 0 | 0 | 0 | 0 | 0 | 0 | 0 | 0 | 0 | 0.25 | 0 | 0 | 0 | 0 | 0 | 0 | 0 | 0
2014-12-29 | 17時 | 0.10536 | 0 | 0.038128 | 0.062335 | 0 | 0.043024 | 0 | 0 | 0 | 0 | 0 | 0 | 0 | 0.024628 | 0 | 0 | 0 | 0 | 0 | 0 | 0 | 0.0135 | 0.5 | 0 | 0.5 | 0 | 0 | 0 | 0 | 0 | 0 | 0 | 0.25 | 0 | 0 | 0 | 0 | 0 | 0 | 0 | 0.25
2014-12-29 | 18時 | 0.12467 | 0 | 0.038128 | 0.12467 | 0 | 0 | 0 | 0 | 0 | 0 | 0 | 0 | 0 | 0.024628 | 0 | 0 | 0 | 0 | 0 | 0 | 0 | 0.0135 | 1 | 0 | 0 | 0 | 0 | 0 | 0 | 0 | 0 | 0 | 0.25 | 0 | 0 | 0 | 0 | 0 | 0 | 0 | 0.25
2014-12-29 | 19時 | 0.21072 | 0.096374 | 0.038128 | 0.12467 | 0 | 0.086048 | 0 | 0 | 0 | 0.096374 | 0 | 0 | 0 | 0.024628 | 0 | 0 | 0 | 0 | 0 | 0 | 0 | 0.0135 | 1 | 0 | 1 | 0 | 0 | 0 | 1 | 0 | 0 | 0 | 0.25 | 0 | 0 | 0 | 0 | 0 | 0 | 0 | 0.25
2014-12-29 | 20時 | 0.14927 | 0.024412 | 0 | 0.031168 | 0.096593 | 0.021512 | 0 | 0 | 0.024412 | 0 | 0 | 0 | 0 | 0 | 0 | 0 | 0 | 0 | 0 | 0 | 0 | 0 | 0.25 | 0.75 | 0.25 | 0 | 0 | 0.25 | 0 | 0 | 0 | 0 | 0 | 0 | 0 | 0 | 0 | 0 | 0 | 0 | 0
2014-12-29 | 21時 | 0.14618 | 0.09733 | 0.11329 | 0.12467 | 0 | 0.021512 | 0 | 0 | 0.073237 | 0.024094 | 0.0089431 | 0.041749 | 0.0090124 | 0 | 0.023085 | 0 | 0.021352 | 0 | 0 | 0.0091538 | 0 | 0 | 1 | 0 | 0.25 | 0 | 0 | 0.75 | 0.25 | 0.25 | 0.5 | 0.25 | 0 | 0.75 | 0 | 0.25 | 0 | 0 | 0.25 | 0 | 0
2014-12-29 | 22時 | 0.12467 | 0.1452 | 0.13895 | 0.12467 | 0 | 0 | 0 | 0 | 0.048824 | 0.096374 | 0.017886 | 0.041749 | 0.018025 | 0 | 0.03078 | 0 | 0.021352 | 0 | 0 | 0.0091538 | 0 | 0 | 1 | 0 | 0 | 0 | 0 | 0.5 | 1 | 0.5 | 0.5 | 0.5 | 0 | 1 | 0 | 0.25 | 0 | 0 | 0.25 | 0 | 0
2014-12-29 | 23時 | 0.12467 | 0.16993 | 0.104 | 0.12467 | 0 | 0 | 0 | 0 | 0.097649 | 0.072281 | 0.0089431 | 0.041749 | 0.0090124 | 0 | 0.023085 | 0 | 0 | 0.0088247 | 0.003228 | 0.0091538 | 0 | 0 | 1 | 0 | 0 | 0 | 0 | 1 | 0.75 | 0.25 | 0.5 | 0.25 | 0 | 0.75 | 0 | 0 | 0.25 | 0.25 | 0.25 | 0 | 0
2014-12-30 | 0時 | 0 | 0 | 0 | 0 | 0 | 0 | 0 | 0 | 0 | 0 | 0 | 0 | 0 | 0 | 0 | 0 | 0 | 0 | 0 | 0 | 0 | 0 | 0 | 0 | 0 | 0 | 0 | 0 | 0 | 0 | 0 | 0 | 0 | 0 | 0 | 0 | 0 | 0 | 0 | 0 | 0
2014-12-30 | 1時 | 0 | 0 | 0 | 0 | 0 | 0 | 0 | 0 | 0 | 0 | 0 | 0 | 0 | 0 | 0 | 0 | 0 | 0 | 0 | 0 | 0 | 0 | 0 | 0 | 0 | 0 | 0 | 0 | 0 | 0 | 0 | 0 | 0 | 0 | 0 | 0 | 0 | 0 | 0 | 0 | 0
2014-12-30 | 2時 | 0 | 0 | 0 | 0 | 0 | 0 | 0 | 0 | 0 | 0 | 0 | 0 | 0 | 0 | 0 | 0 | 0 | 0 | 0 | 0 | 0 | 0 | 0 | 0 | 0 | 0 | 0 | 0 | 0 | 0 | 0 | 0 | 0 | 0 | 0 | 0 | 0 | 0 | 0 | 0 | 0
2014-12-30 | 3時 | 0 | 0 | 0 | 0 | 0 | 0 | 0 | 0 | 0 | 0 | 0 | 0 | 0 | 0 | 0 | 0 | 0 | 0 | 0 | 0 | 0 | 0 | 0 | 0 | 0 | 0 | 0 | 0 | 0 | 0 | 0 | 0 | 0 | 0 | 0 | 0 | 0 | 0 | 0 | 0 | 0
2014-12-30 | 4時 | 0 | 0 | 0 | 0 | 0 | 0 | 0 | 0 | 0 | 0 | 0 | 0 | 0 | 0 | 0 | 0 | 0 | 0 | 0 | 0 | 0 | 0 | 0 | 0 | 0 | 0 | 0 | 0 | 0 | 0 | 0 | 0 | 0 | 0 | 0 | 0 | 0 | 0 | 0 | 0 | 0
2014-12-30 | 5時 | 0 | 0 | 0 | 0 | 0 | 0 | 0 | 0 | 0 | 0 | 0 | 0 | 0 | 0 | 0 | 0 | 0 | 0 | 0 | 0 | 0 | 0 | 0 | 0 | 0 | 0 | 0 | 0 | 0 | 0 | 0 | 0 | 0 | 0 | 0 | 0 | 0 | 0 | 0 | 0 | 0
2014-12-30 | 6時 | 0 | 0.022185 | 0.055135 | 0 | 0 | 0 | 0 | 0.022185 | 0 | 0 | 0 | 0 | 0 | 0 | 0 | 0 | 0.021352 | 0 | 0 | 0.0091538 | 0.024628 | 0 | 0 | 0 | 0 | 0 | 0.25 | 0 | 0 | 0 | 0 | 0 | 0 | 0 | 0 | 0.25 | 0 | 0 | 0.25 | 0.25 | 0
2014-12-30 | 7時 | 0.093503 | 0 | 0.03883 | 0.093503 | 0 | 0 | 0 | 0 | 0 | 0 | 0.0089431 | 0.020874 | 0.0090124 | 0 | 0 | 0 | 0 | 0 | 0 | 0 | 0 | 0 | 0.75 | 0 | 0 | 0 | 0 | 0 | 0 | 0.25 | 0.25 | 0.25 | 0 | 0 | 0 | 0 | 0 | 0 | 0 | 0 | 0
2014-12-30 | 8時 | 0.13653 | 0.07069 | 0.18409 | 0.093503 | 0 | 0.043024 | 0 | 0.022185 | 0.024412 | 0.024094 | 0.026829 | 0 | 0.018025 | 0 | 0.023085 | 0 | 0.064057 | 0 | 0 | 0.027461 | 0.024628 | 0 | 0.75 | 0 | 0.5 | 0 | 0.25 | 0.25 | 0.25 | 0.75 | 0 | 0.5 | 0 | 0.75 | 0 | 0.75 | 0 | 0 | 0.75 | 0.25 | 0
2014-12-30 | 9時 | 0.084877 | 0.048506 | 0.024628 | 0.031168 | 0.032198 | 0.021512 | 0 | 0 | 0.024412 | 0.024094 | 0 | 0 | 0 | 0.024628 | 0 | 0 | 0 | 0 | 0 | 0 | 0 | 0 | 0.25 | 0.25 | 0.25 | 0 | 0 | 0.25 | 0.25 | 0 | 0 | 0 | 0.25 | 0 | 0 | 0 | 0 | 0 | 0 | 0 | 0
2014-12-30 | 10時 | 0 | 0 | 0 | 0 | 0 | 0 | 0 | 0 | 0 | 0 | 0 | 0 | 0 | 0 | 0 | 0 | 0 | 0 | 0 | 0 | 0 | 0 | 0 | 0 | 0 | 0 | 0 | 0 | 0 | 0 | 0 | 0 | 0 | 0 | 0 | 0 | 0 | 0 | 0 | 0 | 0
2014-12-30 | 11時 | 0 | 0 | 0 | 0 | 0 | 0 | 0 | 0 | 0 | 0 | 0 | 0 | 0 | 0 | 0 | 0 | 0 | 0 | 0 | 0 | 0 | 0 | 0 | 0 | 0 | 0 | 0 | 0 | 0 | 0 | 0 | 0 | 0 | 0 | 0 | 0 | 0 | 0 | 0 | 0 | 0
2014-12-30 | 12時 | 0 | 0 | 0 | 0 | 0 | 0 | 0 | 0 | 0 | 0 | 0 | 0 | 0 | 0 | 0 | 0 | 0 | 0 | 0 | 0 | 0 | 0 | 0 | 0 | 0 | 0 | 0 | 0 | 0 | 0 | 0 | 0 | 0 | 0 | 0 | 0 | 0 | 0 | 0 | 0 | 0
2014-12-30 | 13時 | 0 | 0 | 0 | 0 | 0 | 0 | 0 | 0 | 0 | 0 | 0 | 0 | 0 | 0 | 0 | 0 | 0 | 0 | 0 | 0 | 0 | 0 | 0 | 0 | 0 | 0 | 0 | 0 | 0 | 0 | 0 | 0 | 0 | 0 | 0 | 0 | 0 | 0 | 0 | 0 | 0
2014-12-30 | 14時 | 0 | 0 | 0 | 0 | 0 | 0 | 0 | 0 | 0 | 0 | 0 | 0 | 0 | 0 | 0 | 0 | 0 | 0 | 0 | 0 | 0 | 0 | 0 | 0 | 0 | 0 | 0 | 0 | 0 | 0 | 0 | 0 | 0 | 0 | 0 | 0 | 0 | 0 | 0 | 0 | 0
2014-12-30 | 15時 | 0 | 0 | 0 | 0 | 0 | 0 | 0 | 0 | 0 | 0 | 0 | 0 | 0 | 0 | 0 | 0 | 0 | 0 | 0 | 0 | 0 | 0 | 0 | 0 | 0 | 0 | 0 | 0 | 0 | 0 | 0 | 0 | 0 | 0 | 0 | 0 | 0 | 0 | 0 | 0 | 0
2014-12-30 | 16時 | 0 | 0 | 0 | 0 | 0 | 0 | 0 | 0 | 0 | 0 | 0 | 0 | 0 | 0 | 0 | 0 | 0 | 0 | 0 | 0 | 0 | 0 | 0 | 0 | 0 | 0 | 0 | 0 | 0 | 0 | 0 | 0 | 0 | 0 | 0 | 0 | 0 | 0 | 0 | 0 | 0
2014-12-30 | 17時 | 0 | 0 | 0 | 0 | 0 | 0 | 0 | 0 | 0 | 0 | 0 | 0 | 0 | 0 | 0 | 0 | 0 | 0 | 0 | 0 | 0 | 0 | 0 | 0 | 0 | 0 | 0 | 0 | 0 | 0 | 0 | 0 | 0 | 0 | 0 | 0 | 0 | 0 | 0 | 0 | 0
2014-12-30 | 18時 | 0 | 0 | 0 | 0 | 0 | 0 | 0 | 0 | 0 | 0 | 0 | 0 | 0 | 0 | 0 | 0 | 0 | 0 | 0 | 0 | 0 | 0 | 0 | 0 | 0 | 0 | 0 | 0 | 0 | 0 | 0 | 0 | 0 | 0 | 0 | 0 | 0 | 0 | 0 | 0 | 0
2014-12-30 | 19時 | 0 | 0 | 0 | 0 | 0 | 0 | 0 | 0 | 0 | 0 | 0 | 0 | 0 | 0 | 0 | 0 | 0 | 0 | 0 | 0 | 0 | 0 | 0 | 0 | 0 | 0 | 0 | 0 | 0 | 0 | 0 | 0 | 0 | 0 | 0 | 0 | 0 | 0 | 0 | 0 | 0
2014-12-30 | 20時 | 0.062335 | 0 | 0.038128 | 0.062335 | 0 | 0 | 0 | 0 | 0 | 0 | 0 | 0 | 0 | 0.024628 | 0 | 0 | 0 | 0 | 0 | 0 | 0 | 0.0135 | 0.5 | 0 | 0 | 0 | 0 | 0 | 0 | 0 | 0 | 0 | 0.25 | 0 | 0 | 0 | 0 | 0 | 0 | 0 | 0.25
2014-12-30 | 21時 | 0.12467 | 0.024094 | 0.11329 | 0.12467 | 0 | 0 | 0 | 0 | 0 | 0.024094 | 0.0089431 | 0.041749 | 0.0090124 | 0 | 0.023085 | 0 | 0.021352 | 0 | 0 | 0.0091538 | 0 | 0 | 1 | 0 | 0 | 0 | 0 | 0 | 0.25 | 0.25 | 0.5 | 0.25 | 0 | 0.75 | 0 | 0.25 | 0 | 0 | 0.25 | 0 | 0
2014-12-30 | 22時 | 0.12467 | 0.1452 | 0.13895 | 0.12467 | 0 | 0 | 0 | 0 | 0.048824 | 0.096374 | 0.017886 | 0.041749 | 0.018025 | 0 | 0.03078 | 0 | 0.021352 | 0 | 0 | 0.0091538 | 0 | 0 | 1 | 0 | 0 | 0 | 0 | 0.5 | 1 | 0.5 | 0.5 | 0.5 | 0 | 1 | 0 | 0.25 | 0 | 0 | 0.25 | 0 | 0
2014-12-30 | 23時 | 0.062335 | 0.14138 | 0.16501 | 0.062335 | 0 | 0 | 0 | 0.044369 | 0.048824 | 0.048187 | 0.0089431 | 0.041749 | 0.0090124 | 0 | 0.023085 | 0 | 0.042705 | 0.0088247 | 0.003228 | 0.027461 | 0 | 0 | 0.5 | 0 | 0 | 0 | 0.5 | 0.5 | 0.5 | 0.25 | 0.5 | 0.25 | 0 | 0.75 | 0 | 0.5 | 0.25 | 0.25 | 0.75 | 0 | 0
2014-12-31 | 0時 | 0 | 0 | 0 | 0 | 0 | 0 | 0 | 0 | 0 | 0 | 0 | 0 | 0 | 0 | 0 | 0 | 0 | 0 | 0 | 0 | 0 | 0 | 0 | 0 | 0 | 0 | 0 | 0 | 0 | 0 | 0 | 0 | 0 | 0 | 0 | 0 | 0 | 0 | 0 | 0 | 0
2014-12-31 | 1時 | 0 | 0 | 0 | 0 | 0 | 0 | 0 | 0 | 0 | 0 | 0 | 0 | 0 | 0 | 0 | 0 | 0 | 0 | 0 | 0 | 0 | 0 | 0 | 0 | 0 | 0 | 0 | 0 | 0 | 0 | 0 | 0 | 0 | 0 | 0 | 0 | 0 | 0 | 0 | 0 | 0
2014-12-31 | 2時 | 0 | 0 | 0 | 0 | 0 | 0 | 0 | 0 | 0 | 0 | 0 | 0 | 0 | 0 | 0 | 0 | 0 | 0 | 0 | 0 | 0 | 0 | 0 | 0 | 0 | 0 | 0 | 0 | 0 | 0 | 0 | 0 | 0 | 0 | 0 | 0 | 0 | 0 | 0 | 0 | 0
2014-12-31 | 3時 | 0 | 0 | 0 | 0 | 0 | 0 | 0 | 0 | 0 | 0 | 0 | 0 | 0 | 0 | 0 | 0 | 0 | 0 | 0 | 0 | 0 | 0 | 0 | 0 | 0 | 0 | 0 | 0 | 0 | 0 | 0 | 0 | 0 | 0 | 0 | 0 | 0 | 0 | 0 | 0 | 0
2014-12-31 | 4時 | 0 | 0 | 0 | 0 | 0 | 0 | 0 | 0 | 0 | 0 | 0 | 0 | 0 | 0 | 0 | 0 | 0 | 0 | 0 | 0 | 0 | 0 | 0 | 0 | 0 | 0 | 0 | 0 | 0 | 0 | 0 | 0 | 0 | 0 | 0 | 0 | 0 | 0 | 0 | 0 | 0
2014-12-31 | 5時 | 0 | 0 | 0 | 0 | 0 | 0 | 0 | 0 | 0 | 0 | 0 | 0 | 0 | 0 | 0 | 0 | 0 | 0 | 0 | 0 | 0 | 0 | 0 | 0 | 0 | 0 | 0 | 0 | 0 | 0 | 0 | 0 | 0 | 0 | 0 | 0 | 0 | 0 | 0 | 0 | 0
2014-12-31 | 6時 | 0 | 0 | 0 | 0 | 0 | 0 | 0 | 0 | 0 | 0 | 0 | 0 | 0 | 0 | 0 | 0 | 0 | 0 | 0 | 0 | 0 | 0 | 0 | 0 | 0 | 0 | 0 | 0 | 0 | 0 | 0 | 0 | 0 | 0 | 0 | 0 | 0 | 0 | 0 | 0 | 0
2014-12-31 | 7時 | 0 | 0.022185 | 0.07309 | 0 | 0 | 0 | 0 | 0.022185 | 0 | 0 | 0.0089431 | 0 | 0.0090124 | 0 | 0 | 0 | 0.021352 | 0 | 0 | 0.0091538 | 0.024628 | 0 | 0 | 0 | 0 | 0 | 0.25 | 0 | 0 | 0.25 | 0 | 0.25 | 0 | 0 | 0 | 0.25 | 0 | 0 | 0.25 | 0.25 | 0
2014-12-31 | 8時 | 0.084877 | 0.07069 | 0.17022 | 0.031168 | 0.032198 | 0.021512 | 0 | 0.022185 | 0.024412 | 0.024094 | 0.035772 | 0 | 0.018025 | 0 | 0.03078 | 0 | 0.042705 | 0 | 0 | 0.018308 | 0.024628 | 0 | 0.25 | 0.25 | 0.25 | 0 | 0.25 | 0.25 | 0.25 | 1 | 0 | 0.5 | 0 | 1 | 0 | 0.5 | 0 | 0 | 0.5 | 0.25 | 0
2014-12-31 | 9時 | 0.23209 | 0.14693 | 0.14457 | 0.12467 | 0.064396 | 0.043024 | 0.028051 | 0.022185 | 0.024412 | 0.072281 | 0.026829 | 0 | 0.0090124 | 0 | 0.023085 | 0 | 0.042705 | 0 | 0 | 0.018308 | 0.024628 | 0 | 1 | 0.5 | 0.5 | 0.25 | 0.25 | 0.25 | 0.75 | 0.75 | 0 | 0.25 | 0 | 0.75 | 0 | 0.5 | 0 | 0 | 0.5 | 0.25 | 0
2014-12-31 | 10時 | 0.12467 | 0.19402 | 0.13024 | 0.12467 | 0 | 0 | 0 | 0 | 0.097649 | 0.096374 | 0.0089431 | 0.020874 | 0.0090124 | 0.024628 | 0.0076949 | 0.016527 | 0.021352 | 0.0088247 | 0.003228 | 0.0091538 | 0 | 0 | 1 | 0 | 0 | 0 | 0 | 1 | 1 | 0.25 | 0.25 | 0.25 | 0.25 | 0.25 | 0.25 | 0.25 | 0.25 | 0.25 | 0.25 | 0 | 0
2014-12-31 | 11時 | 0.12467 | 0.19402 | 0 | 0.12467 | 0 | 0 | 0 | 0 | 0.097649 | 0.096374 | 0 | 0 | 0 | 0 | 0 | 0 | 0 | 0 | 0 | 0 | 0 | 0 | 1 | 0 | 0 | 0 | 0 | 1 | 1 | 0 | 0 | 0 | 0 | 0 | 0 | 0 | 0 | 0 | 0 | 0 | 0
2014-12-31 | 12時 | 0.14721 | 0.12111 | 0.085641 | 0.093503 | 0.032198 | 0.021512 | 0 | 0 | 0.048824 | 0.072281 | 0 | 0 | 0 | 0.024628 | 0 | 0 | 0.042705 | 0 | 0 | 0.018308 | 0 | 0 | 0.75 | 0.25 | 0.25 | 0 | 0 | 0.5 | 0.75 | 0 | 0 | 0 | 0.25 | 0 | 0 | 0.5 | 0 | 0 | 0.5 | 0 | 0
2014-12-31 | 13時 | 0.13756 | 0.024094 | 0.11027 | 0.062335 | 0.032198 | 0.043024 | 0 | 0 | 0 | 0.024094 | 0 | 0 | 0 | 0.049257 | 0 | 0 | 0.042705 | 0 | 0 | 0.018308 | 0 | 0 | 0.5 | 0.25 | 0.5 | 0 | 0 | 0 | 0.25 | 0 | 0 | 0 | 0.5 | 0 | 0 | 0.5 | 0 | 0 | 0.5 | 0 | 0
2014-12-31 | 14時 | 0 | 0 | 0 | 0 | 0 | 0 | 0 | 0 | 0 | 0 | 0 | 0 | 0 | 0 | 0 | 0 | 0 | 0 | 0 | 0 | 0 | 0 | 0 | 0 | 0 | 0 | 0 | 0 | 0 | 0 | 0 | 0 | 0 | 0 | 0 | 0 | 0 | 0 | 0 | 0 | 0
2014-12-31 | 15時 | 0 | 0 | 0 | 0 | 0 | 0 | 0 | 0 | 0 | 0 | 0 | 0 | 0 | 0 | 0 | 0 | 0 | 0 | 0 | 0 | 0 | 0 | 0 | 0 | 0 | 0 | 0 | 0 | 0 | 0 | 0 | 0 | 0 | 0 | 0 | 0 | 0 | 0 | 0 | 0 | 0
2014-12-31 | 16時 | 0.062335 | 0.048824 | 0.11227 | 0.062335 | 0 | 0 | 0 | 0 | 0.048824 | 0 | 0 | 0.041749 | 0 | 0.024628 | 0.01539 | 0 | 0.021352 | 0 | 0 | 0.0091538 | 0 | 0 | 0.5 | 0 | 0 | 0 | 0 | 0.5 | 0 | 0 | 0.5 | 0 | 0.25 | 0.5 | 0 | 0.25 | 0 | 0 | 0.25 | 0 | 0
2014-12-31 | 17時 | 0.12467 | 0.097649 | 0.092348 | 0.12467 | 0 | 0 | 0 | 0 | 0.097649 | 0 | 0.0089431 | 0.020874 | 0.0090124 | 0.024628 | 0.01539 | 0 | 0 | 0 | 0 | 0 | 0 | 0.0135 | 1 | 0 | 0 | 0 | 0 | 1 | 0 | 0.25 | 0.25 | 0.25 | 0.25 | 0.5 | 0 | 0 | 0 | 0 | 0 | 0 | 0.25
2014-12-31 | 18時 | 0.21072 | 0.097649 | 0 | 0.12467 | 0 | 0.086048 | 0 | 0 | 0.097649 | 0 | 0 | 0 | 0 | 0 | 0 | 0 | 0 | 0 | 0 | 0 | 0 | 0 | 1 | 0 | 1 | 0 | 0 | 1 | 0 | 0 | 0 | 0 | 0 | 0 | 0 | 0 | 0 | 0 | 0 | 0 | 0
2014-12-31 | 19時 | 0.12879 | 0 | 0.030506 | 0 | 0.12879 | 0 | 0 | 0 | 0 | 0 | 0 | 0 | 0 | 0 | 0 | 0 | 0.021352 | 0 | 0 | 0.0091538 | 0 | 0 | 0 | 1 | 0 | 0 | 0 | 0 | 0 | 0 | 0 | 0 | 0 | 0 | 0 | 0.25 | 0 | 0 | 0.25 | 0 | 0
2014-12-31 | 20時 | 0.16769 | 0.097012 | 0.030506 | 0.12467 | 0 | 0.043024 | 0 | 0 | 0.048824 | 0.048187 | 0 | 0 | 0 | 0 | 0 | 0 | 0.021352 | 0 | 0 | 0.0091538 | 0 | 0 | 1 | 0 | 0.5 | 0 | 0 | 0.5 | 0.5 | 0 | 0 | 0 | 0 | 0 | 0 | 0.25 | 0 | 0 | 0.25 | 0 | 0
2014-12-31 | 21時 | 0.12467 | 0.16961 | 0.059075 | 0.12467 | 0 | 0 | 0 | 0 | 0.073237 | 0.096374 | 0 | 0.020874 | 0 | 0 | 0.0076949 | 0 | 0.021352 | 0 | 0 | 0.0091538 | 0 | 0 | 1 | 0 | 0 | 0 | 0 | 0.75 | 1 | 0 | 0.25 | 0 | 0 | 0.25 | 0 | 0.25 | 0 | 0 | 0.25 | 0 | 0
2014-12-31 | 22時 | 0.12467 | 0.1452 | 0.13895 | 0.12467 | 0 | 0 | 0 | 0 | 0.048824 | 0.096374 | 0.017886 | 0.041749 | 0.018025 | 0 | 0.03078 | 0 | 0.021352 | 0 | 0 | 0.0091538 | 0 | 0 | 1 | 0 | 0 | 0 | 0 | 0.5 | 1 | 0.5 | 0.5 | 0.5 | 0 | 1 | 0 | 0.25 | 0 | 0 | 0.25 | 0 | 0
2014-12-31 | 23時 | 0.062335 | 0.14138 | 0.15585 | 0.062335 | 0 | 0 | 0 | 0.044369 | 0.048824 | 0.048187 | 0.0089431 | 0.041749 | 0.0090124 | 0 | 0.023085 | 0 | 0.042705 | 0.0088247 | 0.003228 | 0.018308 | 0 | 0 | 0.5 | 0 | 0 | 0 | 0.5 | 0.5 | 0.5 | 0.25 | 0.5 | 0.25 | 0 | 0.75 | 0 | 0.5 | 0.25 | 0.25 | 0.5 | 0 | 0

## バックデータ一覧
表6.3～6.13 | [25 empty] | 付録B 照明設備の使用時間率 | [21 empty] | カレンダー（付属CDデータ）
[14 empty] | 照明区画iの番号 | [9 empty] | 玄関ポーチ | [12 empty] | 照明設備の番号 | [10 empty] | 日付 | 負荷条件
見出し1 | 見出し2 | 見出し3 | 表番号 | 記号 | 単位 | 1 | 2 | 3 | 4 | 5 | 6 | 7 | 8 | 9 | 10 | 11 | 12 | 13 | 14 | 15 | 16 | 17 | 18 | port | 合計 |  |  |  | 1 | 2 | 3 | 4 | 5 | 6 | 7 | 8 | 9 | 10 | 11 | 12 | 13 | 14 | 15 | 16 | 17 | 18 | 19 | 2014-01-01 | 休日在
照明器具の種類 |  |  | 6.3 | - | - | 拡散 | 拡散 | 拡散 | 拡散 | 拡散 | 拡散 | 拡散 | 拡散 | 拡散 | 広照 | 拡散 | 広照 | 拡散 | 拡散 | 広照 | 広照 | 広照 | 拡散 | - | - | 人数 | 負荷条件 | 時刻（時） | リビング | ダイニング | 台所 | 和室 | 主寝室 | 子供室1 | 子供室2 | 洗面所 | 浴室 | 1F便所 | 玄関・ホール | 廊下 | 納戸 | 階段 | 2F便所 | 2F洗面 | 2Fホール・廊下 | クローゼット | 玄関ポーチ | 2014-01-02 | 平日
照明区画iの設計照度 |  |  |  | E_i | lx | 100 | 100 | 100 | 100 | 100 | 100 | 100 | 100 | 50 | 50 | 50 | 50 | 50 | 50 | 50 | 100 | 50 | 50 | - | - | 4 | 平日 | 0時 | 0 | 0 | 0 | 0 | 0.25 | 0.5 | 0 | 0 | 0 | 0 | 0 | 0 | 0 | 0.25 | 0.25 | 0.25 | 0.25 | 0 | 0 | 2014-01-03 | 平日
| すべての機器において白熱灯を使用していない | い |  |  | - | 70 | 70 | 70 | 70 | 70 | 70 | 70 | 70 | 70 | 70 | 70 | 70 | 70 | 70 | 70 | 70 | 70 | 70 | - | - | 4 | 平日 | 1時 | 0 | 0 | 0 | 0 | 0 | 0 | 0 | 0 | 0 | 0 | 0 | 0 | 0 | 0 | 0 | 0 | 0 | 0 | 0 | 2014-01-04 | 平日
平均総合効率 | いずれかの機器において白熱灯を使用している | ろ | 6.4～6.6 | Le_i | - | 42.5 | 15 | 42.5 | 42.5 | 42.5 | 42.5 | 42.5 | 70 | 15 | 15 | 15 | 15 | 15 | 15 | 15 | 70 | 15 | 15 | - | - | 4 | 平日 | 2時 | 0 | 0 | 0 | 0 | 0 | 0 | 0 | 0 | 0 | 0 | 0 | 0 | 0 | 0 | 0 | 0 | 0 | 0 | 0 | 2014-01-05 | 平日
| 照明設備を設置しない |  |  |  | - | 42.5 | 15 | 42.5 | 42.5 | 42.5 | 42.5 | 42.5 | 70 | 70 | 70 | 70 | 70 | 70 | 70 | 70 | 70 | 70 | 70 | - | - | 4 | 平日 | 3時 | 0 | 0 | 0 | 0 | 0 | 0 | 0 | 0 | 0 | 0 | 0 | 0 | 0 | 0 | 0 | 0 | 0 | 0 | 0 | 2014-01-06 | 平日
| 採用する | い |  |  | - | 0.9 | 0.9 | 1 | 0.9 | 0.9 | 0.9 | 0.9 | 1 | 1 | 1 | 1 | 1 | 1 | 1 | 1 | 1 | 1 | 1 | - | - | 4 | 平日 | 4時 | 0 | 0 | 0 | 0 | 0 | 0 | 0 | 0 | 0 | 0 | 0 | 0 | 0 | 0 | 0 | 0 | 0 | 0 | 0 | 2014-01-07 | 休日在
調光による補正係数 | 採用しない | ろ | 6.8～6.9 | Cd_i | - | 1 | 1 | 1 | 1 | 1 | 1 | 1 | 1 | 1 | 1 | 1 | 1 | 1 | 1 | 1 | 1 | 1 | 1 | - | - | 4 | 平日 | 5時 | 0 | 0 | 0 | 0 | 0 | 0 | 0 | 0 | 0 | 0 | 0 | 0 | 0 | 0 | 0 | 0 | 0 | 0 | 0 | 2014-01-08 | 休日外
| 照明設備を設置しない |  |  |  | - | 1 | 1 | 1 | 1 | 1 | 1 | 1 | 1 | 1 | 1 | 1 | 1 | 1 | 1 | 1 | 1 | 1 | 1 | - | - | 4 | 平日 | 6時 | 0 | 0 | 0 | 0 | 0.25 | 0 | 0 | 0 | 0 | 0 | 0 | 0 | 0 | 0.25 | 0 | 0 | 0.25 | 0.25 | 0 | 2014-01-09 | 平日
| 採用する | い |  |  | - | 1 | 1 | 1 | 1 | 1 | 1 | 1 | 1 | 1 | 0.9 | 0.9 | 0.9 | 0.9 | 0.9 | 0.9 | 1 | 0.9 | 0.9 | 0.9 | - | 4 | 平日 | 7時 | 0.25 | 0.5 | 0.5 | 0 | 0 | 0.25 | 0.25 | 0.5 | 0 | 0.5 | 0.25 | 0.5 | 0 | 0.25 | 0 | 0 | 0.25 | 0 | 0 | 2014-01-10 | 平日
人感センサーによる補正係数 | 採用しない | ろ | 6.10,6.13 | Cs_i | - | 1 | 1 | 1 | 1 | 1 | 1 | 1 | 1 | 1 | 1 | 1 | 1 | 1 | 1 | 1 | 1 | 1 | 1 | 1 | - | 4 | 平日 | 8時 | 0.75 | 0 | 0 | 0 | 0 | 0 | 0 | 0.5 | 0 | 0.5 | 0.5 | 0.5 | 0 | 0 | 0 | 0 | 0 | 0 | 0 | 2014-01-11 | 平日
| 照明設備を設置しない |  |  |  | - | 1 | 1 | 1 | 1 | 1 | 1 | 1 | 1 | 1 | 1 | 1 | 1 | 1 | 1 | 1 | 1 | 1 | 1 | 1 | - | 4 | 平日 | 9時 | 1 | 0.25 | 0.25 | 0.25 | 0.25 | 0.25 | 0.25 | 0.25 | 0.25 | 0.25 | 0.25 | 0.25 | 0.25 | 0.25 | 0.25 | 0.25 | 0.25 | 0.25 | 0 | 2014-01-12 | 平日
| 採用する | い |  |  | - | 0.8 | 1 | 1 | 1 | 1 | 1 | 1 | 1 | 1 | 1 | 1 | 1 | 1 | 1 | 1 | 1 | 1 | 1 | - | - | 4 | 平日 | 10時 | 0.75 | 0 | 0 | 0 | 0 | 0 | 0 | 0.25 | 0 | 0.25 | 0 | 0.25 | 0 | 0 | 0 | 0 | 0 | 0 | 0 | 2014-01-13 | 平日
多灯分散照明方式による補正係数 | 採用しない | ろ | 6.11 | Cm_i | - | 1 | 1 | 1 | 1 | 1 | 1 | 1 | 1 | 1 | 1 | 1 | 1 | 1 | 1 | 1 | 1 | 1 | 1 | - | - | 4 | 平日 | 11時 | 0 | 0 | 0 | 0 | 0 | 0 | 0 | 0 | 0 | 0 | 0.25 | 0 | 0 | 0 | 0 | 0 | 0 | 0 | 0 | 2014-01-14 | 休日在
| 照明設備を設置しない |  |  |  | - | 1 | 1 | 1 | 1 | 1 | 1 | 1 | 1 | 1 | 1 | 1 | 1 | 1 | 1 | 1 | 1 | 1 | 1 | - | - | 4 | 平日 | 12時 | 0 | 0.25 | 0.25 | 0 | 0 | 0 | 0 | 0 | 0 | 0 | 0.25 | 0 | 0 | 0 | 0 | 0 | 0 | 0 | 0 | 2014-01-15 | 休日在
| すべての機器において白熱灯を使用していない |  |  |  | - | - | - | - | - | - | - | - | - | - | - | - | - | - | - | - | - | - | - | 12 | - | 4 | 平日 | 13時 | 0.5 | 0.25 | 0.25 | 0 | 0 | 0 | 0 | 0 | 0 | 0 | 0 | 0 | 0 | 0 | 0 | 0 | 0 | 0 | 0 | 2014-01-16 | 平日
消費電力 | いずれかの機器において白熱灯を使用している |  | 6.12 | P_port | - | - | - | - | - | - | - | - | - | - | - | - | - | - | - | - | - | - | - | 54 | - | 4 | 平日 | 14時 | 0.25 | 0 | 0 | 0 | 0 | 0 | 0 | 0.25 | 0 | 0.25 | 0.25 | 0.25 | 0 | 0 | 0 | 0 | 0 | 0 | 0 | 2014-01-17 | 平日
| 照明設備を設置しない |  |  |  | - | - | - | - | - | - | - | - | - | - | - | - | - | - | - | - | - | - | - | 12 | - | 4 | 平日 | 15時 | 0 | 0 | 0 | 0 | 0 | 0 | 0 | 0 | 0 | 0 | 0 | 0 | 0 | 0 | 0 | 0 | 0 | 0 | 0 | 2014-01-18 | 平日
標準住戸における照明区画iの床面積 |  |  | A1 | A_(R,i) | m2 | 13.031 | 7.929 | 7.194 | 13.031 | 12.816 | 10.587 | 10.373 | 3.094 | 3.097 | 1.601 | 4.699 | 5.168 | 1.242 | 3.301 | 1.496 | 0.773 | 6.8 | 4.699 | - | 120.08 | 4 | 平日 | 16時 | 0.5 | 0 | 0 | 0 | 0 | 0 | 0 | 0 | 0 | 0 | 0.25 | 0 | 0 | 0 | 0 | 0 | 0 | 0 | 0 | 2014-01-19 | 平日
[26 empty] | 4 | 平日 | 17時 | 0.5 | 0 | 0.5 | 0 | 0 | 0 | 0 | 0 | 0 | 0 | 0.25 | 0 | 0 | 0 | 0 | 0 | 0 | 0 | 0.25 | 2014-01-20 | 平日
[26 empty] | 4 | 平日 | 18時 | 1 | 0 | 0 | 0 | 0 | 0 | 0 | 0 | 0 | 0 | 0.25 | 0 | 0 | 0 | 0 | 0 | 0 | 0 | 0.25 | 2014-01-21 | 休日在
[26 empty] | 4 | 平日 | 19時 | 1 | 0 | 1 | 0 | 0 | 0 | 1 | 0 | 0 | 0 | 0.25 | 0 | 0 | 0 | 0 | 0 | 0 | 0 | 0.25 | 2014-01-22 | 休日外
[26 empty] | 4 | 平日 | 20時 | 0.25 | 0.75 | 0.25 | 0 | 0 | 0.25 | 0 | 0 | 0 | 0 | 0 | 0 | 0 | 0 | 0 | 0 | 0 | 0 | 0 | 2014-01-23 | 平日
[26 empty] | 4 | 平日 | 21時 | 1 | 0 | 0.25 | 0 | 0 | 0.75 | 0.25 | 0.25 | 0.5 | 0.25 | 0 | 0.75 | 0 | 0.25 | 0 | 0 | 0.25 | 0 | 0 | 2014-01-24 | 平日
[26 empty] | 4 | 平日 | 22時 | 1 | 0 | 0 | 0 | 0 | 0.5 | 1 | 0.5 | 0.5 | 0.5 | 0 | 1 | 0 | 0.25 | 0 | 0 | 0.25 | 0 | 0 | 2014-01-25 | 平日
[26 empty] | 4 | 平日 | 23時 | 1 | 0 | 0 | 0 | 0 | 1 | 0.75 | 0.25 | 0.5 | 0.25 | 0 | 0.75 | 0 | 0 | 0.25 | 0.25 | 0.25 | 0 | 0 | 2014-01-26 | 平日
[26 empty] | 4 | 休日在 | 0時 | 0 | 0 | 0 | 0 | 0 | 0 | 0 | 0 | 0 | 0 | 0 | 0 | 0 | 0 | 0 | 0 | 0 | 0 | 0 | 2014-01-27 | 平日
[26 empty] | 4 | 休日在 | 1時 | 0 | 0 | 0 | 0 | 0 | 0 | 0 | 0 | 0 | 0 | 0 | 0 | 0 | 0 | 0 | 0 | 0 | 0 | 0 | 2014-01-28 | 休日在
[26 empty] | 4 | 休日在 | 2時 | 0 | 0 | 0 | 0 | 0 | 0 | 0 | 0 | 0 | 0 | 0 | 0 | 0 | 0 | 0 | 0 | 0 | 0 | 0 | 2014-01-29 | 休日在
[26 empty] | 4 | 休日在 | 3時 | 0 | 0 | 0 | 0 | 0 | 0 | 0 | 0 | 0 | 0 | 0 | 0 | 0 | 0 | 0 | 0 | 0 | 0 | 0 | 2014-01-30 | 平日
[26 empty] | 4 | 休日在 | 4時 | 0 | 0 | 0 | 0 | 0 | 0 | 0 | 0 | 0 | 0 | 0 | 0 | 0 | 0 | 0 | 0 | 0 | 0 | 0 | 2014-01-31 | 平日
[26 empty] | 4 | 休日在 | 5時 | 0 | 0 | 0 | 0 | 0 | 0 | 0 | 0 | 0 | 0 | 0 | 0 | 0 | 0 | 0 | 0 | 0 | 0 | 0 | 2014-02-01 | 平日
[26 empty] | 4 | 休日在 | 6時 | 0 | 0 | 0 | 0 | 0 | 0 | 0 | 0 | 0 | 0 | 0 | 0 | 0 | 0 | 0 | 0 | 0 | 0 | 0 | 2014-02-02 | 平日
[26 empty] | 4 | 休日在 | 7時 | 0 | 0 | 0 | 0 | 0.25 | 0 | 0 | 0.25 | 0 | 0.25 | 0 | 0 | 0 | 0.25 | 0 | 0 | 0.25 | 0.25 | 0 | 2014-02-03 | 平日
[26 empty] | 4 | 休日在 | 8時 | 0.25 | 0.25 | 0.25 | 0 | 0.25 | 0.25 | 0.25 | 1 | 0 | 0.5 | 0 | 1 | 0 | 0.5 | 0 | 0 | 0.5 | 0.25 | 0 | 2014-02-04 | 休日在
[26 empty] | 4 | 休日在 | 9時 | 1 | 0.5 | 0.5 | 0.25 | 0.25 | 0.25 | 0.75 | 0.75 | 0 | 0.25 | 0 | 0.75 | 0 | 0.5 | 0 | 0 | 0.5 | 0.25 | 0 | 2014-02-05 | 休日外
[26 empty] | 4 | 休日在 | 10時 | 1 | 0 | 0 | 0 | 0 | 1 | 1 | 0.25 | 0.25 | 0.25 | 0.25 | 0.25 | 0.25 | 0.25 | 0.25 | 0.25 | 0.25 | 0 | 0 | 2014-02-06 | 平日
[26 empty] | 4 | 休日在 | 11時 | 1 | 0 | 0 | 0 | 0 | 1 | 1 | 0 | 0 | 0 | 0 | 0 | 0 | 0 | 0 | 0 | 0 | 0 | 0 | 2014-02-07 | 平日
[26 empty] | 4 | 休日在 | 12時 | 0.75 | 0.25 | 0.25 | 0 | 0 | 0.5 | 0.75 | 0 | 0 | 0 | 0.25 | 0 | 0 | 0.5 | 0 | 0 | 0.5 | 0 | 0 | 2014-02-08 | 平日
[26 empty] | 4 | 休日在 | 13時 | 0.5 | 0.25 | 0.5 | 0 | 0 | 0 | 0.25 | 0 | 0 | 0 | 0.5 | 0 | 0 | 0.5 | 0 | 0 | 0.5 | 0 | 0 | 2014-02-09 | 平日
[26 empty] | 4 | 休日在 | 14時 | 0 | 0 | 0 | 0 | 0 | 0 | 0 | 0 | 0 | 0 | 0 | 0 | 0 | 0 | 0 | 0 | 0 | 0 | 0 | 2014-02-10 | 平日
[26 empty] | 4 | 休日在 | 15時 | 0 | 0 | 0 | 0 | 0 | 0 | 0 | 0 | 0 | 0 | 0 | 0 | 0 | 0 | 0 | 0 | 0 | 0 | 0 | 2014-02-11 | 休日在
[26 empty] | 4 | 休日在 | 16時 | 0.5 | 0 | 0 | 0 | 0 | 0.5 | 0 | 0 | 0.5 | 0 | 0.25 | 0.5 | 0 | 0.25 | 0 | 0 | 0.25 | 0 | 0 | 2014-02-12 | 休日在
[26 empty] | 4 | 休日在 | 17時 | 1 | 0 | 0 | 0 | 0 | 1 | 0 | 0.25 | 0.25 | 0.25 | 0.25 | 0.5 | 0 | 0 | 0 | 0 | 0 | 0 | 0.25 | 2014-02-13 | 平日
[26 empty] | 4 | 休日在 | 18時 | 1 | 0 | 1 | 0 | 0 | 1 | 0 | 0 | 0 | 0 | 0 | 0 | 0 | 0 | 0 | 0 | 0 | 0 | 0 | 2014-02-14 | 平日
[26 empty] | 4 | 休日在 | 19時 | 0 | 1 | 0 | 0 | 0 | 0 | 0 | 0 | 0 | 0 | 0 | 0 | 0 | 0.25 | 0 | 0 | 0.25 | 0 | 0 | 2014-02-15 | 平日
[26 empty] | 4 | 休日在 | 20時 | 1 | 0 | 0.5 | 0 | 0 | 0.5 | 0.5 | 0 | 0 | 0 | 0 | 0 | 0 | 0.25 | 0 | 0 | 0.25 | 0 | 0 | 2014-02-16 | 平日
[26 empty] | 4 | 休日在 | 21時 | 1 | 0 | 0 | 0 | 0 | 0.75 | 1 | 0 | 0.25 | 0 | 0 | 0.25 | 0 | 0.25 | 0 | 0 | 0.25 | 0 | 0 | 2014-02-17 | 平日
[26 empty] | 4 | 休日在 | 22時 | 1 | 0 | 0 | 0 | 0 | 0.5 | 1 | 0.5 | 0.5 | 0.5 | 0 | 1 | 0 | 0.25 | 0 | 0 | 0.25 | 0 | 0 | 2014-02-18 | 休日在
[26 empty] | 4 | 休日在 | 23時 | 0.5 | 0 | 0 | 0 | 0.5 | 0.5 | 0.5 | 0.25 | 0.5 | 0.25 | 0 | 0.75 | 0 | 0.5 | 0.25 | 0.25 | 0.5 | 0 | 0 | 2014-02-19 | 休日外
[26 empty] | 4 | 休日外 | 0時 | 0 | 0 | 0 | 0 | 0 | 0 | 0 | 0 | 0 | 0 | 0 | 0 | 0 | 0 | 0 | 0 | 0 | 0 | 0 | 2014-02-20 | 平日
[26 empty] | 4 | 休日外 | 1時 | 0 | 0 | 0 | 0 | 0 | 0 | 0 | 0 | 0 | 0 | 0 | 0 | 0 | 0 | 0 | 0 | 0 | 0 | 0 | 2014-02-21 | 平日
[26 empty] | 4 | 休日外 | 2時 | 0 | 0 | 0 | 0 | 0 | 0 | 0 | 0 | 0 | 0 | 0 | 0 | 0 | 0 | 0 | 0 | 0 | 0 | 0 | 2014-02-22 | 平日
[26 empty] | 4 | 休日外 | 3時 | 0 | 0 | 0 | 0 | 0 | 0 | 0 | 0 | 0 | 0 | 0 | 0 | 0 | 0 | 0 | 0 | 0 | 0 | 0 | 2014-02-23 | 平日
[26 empty] | 4 | 休日外 | 4時 | 0 | 0 | 0 | 0 | 0 | 0 | 0 | 0 | 0 | 0 | 0 | 0 | 0 | 0 | 0 | 0 | 0 | 0 | 0 | 2014-02-24 | 平日
[26 empty] | 4 | 休日外 | 5時 | 0 | 0 | 0 | 0 | 0 | 0 | 0 | 0 | 0 | 0 | 0 | 0 | 0 | 0 | 0 | 0 | 0 | 0 | 0 | 2014-02-25 | 休日在
[26 empty] | 4 | 休日外 | 6時 | 0 | 0 | 0 | 0 | 0.25 | 0 | 0 | 0 | 0 | 0 | 0 | 0 | 0 | 0.25 | 0 | 0 | 0.25 | 0.25 | 0 | 2014-02-26 | 休日在
[26 empty] | 4 | 休日外 | 7時 | 0.75 | 0 | 0 | 0 | 0 | 0 | 0 | 0.25 | 0.25 | 0.25 | 0 | 0 | 0 | 0 | 0 | 0 | 0 | 0 | 0 | 2014-02-27 | 平日
[26 empty] | 4 | 休日外 | 8時 | 0.75 | 0 | 0.5 | 0 | 0.25 | 0.25 | 0.25 | 0.75 | 0 | 0.5 | 0 | 0.75 | 0 | 0.75 | 0 | 0 | 0.75 | 0.25 | 0 | 2014-02-28 | 平日
[26 empty] | 4 | 休日外 | 9時 | 0.25 | 0.25 | 0.25 | 0 | 0 | 0.25 | 0.25 | 0 | 0 | 0 | 0.25 | 0 | 0 | 0 | 0 | 0 | 0 | 0 | 0 | 2014-03-01 | 平日
[26 empty] | 4 | 休日外 | 10時 | 0 | 0 | 0 | 0 | 0 | 0 | 0 | 0 | 0 | 0 | 0 | 0 | 0 | 0 | 0 | 0 | 0 | 0 | 0 | 2014-03-02 | 平日
[26 empty] | 4 | 休日外 | 11時 | 0 | 0 | 0 | 0 | 0 | 0 | 0 | 0 | 0 | 0 | 0 | 0 | 0 | 0 | 0 | 0 | 0 | 0 | 0 | 2014-03-03 | 平日
[26 empty] | 4 | 休日外 | 12時 | 0 | 0 | 0 | 0 | 0 | 0 | 0 | 0 | 0 | 0 | 0 | 0 | 0 | 0 | 0 | 0 | 0 | 0 | 0 | 2014-03-04 | 休日在
[26 empty] | 4 | 休日外 | 13時 | 0 | 0 | 0 | 0 | 0 | 0 | 0 | 0 | 0 | 0 | 0 | 0 | 0 | 0 | 0 | 0 | 0 | 0 | 0 | 2014-03-05 | 休日外
[26 empty] | 4 | 休日外 | 14時 | 0 | 0 | 0 | 0 | 0 | 0 | 0 | 0 | 0 | 0 | 0 | 0 | 0 | 0 | 0 | 0 | 0 | 0 | 0 | 2014-03-06 | 平日
[26 empty] | 4 | 休日外 | 15時 | 0 | 0 | 0 | 0 | 0 | 0 | 0 | 0 | 0 | 0 | 0 | 0 | 0 | 0 | 0 | 0 | 0 | 0 | 0 | 2014-03-07 | 平日
[26 empty] | 4 | 休日外 | 16時 | 0 | 0 | 0 | 0 | 0 | 0 | 0 | 0 | 0 | 0 | 0 | 0 | 0 | 0 | 0 | 0 | 0 | 0 | 0 | 2014-03-08 | 平日
[26 empty] | 4 | 休日外 | 17時 | 0 | 0 | 0 | 0 | 0 | 0 | 0 | 0 | 0 | 0 | 0 | 0 | 0 | 0 | 0 | 0 | 0 | 0 | 0 | 2014-03-09 | 平日
[26 empty] | 4 | 休日外 | 18時 | 0 | 0 | 0 | 0 | 0 | 0 | 0 | 0 | 0 | 0 | 0 | 0 | 0 | 0 | 0 | 0 | 0 | 0 | 0 | 2014-03-10 | 平日
[26 empty] | 4 | 休日外 | 19時 | 0 | 0 | 0 | 0 | 0 | 0 | 0 | 0 | 0 | 0 | 0 | 0 | 0 | 0 | 0 | 0 | 0 | 0 | 0 | 2014-03-11 | 休日在
[26 empty] | 4 | 休日外 | 20時 | 0.5 | 0 | 0 | 0 | 0 | 0 | 0 | 0 | 0 | 0 | 0.25 | 0 | 0 | 0 | 0 | 0 | 0 | 0 | 0.25 | 2014-03-12 | 休日在
[26 empty] | 4 | 休日外 | 21時 | 1 | 0 | 0 | 0 | 0 | 0 | 0.25 | 0.25 | 0.5 | 0.25 | 0 | 0.75 | 0 | 0.25 | 0 | 0 | 0.25 | 0 | 0 | 2014-03-13 | 平日
[26 empty] | 4 | 休日外 | 22時 | 1 | 0 | 0 | 0 | 0 | 0.5 | 1 | 0.5 | 0.5 | 0.5 | 0 | 1 | 0 | 0.25 | 0 | 0 | 0.25 | 0 | 0 | 2014-03-14 | 平日
[26 empty] | 4 | 休日外 | 23時 | 0.5 | 0 | 0 | 0 | 0.5 | 0.5 | 0.5 | 0.25 | 0.5 | 0.25 | 0 | 0.75 | 0 | 0.5 | 0.25 | 0.25 | 0.75 | 0 | 0 | 2014-03-15 | 平日
[26 empty] | 2 | 平日 | 0時 | 0 | 0 | 0 | 0 | 0 | 0 | 0 | 0 | 0 | 0 | 0 | 0 | 0 | 0 | 0 | 0 | 0 | 0 | 0 | 2014-03-16 | 平日
[26 empty] | 2 | 平日 | 1時 | 0 | 0 | 0 | 0 | 0 | 0 | 0 | 0 | 0 | 0 | 0 | 0 | 0 | 0 | 0 | 0 | 0 | 0 | 0 | 2014-03-17 | 平日
[26 empty] | 2 | 平日 | 2時 | 0 | 0 | 0 | 0 | 0 | 0 | 0 | 0 | 0 | 0 | 0 | 0 | 0 | 0 | 0 | 0 | 0 | 0 | 0 | 2014-03-18 | 休日在
[26 empty] | 2 | 平日 | 3時 | 0 | 0 | 0 | 0 | 0 | 0 | 0 | 0 | 0 | 0 | 0 | 0 | 0 | 0 | 0 | 0 | 0 | 0 | 0 | 2014-03-19 | 休日外
[26 empty] | 2 | 平日 | 4時 | 0 | 0 | 0 | 0 | 0 | 0 | 0 | 0 | 0 | 0 | 0 | 0 | 0 | 0 | 0 | 0 | 0 | 0 | 0 | 2014-03-20 | 平日
[26 empty] | 2 | 平日 | 5時 | 0 | 0 | 0 | 0 | 0 | 0 | 0 | 0 | 0 | 0 | 0 | 0 | 0 | 0 | 0 | 0 | 0 | 0 | 0 | 2014-03-21 | 休日在
[26 empty] | 2 | 平日 | 6時 | 0 | 0 | 0.25 | 0 | 0.5 | 0 | 0 | 0.5 | 0 | 0.5 | 0 | 0.5 | 0 | 0.5 | 0 | 0 | 0.5 | 0.5 | 0 | 2014-03-22 | 平日
[26 empty] | 2 | 平日 | 7時 | 0.25 | 0.5 | 0.25 | 0 | 0 | 0 | 0 | 0.5 | 0 | 0 | 0.25 | 0.25 | 0 | 0 | 0 | 0 | 0 | 0 | 0 | 2014-03-23 | 平日
[26 empty] | 2 | 平日 | 8時 | 0.5 | 0.25 | 0.25 | 0 | 0.25 | 0 | 0 | 0.5 | 0.25 | 0.25 | 0.25 | 0.5 | 0 | 0.25 | 0 | 0 | 0.25 | 0.25 | 0 | 2014-03-24 | 平日
[26 empty] | 2 | 平日 | 9時 | 1 | 0 | 0 | 0 | 0 | 0 | 0 | 0 | 0 | 0 | 0 | 0 | 0 | 0 | 0 | 0 | 0 | 0 | 0 | 2014-03-25 | 休日在
[26 empty] | 2 | 平日 | 10時 | 0 | 0 | 0 | 0 | 0 | 0 | 0 | 0.5 | 0 | 0.25 | 0.25 | 0 | 0 | 0 | 0 | 0 | 0 | 0 | 0 | 2014-03-26 | 休日在
[26 empty] | 2 | 平日 | 11時 | 0 | 0 | 0 | 0 | 0 | 0 | 0 | 0 | 0 | 0 | 0 | 0 | 0 | 0 | 0 | 0 | 0 | 0 | 0 | 2014-03-27 | 平日
[26 empty] | 2 | 平日 | 12時 | 0 | 0.25 | 0.25 | 0 | 0 | 0 | 0 | 0 | 0 | 0 | 0.25 | 0 | 0 | 0 | 0 | 0 | 0 | 0 | 0 | 2014-03-28 | 平日
[26 empty] | 2 | 平日 | 13時 | 0 | 0.5 | 0 | 0 | 0 | 0 | 0 | 0 | 0 | 0 | 0 | 0 | 0 | 0 | 0 | 0 | 0 | 0 | 0 | 2014-03-29 | 平日
[26 empty] | 2 | 平日 | 14時 | 0 | 0 | 0 | 0 | 0 | 0 | 0 | 0 | 0 | 0 | 0.25 | 0 | 0 | 0 | 0 | 0 | 0 | 0 | 0 | 2014-03-30 | 平日
[26 empty] | 2 | 平日 | 15時 | 0 | 0 | 0 | 0 | 0 | 0 | 0 | 0 | 0 | 0 | 0 | 0 | 0 | 0 | 0 | 0 | 0 | 0 | 0 | 2014-03-31 | 平日
[26 empty] | 2 | 平日 | 16時 | 0.5 | 0 | 0 | 0 | 0 | 0 | 0 | 0 | 0 | 0 | 0.25 | 0 | 0 | 0 | 0 | 0 | 0 | 0 | 0 | 2014-04-01 | 休日在
[26 empty] | 2 | 平日 | 17時 | 1 | 0 | 0 | 0 | 0 | 0 | 0 | 0 | 0 | 0 | 0 | 0 | 0 | 0 | 0 | 0 | 0 | 0 | 0 | 2014-04-02 | 休日外
[26 empty] | 2 | 平日 | 18時 | 1 | 0 | 0 | 0 | 0 | 0 | 0 | 0 | 0 | 0 | 0 | 0 | 0 | 0 | 0 | 0 | 0 | 0 | 0 | 2014-04-03 | 平日
[26 empty] | 2 | 平日 | 19時 | 0.25 | 0 | 0.75 | 0 | 0 | 0 | 0 | 0 | 0 | 0 | 0 | 0 | 0 | 0 | 0 | 0 | 0 | 0 | 0 | 2014-04-04 | 平日
[26 empty] | 2 | 平日 | 20時 | 0 | 0.75 | 0.25 | 0 | 0 | 0 | 0 | 0 | 0 | 0 | 0.25 | 0 | 0 | 0 | 0 | 0 | 0 | 0 | 0.25 | 2014-04-05 | 平日
[26 empty] | 2 | 平日 | 21時 | 1 | 0 | 0.25 | 0 | 0 | 0 | 0 | 0 | 0 | 0 | 0 | 0 | 0 | 0 | 0 | 0 | 0 | 0 | 0 | 2014-04-06 | 平日
[26 empty] | 2 | 平日 | 22時 | 1 | 0 | 0 | 0 | 0 | 0 | 0 | 0.25 | 0.5 | 0.25 | 0 | 0.75 | 0 | 0 | 0 | 0 | 0 | 0 | 0 | 2014-04-07 | 平日
[26 empty] | 2 | 平日 | 23時 | 0.75 | 0 | 0 | 0 | 0.5 | 0 | 0 | 0.25 | 0.25 | 0.25 | 0 | 0.5 | 0 | 0.5 | 0 | 0 | 0.5 | 0 | 0 | 2014-04-08 | 休日在
[26 empty] | 2 | 休日在 | 0時 | 0 | 0 | 0 | 0 | 0 | 0 | 0 | 0 | 0 | 0 | 0 | 0 | 0 | 0 | 0 | 0 | 0 | 0 | 0 | 2014-04-09 | 休日在
[26 empty] | 2 | 休日在 | 1時 | 0 | 0 | 0 | 0 | 0 | 0 | 0 | 0 | 0 | 0 | 0 | 0 | 0 | 0 | 0 | 0 | 0 | 0 | 0 | 2014-04-10 | 平日
[26 empty] | 2 | 休日在 | 2時 | 0 | 0 | 0 | 0 | 0 | 0 | 0 | 0 | 0 | 0 | 0 | 0 | 0 | 0 | 0 | 0 | 0 | 0 | 0 | 2014-04-11 | 平日
[26 empty] | 2 | 休日在 | 3時 | 0 | 0 | 0 | 0 | 0 | 0 | 0 | 0 | 0 | 0 | 0 | 0 | 0 | 0 | 0 | 0 | 0 | 0 | 0 | 2014-04-12 | 平日
[26 empty] | 2 | 休日在 | 4時 | 0 | 0 | 0 | 0 | 0 | 0 | 0 | 0 | 0 | 0 | 0 | 0 | 0 | 0 | 0 | 0 | 0 | 0 | 0 | 2014-04-13 | 平日
[26 empty] | 2 | 休日在 | 5時 | 0 | 0 | 0 | 0 | 0 | 0 | 0 | 0 | 0 | 0 | 0 | 0 | 0 | 0 | 0 | 0 | 0 | 0 | 0 | 2014-04-14 | 平日
[26 empty] | 2 | 休日在 | 6時 | 0 | 0 | 0 | 0 | 0 | 0 | 0 | 0 | 0 | 0 | 0 | 0 | 0 | 0 | 0 | 0 | 0 | 0 | 0 | 2014-04-15 | 休日在
[26 empty] | 2 | 休日在 | 7時 | 0.25 | 0 | 0 | 0 | 0.25 | 0 | 0 | 0.5 | 0 | 0.25 | 0 | 0.5 | 0 | 0.25 | 0 | 0 | 0.25 | 0.25 | 0 | 2014-04-16 | 休日外
[26 empty] | 2 | 休日在 | 8時 | 0.5 | 0.25 | 0.5 | 0 | 0.25 | 0 | 0 | 0.25 | 0 | 0.25 | 0 | 0.25 | 0 | 0.25 | 0 | 0 | 0.25 | 0.25 | 0 | 2014-04-17 | 平日
[26 empty] | 2 | 休日在 | 9時 | 0.75 | 0.25 | 0.25 | 0 | 0.25 | 0 | 0 | 0.75 | 0.25 | 0.25 | 0.25 | 0.25 | 0 | 0.25 | 0 | 0 | 0.25 | 0.25 | 0 | 2014-04-18 | 平日
[26 empty] | 2 | 休日在 | 10時 | 1 | 0 | 0 | 0 | 0 | 0 | 0 | 0 | 0 | 0 | 0 | 0 | 0 | 0 | 0 | 0 | 0 | 0 | 0 | 2014-04-19 | 平日
[26 empty] | 2 | 休日在 | 11時 | 1 | 0 | 0 | 0 | 0 | 0 | 0 | 0 | 0 | 0 | 0 | 0 | 0 | 0 | 0 | 0 | 0 | 0 | 0 | 2014-04-20 | 平日
[26 empty] | 2 | 休日在 | 12時 | 0.5 | 0.5 | 0.25 | 0 | 0 | 0 | 0 | 0 | 0 | 0 | 0 | 0 | 0 | 0 | 0 | 0 | 0 | 0 | 0 | 2014-04-21 | 平日
[26 empty] | 2 | 休日在 | 13時 | 0.25 | 0.25 | 0.25 | 0 | 0 | 0 | 0 | 0.25 | 0 | 0.25 | 0.25 | 0.25 | 0 | 0 | 0 | 0 | 0 | 0 | 0 | 2014-04-22 | 休日在
[26 empty] | 2 | 休日在 | 14時 | 0 | 0 | 0 | 0 | 0 | 0 | 0 | 0 | 0 | 0 | 0 | 0 | 0 | 0 | 0 | 0 | 0 | 0 | 0 | 2014-04-23 | 休日在
[26 empty] | 2 | 休日在 | 15時 | 0 | 0 | 0 | 0 | 0 | 0 | 0 | 0 | 0 | 0 | 0 | 0 | 0 | 0 | 0 | 0 | 0 | 0 | 0 | 2014-04-24 | 平日
[26 empty] | 2 | 休日在 | 16時 | 0 | 0 | 0 | 0 | 0 | 0 | 0 | 0 | 0 | 0 | 0 | 0 | 0 | 0 | 0 | 0 | 0 | 0 | 0 | 2014-04-25 | 平日
[26 empty] | 2 | 休日在 | 17時 | 0.25 | 0 | 0 | 0 | 0 | 0 | 0 | 0 | 0 | 0 | 0.25 | 0 | 0 | 0 | 0 | 0 | 0 | 0 | 0.25 | 2014-04-26 | 平日
[26 empty] | 2 | 休日在 | 18時 | 1 | 0 | 0.5 | 0 | 0 | 0 | 0 | 0 | 0 | 0 | 0 | 0 | 0 | 0 | 0 | 0 | 0 | 0 | 0 | 2014-04-27 | 平日
[26 empty] | 2 | 休日在 | 19時 | 0.5 | 0.5 | 0.5 | 0 | 0 | 0 | 0 | 0 | 0 | 0 | 0 | 0 | 0 | 0 | 0 | 0 | 0 | 0 | 0 | 2014-04-28 | 平日
[26 empty] | 2 | 休日在 | 20時 | 0.75 | 0.25 | 0.25 | 0 | 0 | 0 | 0 | 0 | 0 | 0 | 0 | 0 | 0 | 0 | 0 | 0 | 0 | 0 | 0 | 2014-04-29 | 休日在
[26 empty] | 2 | 休日在 | 21時 | 1 | 0 | 0 | 0 | 0 | 0 | 0 | 0 | 0 | 0 | 0 | 0 | 0 | 0 | 0 | 0 | 0 | 0 | 0 | 2014-04-30 | 休日外
[26 empty] | 2 | 休日在 | 22時 | 1 | 0 | 0 | 0 | 0 | 0 | 0 | 0.25 | 0.5 | 0.25 | 0 | 0.75 | 0 | 0 | 0 | 0 | 0 | 0 | 0 | 2014-05-01 | 平日
[26 empty] | 2 | 休日在 | 23時 | 0.5 | 0 | 0 | 0 | 0.25 | 0 | 0 | 0.25 | 0.25 | 0.25 | 0 | 0.5 | 0 | 0.25 | 0 | 0 | 0.25 | 0 | 0 | 2014-05-02 | 平日
[26 empty] | 2 | 休日外 | 0時 | 0 | 0 | 0 | 0 | 0 | 0 | 0 | 0 | 0 | 0 | 0 | 0 | 0 | 0 | 0 | 0 | 0 | 0 | 0 | 2014-05-03 | 休日外
[26 empty] | 2 | 休日外 | 1時 | 0 | 0 | 0 | 0 | 0 | 0 | 0 | 0 | 0 | 0 | 0 | 0 | 0 | 0 | 0 | 0 | 0 | 0 | 0 | 2014-05-04 | 休日外
[26 empty] | 2 | 休日外 | 2時 | 0 | 0 | 0 | 0 | 0 | 0 | 0 | 0 | 0 | 0 | 0 | 0 | 0 | 0 | 0 | 0 | 0 | 0 | 0 | 2014-05-05 | 休日在
[26 empty] | 2 | 休日外 | 3時 | 0 | 0 | 0 | 0 | 0 | 0 | 0 | 0 | 0 | 0 | 0 | 0 | 0 | 0 | 0 | 0 | 0 | 0 | 0 | 2014-05-06 | 休日在
[26 empty] | 2 | 休日外 | 4時 | 0 | 0 | 0 | 0 | 0 | 0 | 0 | 0 | 0 | 0 | 0 | 0 | 0 | 0 | 0 | 0 | 0 | 0 | 0 | 2014-05-07 | 休日在
[26 empty] | 2 | 休日外 | 5時 | 0 | 0 | 0 | 0 | 0 | 0 | 0 | 0 | 0 | 0 | 0 | 0 | 0 | 0 | 0 | 0 | 0 | 0 | 0 | 2014-05-08 | 平日
[26 empty] | 2 | 休日外 | 6時 | 0 | 0 | 0 | 0 | 0 | 0 | 0 | 0 | 0 | 0 | 0 | 0 | 0 | 0 | 0 | 0 | 0 | 0 | 0 | 2014-05-09 | 平日
[26 empty] | 2 | 休日外 | 7時 | 0 | 0 | 0 | 0 | 0.25 | 0 | 0 | 0.75 | 0 | 0.25 | 0 | 0.25 | 0 | 0.25 | 0 | 0 | 0.25 | 0.25 | 0 | 2014-05-10 | 平日
[26 empty] | 2 | 休日外 | 8時 | 0.25 | 0.25 | 0.5 | 0 | 0.25 | 0 | 0 | 0.5 | 0 | 0.25 | 0 | 0.5 | 0 | 0.25 | 0 | 0 | 0.25 | 0.25 | 0 | 2014-05-11 | 平日
[26 empty] | 2 | 休日外 | 9時 | 0.75 | 0.25 | 0.25 | 0 | 0.25 | 0 | 0 | 0.75 | 0.25 | 0.5 | 0.25 | 0.75 | 0 | 0.25 | 0 | 0 | 0.25 | 0.25 | 0 | 2014-05-12 | 平日
[26 empty] | 2 | 休日外 | 10時 | 0 | 0 | 0 | 0 | 0 | 0 | 0 | 0 | 0 | 0 | 0.25 | 0 | 0 | 0 | 0 | 0 | 0 | 0 | 0 | 2014-05-13 | 休日在
[26 empty] | 2 | 休日外 | 11時 | 0 | 0 | 0 | 0 | 0 | 0 | 0 | 0 | 0 | 0 | 0 | 0 | 0 | 0 | 0 | 0 | 0 | 0 | 0 | 2014-05-14 | 休日外
[26 empty] | 2 | 休日外 | 12時 | 0 | 0 | 0 | 0 | 0 | 0 | 0 | 0 | 0 | 0 | 0 | 0 | 0 | 0 | 0 | 0 | 0 | 0 | 0 | 2014-05-15 | 平日
[26 empty] | 2 | 休日外 | 13時 | 0 | 0 | 0 | 0 | 0 | 0 | 0 | 0 | 0 | 0 | 0 | 0 | 0 | 0 | 0 | 0 | 0 | 0 | 0 | 2014-05-16 | 平日
[26 empty] | 2 | 休日外 | 14時 | 0 | 0 | 0 | 0 | 0 | 0 | 0 | 0 | 0 | 0 | 0 | 0 | 0 | 0 | 0 | 0 | 0 | 0 | 0 | 2014-05-17 | 平日
[26 empty] | 2 | 休日外 | 15時 | 0 | 0 | 0 | 0 | 0 | 0 | 0 | 0 | 0 | 0 | 0 | 0 | 0 | 0 | 0 | 0 | 0 | 0 | 0 | 2014-05-18 | 平日
[26 empty] | 2 | 休日外 | 16時 | 0 | 0 | 0 | 0 | 0 | 0 | 0 | 0 | 0 | 0 | 0 | 0 | 0 | 0 | 0 | 0 | 0 | 0 | 0 | 2014-05-19 | 平日
[26 empty] | 2 | 休日外 | 17時 | 0 | 0 | 0 | 0 | 0 | 0 | 0 | 0 | 0 | 0 | 0 | 0 | 0 | 0 | 0 | 0 | 0 | 0 | 0 | 2014-05-20 | 休日在
[26 empty] | 2 | 休日外 | 18時 | 0 | 0 | 0 | 0 | 0 | 0 | 0 | 0 | 0 | 0 | 0 | 0 | 0 | 0 | 0 | 0 | 0 | 0 | 0 | 2014-05-21 | 休日在
[26 empty] | 2 | 休日外 | 19時 | 0 | 0 | 0 | 0 | 0 | 0 | 0 | 0 | 0 | 0 | 0 | 0 | 0 | 0 | 0 | 0 | 0 | 0 | 0 | 2014-05-22 | 平日
[26 empty] | 2 | 休日外 | 20時 | 0.5 | 0 | 0 | 0 | 0 | 0 | 0 | 0 | 0 | 0 | 0.25 | 0 | 0 | 0 | 0 | 0 | 0 | 0 | 0.25 | 2014-05-23 | 平日
[26 empty] | 2 | 休日外 | 21時 | 1 | 0 | 0 | 0 | 0 | 0 | 0 | 0 | 0 | 0 | 0 | 0 | 0 | 0 | 0 | 0 | 0 | 0 | 0 | 2014-05-24 | 平日
[26 empty] | 2 | 休日外 | 22時 | 1 | 0 | 0 | 0 | 0 | 0 | 0 | 0.25 | 0.5 | 0.25 | 0 | 0.75 | 0 | 0 | 0 | 0 | 0 | 0 | 0 | 2014-05-25 | 平日
[26 empty] | 2 | 休日外 | 23時 | 0.5 | 0 | 0 | 0 | 0.25 | 0 | 0 | 0.25 | 0.25 | 0.25 | 0 | 0.5 | 0 | 0.25 | 0 | 0 | 0.25 | 0 | 0 | 2014-05-26 | 平日
[26 empty] | 1 | 平日 | 0時 | 0 | 0 | 0 | 0 | 0.25 | 0 | 0 | 0.25 | 0.25 | 0.25 | 0 | 0.5 | 0 | 0.25 | 0 | 0 | 0.25 | 0 | 0 | 2014-05-27 | 休日在
[26 empty] | 1 | 平日 | 1時 | 0 | 0 | 0 | 0 | 0 | 0 | 0 | 0 | 0 | 0 | 0 | 0 | 0 | 0 | 0 | 0 | 0 | 0 | 0 | 2014-05-28 | 休日外
[26 empty] | 1 | 平日 | 2時 | 0 | 0 | 0 | 0 | 0 | 0 | 0 | 0 | 0 | 0 | 0 | 0 | 0 | 0 | 0 | 0 | 0 | 0 | 0 | 2014-05-29 | 平日
[26 empty] | 1 | 平日 | 3時 | 0 | 0 | 0 | 0 | 0 | 0 | 0 | 0 | 0 | 0 | 0 | 0 | 0 | 0 | 0 | 0 | 0 | 0 | 0 | 2014-05-30 | 平日
[26 empty] | 1 | 平日 | 4時 | 0 | 0 | 0 | 0 | 0 | 0 | 0 | 0 | 0 | 0 | 0 | 0 | 0 | 0 | 0 | 0 | 0 | 0 | 0 | 2014-05-31 | 平日
[26 empty] | 1 | 平日 | 5時 | 0 | 0 | 0 | 0 | 0 | 0 | 0 | 0 | 0 | 0 | 0 | 0 | 0 | 0 | 0 | 0 | 0 | 0 | 0 | 2014-06-01 | 平日
[26 empty] | 1 | 平日 | 6時 | 0 | 0 | 0 | 0 | 0 | 0 | 0 | 0 | 0 | 0 | 0 | 0 | 0 | 0 | 0 | 0 | 0 | 0 | 0 | 2014-06-02 | 平日
[26 empty] | 1 | 平日 | 7時 | 0 | 0.25 | 0.25 | 0 | 0.25 | 0 | 0 | 0.25 | 0 | 0.25 | 0 | 0.25 | 0 | 0.25 | 0 | 0 | 0.25 | 0.25 | 0 | 2014-06-03 | 休日在
[26 empty] | 1 | 平日 | 8時 | 0 | 0 | 0 | 0 | 0 | 0 | 0 | 0.25 | 0 | 0 | 0.25 | 0 | 0 | 0 | 0 | 0 | 0 | 0 | 0 | 2014-06-04 | 休日在
[26 empty] | 1 | 平日 | 9時 | 0 | 0 | 0 | 0 | 0 | 0 | 0 | 0 | 0 | 0 | 0 | 0 | 0 | 0 | 0 | 0 | 0 | 0 | 0 | 2014-06-05 | 平日
[26 empty] | 1 | 平日 | 10時 | 0 | 0 | 0 | 0 | 0 | 0 | 0 | 0 | 0 | 0 | 0 | 0 | 0 | 0 | 0 | 0 | 0 | 0 | 0 | 2014-06-06 | 平日
[26 empty] | 1 | 平日 | 11時 | 0 | 0 | 0 | 0 | 0 | 0 | 0 | 0 | 0 | 0 | 0 | 0 | 0 | 0 | 0 | 0 | 0 | 0 | 0 | 2014-06-07 | 平日
[26 empty] | 1 | 平日 | 12時 | 0 | 0 | 0 | 0 | 0 | 0 | 0 | 0 | 0 | 0 | 0 | 0 | 0 | 0 | 0 | 0 | 0 | 0 | 0 | 2014-06-08 | 平日
[26 empty] | 1 | 平日 | 13時 | 0 | 0 | 0 | 0 | 0 | 0 | 0 | 0 | 0 | 0 | 0 | 0 | 0 | 0 | 0 | 0 | 0 | 0 | 0 | 2014-06-09 | 平日
[26 empty] | 1 | 平日 | 14時 | 0 | 0 | 0 | 0 | 0 | 0 | 0 | 0 | 0 | 0 | 0 | 0 | 0 | 0 | 0 | 0 | 0 | 0 | 0 | 2014-06-10 | 休日在
[26 empty] | 1 | 平日 | 15時 | 0 | 0 | 0 | 0 | 0 | 0 | 0 | 0 | 0 | 0 | 0 | 0 | 0 | 0 | 0 | 0 | 0 | 0 | 0 | 2014-06-11 | 休日外
[26 empty] | 1 | 平日 | 16時 | 0 | 0 | 0 | 0 | 0 | 0 | 0 | 0 | 0 | 0 | 0 | 0 | 0 | 0 | 0 | 0 | 0 | 0 | 0 | 2014-06-12 | 平日
[26 empty] | 1 | 平日 | 17時 | 0 | 0 | 0 | 0 | 0 | 0 | 0 | 0 | 0 | 0 | 0 | 0 | 0 | 0 | 0 | 0 | 0 | 0 | 0 | 2014-06-13 | 平日
[26 empty] | 1 | 平日 | 18時 | 0 | 0 | 0 | 0 | 0 | 0 | 0 | 0 | 0 | 0 | 0 | 0 | 0 | 0 | 0 | 0 | 0 | 0 | 0 | 2014-06-14 | 平日
[26 empty] | 1 | 平日 | 19時 | 0 | 0 | 0 | 0 | 0 | 0 | 0 | 0 | 0 | 0 | 0 | 0 | 0 | 0 | 0 | 0 | 0 | 0 | 0 | 2014-06-15 | 平日
[26 empty] | 1 | 平日 | 20時 | 0 | 0 | 0 | 0 | 0 | 0 | 0 | 0 | 0 | 0 | 0.25 | 0 | 0 | 0 | 0 | 0 | 0 | 0 | 0.25 | 2014-06-16 | 平日
[26 empty] | 1 | 平日 | 21時 | 0.5 | 0.5 | 0 | 0 | 0 | 0 | 0 | 0 | 0 | 0 | 0 | 0 | 0 | 0 | 0 | 0 | 0 | 0 | 0 | 2014-06-17 | 休日在
[26 empty] | 1 | 平日 | 22時 | 1 | 0 | 0 | 0 | 0 | 0 | 0 | 0 | 0 | 0 | 0 | 0 | 0 | 0 | 0 | 0 | 0 | 0 | 0 | 2014-06-18 | 休日在
[26 empty] | 1 | 平日 | 23時 | 1 | 0 | 0 | 0 | 0 | 0 | 0 | 0 | 0 | 0 | 0 | 0 | 0 | 0 | 0 | 0 | 0 | 0 | 0 | 2014-06-19 | 平日
[26 empty] | 1 | 休日在 | 0時 | 0 | 0 | 0 | 0 | 0 | 0 | 0 | 0 | 0 | 0 | 0 | 0 | 0 | 0 | 0 | 0 | 0 | 0 | 0 | 2014-06-20 | 平日
[26 empty] | 1 | 休日在 | 1時 | 0 | 0 | 0 | 0 | 0 | 0 | 0 | 0 | 0 | 0 | 0 | 0 | 0 | 0 | 0 | 0 | 0 | 0 | 0 | 2014-06-21 | 平日
[26 empty] | 1 | 休日在 | 2時 | 0 | 0 | 0 | 0 | 0 | 0 | 0 | 0 | 0 | 0 | 0 | 0 | 0 | 0 | 0 | 0 | 0 | 0 | 0 | 2014-06-22 | 平日
[26 empty] | 1 | 休日在 | 3時 | 0 | 0 | 0 | 0 | 0 | 0 | 0 | 0 | 0 | 0 | 0 | 0 | 0 | 0 | 0 | 0 | 0 | 0 | 0 | 2014-06-23 | 平日
[26 empty] | 1 | 休日在 | 4時 | 0 | 0 | 0 | 0 | 0 | 0 | 0 | 0 | 0 | 0 | 0 | 0 | 0 | 0 | 0 | 0 | 0 | 0 | 0 | 2014-06-24 | 休日在
[26 empty] | 1 | 休日在 | 5時 | 0 | 0 | 0 | 0 | 0 | 0 | 0 | 0 | 0 | 0 | 0 | 0 | 0 | 0 | 0 | 0 | 0 | 0 | 0 | 2014-06-25 | 休日外
[26 empty] | 1 | 休日在 | 6時 | 0 | 0 | 0 | 0 | 0 | 0 | 0 | 0 | 0 | 0 | 0 | 0 | 0 | 0 | 0 | 0 | 0 | 0 | 0 | 2014-06-26 | 平日
[26 empty] | 1 | 休日在 | 7時 | 0 | 0 | 0 | 0 | 0 | 0 | 0 | 0 | 0 | 0 | 0 | 0 | 0 | 0 | 0 | 0 | 0 | 0 | 0 | 2014-06-27 | 平日
[26 empty] | 1 | 休日在 | 8時 | 0 | 0.25 | 0.25 | 0 | 0.25 | 0 | 0 | 0.25 | 0 | 0.25 | 0 | 0.25 | 0 | 0.25 | 0 | 0 | 0.25 | 0.25 | 0 | 2014-06-28 | 平日
[26 empty] | 1 | 休日在 | 9時 | 0.25 | 0.25 | 0.5 | 0 | 0.25 | 0 | 0 | 0.5 | 0 | 0 | 0 | 0.5 | 0 | 0.25 | 0 | 0 | 0.25 | 0.25 | 0 | 2014-06-29 | 平日
[26 empty] | 1 | 休日在 | 10時 | 0 | 0 | 0 | 0 | 0 | 0 | 0 | 0.5 | 0.25 | 0.5 | 0.5 | 0.5 | 0 | 0 | 0 | 0 | 0 | 0 | 0 | 2014-06-30 | 平日
[26 empty] | 1 | 休日在 | 11時 | 0 | 0 | 0 | 0 | 0 | 0 | 0 | 0 | 0 | 0 | 0 | 0 | 0 | 0 | 0 | 0 | 0 | 0 | 0 | 2014-07-01 | 休日在
[26 empty] | 1 | 休日在 | 12時 | 0 | 0.25 | 0.25 | 0 | 0 | 0 | 0 | 0 | 0 | 0 | 0.25 | 0 | 0 | 0 | 0 | 0 | 0 | 0 | 0 | 2014-07-02 | 休日在
[26 empty] | 1 | 休日在 | 13時 | 0.5 | 0.25 | 0.25 | 0 | 0 | 0 | 0 | 0 | 0 | 0 | 0 | 0 | 0 | 0 | 0 | 0 | 0 | 0 | 0 | 2014-07-03 | 平日
[26 empty] | 1 | 休日在 | 14時 | 1 | 0 | 0 | 0 | 0 | 0 | 0 | 0 | 0 | 0 | 0 | 0 | 0 | 0 | 0 | 0 | 0 | 0 | 0 | 2014-07-04 | 平日
[26 empty] | 1 | 休日在 | 15時 | 1 | 0 | 0 | 0 | 0 | 0 | 0 | 0 | 0 | 0 | 0 | 0 | 0 | 0 | 0 | 0 | 0 | 0 | 0 | 2014-07-05 | 平日
[26 empty] | 1 | 休日在 | 16時 | 1 | 0 | 0 | 0 | 0 | 0 | 0 | 0 | 0 | 0 | 0 | 0 | 0 | 0 | 0 | 0 | 0 | 0 | 0 | 2014-07-06 | 平日
[26 empty] | 1 | 休日在 | 17時 | 1 | 0 | 0 | 0 | 0 | 0 | 0 | 0 | 0 | 0 | 0 | 0 | 0 | 0 | 0 | 0 | 0 | 0 | 0 | 2014-07-07 | 平日
[26 empty] | 1 | 休日在 | 18時 | 1 | 0 | 0 | 0 | 0 | 0 | 0 | 0 | 0 | 0 | 0 | 0 | 0 | 0 | 0 | 0 | 0 | 0 | 0 | 2014-07-08 | 休日在
[26 empty] | 1 | 休日在 | 19時 | 0.75 | 0 | 0.25 | 0 | 0 | 0 | 0 | 0 | 0 | 0 | 0 | 0 | 0 | 0 | 0 | 0 | 0 | 0 | 0 | 2014-07-09 | 休日外
[26 empty] | 1 | 休日在 | 20時 | 0 | 0.75 | 0.25 | 0 | 0 | 0 | 0 | 0 | 0 | 0 | 0 | 0 | 0 | 0 | 0 | 0 | 0 | 0 | 0 | 2014-07-10 | 平日
[26 empty] | 1 | 休日在 | 21時 | 1 | 0 | 0 | 0 | 0 | 0 | 0 | 0 | 0 | 0 | 0 | 0 | 0 | 0 | 0 | 0 | 0 | 0 | 0 | 2014-07-11 | 平日
[26 empty] | 1 | 休日在 | 22時 | 1 | 0 | 0 | 0 | 0 | 0 | 0 | 0 | 0 | 0 | 0 | 0 | 0 | 0 | 0 | 0 | 0 | 0 | 0 | 2014-07-12 | 平日
[26 empty] | 1 | 休日在 | 23時 | 0 | 0 | 0 | 0 | 0.25 | 0 | 0 | 0.25 | 0.25 | 0.25 | 0 | 0.5 | 0 | 0.25 | 0 | 0 | 0.25 | 0 | 0 | 2014-07-13 | 平日
[26 empty] | 1 | 休日外 | 0時 | 0 | 0 | 0 | 0 | 0 | 0 | 0 | 0 | 0 | 0 | 0 | 0 | 0 | 0 | 0 | 0 | 0 | 0 | 0 | 2014-07-14 | 平日
[26 empty] | 1 | 休日外 | 1時 | 0 | 0 | 0 | 0 | 0 | 0 | 0 | 0 | 0 | 0 | 0 | 0 | 0 | 0 | 0 | 0 | 0 | 0 | 0 | 2014-07-15 | 休日在
[26 empty] | 1 | 休日外 | 2時 | 0 | 0 | 0 | 0 | 0 | 0 | 0 | 0 | 0 | 0 | 0 | 0 | 0 | 0 | 0 | 0 | 0 | 0 | 0 | 2014-07-16 | 休日在
[26 empty] | 1 | 休日外 | 3時 | 0 | 0 | 0 | 0 | 0 | 0 | 0 | 0 | 0 | 0 | 0 | 0 | 0 | 0 | 0 | 0 | 0 | 0 | 0 | 2014-07-17 | 平日
[26 empty] | 1 | 休日外 | 4時 | 0 | 0 | 0 | 0 | 0 | 0 | 0 | 0 | 0 | 0 | 0 | 0 | 0 | 0 | 0 | 0 | 0 | 0 | 0 | 2014-07-18 | 平日
[26 empty] | 1 | 休日外 | 5時 | 0 | 0 | 0 | 0 | 0 | 0 | 0 | 0 | 0 | 0 | 0 | 0 | 0 | 0 | 0 | 0 | 0 | 0 | 0 | 2014-07-19 | 平日
[26 empty] | 1 | 休日外 | 6時 | 0 | 0 | 0 | 0 | 0 | 0 | 0 | 0 | 0 | 0 | 0 | 0 | 0 | 0 | 0 | 0 | 0 | 0 | 0 | 2014-07-20 | 休日在
[26 empty] | 1 | 休日外 | 7時 | 0 | 0 | 0 | 0 | 0 | 0 | 0 | 0 | 0 | 0 | 0 | 0 | 0 | 0 | 0 | 0 | 0 | 0 | 0 | 2014-07-21 | 平日
[26 empty] | 1 | 休日外 | 8時 | 0 | 0.25 | 0.25 | 0 | 0.25 | 0 | 0 | 0.25 | 0 | 0.25 | 0 | 0.25 | 0 | 0.25 | 0 | 0 | 0.25 | 0.25 | 0 | 2014-07-22 | 休日在
[26 empty] | 1 | 休日外 | 9時 | 0.25 | 0.25 | 0.5 | 0 | 0.25 | 0 | 0 | 0.5 | 0 | 0 | 0 | 0.5 | 0 | 0.25 | 0 | 0 | 0.25 | 0.25 | 0 | 2014-07-23 | 休日外
[26 empty] | 1 | 休日外 | 10時 | 0 | 0 | 0 | 0 | 0 | 0 | 0 | 0.5 | 0.25 | 0.5 | 0.5 | 0.5 | 0 | 0 | 0 | 0 | 0 | 0 | 0 | 2014-07-24 | 平日
[26 empty] | 1 | 休日外 | 11時 | 0 | 0 | 0 | 0 | 0 | 0 | 0 | 0 | 0 | 0 | 0 | 0 | 0 | 0 | 0 | 0 | 0 | 0 | 0 | 2014-07-25 | 平日
[26 empty] | 1 | 休日外 | 12時 | 0 | 0 | 0 | 0 | 0 | 0 | 0 | 0 | 0 | 0 | 0 | 0 | 0 | 0 | 0 | 0 | 0 | 0 | 0 | 2014-07-26 | 平日
[26 empty] | 1 | 休日外 | 13時 | 0 | 0 | 0 | 0 | 0 | 0 | 0 | 0 | 0 | 0 | 0 | 0 | 0 | 0 | 0 | 0 | 0 | 0 | 0 | 2014-07-27 | 平日
[26 empty] | 1 | 休日外 | 14時 | 0 | 0 | 0 | 0 | 0 | 0 | 0 | 0 | 0 | 0 | 0 | 0 | 0 | 0 | 0 | 0 | 0 | 0 | 0 | 2014-07-28 | 平日
[26 empty] | 1 | 休日外 | 15時 | 0 | 0 | 0 | 0 | 0 | 0 | 0 | 0 | 0 | 0 | 0 | 0 | 0 | 0 | 0 | 0 | 0 | 0 | 0 | 2014-07-29 | 休日在
[26 empty] | 1 | 休日外 | 16時 | 0 | 0 | 0 | 0 | 0 | 0 | 0 | 0 | 0 | 0 | 0 | 0 | 0 | 0 | 0 | 0 | 0 | 0 | 0 | 2014-07-30 | 休日在
[26 empty] | 1 | 休日外 | 17時 | 0 | 0 | 0 | 0 | 0 | 0 | 0 | 0 | 0 | 0 | 0 | 0 | 0 | 0 | 0 | 0 | 0 | 0 | 0 | 2014-07-31 | 平日
[26 empty] | 1 | 休日外 | 18時 | 0 | 0 | 0 | 0 | 0 | 0 | 0 | 0 | 0 | 0 | 0 | 0 | 0 | 0 | 0 | 0 | 0 | 0 | 0 | 2014-08-01 | 平日
[26 empty] | 1 | 休日外 | 19時 | 0 | 0 | 0 | 0 | 0 | 0 | 0 | 0 | 0 | 0 | 0 | 0 | 0 | 0 | 0 | 0 | 0 | 0 | 0 | 2014-08-02 | 平日
[26 empty] | 1 | 休日外 | 20時 | 0.5 | 0 | 0 | 0 | 0 | 0 | 0 | 0 | 0 | 0 | 0.25 | 0 | 0 | 0 | 0 | 0 | 0 | 0 | 0.25 | 2014-08-03 | 平日
[26 empty] | 1 | 休日外 | 21時 | 1 | 0 | 0 | 0 | 0 | 0 | 0 | 0 | 0 | 0 | 0 | 0 | 0 | 0 | 0 | 0 | 0 | 0 | 0 | 2014-08-04 | 平日
[26 empty] | 1 | 休日外 | 22時 | 1 | 0 | 0 | 0 | 0 | 0 | 0 | 0 | 0 | 0 | 0 | 0 | 0 | 0 | 0 | 0 | 0 | 0 | 0 | 2014-08-05 | 休日在
[26 empty] | 1 | 休日外 | 23時 | 0 | 0 | 0 | 0 | 0.25 | 0 | 0 | 0.25 | 0.25 | 0.25 | 0 | 0.5 | 0 | 0.25 | 0 | 0 | 0.25 | 0 | 0 | 2014-08-06 | 休日外
[48 empty] | 2014-08-07 | 平日
[48 empty] | 2014-08-08 | 平日
[48 empty] | 2014-08-09 | 平日
[48 empty] | 2014-08-10 | 平日
[48 empty] | 2014-08-11 | 平日
[48 empty] | 2014-08-12 | 休日在
[48 empty] | 2014-08-13 | 休日在
[48 empty] | 2014-08-14 | 平日
[48 empty] | 2014-08-15 | 平日
[48 empty] | 2014-08-16 | 平日
[48 empty] | 2014-08-17 | 平日
[48 empty] | 2014-08-18 | 平日
[48 empty] | 2014-08-19 | 休日在
[48 empty] | 2014-08-20 | 休日外
[48 empty] | 2014-08-21 | 平日
[48 empty] | 2014-08-22 | 平日
[48 empty] | 2014-08-23 | 平日
[48 empty] | 2014-08-24 | 平日
[48 empty] | 2014-08-25 | 平日
[48 empty] | 2014-08-26 | 休日在
[48 empty] | 2014-08-27 | 休日在
[48 empty] | 2014-08-28 | 平日
[48 empty] | 2014-08-29 | 平日
[48 empty] | 2014-08-30 | 平日
[48 empty] | 2014-08-31 | 平日
[48 empty] | 2014-09-01 | 平日
[48 empty] | 2014-09-02 | 休日在
[48 empty] | 2014-09-03 | 休日外
[48 empty] | 2014-09-04 | 平日
[48 empty] | 2014-09-05 | 平日
[48 empty] | 2014-09-06 | 平日
[48 empty] | 2014-09-07 | 平日
[48 empty] | 2014-09-08 | 平日
[48 empty] | 2014-09-09 | 休日在
[48 empty] | 2014-09-10 | 休日在
[48 empty] | 2014-09-11 | 平日
[48 empty] | 2014-09-12 | 平日
[48 empty] | 2014-09-13 | 平日
[48 empty] | 2014-09-14 | 平日
[48 empty] | 2014-09-15 | 休日外
[48 empty] | 2014-09-16 | 休日在
[48 empty] | 2014-09-17 | 休日外
[48 empty] | 2014-09-18 | 平日
[48 empty] | 2014-09-19 | 平日
[48 empty] | 2014-09-20 | 平日
[48 empty] | 2014-09-21 | 平日
[48 empty] | 2014-09-22 | 平日
[48 empty] | 2014-09-23 | 休日在
[48 empty] | 2014-09-24 | 休日在
[48 empty] | 2014-09-25 | 平日
[48 empty] | 2014-09-26 | 平日
[48 empty] | 2014-09-27 | 平日
[48 empty] | 2014-09-28 | 平日
[48 empty] | 2014-09-29 | 平日
[48 empty] | 2014-09-30 | 休日在
[48 empty] | 2014-10-01 | 休日外
[48 empty] | 2014-10-02 | 平日
[48 empty] | 2014-10-03 | 平日
[48 empty] | 2014-10-04 | 平日
[48 empty] | 2014-10-05 | 平日
[48 empty] | 2014-10-06 | 平日
[48 empty] | 2014-10-07 | 休日在
[48 empty] | 2014-10-08 | 休日在
[48 empty] | 2014-10-09 | 平日
[48 empty] | 2014-10-10 | 休日在
[48 empty] | 2014-10-11 | 平日
[48 empty] | 2014-10-12 | 平日
[48 empty] | 2014-10-13 | 平日
[48 empty] | 2014-10-14 | 休日在
[48 empty] | 2014-10-15 | 休日外
[48 empty] | 2014-10-16 | 平日
[48 empty] | 2014-10-17 | 平日
[48 empty] | 2014-10-18 | 平日
[48 empty] | 2014-10-19 | 平日
[48 empty] | 2014-10-20 | 平日
[48 empty] | 2014-10-21 | 休日在
[48 empty] | 2014-10-22 | 休日在
[48 empty] | 2014-10-23 | 平日
[48 empty] | 2014-10-24 | 平日
[48 empty] | 2014-10-25 | 平日
[48 empty] | 2014-10-26 | 平日
[48 empty] | 2014-10-27 | 平日
[48 empty] | 2014-10-28 | 休日在
[48 empty] | 2014-10-29 | 休日外
[48 empty] | 2014-10-30 | 平日
[48 empty] | 2014-10-31 | 平日
[48 empty] | 2014-11-01 | 平日
[48 empty] | 2014-11-02 | 平日
[48 empty] | 2014-11-03 | 休日在
[48 empty] | 2014-11-04 | 休日在
[48 empty] | 2014-11-05 | 休日在
[48 empty] | 2014-11-06 | 平日
[48 empty] | 2014-11-07 | 平日
[48 empty] | 2014-11-08 | 平日
[48 empty] | 2014-11-09 | 平日
[48 empty] | 2014-11-10 | 平日
[48 empty] | 2014-11-11 | 休日在
[48 empty] | 2014-11-12 | 休日外
[48 empty] | 2014-11-13 | 平日
[48 empty] | 2014-11-14 | 平日
[48 empty] | 2014-11-15 | 平日
[48 empty] | 2014-11-16 | 平日
[48 empty] | 2014-11-17 | 平日
[48 empty] | 2014-11-18 | 休日在
[48 empty] | 2014-11-19 | 休日在
[48 empty] | 2014-11-20 | 平日
[48 empty] | 2014-11-21 | 平日
[48 empty] | 2014-11-22 | 平日
[48 empty] | 2014-11-23 | 休日在
[48 empty] | 2014-11-24 | 平日
[48 empty] | 2014-11-25 | 休日在
[48 empty] | 2014-11-26 | 休日外
[48 empty] | 2014-11-27 | 平日
[48 empty] | 2014-11-28 | 平日
[48 empty] | 2014-11-29 | 平日
[48 empty] | 2014-11-30 | 平日
[48 empty] | 2014-12-01 | 平日
[48 empty] | 2014-12-02 | 休日在
[48 empty] | 2014-12-03 | 休日在
[48 empty] | 2014-12-04 | 平日
[48 empty] | 2014-12-05 | 平日
[48 empty] | 2014-12-06 | 平日
[48 empty] | 2014-12-07 | 平日
[48 empty] | 2014-12-08 | 平日
[48 empty] | 2014-12-09 | 休日在
[48 empty] | 2014-12-10 | 休日外
[48 empty] | 2014-12-11 | 平日
[48 empty] | 2014-12-12 | 平日
[48 empty] | 2014-12-13 | 平日
[48 empty] | 2014-12-14 | 平日
[48 empty] | 2014-12-15 | 平日
[48 empty] | 2014-12-16 | 休日在
[48 empty] | 2014-12-17 | 休日在
[48 empty] | 2014-12-18 | 平日
[48 empty] | 2014-12-19 | 平日
[48 empty] | 2014-12-20 | 平日
[48 empty] | 2014-12-21 | 平日
[48 empty] | 2014-12-22 | 平日
[48 empty] | 2014-12-23 | 休日在
[48 empty] | 2014-12-24 | 休日外
[48 empty] | 2014-12-25 | 平日
[48 empty] | 2014-12-26 | 平日
[48 empty] | 2014-12-27 | 平日
[48 empty] | 2014-12-28 | 平日
[48 empty] | 2014-12-29 | 平日
[48 empty] | 2014-12-30 | 休日外
[48 empty] | 2014-12-31 | 休日在

## Version管理表
■本計算エクセルシートとWEBプログラムのバージョン対応表
| 更新日 | 本計算エクセルシート | 変更内容 | 住宅・住戸の省エネルギー性能 の判定プログラム
1 | 2015.6.24 | Version 1.14 |  | Version 1.14
2 | 2015.10.14 | Version 1.15 | なし | Version 1.15
3
4
5
6
7
8
9
10
11
12
13
14
15
16
17
18
19
20
21
22
23
24
25
26
27
28
29
30