## ご使用に関して
本計算シート | Ver.2.2
使用許諾条件 |  | 使用方法

## 入力データと計算結果
■入力項目 | [5 empty] | ■計算結果 |  |  | ■計算結果まとめ(参考値)
| 記号 | 単位 | 主たる居室 | その他居室 | 非居室 | 見出し |  | 消費電力量 | 項目名 | 一次エネルギー消費量
照明設備の設置の有無 | - | - | 照明設備を設置しない | 照明設備を設置しない | 照明設備を設置しない | 式番号 |  | (1) | 式番号 | -
[6 empty] | 記号 |  | E_(E,L,d,t) | 記号 | -
照明設備を設置するを選択した場合、以下の項目も選択してください。 | [5 empty] | 単位 |  | kWh/h | 単位 | MJ/年
白熱灯の使用 | - | - | すべての機器においてLEDを使用している | すべての機器においてLEDを使用している | すべての機器においてLEDを使用している | 2014-01-01 | 0時 | 0 |  | 10855.4268
調光が可能な制御 | - | - | 採用しない | 採用しない |  | 2014-01-01 | 1時 | 0
多灯分散照明方式の採用 | - | - | 採用しない |  |  | 2014-01-01 | 2時 | 0
人感センサー | - | - |  |  | 採用しない | 2014-01-01 | 3時 | 0
各室の床面積 | A | ㎡ | 29.81 | 51.34 | 38.93 | 2014-01-01 | 4時 | 0
床面積の合計 | A_A | ㎡ | 120.08 |  |  | 2014-01-01 | 5時 | 0
[6 empty] | 2014-01-01 | 6時 | 0
[6 empty] | 2014-01-01 | 7時 | 0.047338
[6 empty] | 2014-01-01 | 8時 | 0.228
[6 empty] | 2014-01-01 | 9時 | 0.4474
[6 empty] | 2014-01-01 | 10時 | 0.37772
[6 empty] | 2014-01-01 | 11時 | 0.34025
[6 empty] | 2014-01-01 | 12時 | 0.30013
[6 empty] | 2014-01-01 | 13時 | 0.18796
[6 empty] | 2014-01-01 | 14時 | 0
[6 empty] | 2014-01-01 | 15時 | 0
[6 empty] | 2014-01-01 | 16時 | 0.14064
[6 empty] | 2014-01-01 | 17時 | 0.26009
[6 empty] | 2014-01-01 | 18時 | 0.31922
[6 empty] | 2014-01-01 | 19時 | 0.13533
[6 empty] | 2014-01-01 | 20時 | 0.28202
[6 empty] | 2014-01-01 | 21時 | 0.32579
[6 empty] | 2014-01-01 | 22時 | 0.32983
[6 empty] | 2014-01-01 | 23時 | 0.26238
[6 empty] | 2014-01-02 | 0時 | 0.090555
[6 empty] | 2014-01-02 | 1時 | 0
[6 empty] | 2014-01-02 | 2時 | 0
[6 empty] | 2014-01-02 | 3時 | 0
[6 empty] | 2014-01-02 | 4時 | 0
[6 empty] | 2014-01-02 | 5時 | 0
[6 empty] | 2014-01-02 | 6時 | 0.036464
[6 empty] | 2014-01-02 | 7時 | 0.22934
[6 empty] | 2014-01-02 | 8時 | 0.1291
[6 empty] | 2014-01-02 | 9時 | 0.33084
[6 empty] | 2014-01-02 | 10時 | 0.10603
[6 empty] | 2014-01-02 | 11時 | 0.0052775
[6 empty] | 2014-01-02 | 12時 | 0.058987
[6 empty] | 2014-01-02 | 13時 | 0.11604
[6 empty] | 2014-01-02 | 14時 | 0.048968
[6 empty] | 2014-01-02 | 15時 | 0
[6 empty] | 2014-01-02 | 16時 | 0.067613
[6 empty] | 2014-01-02 | 17時 | 0.11364
[6 empty] | 2014-01-02 | 18時 | 0.13295
[6 empty] | 2014-01-02 | 19時 | 0.32608
[6 empty] | 2014-01-02 | 20時 | 0.1764
[6 empty] | 2014-01-02 | 21時 | 0.28563
[6 empty] | 2014-01-02 | 22時 | 0.32983
[6 empty] | 2014-01-02 | 23時 | 0.34533
[6 empty] | 2014-01-03 | 0時 | 0.090555
[6 empty] | 2014-01-03 | 1時 | 0
[6 empty] | 2014-01-03 | 2時 | 0
[6 empty] | 2014-01-03 | 3時 | 0
[6 empty] | 2014-01-03 | 4時 | 0
[6 empty] | 2014-01-03 | 5時 | 0
[6 empty] | 2014-01-03 | 6時 | 0.036464
[6 empty] | 2014-01-03 | 7時 | 0.22934
[6 empty] | 2014-01-03 | 8時 | 0.1291
[6 empty] | 2014-01-03 | 9時 | 0.33084
[6 empty] | 2014-01-03 | 10時 | 0.10603
[6 empty] | 2014-01-03 | 11時 | 0.0052775
[6 empty] | 2014-01-03 | 12時 | 0.058987
[6 empty] | 2014-01-03 | 13時 | 0.11604
[6 empty] | 2014-01-03 | 14時 | 0.048968
[6 empty] | 2014-01-03 | 15時 | 0
[6 empty] | 2014-01-03 | 16時 | 0.067613
[6 empty] | 2014-01-03 | 17時 | 0.11364
[6 empty] | 2014-01-03 | 18時 | 0.13295
[6 empty] | 2014-01-03 | 19時 | 0.32608
[6 empty] | 2014-01-03 | 20時 | 0.1764
[6 empty] | 2014-01-03 | 21時 | 0.28563
[6 empty] | 2014-01-03 | 22時 | 0.32983
[6 empty] | 2014-01-03 | 23時 | 0.34533
[6 empty] | 2014-01-04 | 0時 | 0.090555
[6 empty] | 2014-01-04 | 1時 | 0
[6 empty] | 2014-01-04 | 2時 | 0
[6 empty] | 2014-01-04 | 3時 | 0
[6 empty] | 2014-01-04 | 4時 | 0
[6 empty] | 2014-01-04 | 5時 | 0
[6 empty] | 2014-01-04 | 6時 | 0.036464
[6 empty] | 2014-01-04 | 7時 | 0.22934
[6 empty] | 2014-01-04 | 8時 | 0.1291
[6 empty] | 2014-01-04 | 9時 | 0.33084
[6 empty] | 2014-01-04 | 10時 | 0.10603
[6 empty] | 2014-01-04 | 11時 | 0.0052775
[6 empty] | 2014-01-04 | 12時 | 0.058987
[6 empty] | 2014-01-04 | 13時 | 0.11604
[6 empty] | 2014-01-04 | 14時 | 0.048968
[6 empty] | 2014-01-04 | 15時 | 0
[6 empty] | 2014-01-04 | 16時 | 0.067613
[6 empty] | 2014-01-04 | 17時 | 0.11364
[6 empty] | 2014-01-04 | 18時 | 0.13295
[6 empty] | 2014-01-04 | 19時 | 0.32608
[6 empty] | 2014-01-04 | 20時 | 0.1764
[6 empty] | 2014-01-04 | 21時 | 0.28563
[6 empty] | 2014-01-04 | 22時 | 0.32983
[6 empty] | 2014-01-04 | 23時 | 0.34533
[6 empty] | 2014-01-05 | 0時 | 0.090555
[6 empty] | 2014-01-05 | 1時 | 0
[6 empty] | 2014-01-05 | 2時 | 0
[6 empty] | 2014-01-05 | 3時 | 0
[6 empty] | 2014-01-05 | 4時 | 0
[6 empty] | 2014-01-05 | 5時 | 0
[6 empty] | 2014-01-05 | 6時 | 0.036464
[6 empty] | 2014-01-05 | 7時 | 0.22934
[6 empty] | 2014-01-05 | 8時 | 0.1291
[6 empty] | 2014-01-05 | 9時 | 0.33084
[6 empty] | 2014-01-05 | 10時 | 0.10603
[6 empty] | 2014-01-05 | 11時 | 0.0052775
[6 empty] | 2014-01-05 | 12時 | 0.058987
[6 empty] | 2014-01-05 | 13時 | 0.11604
[6 empty] | 2014-01-05 | 14時 | 0.048968
[6 empty] | 2014-01-05 | 15時 | 0
[6 empty] | 2014-01-05 | 16時 | 0.067613
[6 empty] | 2014-01-05 | 17時 | 0.11364
[6 empty] | 2014-01-05 | 18時 | 0.13295
[6 empty] | 2014-01-05 | 19時 | 0.32608
[6 empty] | 2014-01-05 | 20時 | 0.1764
[6 empty] | 2014-01-05 | 21時 | 0.28563
[6 empty] | 2014-01-05 | 22時 | 0.32983
[6 empty] | 2014-01-05 | 23時 | 0.34533
[6 empty] | 2014-01-06 | 0時 | 0.090555
[6 empty] | 2014-01-06 | 1時 | 0
[6 empty] | 2014-01-06 | 2時 | 0
[6 empty] | 2014-01-06 | 3時 | 0
[6 empty] | 2014-01-06 | 4時 | 0
[6 empty] | 2014-01-06 | 5時 | 0
[6 empty] | 2014-01-06 | 6時 | 0.036464
[6 empty] | 2014-01-06 | 7時 | 0.22934
[6 empty] | 2014-01-06 | 8時 | 0.1291
[6 empty] | 2014-01-06 | 9時 | 0.33084
[6 empty] | 2014-01-06 | 10時 | 0.10603
[6 empty] | 2014-01-06 | 11時 | 0.0052775
[6 empty] | 2014-01-06 | 12時 | 0.058987
[6 empty] | 2014-01-06 | 13時 | 0.11604
[6 empty] | 2014-01-06 | 14時 | 0.048968
[6 empty] | 2014-01-06 | 15時 | 0
[6 empty] | 2014-01-06 | 16時 | 0.067613
[6 empty] | 2014-01-06 | 17時 | 0.11364
[6 empty] | 2014-01-06 | 18時 | 0.13295
[6 empty] | 2014-01-06 | 19時 | 0.32608
[6 empty] | 2014-01-06 | 20時 | 0.1764
[6 empty] | 2014-01-06 | 21時 | 0.28563
[6 empty] | 2014-01-06 | 22時 | 0.32983
[6 empty] | 2014-01-06 | 23時 | 0.34533
[6 empty] | 2014-01-07 | 0時 | 0
[6 empty] | 2014-01-07 | 1時 | 0
[6 empty] | 2014-01-07 | 2時 | 0
[6 empty] | 2014-01-07 | 3時 | 0
[6 empty] | 2014-01-07 | 4時 | 0
[6 empty] | 2014-01-07 | 5時 | 0
[6 empty] | 2014-01-07 | 6時 | 0
[6 empty] | 2014-01-07 | 7時 | 0.047338
[6 empty] | 2014-01-07 | 8時 | 0.228
[6 empty] | 2014-01-07 | 9時 | 0.4474
[6 empty] | 2014-01-07 | 10時 | 0.37772
[6 empty] | 2014-01-07 | 11時 | 0.34025
[6 empty] | 2014-01-07 | 12時 | 0.30013
[6 empty] | 2014-01-07 | 13時 | 0.18796
[6 empty] | 2014-01-07 | 14時 | 0
[6 empty] | 2014-01-07 | 15時 | 0
[6 empty] | 2014-01-07 | 16時 | 0.14064
[6 empty] | 2014-01-07 | 17時 | 0.26009
[6 empty] | 2014-01-07 | 18時 | 0.31922
[6 empty] | 2014-01-07 | 19時 | 0.13533
[6 empty] | 2014-01-07 | 20時 | 0.28202
[6 empty] | 2014-01-07 | 21時 | 0.32579
[6 empty] | 2014-01-07 | 22時 | 0.32983
[6 empty] | 2014-01-07 | 23時 | 0.26238
[6 empty] | 2014-01-08 | 0時 | 0
[6 empty] | 2014-01-08 | 1時 | 0
[6 empty] | 2014-01-08 | 2時 | 0
[6 empty] | 2014-01-08 | 3時 | 0
[6 empty] | 2014-01-08 | 4時 | 0
[6 empty] | 2014-01-08 | 5時 | 0
[6 empty] | 2014-01-08 | 6時 | 0.036464
[6 empty] | 2014-01-08 | 7時 | 0.10885
[6 empty] | 2014-01-08 | 8時 | 0.2756
[6 empty] | 2014-01-08 | 9時 | 0.14405
[6 empty] | 2014-01-08 | 10時 | 0
[6 empty] | 2014-01-08 | 11時 | 0
[6 empty] | 2014-01-08 | 12時 | 0
[6 empty] | 2014-01-08 | 13時 | 0
[6 empty] | 2014-01-08 | 14時 | 0
[6 empty] | 2014-01-08 | 15時 | 0
[6 empty] | 2014-01-08 | 16時 | 0
[6 empty] | 2014-01-08 | 17時 | 0
[6 empty] | 2014-01-08 | 18時 | 0
[6 empty] | 2014-01-08 | 19時 | 0
[6 empty] | 2014-01-08 | 20時 | 0.070613
[6 empty] | 2014-01-08 | 21時 | 0.18274
[6 empty] | 2014-01-08 | 22時 | 0.32983
[6 empty] | 2014-01-08 | 23時 | 0.26435
[6 empty] | 2014-01-09 | 0時 | 0.090555
[6 empty] | 2014-01-09 | 1時 | 0
[6 empty] | 2014-01-09 | 2時 | 0
[6 empty] | 2014-01-09 | 3時 | 0
[6 empty] | 2014-01-09 | 4時 | 0
[6 empty] | 2014-01-09 | 5時 | 0
[6 empty] | 2014-01-09 | 6時 | 0.036464
[6 empty] | 2014-01-09 | 7時 | 0.22934
[6 empty] | 2014-01-09 | 8時 | 0.1291
[6 empty] | 2014-01-09 | 9時 | 0.33084
[6 empty] | 2014-01-09 | 10時 | 0.10603
[6 empty] | 2014-01-09 | 11時 | 0.0052775
[6 empty] | 2014-01-09 | 12時 | 0.058987
[6 empty] | 2014-01-09 | 13時 | 0.11604
[6 empty] | 2014-01-09 | 14時 | 0.048968
[6 empty] | 2014-01-09 | 15時 | 0
[6 empty] | 2014-01-09 | 16時 | 0.067613
[6 empty] | 2014-01-09 | 17時 | 0.11364
[6 empty] | 2014-01-09 | 18時 | 0.13295
[6 empty] | 2014-01-09 | 19時 | 0.32608
[6 empty] | 2014-01-09 | 20時 | 0.1764
[6 empty] | 2014-01-09 | 21時 | 0.28563
[6 empty] | 2014-01-09 | 22時 | 0.32983
[6 empty] | 2014-01-09 | 23時 | 0.34533
[6 empty] | 2014-01-10 | 0時 | 0.090555
[6 empty] | 2014-01-10 | 1時 | 0
[6 empty] | 2014-01-10 | 2時 | 0
[6 empty] | 2014-01-10 | 3時 | 0
[6 empty] | 2014-01-10 | 4時 | 0
[6 empty] | 2014-01-10 | 5時 | 0
[6 empty] | 2014-01-10 | 6時 | 0.036464
[6 empty] | 2014-01-10 | 7時 | 0.22934
[6 empty] | 2014-01-10 | 8時 | 0.1291
[6 empty] | 2014-01-10 | 9時 | 0.33084
[6 empty] | 2014-01-10 | 10時 | 0.10603
[6 empty] | 2014-01-10 | 11時 | 0.0052775
[6 empty] | 2014-01-10 | 12時 | 0.058987
[6 empty] | 2014-01-10 | 13時 | 0.11604
[6 empty] | 2014-01-10 | 14時 | 0.048968
[6 empty] | 2014-01-10 | 15時 | 0
[6 empty] | 2014-01-10 | 16時 | 0.067613
[6 empty] | 2014-01-10 | 17時 | 0.11364
[6 empty] | 2014-01-10 | 18時 | 0.13295
[6 empty] | 2014-01-10 | 19時 | 0.32608
[6 empty] | 2014-01-10 | 20時 | 0.1764
[6 empty] | 2014-01-10 | 21時 | 0.28563
[6 empty] | 2014-01-10 | 22時 | 0.32983
[6 empty] | 2014-01-10 | 23時 | 0.34533
[6 empty] | 2014-01-11 | 0時 | 0.090555
[6 empty] | 2014-01-11 | 1時 | 0
[6 empty] | 2014-01-11 | 2時 | 0
[6 empty] | 2014-01-11 | 3時 | 0
[6 empty] | 2014-01-11 | 4時 | 0
[6 empty] | 2014-01-11 | 5時 | 0
[6 empty] | 2014-01-11 | 6時 | 0.036464
[6 empty] | 2014-01-11 | 7時 | 0.22934
[6 empty] | 2014-01-11 | 8時 | 0.1291
[6 empty] | 2014-01-11 | 9時 | 0.33084
[6 empty] | 2014-01-11 | 10時 | 0.10603
[6 empty] | 2014-01-11 | 11時 | 0.0052775
[6 empty] | 2014-01-11 | 12時 | 0.058987
[6 empty] | 2014-01-11 | 13時 | 0.11604
[6 empty] | 2014-01-11 | 14時 | 0.048968
[6 empty] | 2014-01-11 | 15時 | 0
[6 empty] | 2014-01-11 | 16時 | 0.067613
[6 empty] | 2014-01-11 | 17時 | 0.11364
[6 empty] | 2014-01-11 | 18時 | 0.13295
[6 empty] | 2014-01-11 | 19時 | 0.32608
[6 empty] | 2014-01-11 | 20時 | 0.1764
[6 empty] | 2014-01-11 | 21時 | 0.28563
[6 empty] | 2014-01-11 | 22時 | 0.32983
[6 empty] | 2014-01-11 | 23時 | 0.34533
[6 empty] | 2014-01-12 | 0時 | 0.090555
[6 empty] | 2014-01-12 | 1時 | 0
[6 empty] | 2014-01-12 | 2時 | 0
[6 empty] | 2014-01-12 | 3時 | 0
[6 empty] | 2014-01-12 | 4時 | 0
[6 empty] | 2014-01-12 | 5時 | 0
[6 empty] | 2014-01-12 | 6時 | 0.036464
[6 empty] | 2014-01-12 | 7時 | 0.22934
[6 empty] | 2014-01-12 | 8時 | 0.1291
[6 empty] | 2014-01-12 | 9時 | 0.33084
[6 empty] | 2014-01-12 | 10時 | 0.10603
[6 empty] | 2014-01-12 | 11時 | 0.0052775
[6 empty] | 2014-01-12 | 12時 | 0.058987
[6 empty] | 2014-01-12 | 13時 | 0.11604
[6 empty] | 2014-01-12 | 14時 | 0.048968
[6 empty] | 2014-01-12 | 15時 | 0
[6 empty] | 2014-01-12 | 16時 | 0.067613
[6 empty] | 2014-01-12 | 17時 | 0.11364
[6 empty] | 2014-01-12 | 18時 | 0.13295
[6 empty] | 2014-01-12 | 19時 | 0.32608
[6 empty] | 2014-01-12 | 20時 | 0.1764
[6 empty] | 2014-01-12 | 21時 | 0.28563
[6 empty] | 2014-01-12 | 22時 | 0.32983
[6 empty] | 2014-01-12 | 23時 | 0.34533
[6 empty] | 2014-01-13 | 0時 | 0.090555
[6 empty] | 2014-01-13 | 1時 | 0
[6 empty] | 2014-01-13 | 2時 | 0
[6 empty] | 2014-01-13 | 3時 | 0
[6 empty] | 2014-01-13 | 4時 | 0
[6 empty] | 2014-01-13 | 5時 | 0
[6 empty] | 2014-01-13 | 6時 | 0.036464
[6 empty] | 2014-01-13 | 7時 | 0.22934
[6 empty] | 2014-01-13 | 8時 | 0.1291
[6 empty] | 2014-01-13 | 9時 | 0.33084
[6 empty] | 2014-01-13 | 10時 | 0.10603
[6 empty] | 2014-01-13 | 11時 | 0.0052775
[6 empty] | 2014-01-13 | 12時 | 0.058987
[6 empty] | 2014-01-13 | 13時 | 0.11604
[6 empty] | 2014-01-13 | 14時 | 0.048968
[6 empty] | 2014-01-13 | 15時 | 0
[6 empty] | 2014-01-13 | 16時 | 0.067613
[6 empty] | 2014-01-13 | 17時 | 0.11364
[6 empty] | 2014-01-13 | 18時 | 0.13295
[6 empty] | 2014-01-13 | 19時 | 0.32608
[6 empty] | 2014-01-13 | 20時 | 0.1764
[6 empty] | 2014-01-13 | 21時 | 0.28563
[6 empty] | 2014-01-13 | 22時 | 0.32983
[6 empty] | 2014-01-13 | 23時 | 0.34533
[6 empty] | 2014-01-14 | 0時 | 0
[6 empty] | 2014-01-14 | 1時 | 0
[6 empty] | 2014-01-14 | 2時 | 0
[6 empty] | 2014-01-14 | 3時 | 0
[6 empty] | 2014-01-14 | 4時 | 0
[6 empty] | 2014-01-14 | 5時 | 0
[6 empty] | 2014-01-14 | 6時 | 0
[6 empty] | 2014-01-14 | 7時 | 0.047338
[6 empty] | 2014-01-14 | 8時 | 0.228
[6 empty] | 2014-01-14 | 9時 | 0.4474
[6 empty] | 2014-01-14 | 10時 | 0.37772
[6 empty] | 2014-01-14 | 11時 | 0.34025
[6 empty] | 2014-01-14 | 12時 | 0.30013
[6 empty] | 2014-01-14 | 13時 | 0.18796
[6 empty] | 2014-01-14 | 14時 | 0
[6 empty] | 2014-01-14 | 15時 | 0
[6 empty] | 2014-01-14 | 16時 | 0.14064
[6 empty] | 2014-01-14 | 17時 | 0.26009
[6 empty] | 2014-01-14 | 18時 | 0.31922
[6 empty] | 2014-01-14 | 19時 | 0.13533
[6 empty] | 2014-01-14 | 20時 | 0.28202
[6 empty] | 2014-01-14 | 21時 | 0.32579
[6 empty] | 2014-01-14 | 22時 | 0.32983
[6 empty] | 2014-01-14 | 23時 | 0.26238
[6 empty] | 2014-01-15 | 0時 | 0
[6 empty] | 2014-01-15 | 1時 | 0
[6 empty] | 2014-01-15 | 2時 | 0
[6 empty] | 2014-01-15 | 3時 | 0
[6 empty] | 2014-01-15 | 4時 | 0
[6 empty] | 2014-01-15 | 5時 | 0
[6 empty] | 2014-01-15 | 6時 | 0
[6 empty] | 2014-01-15 | 7時 | 0.047338
[6 empty] | 2014-01-15 | 8時 | 0.228
[6 empty] | 2014-01-15 | 9時 | 0.4474
[6 empty] | 2014-01-15 | 10時 | 0.37772
[6 empty] | 2014-01-15 | 11時 | 0.34025
[6 empty] | 2014-01-15 | 12時 | 0.30013
[6 empty] | 2014-01-15 | 13時 | 0.18796
[6 empty] | 2014-01-15 | 14時 | 0
[6 empty] | 2014-01-15 | 15時 | 0
[6 empty] | 2014-01-15 | 16時 | 0.14064
[6 empty] | 2014-01-15 | 17時 | 0.26009
[6 empty] | 2014-01-15 | 18時 | 0.31922
[6 empty] | 2014-01-15 | 19時 | 0.13533
[6 empty] | 2014-01-15 | 20時 | 0.28202
[6 empty] | 2014-01-15 | 21時 | 0.32579
[6 empty] | 2014-01-15 | 22時 | 0.32983
[6 empty] | 2014-01-15 | 23時 | 0.26238
[6 empty] | 2014-01-16 | 0時 | 0.090555
[6 empty] | 2014-01-16 | 1時 | 0
[6 empty] | 2014-01-16 | 2時 | 0
[6 empty] | 2014-01-16 | 3時 | 0
[6 empty] | 2014-01-16 | 4時 | 0
[6 empty] | 2014-01-16 | 5時 | 0
[6 empty] | 2014-01-16 | 6時 | 0.036464
[6 empty] | 2014-01-16 | 7時 | 0.22934
[6 empty] | 2014-01-16 | 8時 | 0.1291
[6 empty] | 2014-01-16 | 9時 | 0.33084
[6 empty] | 2014-01-16 | 10時 | 0.10603
[6 empty] | 2014-01-16 | 11時 | 0.0052775
[6 empty] | 2014-01-16 | 12時 | 0.058987
[6 empty] | 2014-01-16 | 13時 | 0.11604
[6 empty] | 2014-01-16 | 14時 | 0.048968
[6 empty] | 2014-01-16 | 15時 | 0
[6 empty] | 2014-01-16 | 16時 | 0.067613
[6 empty] | 2014-01-16 | 17時 | 0.11364
[6 empty] | 2014-01-16 | 18時 | 0.13295
[6 empty] | 2014-01-16 | 19時 | 0.32608
[6 empty] | 2014-01-16 | 20時 | 0.1764
[6 empty] | 2014-01-16 | 21時 | 0.28563
[6 empty] | 2014-01-16 | 22時 | 0.32983
[6 empty] | 2014-01-16 | 23時 | 0.34533
[6 empty] | 2014-01-17 | 0時 | 0.090555
[6 empty] | 2014-01-17 | 1時 | 0
[6 empty] | 2014-01-17 | 2時 | 0
[6 empty] | 2014-01-17 | 3時 | 0
[6 empty] | 2014-01-17 | 4時 | 0
[6 empty] | 2014-01-17 | 5時 | 0
[6 empty] | 2014-01-17 | 6時 | 0.036464
[6 empty] | 2014-01-17 | 7時 | 0.22934
[6 empty] | 2014-01-17 | 8時 | 0.1291
[6 empty] | 2014-01-17 | 9時 | 0.33084
[6 empty] | 2014-01-17 | 10時 | 0.10603
[6 empty] | 2014-01-17 | 11時 | 0.0052775
[6 empty] | 2014-01-17 | 12時 | 0.058987
[6 empty] | 2014-01-17 | 13時 | 0.11604
[6 empty] | 2014-01-17 | 14時 | 0.048968
[6 empty] | 2014-01-17 | 15時 | 0
[6 empty] | 2014-01-17 | 16時 | 0.067613
[6 empty] | 2014-01-17 | 17時 | 0.11364
[6 empty] | 2014-01-17 | 18時 | 0.13295
[6 empty] | 2014-01-17 | 19時 | 0.32608
[6 empty] | 2014-01-17 | 20時 | 0.1764
[6 empty] | 2014-01-17 | 21時 | 0.28563
[6 empty] | 2014-01-17 | 22時 | 0.32983
[6 empty] | 2014-01-17 | 23時 | 0.34533
[6 empty] | 2014-01-18 | 0時 | 0.090555
[6 empty] | 2014-01-18 | 1時 | 0
[6 empty] | 2014-01-18 | 2時 | 0
[6 empty] | 2014-01-18 | 3時 | 0
[6 empty] | 2014-01-18 | 4時 | 0
[6 empty] | 2014-01-18 | 5時 | 0
[6 empty] | 2014-01-18 | 6時 | 0.036464
[6 empty] | 2014-01-18 | 7時 | 0.22934
[6 empty] | 2014-01-18 | 8時 | 0.1291
[6 empty] | 2014-01-18 | 9時 | 0.33084
[6 empty] | 2014-01-18 | 10時 | 0.10603
[6 empty] | 2014-01-18 | 11時 | 0.0052775
[6 empty] | 2014-01-18 | 12時 | 0.058987
[6 empty] | 2014-01-18 | 13時 | 0.11604
[6 empty] | 2014-01-18 | 14時 | 0.048968
[6 empty] | 2014-01-18 | 15時 | 0
[6 empty] | 2014-01-18 | 16時 | 0.067613
[6 empty] | 2014-01-18 | 17時 | 0.11364
[6 empty] | 2014-01-18 | 18時 | 0.13295
[6 empty] | 2014-01-18 | 19時 | 0.32608
[6 empty] | 2014-01-18 | 20時 | 0.1764
[6 empty] | 2014-01-18 | 21時 | 0.28563
[6 empty] | 2014-01-18 | 22時 | 0.32983
[6 empty] | 2014-01-18 | 23時 | 0.34533
[6 empty] | 2014-01-19 | 0時 | 0.090555
[6 empty] | 2014-01-19 | 1時 | 0
[6 empty] | 2014-01-19 | 2時 | 0
[6 empty] | 2014-01-19 | 3時 | 0
[6 empty] | 2014-01-19 | 4時 | 0
[6 empty] | 2014-01-19 | 5時 | 0
[6 empty] | 2014-01-19 | 6時 | 0.036464
[6 empty] | 2014-01-19 | 7時 | 0.22934
[6 empty] | 2014-01-19 | 8時 | 0.1291
[6 empty] | 2014-01-19 | 9時 | 0.33084
[6 empty] | 2014-01-19 | 10時 | 0.10603
[6 empty] | 2014-01-19 | 11時 | 0.0052775
[6 empty] | 2014-01-19 | 12時 | 0.058987
[6 empty] | 2014-01-19 | 13時 | 0.11604
[6 empty] | 2014-01-19 | 14時 | 0.048968
[6 empty] | 2014-01-19 | 15時 | 0
[6 empty] | 2014-01-19 | 16時 | 0.067613
[6 empty] | 2014-01-19 | 17時 | 0.11364
[6 empty] | 2014-01-19 | 18時 | 0.13295
[6 empty] | 2014-01-19 | 19時 | 0.32608
[6 empty] | 2014-01-19 | 20時 | 0.1764
[6 empty] | 2014-01-19 | 21時 | 0.28563
[6 empty] | 2014-01-19 | 22時 | 0.32983
[6 empty] | 2014-01-19 | 23時 | 0.34533
[6 empty] | 2014-01-20 | 0時 | 0.090555
[6 empty] | 2014-01-20 | 1時 | 0
[6 empty] | 2014-01-20 | 2時 | 0
[6 empty] | 2014-01-20 | 3時 | 0
[6 empty] | 2014-01-20 | 4時 | 0
[6 empty] | 2014-01-20 | 5時 | 0
[6 empty] | 2014-01-20 | 6時 | 0.036464
[6 empty] | 2014-01-20 | 7時 | 0.22934
[6 empty] | 2014-01-20 | 8時 | 0.1291
[6 empty] | 2014-01-20 | 9時 | 0.33084
[6 empty] | 2014-01-20 | 10時 | 0.10603
[6 empty] | 2014-01-20 | 11時 | 0.0052775
[6 empty] | 2014-01-20 | 12時 | 0.058987
[6 empty] | 2014-01-20 | 13時 | 0.11604
[6 empty] | 2014-01-20 | 14時 | 0.048968
[6 empty] | 2014-01-20 | 15時 | 0
[6 empty] | 2014-01-20 | 16時 | 0.067613
[6 empty] | 2014-01-20 | 17時 | 0.11364
[6 empty] | 2014-01-20 | 18時 | 0.13295
[6 empty] | 2014-01-20 | 19時 | 0.32608
[6 empty] | 2014-01-20 | 20時 | 0.1764
[6 empty] | 2014-01-20 | 21時 | 0.28563
[6 empty] | 2014-01-20 | 22時 | 0.32983
[6 empty] | 2014-01-20 | 23時 | 0.34533
[6 empty] | 2014-01-21 | 0時 | 0
[6 empty] | 2014-01-21 | 1時 | 0
[6 empty] | 2014-01-21 | 2時 | 0
[6 empty] | 2014-01-21 | 3時 | 0
[6 empty] | 2014-01-21 | 4時 | 0
[6 empty] | 2014-01-21 | 5時 | 0
[6 empty] | 2014-01-21 | 6時 | 0
[6 empty] | 2014-01-21 | 7時 | 0.047338
[6 empty] | 2014-01-21 | 8時 | 0.228
[6 empty] | 2014-01-21 | 9時 | 0.4474
[6 empty] | 2014-01-21 | 10時 | 0.37772
[6 empty] | 2014-01-21 | 11時 | 0.34025
[6 empty] | 2014-01-21 | 12時 | 0.30013
[6 empty] | 2014-01-21 | 13時 | 0.18796
[6 empty] | 2014-01-21 | 14時 | 0
[6 empty] | 2014-01-21 | 15時 | 0
[6 empty] | 2014-01-21 | 16時 | 0.14064
[6 empty] | 2014-01-21 | 17時 | 0.26009
[6 empty] | 2014-01-21 | 18時 | 0.31922
[6 empty] | 2014-01-21 | 19時 | 0.13533
[6 empty] | 2014-01-21 | 20時 | 0.28202
[6 empty] | 2014-01-21 | 21時 | 0.32579
[6 empty] | 2014-01-21 | 22時 | 0.32983
[6 empty] | 2014-01-21 | 23時 | 0.26238
[6 empty] | 2014-01-22 | 0時 | 0
[6 empty] | 2014-01-22 | 1時 | 0
[6 empty] | 2014-01-22 | 2時 | 0
[6 empty] | 2014-01-22 | 3時 | 0
[6 empty] | 2014-01-22 | 4時 | 0
[6 empty] | 2014-01-22 | 5時 | 0
[6 empty] | 2014-01-22 | 6時 | 0.036464
[6 empty] | 2014-01-22 | 7時 | 0.10885
[6 empty] | 2014-01-22 | 8時 | 0.2756
[6 empty] | 2014-01-22 | 9時 | 0.14405
[6 empty] | 2014-01-22 | 10時 | 0
[6 empty] | 2014-01-22 | 11時 | 0
[6 empty] | 2014-01-22 | 12時 | 0
[6 empty] | 2014-01-22 | 13時 | 0
[6 empty] | 2014-01-22 | 14時 | 0
[6 empty] | 2014-01-22 | 15時 | 0
[6 empty] | 2014-01-22 | 16時 | 0
[6 empty] | 2014-01-22 | 17時 | 0
[6 empty] | 2014-01-22 | 18時 | 0
[6 empty] | 2014-01-22 | 19時 | 0
[6 empty] | 2014-01-22 | 20時 | 0.070613
[6 empty] | 2014-01-22 | 21時 | 0.18274
[6 empty] | 2014-01-22 | 22時 | 0.32983
[6 empty] | 2014-01-22 | 23時 | 0.26435
[6 empty] | 2014-01-23 | 0時 | 0.090555
[6 empty] | 2014-01-23 | 1時 | 0
[6 empty] | 2014-01-23 | 2時 | 0
[6 empty] | 2014-01-23 | 3時 | 0
[6 empty] | 2014-01-23 | 4時 | 0
[6 empty] | 2014-01-23 | 5時 | 0
[6 empty] | 2014-01-23 | 6時 | 0.036464
[6 empty] | 2014-01-23 | 7時 | 0.22934
[6 empty] | 2014-01-23 | 8時 | 0.1291
[6 empty] | 2014-01-23 | 9時 | 0.33084
[6 empty] | 2014-01-23 | 10時 | 0.10603
[6 empty] | 2014-01-23 | 11時 | 0.0052775
[6 empty] | 2014-01-23 | 12時 | 0.058987
[6 empty] | 2014-01-23 | 13時 | 0.11604
[6 empty] | 2014-01-23 | 14時 | 0.048968
[6 empty] | 2014-01-23 | 15時 | 0
[6 empty] | 2014-01-23 | 16時 | 0.067613
[6 empty] | 2014-01-23 | 17時 | 0.11364
[6 empty] | 2014-01-23 | 18時 | 0.13295
[6 empty] | 2014-01-23 | 19時 | 0.32608
[6 empty] | 2014-01-23 | 20時 | 0.1764
[6 empty] | 2014-01-23 | 21時 | 0.28563
[6 empty] | 2014-01-23 | 22時 | 0.32983
[6 empty] | 2014-01-23 | 23時 | 0.34533
[6 empty] | 2014-01-24 | 0時 | 0.090555
[6 empty] | 2014-01-24 | 1時 | 0
[6 empty] | 2014-01-24 | 2時 | 0
[6 empty] | 2014-01-24 | 3時 | 0
[6 empty] | 2014-01-24 | 4時 | 0
[6 empty] | 2014-01-24 | 5時 | 0
[6 empty] | 2014-01-24 | 6時 | 0.036464
[6 empty] | 2014-01-24 | 7時 | 0.22934
[6 empty] | 2014-01-24 | 8時 | 0.1291
[6 empty] | 2014-01-24 | 9時 | 0.33084
[6 empty] | 2014-01-24 | 10時 | 0.10603
[6 empty] | 2014-01-24 | 11時 | 0.0052775
[6 empty] | 2014-01-24 | 12時 | 0.058987
[6 empty] | 2014-01-24 | 13時 | 0.11604
[6 empty] | 2014-01-24 | 14時 | 0.048968
[6 empty] | 2014-01-24 | 15時 | 0
[6 empty] | 2014-01-24 | 16時 | 0.067613
[6 empty] | 2014-01-24 | 17時 | 0.11364
[6 empty] | 2014-01-24 | 18時 | 0.13295
[6 empty] | 2014-01-24 | 19時 | 0.32608
[6 empty] | 2014-01-24 | 20時 | 0.1764
[6 empty] | 2014-01-24 | 21時 | 0.28563
[6 empty] | 2014-01-24 | 22時 | 0.32983
[6 empty] | 2014-01-24 | 23時 | 0.34533
[6 empty] | 2014-01-25 | 0時 | 0.090555
[6 empty] | 2014-01-25 | 1時 | 0
[6 empty] | 2014-01-25 | 2時 | 0
[6 empty] | 2014-01-25 | 3時 | 0
[6 empty] | 2014-01-25 | 4時 | 0
[6 empty] | 2014-01-25 | 5時 | 0
[6 empty] | 2014-01-25 | 6時 | 0.036464
[6 empty] | 2014-01-25 | 7時 | 0.22934
[6 empty] | 2014-01-25 | 8時 | 0.1291
[6 empty] | 2014-01-25 | 9時 | 0.33084
[6 empty] | 2014-01-25 | 10時 | 0.10603
[6 empty] | 2014-01-25 | 11時 | 0.0052775
[6 empty] | 2014-01-25 | 12時 | 0.058987
[6 empty] | 2014-01-25 | 13時 | 0.11604
[6 empty] | 2014-01-25 | 14時 | 0.048968
[6 empty] | 2014-01-25 | 15時 | 0
[6 empty] | 2014-01-25 | 16時 | 0.067613
[6 empty] | 2014-01-25 | 17時 | 0.11364
[6 empty] | 2014-01-25 | 18時 | 0.13295
[6 empty] | 2014-01-25 | 19時 | 0.32608
[6 empty] | 2014-01-25 | 20時 | 0.1764
[6 empty] | 2014-01-25 | 21時 | 0.28563
[6 empty] | 2014-01-25 | 22時 | 0.32983
[6 empty] | 2014-01-25 | 23時 | 0.34533
[6 empty] | 2014-01-26 | 0時 | 0.090555
[6 empty] | 2014-01-26 | 1時 | 0
[6 empty] | 2014-01-26 | 2時 | 0
[6 empty] | 2014-01-26 | 3時 | 0
[6 empty] | 2014-01-26 | 4時 | 0
[6 empty] | 2014-01-26 | 5時 | 0
[6 empty] | 2014-01-26 | 6時 | 0.036464
[6 empty] | 2014-01-26 | 7時 | 0.22934
[6 empty] | 2014-01-26 | 8時 | 0.1291
[6 empty] | 2014-01-26 | 9時 | 0.33084
[6 empty] | 2014-01-26 | 10時 | 0.10603
[6 empty] | 2014-01-26 | 11時 | 0.0052775
[6 empty] | 2014-01-26 | 12時 | 0.058987
[6 empty] | 2014-01-26 | 13時 | 0.11604
[6 empty] | 2014-01-26 | 14時 | 0.048968
[6 empty] | 2014-01-26 | 15時 | 0
[6 empty] | 2014-01-26 | 16時 | 0.067613
[6 empty] | 2014-01-26 | 17時 | 0.11364
[6 empty] | 2014-01-26 | 18時 | 0.13295
[6 empty] | 2014-01-26 | 19時 | 0.32608
[6 empty] | 2014-01-26 | 20時 | 0.1764
[6 empty] | 2014-01-26 | 21時 | 0.28563
[6 empty] | 2014-01-26 | 22時 | 0.32983
[6 empty] | 2014-01-26 | 23時 | 0.34533
[6 empty] | 2014-01-27 | 0時 | 0.090555
[6 empty] | 2014-01-27 | 1時 | 0
[6 empty] | 2014-01-27 | 2時 | 0
[6 empty] | 2014-01-27 | 3時 | 0
[6 empty] | 2014-01-27 | 4時 | 0
[6 empty] | 2014-01-27 | 5時 | 0
[6 empty] | 2014-01-27 | 6時 | 0.036464
[6 empty] | 2014-01-27 | 7時 | 0.22934
[6 empty] | 2014-01-27 | 8時 | 0.1291
[6 empty] | 2014-01-27 | 9時 | 0.33084
[6 empty] | 2014-01-27 | 10時 | 0.10603
[6 empty] | 2014-01-27 | 11時 | 0.0052775
[6 empty] | 2014-01-27 | 12時 | 0.058987
[6 empty] | 2014-01-27 | 13時 | 0.11604
[6 empty] | 2014-01-27 | 14時 | 0.048968
[6 empty] | 2014-01-27 | 15時 | 0
[6 empty] | 2014-01-27 | 16時 | 0.067613
[6 empty] | 2014-01-27 | 17時 | 0.11364
[6 empty] | 2014-01-27 | 18時 | 0.13295
[6 empty] | 2014-01-27 | 19時 | 0.32608
[6 empty] | 2014-01-27 | 20時 | 0.1764
[6 empty] | 2014-01-27 | 21時 | 0.28563
[6 empty] | 2014-01-27 | 22時 | 0.32983
[6 empty] | 2014-01-27 | 23時 | 0.34533
[6 empty] | 2014-01-28 | 0時 | 0
[6 empty] | 2014-01-28 | 1時 | 0
[6 empty] | 2014-01-28 | 2時 | 0
[6 empty] | 2014-01-28 | 3時 | 0
[6 empty] | 2014-01-28 | 4時 | 0
[6 empty] | 2014-01-28 | 5時 | 0
[6 empty] | 2014-01-28 | 6時 | 0
[6 empty] | 2014-01-28 | 7時 | 0.047338
[6 empty] | 2014-01-28 | 8時 | 0.228
[6 empty] | 2014-01-28 | 9時 | 0.4474
[6 empty] | 2014-01-28 | 10時 | 0.37772
[6 empty] | 2014-01-28 | 11時 | 0.34025
[6 empty] | 2014-01-28 | 12時 | 0.30013
[6 empty] | 2014-01-28 | 13時 | 0.18796
[6 empty] | 2014-01-28 | 14時 | 0
[6 empty] | 2014-01-28 | 15時 | 0
[6 empty] | 2014-01-28 | 16時 | 0.14064
[6 empty] | 2014-01-28 | 17時 | 0.26009
[6 empty] | 2014-01-28 | 18時 | 0.31922
[6 empty] | 2014-01-28 | 19時 | 0.13533
[6 empty] | 2014-01-28 | 20時 | 0.28202
[6 empty] | 2014-01-28 | 21時 | 0.32579
[6 empty] | 2014-01-28 | 22時 | 0.32983
[6 empty] | 2014-01-28 | 23時 | 0.26238
[6 empty] | 2014-01-29 | 0時 | 0
[6 empty] | 2014-01-29 | 1時 | 0
[6 empty] | 2014-01-29 | 2時 | 0
[6 empty] | 2014-01-29 | 3時 | 0
[6 empty] | 2014-01-29 | 4時 | 0
[6 empty] | 2014-01-29 | 5時 | 0
[6 empty] | 2014-01-29 | 6時 | 0
[6 empty] | 2014-01-29 | 7時 | 0.047338
[6 empty] | 2014-01-29 | 8時 | 0.228
[6 empty] | 2014-01-29 | 9時 | 0.4474
[6 empty] | 2014-01-29 | 10時 | 0.37772
[6 empty] | 2014-01-29 | 11時 | 0.34025
[6 empty] | 2014-01-29 | 12時 | 0.30013
[6 empty] | 2014-01-29 | 13時 | 0.18796
[6 empty] | 2014-01-29 | 14時 | 0
[6 empty] | 2014-01-29 | 15時 | 0
[6 empty] | 2014-01-29 | 16時 | 0.14064
[6 empty] | 2014-01-29 | 17時 | 0.26009
[6 empty] | 2014-01-29 | 18時 | 0.31922
[6 empty] | 2014-01-29 | 19時 | 0.13533
[6 empty] | 2014-01-29 | 20時 | 0.28202
[6 empty] | 2014-01-29 | 21時 | 0.32579
[6 empty] | 2014-01-29 | 22時 | 0.32983
[6 empty] | 2014-01-29 | 23時 | 0.26238
[6 empty] | 2014-01-30 | 0時 | 0.090555
[6 empty] | 2014-01-30 | 1時 | 0
[6 empty] | 2014-01-30 | 2時 | 0
[6 empty] | 2014-01-30 | 3時 | 0
[6 empty] | 2014-01-30 | 4時 | 0
[6 empty] | 2014-01-30 | 5時 | 0
[6 empty] | 2014-01-30 | 6時 | 0.036464
[6 empty] | 2014-01-30 | 7時 | 0.22934
[6 empty] | 2014-01-30 | 8時 | 0.1291
[6 empty] | 2014-01-30 | 9時 | 0.33084
[6 empty] | 2014-01-30 | 10時 | 0.10603
[6 empty] | 2014-01-30 | 11時 | 0.0052775
[6 empty] | 2014-01-30 | 12時 | 0.058987
[6 empty] | 2014-01-30 | 13時 | 0.11604
[6 empty] | 2014-01-30 | 14時 | 0.048968
[6 empty] | 2014-01-30 | 15時 | 0
[6 empty] | 2014-01-30 | 16時 | 0.067613
[6 empty] | 2014-01-30 | 17時 | 0.11364
[6 empty] | 2014-01-30 | 18時 | 0.13295
[6 empty] | 2014-01-30 | 19時 | 0.32608
[6 empty] | 2014-01-30 | 20時 | 0.1764
[6 empty] | 2014-01-30 | 21時 | 0.28563
[6 empty] | 2014-01-30 | 22時 | 0.32983
[6 empty] | 2014-01-30 | 23時 | 0.34533
[6 empty] | 2014-01-31 | 0時 | 0.090555
[6 empty] | 2014-01-31 | 1時 | 0
[6 empty] | 2014-01-31 | 2時 | 0
[6 empty] | 2014-01-31 | 3時 | 0
[6 empty] | 2014-01-31 | 4時 | 0
[6 empty] | 2014-01-31 | 5時 | 0
[6 empty] | 2014-01-31 | 6時 | 0.036464
[6 empty] | 2014-01-31 | 7時 | 0.22934
[6 empty] | 2014-01-31 | 8時 | 0.1291
[6 empty] | 2014-01-31 | 9時 | 0.33084
[6 empty] | 2014-01-31 | 10時 | 0.10603
[6 empty] | 2014-01-31 | 11時 | 0.0052775
[6 empty] | 2014-01-31 | 12時 | 0.058987
[6 empty] | 2014-01-31 | 13時 | 0.11604
[6 empty] | 2014-01-31 | 14時 | 0.048968
[6 empty] | 2014-01-31 | 15時 | 0
[6 empty] | 2014-01-31 | 16時 | 0.067613
[6 empty] | 2014-01-31 | 17時 | 0.11364
[6 empty] | 2014-01-31 | 18時 | 0.13295
[6 empty] | 2014-01-31 | 19時 | 0.32608
[6 empty] | 2014-01-31 | 20時 | 0.1764
[6 empty] | 2014-01-31 | 21時 | 0.28563
[6 empty] | 2014-01-31 | 22時 | 0.32983
[6 empty] | 2014-01-31 | 23時 | 0.34533
[6 empty] | 2014-02-01 | 0時 | 0.090555
[6 empty] | 2014-02-01 | 1時 | 0
[6 empty] | 2014-02-01 | 2時 | 0
[6 empty] | 2014-02-01 | 3時 | 0
[6 empty] | 2014-02-01 | 4時 | 0
[6 empty] | 2014-02-01 | 5時 | 0
[6 empty] | 2014-02-01 | 6時 | 0.036464
[6 empty] | 2014-02-01 | 7時 | 0.22934
[6 empty] | 2014-02-01 | 8時 | 0.1291
[6 empty] | 2014-02-01 | 9時 | 0.33084
[6 empty] | 2014-02-01 | 10時 | 0.10603
[6 empty] | 2014-02-01 | 11時 | 0.0052775
[6 empty] | 2014-02-01 | 12時 | 0.058987
[6 empty] | 2014-02-01 | 13時 | 0.11604
[6 empty] | 2014-02-01 | 14時 | 0.048968
[6 empty] | 2014-02-01 | 15時 | 0
[6 empty] | 2014-02-01 | 16時 | 0.067613
[6 empty] | 2014-02-01 | 17時 | 0.11364
[6 empty] | 2014-02-01 | 18時 | 0.13295
[6 empty] | 2014-02-01 | 19時 | 0.32608
[6 empty] | 2014-02-01 | 20時 | 0.1764
[6 empty] | 2014-02-01 | 21時 | 0.28563
[6 empty] | 2014-02-01 | 22時 | 0.32983
[6 empty] | 2014-02-01 | 23時 | 0.34533
[6 empty] | 2014-02-02 | 0時 | 0.090555
[6 empty] | 2014-02-02 | 1時 | 0
[6 empty] | 2014-02-02 | 2時 | 0
[6 empty] | 2014-02-02 | 3時 | 0
[6 empty] | 2014-02-02 | 4時 | 0
[6 empty] | 2014-02-02 | 5時 | 0
[6 empty] | 2014-02-02 | 6時 | 0.036464
[6 empty] | 2014-02-02 | 7時 | 0.22934
[6 empty] | 2014-02-02 | 8時 | 0.1291
[6 empty] | 2014-02-02 | 9時 | 0.33084
[6 empty] | 2014-02-02 | 10時 | 0.10603
[6 empty] | 2014-02-02 | 11時 | 0.0052775
[6 empty] | 2014-02-02 | 12時 | 0.058987
[6 empty] | 2014-02-02 | 13時 | 0.11604
[6 empty] | 2014-02-02 | 14時 | 0.048968
[6 empty] | 2014-02-02 | 15時 | 0
[6 empty] | 2014-02-02 | 16時 | 0.067613
[6 empty] | 2014-02-02 | 17時 | 0.11364
[6 empty] | 2014-02-02 | 18時 | 0.13295
[6 empty] | 2014-02-02 | 19時 | 0.32608
[6 empty] | 2014-02-02 | 20時 | 0.1764
[6 empty] | 2014-02-02 | 21時 | 0.28563
[6 empty] | 2014-02-02 | 22時 | 0.32983
[6 empty] | 2014-02-02 | 23時 | 0.34533
[6 empty] | 2014-02-03 | 0時 | 0.090555
[6 empty] | 2014-02-03 | 1時 | 0
[6 empty] | 2014-02-03 | 2時 | 0
[6 empty] | 2014-02-03 | 3時 | 0
[6 empty] | 2014-02-03 | 4時 | 0
[6 empty] | 2014-02-03 | 5時 | 0
[6 empty] | 2014-02-03 | 6時 | 0.036464
[6 empty] | 2014-02-03 | 7時 | 0.22934
[6 empty] | 2014-02-03 | 8時 | 0.1291
[6 empty] | 2014-02-03 | 9時 | 0.33084
[6 empty] | 2014-02-03 | 10時 | 0.10603
[6 empty] | 2014-02-03 | 11時 | 0.0052775
[6 empty] | 2014-02-03 | 12時 | 0.058987
[6 empty] | 2014-02-03 | 13時 | 0.11604
[6 empty] | 2014-02-03 | 14時 | 0.048968
[6 empty] | 2014-02-03 | 15時 | 0
[6 empty] | 2014-02-03 | 16時 | 0.067613
[6 empty] | 2014-02-03 | 17時 | 0.11364
[6 empty] | 2014-02-03 | 18時 | 0.13295
[6 empty] | 2014-02-03 | 19時 | 0.32608
[6 empty] | 2014-02-03 | 20時 | 0.1764
[6 empty] | 2014-02-03 | 21時 | 0.28563
[6 empty] | 2014-02-03 | 22時 | 0.32983
[6 empty] | 2014-02-03 | 23時 | 0.34533
[6 empty] | 2014-02-04 | 0時 | 0
[6 empty] | 2014-02-04 | 1時 | 0
[6 empty] | 2014-02-04 | 2時 | 0
[6 empty] | 2014-02-04 | 3時 | 0
[6 empty] | 2014-02-04 | 4時 | 0
[6 empty] | 2014-02-04 | 5時 | 0
[6 empty] | 2014-02-04 | 6時 | 0
[6 empty] | 2014-02-04 | 7時 | 0.047338
[6 empty] | 2014-02-04 | 8時 | 0.228
[6 empty] | 2014-02-04 | 9時 | 0.4474
[6 empty] | 2014-02-04 | 10時 | 0.37772
[6 empty] | 2014-02-04 | 11時 | 0.34025
[6 empty] | 2014-02-04 | 12時 | 0.30013
[6 empty] | 2014-02-04 | 13時 | 0.18796
[6 empty] | 2014-02-04 | 14時 | 0
[6 empty] | 2014-02-04 | 15時 | 0
[6 empty] | 2014-02-04 | 16時 | 0.14064
[6 empty] | 2014-02-04 | 17時 | 0.26009
[6 empty] | 2014-02-04 | 18時 | 0.31922
[6 empty] | 2014-02-04 | 19時 | 0.13533
[6 empty] | 2014-02-04 | 20時 | 0.28202
[6 empty] | 2014-02-04 | 21時 | 0.32579
[6 empty] | 2014-02-04 | 22時 | 0.32983
[6 empty] | 2014-02-04 | 23時 | 0.26238
[6 empty] | 2014-02-05 | 0時 | 0
[6 empty] | 2014-02-05 | 1時 | 0
[6 empty] | 2014-02-05 | 2時 | 0
[6 empty] | 2014-02-05 | 3時 | 0
[6 empty] | 2014-02-05 | 4時 | 0
[6 empty] | 2014-02-05 | 5時 | 0
[6 empty] | 2014-02-05 | 6時 | 0.036464
[6 empty] | 2014-02-05 | 7時 | 0.10885
[6 empty] | 2014-02-05 | 8時 | 0.2756
[6 empty] | 2014-02-05 | 9時 | 0.14405
[6 empty] | 2014-02-05 | 10時 | 0
[6 empty] | 2014-02-05 | 11時 | 0
[6 empty] | 2014-02-05 | 12時 | 0
[6 empty] | 2014-02-05 | 13時 | 0
[6 empty] | 2014-02-05 | 14時 | 0
[6 empty] | 2014-02-05 | 15時 | 0
[6 empty] | 2014-02-05 | 16時 | 0
[6 empty] | 2014-02-05 | 17時 | 0
[6 empty] | 2014-02-05 | 18時 | 0
[6 empty] | 2014-02-05 | 19時 | 0
[6 empty] | 2014-02-05 | 20時 | 0.070613
[6 empty] | 2014-02-05 | 21時 | 0.18274
[6 empty] | 2014-02-05 | 22時 | 0.32983
[6 empty] | 2014-02-05 | 23時 | 0.26435
[6 empty] | 2014-02-06 | 0時 | 0.090555
[6 empty] | 2014-02-06 | 1時 | 0
[6 empty] | 2014-02-06 | 2時 | 0
[6 empty] | 2014-02-06 | 3時 | 0
[6 empty] | 2014-02-06 | 4時 | 0
[6 empty] | 2014-02-06 | 5時 | 0
[6 empty] | 2014-02-06 | 6時 | 0.036464
[6 empty] | 2014-02-06 | 7時 | 0.22934
[6 empty] | 2014-02-06 | 8時 | 0.1291
[6 empty] | 2014-02-06 | 9時 | 0.33084
[6 empty] | 2014-02-06 | 10時 | 0.10603
[6 empty] | 2014-02-06 | 11時 | 0.0052775
[6 empty] | 2014-02-06 | 12時 | 0.058987
[6 empty] | 2014-02-06 | 13時 | 0.11604
[6 empty] | 2014-02-06 | 14時 | 0.048968
[6 empty] | 2014-02-06 | 15時 | 0
[6 empty] | 2014-02-06 | 16時 | 0.067613
[6 empty] | 2014-02-06 | 17時 | 0.11364
[6 empty] | 2014-02-06 | 18時 | 0.13295
[6 empty] | 2014-02-06 | 19時 | 0.32608
[6 empty] | 2014-02-06 | 20時 | 0.1764
[6 empty] | 2014-02-06 | 21時 | 0.28563
[6 empty] | 2014-02-06 | 22時 | 0.32983
[6 empty] | 2014-02-06 | 23時 | 0.34533
[6 empty] | 2014-02-07 | 0時 | 0.090555
[6 empty] | 2014-02-07 | 1時 | 0
[6 empty] | 2014-02-07 | 2時 | 0
[6 empty] | 2014-02-07 | 3時 | 0
[6 empty] | 2014-02-07 | 4時 | 0
[6 empty] | 2014-02-07 | 5時 | 0
[6 empty] | 2014-02-07 | 6時 | 0.036464
[6 empty] | 2014-02-07 | 7時 | 0.22934
[6 empty] | 2014-02-07 | 8時 | 0.1291
[6 empty] | 2014-02-07 | 9時 | 0.33084
[6 empty] | 2014-02-07 | 10時 | 0.10603
[6 empty] | 2014-02-07 | 11時 | 0.0052775
[6 empty] | 2014-02-07 | 12時 | 0.058987
[6 empty] | 2014-02-07 | 13時 | 0.11604
[6 empty] | 2014-02-07 | 14時 | 0.048968
[6 empty] | 2014-02-07 | 15時 | 0
[6 empty] | 2014-02-07 | 16時 | 0.067613
[6 empty] | 2014-02-07 | 17時 | 0.11364
[6 empty] | 2014-02-07 | 18時 | 0.13295
[6 empty] | 2014-02-07 | 19時 | 0.32608
[6 empty] | 2014-02-07 | 20時 | 0.1764
[6 empty] | 2014-02-07 | 21時 | 0.28563
[6 empty] | 2014-02-07 | 22時 | 0.32983
[6 empty] | 2014-02-07 | 23時 | 0.34533
[6 empty] | 2014-02-08 | 0時 | 0.090555
[6 empty] | 2014-02-08 | 1時 | 0
[6 empty] | 2014-02-08 | 2時 | 0
[6 empty] | 2014-02-08 | 3時 | 0
[6 empty] | 2014-02-08 | 4時 | 0
[6 empty] | 2014-02-08 | 5時 | 0
[6 empty] | 2014-02-08 | 6時 | 0.036464
[6 empty] | 2014-02-08 | 7時 | 0.22934
[6 empty] | 2014-02-08 | 8時 | 0.1291
[6 empty] | 2014-02-08 | 9時 | 0.33084
[6 empty] | 2014-02-08 | 10時 | 0.10603
[6 empty] | 2014-02-08 | 11時 | 0.0052775
[6 empty] | 2014-02-08 | 12時 | 0.058987
[6 empty] | 2014-02-08 | 13時 | 0.11604
[6 empty] | 2014-02-08 | 14時 | 0.048968
[6 empty] | 2014-02-08 | 15時 | 0
[6 empty] | 2014-02-08 | 16時 | 0.067613
[6 empty] | 2014-02-08 | 17時 | 0.11364
[6 empty] | 2014-02-08 | 18時 | 0.13295
[6 empty] | 2014-02-08 | 19時 | 0.32608
[6 empty] | 2014-02-08 | 20時 | 0.1764
[6 empty] | 2014-02-08 | 21時 | 0.28563
[6 empty] | 2014-02-08 | 22時 | 0.32983
[6 empty] | 2014-02-08 | 23時 | 0.34533
[6 empty] | 2014-02-09 | 0時 | 0.090555
[6 empty] | 2014-02-09 | 1時 | 0
[6 empty] | 2014-02-09 | 2時 | 0
[6 empty] | 2014-02-09 | 3時 | 0
[6 empty] | 2014-02-09 | 4時 | 0
[6 empty] | 2014-02-09 | 5時 | 0
[6 empty] | 2014-02-09 | 6時 | 0.036464
[6 empty] | 2014-02-09 | 7時 | 0.22934
[6 empty] | 2014-02-09 | 8時 | 0.1291
[6 empty] | 2014-02-09 | 9時 | 0.33084
[6 empty] | 2014-02-09 | 10時 | 0.10603
[6 empty] | 2014-02-09 | 11時 | 0.0052775
[6 empty] | 2014-02-09 | 12時 | 0.058987
[6 empty] | 2014-02-09 | 13時 | 0.11604
[6 empty] | 2014-02-09 | 14時 | 0.048968
[6 empty] | 2014-02-09 | 15時 | 0
[6 empty] | 2014-02-09 | 16時 | 0.067613
[6 empty] | 2014-02-09 | 17時 | 0.11364
[6 empty] | 2014-02-09 | 18時 | 0.13295
[6 empty] | 2014-02-09 | 19時 | 0.32608
[6 empty] | 2014-02-09 | 20時 | 0.1764
[6 empty] | 2014-02-09 | 21時 | 0.28563
[6 empty] | 2014-02-09 | 22時 | 0.32983
[6 empty] | 2014-02-09 | 23時 | 0.34533
[6 empty] | 2014-02-10 | 0時 | 0.090555
[6 empty] | 2014-02-10 | 1時 | 0
[6 empty] | 2014-02-10 | 2時 | 0
[6 empty] | 2014-02-10 | 3時 | 0
[6 empty] | 2014-02-10 | 4時 | 0
[6 empty] | 2014-02-10 | 5時 | 0
[6 empty] | 2014-02-10 | 6時 | 0.036464
[6 empty] | 2014-02-10 | 7時 | 0.22934
[6 empty] | 2014-02-10 | 8時 | 0.1291
[6 empty] | 2014-02-10 | 9時 | 0.33084
[6 empty] | 2014-02-10 | 10時 | 0.10603
[6 empty] | 2014-02-10 | 11時 | 0.0052775
[6 empty] | 2014-02-10 | 12時 | 0.058987
[6 empty] | 2014-02-10 | 13時 | 0.11604
[6 empty] | 2014-02-10 | 14時 | 0.048968
[6 empty] | 2014-02-10 | 15時 | 0
[6 empty] | 2014-02-10 | 16時 | 0.067613
[6 empty] | 2014-02-10 | 17時 | 0.11364
[6 empty] | 2014-02-10 | 18時 | 0.13295
[6 empty] | 2014-02-10 | 19時 | 0.32608
[6 empty] | 2014-02-10 | 20時 | 0.1764
[6 empty] | 2014-02-10 | 21時 | 0.28563
[6 empty] | 2014-02-10 | 22時 | 0.32983
[6 empty] | 2014-02-10 | 23時 | 0.34533
[6 empty] | 2014-02-11 | 0時 | 0
[6 empty] | 2014-02-11 | 1時 | 0
[6 empty] | 2014-02-11 | 2時 | 0
[6 empty] | 2014-02-11 | 3時 | 0
[6 empty] | 2014-02-11 | 4時 | 0
[6 empty] | 2014-02-11 | 5時 | 0
[6 empty] | 2014-02-11 | 6時 | 0
[6 empty] | 2014-02-11 | 7時 | 0.047338
[6 empty] | 2014-02-11 | 8時 | 0.228
[6 empty] | 2014-02-11 | 9時 | 0.4474
[6 empty] | 2014-02-11 | 10時 | 0.37772
[6 empty] | 2014-02-11 | 11時 | 0.34025
[6 empty] | 2014-02-11 | 12時 | 0.30013
[6 empty] | 2014-02-11 | 13時 | 0.18796
[6 empty] | 2014-02-11 | 14時 | 0
[6 empty] | 2014-02-11 | 15時 | 0
[6 empty] | 2014-02-11 | 16時 | 0.14064
[6 empty] | 2014-02-11 | 17時 | 0.26009
[6 empty] | 2014-02-11 | 18時 | 0.31922
[6 empty] | 2014-02-11 | 19時 | 0.13533
[6 empty] | 2014-02-11 | 20時 | 0.28202
[6 empty] | 2014-02-11 | 21時 | 0.32579
[6 empty] | 2014-02-11 | 22時 | 0.32983
[6 empty] | 2014-02-11 | 23時 | 0.26238
[6 empty] | 2014-02-12 | 0時 | 0
[6 empty] | 2014-02-12 | 1時 | 0
[6 empty] | 2014-02-12 | 2時 | 0
[6 empty] | 2014-02-12 | 3時 | 0
[6 empty] | 2014-02-12 | 4時 | 0
[6 empty] | 2014-02-12 | 5時 | 0
[6 empty] | 2014-02-12 | 6時 | 0
[6 empty] | 2014-02-12 | 7時 | 0.047338
[6 empty] | 2014-02-12 | 8時 | 0.228
[6 empty] | 2014-02-12 | 9時 | 0.4474
[6 empty] | 2014-02-12 | 10時 | 0.37772
[6 empty] | 2014-02-12 | 11時 | 0.34025
[6 empty] | 2014-02-12 | 12時 | 0.30013
[6 empty] | 2014-02-12 | 13時 | 0.18796
[6 empty] | 2014-02-12 | 14時 | 0
[6 empty] | 2014-02-12 | 15時 | 0
[6 empty] | 2014-02-12 | 16時 | 0.14064
[6 empty] | 2014-02-12 | 17時 | 0.26009
[6 empty] | 2014-02-12 | 18時 | 0.31922
[6 empty] | 2014-02-12 | 19時 | 0.13533
[6 empty] | 2014-02-12 | 20時 | 0.28202
[6 empty] | 2014-02-12 | 21時 | 0.32579
[6 empty] | 2014-02-12 | 22時 | 0.32983
[6 empty] | 2014-02-12 | 23時 | 0.26238
[6 empty] | 2014-02-13 | 0時 | 0.090555
[6 empty] | 2014-02-13 | 1時 | 0
[6 empty] | 2014-02-13 | 2時 | 0
[6 empty] | 2014-02-13 | 3時 | 0
[6 empty] | 2014-02-13 | 4時 | 0
[6 empty] | 2014-02-13 | 5時 | 0
[6 empty] | 2014-02-13 | 6時 | 0.036464
[6 empty] | 2014-02-13 | 7時 | 0.22934
[6 empty] | 2014-02-13 | 8時 | 0.1291
[6 empty] | 2014-02-13 | 9時 | 0.33084
[6 empty] | 2014-02-13 | 10時 | 0.10603
[6 empty] | 2014-02-13 | 11時 | 0.0052775
[6 empty] | 2014-02-13 | 12時 | 0.058987
[6 empty] | 2014-02-13 | 13時 | 0.11604
[6 empty] | 2014-02-13 | 14時 | 0.048968
[6 empty] | 2014-02-13 | 15時 | 0
[6 empty] | 2014-02-13 | 16時 | 0.067613
[6 empty] | 2014-02-13 | 17時 | 0.11364
[6 empty] | 2014-02-13 | 18時 | 0.13295
[6 empty] | 2014-02-13 | 19時 | 0.32608
[6 empty] | 2014-02-13 | 20時 | 0.1764
[6 empty] | 2014-02-13 | 21時 | 0.28563
[6 empty] | 2014-02-13 | 22時 | 0.32983
[6 empty] | 2014-02-13 | 23時 | 0.34533
[6 empty] | 2014-02-14 | 0時 | 0.090555
[6 empty] | 2014-02-14 | 1時 | 0
[6 empty] | 2014-02-14 | 2時 | 0
[6 empty] | 2014-02-14 | 3時 | 0
[6 empty] | 2014-02-14 | 4時 | 0
[6 empty] | 2014-02-14 | 5時 | 0
[6 empty] | 2014-02-14 | 6時 | 0.036464
[6 empty] | 2014-02-14 | 7時 | 0.22934
[6 empty] | 2014-02-14 | 8時 | 0.1291
[6 empty] | 2014-02-14 | 9時 | 0.33084
[6 empty] | 2014-02-14 | 10時 | 0.10603
[6 empty] | 2014-02-14 | 11時 | 0.0052775
[6 empty] | 2014-02-14 | 12時 | 0.058987
[6 empty] | 2014-02-14 | 13時 | 0.11604
[6 empty] | 2014-02-14 | 14時 | 0.048968
[6 empty] | 2014-02-14 | 15時 | 0
[6 empty] | 2014-02-14 | 16時 | 0.067613
[6 empty] | 2014-02-14 | 17時 | 0.11364
[6 empty] | 2014-02-14 | 18時 | 0.13295
[6 empty] | 2014-02-14 | 19時 | 0.32608
[6 empty] | 2014-02-14 | 20時 | 0.1764
[6 empty] | 2014-02-14 | 21時 | 0.28563
[6 empty] | 2014-02-14 | 22時 | 0.32983
[6 empty] | 2014-02-14 | 23時 | 0.34533
[6 empty] | 2014-02-15 | 0時 | 0.090555
[6 empty] | 2014-02-15 | 1時 | 0
[6 empty] | 2014-02-15 | 2時 | 0
[6 empty] | 2014-02-15 | 3時 | 0
[6 empty] | 2014-02-15 | 4時 | 0
[6 empty] | 2014-02-15 | 5時 | 0
[6 empty] | 2014-02-15 | 6時 | 0.036464
[6 empty] | 2014-02-15 | 7時 | 0.22934
[6 empty] | 2014-02-15 | 8時 | 0.1291
[6 empty] | 2014-02-15 | 9時 | 0.33084
[6 empty] | 2014-02-15 | 10時 | 0.10603
[6 empty] | 2014-02-15 | 11時 | 0.0052775
[6 empty] | 2014-02-15 | 12時 | 0.058987
[6 empty] | 2014-02-15 | 13時 | 0.11604
[6 empty] | 2014-02-15 | 14時 | 0.048968
[6 empty] | 2014-02-15 | 15時 | 0
[6 empty] | 2014-02-15 | 16時 | 0.067613
[6 empty] | 2014-02-15 | 17時 | 0.11364
[6 empty] | 2014-02-15 | 18時 | 0.13295
[6 empty] | 2014-02-15 | 19時 | 0.32608
[6 empty] | 2014-02-15 | 20時 | 0.1764
[6 empty] | 2014-02-15 | 21時 | 0.28563
[6 empty] | 2014-02-15 | 22時 | 0.32983
[6 empty] | 2014-02-15 | 23時 | 0.34533
[6 empty] | 2014-02-16 | 0時 | 0.090555
[6 empty] | 2014-02-16 | 1時 | 0
[6 empty] | 2014-02-16 | 2時 | 0
[6 empty] | 2014-02-16 | 3時 | 0
[6 empty] | 2014-02-16 | 4時 | 0
[6 empty] | 2014-02-16 | 5時 | 0
[6 empty] | 2014-02-16 | 6時 | 0.036464
[6 empty] | 2014-02-16 | 7時 | 0.22934
[6 empty] | 2014-02-16 | 8時 | 0.1291
[6 empty] | 2014-02-16 | 9時 | 0.33084
[6 empty] | 2014-02-16 | 10時 | 0.10603
[6 empty] | 2014-02-16 | 11時 | 0.0052775
[6 empty] | 2014-02-16 | 12時 | 0.058987
[6 empty] | 2014-02-16 | 13時 | 0.11604
[6 empty] | 2014-02-16 | 14時 | 0.048968
[6 empty] | 2014-02-16 | 15時 | 0
[6 empty] | 2014-02-16 | 16時 | 0.067613
[6 empty] | 2014-02-16 | 17時 | 0.11364
[6 empty] | 2014-02-16 | 18時 | 0.13295
[6 empty] | 2014-02-16 | 19時 | 0.32608
[6 empty] | 2014-02-16 | 20時 | 0.1764
[6 empty] | 2014-02-16 | 21時 | 0.28563
[6 empty] | 2014-02-16 | 22時 | 0.32983
[6 empty] | 2014-02-16 | 23時 | 0.34533
[6 empty] | 2014-02-17 | 0時 | 0.090555
[6 empty] | 2014-02-17 | 1時 | 0
[6 empty] | 2014-02-17 | 2時 | 0
[6 empty] | 2014-02-17 | 3時 | 0
[6 empty] | 2014-02-17 | 4時 | 0
[6 empty] | 2014-02-17 | 5時 | 0
[6 empty] | 2014-02-17 | 6時 | 0.036464
[6 empty] | 2014-02-17 | 7時 | 0.22934
[6 empty] | 2014-02-17 | 8時 | 0.1291
[6 empty] | 2014-02-17 | 9時 | 0.33084
[6 empty] | 2014-02-17 | 10時 | 0.10603
[6 empty] | 2014-02-17 | 11時 | 0.0052775
[6 empty] | 2014-02-17 | 12時 | 0.058987
[6 empty] | 2014-02-17 | 13時 | 0.11604
[6 empty] | 2014-02-17 | 14時 | 0.048968
[6 empty] | 2014-02-17 | 15時 | 0
[6 empty] | 2014-02-17 | 16時 | 0.067613
[6 empty] | 2014-02-17 | 17時 | 0.11364
[6 empty] | 2014-02-17 | 18時 | 0.13295
[6 empty] | 2014-02-17 | 19時 | 0.32608
[6 empty] | 2014-02-17 | 20時 | 0.1764
[6 empty] | 2014-02-17 | 21時 | 0.28563
[6 empty] | 2014-02-17 | 22時 | 0.32983
[6 empty] | 2014-02-17 | 23時 | 0.34533
[6 empty] | 2014-02-18 | 0時 | 0
[6 empty] | 2014-02-18 | 1時 | 0
[6 empty] | 2014-02-18 | 2時 | 0
[6 empty] | 2014-02-18 | 3時 | 0
[6 empty] | 2014-02-18 | 4時 | 0
[6 empty] | 2014-02-18 | 5時 | 0
[6 empty] | 2014-02-18 | 6時 | 0
[6 empty] | 2014-02-18 | 7時 | 0.047338
[6 empty] | 2014-02-18 | 8時 | 0.228
[6 empty] | 2014-02-18 | 9時 | 0.4474
[6 empty] | 2014-02-18 | 10時 | 0.37772
[6 empty] | 2014-02-18 | 11時 | 0.34025
[6 empty] | 2014-02-18 | 12時 | 0.30013
[6 empty] | 2014-02-18 | 13時 | 0.18796
[6 empty] | 2014-02-18 | 14時 | 0
[6 empty] | 2014-02-18 | 15時 | 0
[6 empty] | 2014-02-18 | 16時 | 0.14064
[6 empty] | 2014-02-18 | 17時 | 0.26009
[6 empty] | 2014-02-18 | 18時 | 0.31922
[6 empty] | 2014-02-18 | 19時 | 0.13533
[6 empty] | 2014-02-18 | 20時 | 0.28202
[6 empty] | 2014-02-18 | 21時 | 0.32579
[6 empty] | 2014-02-18 | 22時 | 0.32983
[6 empty] | 2014-02-18 | 23時 | 0.26238
[6 empty] | 2014-02-19 | 0時 | 0
[6 empty] | 2014-02-19 | 1時 | 0
[6 empty] | 2014-02-19 | 2時 | 0
[6 empty] | 2014-02-19 | 3時 | 0
[6 empty] | 2014-02-19 | 4時 | 0
[6 empty] | 2014-02-19 | 5時 | 0
[6 empty] | 2014-02-19 | 6時 | 0.036464
[6 empty] | 2014-02-19 | 7時 | 0.10885
[6 empty] | 2014-02-19 | 8時 | 0.2756
[6 empty] | 2014-02-19 | 9時 | 0.14405
[6 empty] | 2014-02-19 | 10時 | 0
[6 empty] | 2014-02-19 | 11時 | 0
[6 empty] | 2014-02-19 | 12時 | 0
[6 empty] | 2014-02-19 | 13時 | 0
[6 empty] | 2014-02-19 | 14時 | 0
[6 empty] | 2014-02-19 | 15時 | 0
[6 empty] | 2014-02-19 | 16時 | 0
[6 empty] | 2014-02-19 | 17時 | 0
[6 empty] | 2014-02-19 | 18時 | 0
[6 empty] | 2014-02-19 | 19時 | 0
[6 empty] | 2014-02-19 | 20時 | 0.070613
[6 empty] | 2014-02-19 | 21時 | 0.18274
[6 empty] | 2014-02-19 | 22時 | 0.32983
[6 empty] | 2014-02-19 | 23時 | 0.26435
[6 empty] | 2014-02-20 | 0時 | 0.090555
[6 empty] | 2014-02-20 | 1時 | 0
[6 empty] | 2014-02-20 | 2時 | 0
[6 empty] | 2014-02-20 | 3時 | 0
[6 empty] | 2014-02-20 | 4時 | 0
[6 empty] | 2014-02-20 | 5時 | 0
[6 empty] | 2014-02-20 | 6時 | 0.036464
[6 empty] | 2014-02-20 | 7時 | 0.22934
[6 empty] | 2014-02-20 | 8時 | 0.1291
[6 empty] | 2014-02-20 | 9時 | 0.33084
[6 empty] | 2014-02-20 | 10時 | 0.10603
[6 empty] | 2014-02-20 | 11時 | 0.0052775
[6 empty] | 2014-02-20 | 12時 | 0.058987
[6 empty] | 2014-02-20 | 13時 | 0.11604
[6 empty] | 2014-02-20 | 14時 | 0.048968
[6 empty] | 2014-02-20 | 15時 | 0
[6 empty] | 2014-02-20 | 16時 | 0.067613
[6 empty] | 2014-02-20 | 17時 | 0.11364
[6 empty] | 2014-02-20 | 18時 | 0.13295
[6 empty] | 2014-02-20 | 19時 | 0.32608
[6 empty] | 2014-02-20 | 20時 | 0.1764
[6 empty] | 2014-02-20 | 21時 | 0.28563
[6 empty] | 2014-02-20 | 22時 | 0.32983
[6 empty] | 2014-02-20 | 23時 | 0.34533
[6 empty] | 2014-02-21 | 0時 | 0.090555
[6 empty] | 2014-02-21 | 1時 | 0
[6 empty] | 2014-02-21 | 2時 | 0
[6 empty] | 2014-02-21 | 3時 | 0
[6 empty] | 2014-02-21 | 4時 | 0
[6 empty] | 2014-02-21 | 5時 | 0
[6 empty] | 2014-02-21 | 6時 | 0.036464
[6 empty] | 2014-02-21 | 7時 | 0.22934
[6 empty] | 2014-02-21 | 8時 | 0.1291
[6 empty] | 2014-02-21 | 9時 | 0.33084
[6 empty] | 2014-02-21 | 10時 | 0.10603
[6 empty] | 2014-02-21 | 11時 | 0.0052775
[6 empty] | 2014-02-21 | 12時 | 0.058987
[6 empty] | 2014-02-21 | 13時 | 0.11604
[6 empty] | 2014-02-21 | 14時 | 0.048968
[6 empty] | 2014-02-21 | 15時 | 0
[6 empty] | 2014-02-21 | 16時 | 0.067613
[6 empty] | 2014-02-21 | 17時 | 0.11364
[6 empty] | 2014-02-21 | 18時 | 0.13295
[6 empty] | 2014-02-21 | 19時 | 0.32608
[6 empty] | 2014-02-21 | 20時 | 0.1764
[6 empty] | 2014-02-21 | 21時 | 0.28563
[6 empty] | 2014-02-21 | 22時 | 0.32983
[6 empty] | 2014-02-21 | 23時 | 0.34533
[6 empty] | 2014-02-22 | 0時 | 0.090555
[6 empty] | 2014-02-22 | 1時 | 0
[6 empty] | 2014-02-22 | 2時 | 0
[6 empty] | 2014-02-22 | 3時 | 0
[6 empty] | 2014-02-22 | 4時 | 0
[6 empty] | 2014-02-22 | 5時 | 0
[6 empty] | 2014-02-22 | 6時 | 0.036464
[6 empty] | 2014-02-22 | 7時 | 0.22934
[6 empty] | 2014-02-22 | 8時 | 0.1291
[6 empty] | 2014-02-22 | 9時 | 0.33084
[6 empty] | 2014-02-22 | 10時 | 0.10603
[6 empty] | 2014-02-22 | 11時 | 0.0052775
[6 empty] | 2014-02-22 | 12時 | 0.058987
[6 empty] | 2014-02-22 | 13時 | 0.11604
[6 empty] | 2014-02-22 | 14時 | 0.048968
[6 empty] | 2014-02-22 | 15時 | 0
[6 empty] | 2014-02-22 | 16時 | 0.067613
[6 empty] | 2014-02-22 | 17時 | 0.11364
[6 empty] | 2014-02-22 | 18時 | 0.13295
[6 empty] | 2014-02-22 | 19時 | 0.32608
[6 empty] | 2014-02-22 | 20時 | 0.1764
[6 empty] | 2014-02-22 | 21時 | 0.28563
[6 empty] | 2014-02-22 | 22時 | 0.32983
[6 empty] | 2014-02-22 | 23時 | 0.34533
[6 empty] | 2014-02-23 | 0時 | 0.090555
[6 empty] | 2014-02-23 | 1時 | 0
[6 empty] | 2014-02-23 | 2時 | 0
[6 empty] | 2014-02-23 | 3時 | 0
[6 empty] | 2014-02-23 | 4時 | 0
[6 empty] | 2014-02-23 | 5時 | 0
[6 empty] | 2014-02-23 | 6時 | 0.036464
[6 empty] | 2014-02-23 | 7時 | 0.22934
[6 empty] | 2014-02-23 | 8時 | 0.1291
[6 empty] | 2014-02-23 | 9時 | 0.33084
[6 empty] | 2014-02-23 | 10時 | 0.10603
[6 empty] | 2014-02-23 | 11時 | 0.0052775
[6 empty] | 2014-02-23 | 12時 | 0.058987
[6 empty] | 2014-02-23 | 13時 | 0.11604
[6 empty] | 2014-02-23 | 14時 | 0.048968
[6 empty] | 2014-02-23 | 15時 | 0
[6 empty] | 2014-02-23 | 16時 | 0.067613
[6 empty] | 2014-02-23 | 17時 | 0.11364
[6 empty] | 2014-02-23 | 18時 | 0.13295
[6 empty] | 2014-02-23 | 19時 | 0.32608
[6 empty] | 2014-02-23 | 20時 | 0.1764
[6 empty] | 2014-02-23 | 21時 | 0.28563
[6 empty] | 2014-02-23 | 22時 | 0.32983
[6 empty] | 2014-02-23 | 23時 | 0.34533
[6 empty] | 2014-02-24 | 0時 | 0.090555
[6 empty] | 2014-02-24 | 1時 | 0
[6 empty] | 2014-02-24 | 2時 | 0
[6 empty] | 2014-02-24 | 3時 | 0
[6 empty] | 2014-02-24 | 4時 | 0
[6 empty] | 2014-02-24 | 5時 | 0
[6 empty] | 2014-02-24 | 6時 | 0.036464
[6 empty] | 2014-02-24 | 7時 | 0.22934
[6 empty] | 2014-02-24 | 8時 | 0.1291
[6 empty] | 2014-02-24 | 9時 | 0.33084
[6 empty] | 2014-02-24 | 10時 | 0.10603
[6 empty] | 2014-02-24 | 11時 | 0.0052775
[6 empty] | 2014-02-24 | 12時 | 0.058987
[6 empty] | 2014-02-24 | 13時 | 0.11604
[6 empty] | 2014-02-24 | 14時 | 0.048968
[6 empty] | 2014-02-24 | 15時 | 0
[6 empty] | 2014-02-24 | 16時 | 0.067613
[6 empty] | 2014-02-24 | 17時 | 0.11364
[6 empty] | 2014-02-24 | 18時 | 0.13295
[6 empty] | 2014-02-24 | 19時 | 0.32608
[6 empty] | 2014-02-24 | 20時 | 0.1764
[6 empty] | 2014-02-24 | 21時 | 0.28563
[6 empty] | 2014-02-24 | 22時 | 0.32983
[6 empty] | 2014-02-24 | 23時 | 0.34533
[6 empty] | 2014-02-25 | 0時 | 0
[6 empty] | 2014-02-25 | 1時 | 0
[6 empty] | 2014-02-25 | 2時 | 0
[6 empty] | 2014-02-25 | 3時 | 0
[6 empty] | 2014-02-25 | 4時 | 0
[6 empty] | 2014-02-25 | 5時 | 0
[6 empty] | 2014-02-25 | 6時 | 0
[6 empty] | 2014-02-25 | 7時 | 0.047338
[6 empty] | 2014-02-25 | 8時 | 0.228
[6 empty] | 2014-02-25 | 9時 | 0.4474
[6 empty] | 2014-02-25 | 10時 | 0.37772
[6 empty] | 2014-02-25 | 11時 | 0.34025
[6 empty] | 2014-02-25 | 12時 | 0.30013
[6 empty] | 2014-02-25 | 13時 | 0.18796
[6 empty] | 2014-02-25 | 14時 | 0
[6 empty] | 2014-02-25 | 15時 | 0
[6 empty] | 2014-02-25 | 16時 | 0.14064
[6 empty] | 2014-02-25 | 17時 | 0.26009
[6 empty] | 2014-02-25 | 18時 | 0.31922
[6 empty] | 2014-02-25 | 19時 | 0.13533
[6 empty] | 2014-02-25 | 20時 | 0.28202
[6 empty] | 2014-02-25 | 21時 | 0.32579
[6 empty] | 2014-02-25 | 22時 | 0.32983
[6 empty] | 2014-02-25 | 23時 | 0.26238
[6 empty] | 2014-02-26 | 0時 | 0
[6 empty] | 2014-02-26 | 1時 | 0
[6 empty] | 2014-02-26 | 2時 | 0
[6 empty] | 2014-02-26 | 3時 | 0
[6 empty] | 2014-02-26 | 4時 | 0
[6 empty] | 2014-02-26 | 5時 | 0
[6 empty] | 2014-02-26 | 6時 | 0
[6 empty] | 2014-02-26 | 7時 | 0.047338
[6 empty] | 2014-02-26 | 8時 | 0.228
[6 empty] | 2014-02-26 | 9時 | 0.4474
[6 empty] | 2014-02-26 | 10時 | 0.37772
[6 empty] | 2014-02-26 | 11時 | 0.34025
[6 empty] | 2014-02-26 | 12時 | 0.30013
[6 empty] | 2014-02-26 | 13時 | 0.18796
[6 empty] | 2014-02-26 | 14時 | 0
[6 empty] | 2014-02-26 | 15時 | 0
[6 empty] | 2014-02-26 | 16時 | 0.14064
[6 empty] | 2014-02-26 | 17時 | 0.26009
[6 empty] | 2014-02-26 | 18時 | 0.31922
[6 empty] | 2014-02-26 | 19時 | 0.13533
[6 empty] | 2014-02-26 | 20時 | 0.28202
[6 empty] | 2014-02-26 | 21時 | 0.32579
[6 empty] | 2014-02-26 | 22時 | 0.32983
[6 empty] | 2014-02-26 | 23時 | 0.26238
[6 empty] | 2014-02-27 | 0時 | 0.090555
[6 empty] | 2014-02-27 | 1時 | 0
[6 empty] | 2014-02-27 | 2時 | 0
[6 empty] | 2014-02-27 | 3時 | 0
[6 empty] | 2014-02-27 | 4時 | 0
[6 empty] | 2014-02-27 | 5時 | 0
[6 empty] | 2014-02-27 | 6時 | 0.036464
[6 empty] | 2014-02-27 | 7時 | 0.22934
[6 empty] | 2014-02-27 | 8時 | 0.1291
[6 empty] | 2014-02-27 | 9時 | 0.33084
[6 empty] | 2014-02-27 | 10時 | 0.10603
[6 empty] | 2014-02-27 | 11時 | 0.0052775
[6 empty] | 2014-02-27 | 12時 | 0.058987
[6 empty] | 2014-02-27 | 13時 | 0.11604
[6 empty] | 2014-02-27 | 14時 | 0.048968
[6 empty] | 2014-02-27 | 15時 | 0
[6 empty] | 2014-02-27 | 16時 | 0.067613
[6 empty] | 2014-02-27 | 17時 | 0.11364
[6 empty] | 2014-02-27 | 18時 | 0.13295
[6 empty] | 2014-02-27 | 19時 | 0.32608
[6 empty] | 2014-02-27 | 20時 | 0.1764
[6 empty] | 2014-02-27 | 21時 | 0.28563
[6 empty] | 2014-02-27 | 22時 | 0.32983
[6 empty] | 2014-02-27 | 23時 | 0.34533
[6 empty] | 2014-02-28 | 0時 | 0.090555
[6 empty] | 2014-02-28 | 1時 | 0
[6 empty] | 2014-02-28 | 2時 | 0
[6 empty] | 2014-02-28 | 3時 | 0
[6 empty] | 2014-02-28 | 4時 | 0
[6 empty] | 2014-02-28 | 5時 | 0
[6 empty] | 2014-02-28 | 6時 | 0.036464
[6 empty] | 2014-02-28 | 7時 | 0.22934
[6 empty] | 2014-02-28 | 8時 | 0.1291
[6 empty] | 2014-02-28 | 9時 | 0.33084
[6 empty] | 2014-02-28 | 10時 | 0.10603
[6 empty] | 2014-02-28 | 11時 | 0.0052775
[6 empty] | 2014-02-28 | 12時 | 0.058987
[6 empty] | 2014-02-28 | 13時 | 0.11604
[6 empty] | 2014-02-28 | 14時 | 0.048968
[6 empty] | 2014-02-28 | 15時 | 0
[6 empty] | 2014-02-28 | 16時 | 0.067613
[6 empty] | 2014-02-28 | 17時 | 0.11364
[6 empty] | 2014-02-28 | 18時 | 0.13295
[6 empty] | 2014-02-28 | 19時 | 0.32608
[6 empty] | 2014-02-28 | 20時 | 0.1764
[6 empty] | 2014-02-28 | 21時 | 0.28563
[6 empty] | 2014-02-28 | 22時 | 0.32983
[6 empty] | 2014-02-28 | 23時 | 0.34533
[6 empty] | 2014-03-01 | 0時 | 0.090555
[6 empty] | 2014-03-01 | 1時 | 0
[6 empty] | 2014-03-01 | 2時 | 0
[6 empty] | 2014-03-01 | 3時 | 0
[6 empty] | 2014-03-01 | 4時 | 0
[6 empty] | 2014-03-01 | 5時 | 0
[6 empty] | 2014-03-01 | 6時 | 0.036464
[6 empty] | 2014-03-01 | 7時 | 0.22934
[6 empty] | 2014-03-01 | 8時 | 0.1291
[6 empty] | 2014-03-01 | 9時 | 0.33084
[6 empty] | 2014-03-01 | 10時 | 0.10603
[6 empty] | 2014-03-01 | 11時 | 0.0052775
[6 empty] | 2014-03-01 | 12時 | 0.058987
[6 empty] | 2014-03-01 | 13時 | 0.11604
[6 empty] | 2014-03-01 | 14時 | 0.048968
[6 empty] | 2014-03-01 | 15時 | 0
[6 empty] | 2014-03-01 | 16時 | 0.067613
[6 empty] | 2014-03-01 | 17時 | 0.11364
[6 empty] | 2014-03-01 | 18時 | 0.13295
[6 empty] | 2014-03-01 | 19時 | 0.32608
[6 empty] | 2014-03-01 | 20時 | 0.1764
[6 empty] | 2014-03-01 | 21時 | 0.28563
[6 empty] | 2014-03-01 | 22時 | 0.32983
[6 empty] | 2014-03-01 | 23時 | 0.34533
[6 empty] | 2014-03-02 | 0時 | 0.090555
[6 empty] | 2014-03-02 | 1時 | 0
[6 empty] | 2014-03-02 | 2時 | 0
[6 empty] | 2014-03-02 | 3時 | 0
[6 empty] | 2014-03-02 | 4時 | 0
[6 empty] | 2014-03-02 | 5時 | 0
[6 empty] | 2014-03-02 | 6時 | 0.036464
[6 empty] | 2014-03-02 | 7時 | 0.22934
[6 empty] | 2014-03-02 | 8時 | 0.1291
[6 empty] | 2014-03-02 | 9時 | 0.33084
[6 empty] | 2014-03-02 | 10時 | 0.10603
[6 empty] | 2014-03-02 | 11時 | 0.0052775
[6 empty] | 2014-03-02 | 12時 | 0.058987
[6 empty] | 2014-03-02 | 13時 | 0.11604
[6 empty] | 2014-03-02 | 14時 | 0.048968
[6 empty] | 2014-03-02 | 15時 | 0
[6 empty] | 2014-03-02 | 16時 | 0.067613
[6 empty] | 2014-03-02 | 17時 | 0.11364
[6 empty] | 2014-03-02 | 18時 | 0.13295
[6 empty] | 2014-03-02 | 19時 | 0.32608
[6 empty] | 2014-03-02 | 20時 | 0.1764
[6 empty] | 2014-03-02 | 21時 | 0.28563
[6 empty] | 2014-03-02 | 22時 | 0.32983
[6 empty] | 2014-03-02 | 23時 | 0.34533
[6 empty] | 2014-03-03 | 0時 | 0.090555
[6 empty] | 2014-03-03 | 1時 | 0
[6 empty] | 2014-03-03 | 2時 | 0
[6 empty] | 2014-03-03 | 3時 | 0
[6 empty] | 2014-03-03 | 4時 | 0
[6 empty] | 2014-03-03 | 5時 | 0
[6 empty] | 2014-03-03 | 6時 | 0.036464
[6 empty] | 2014-03-03 | 7時 | 0.22934
[6 empty] | 2014-03-03 | 8時 | 0.1291
[6 empty] | 2014-03-03 | 9時 | 0.33084
[6 empty] | 2014-03-03 | 10時 | 0.10603
[6 empty] | 2014-03-03 | 11時 | 0.0052775
[6 empty] | 2014-03-03 | 12時 | 0.058987
[6 empty] | 2014-03-03 | 13時 | 0.11604
[6 empty] | 2014-03-03 | 14時 | 0.048968
[6 empty] | 2014-03-03 | 15時 | 0
[6 empty] | 2014-03-03 | 16時 | 0.067613
[6 empty] | 2014-03-03 | 17時 | 0.11364
[6 empty] | 2014-03-03 | 18時 | 0.13295
[6 empty] | 2014-03-03 | 19時 | 0.32608
[6 empty] | 2014-03-03 | 20時 | 0.1764
[6 empty] | 2014-03-03 | 21時 | 0.28563
[6 empty] | 2014-03-03 | 22時 | 0.32983
[6 empty] | 2014-03-03 | 23時 | 0.34533
[6 empty] | 2014-03-04 | 0時 | 0
[6 empty] | 2014-03-04 | 1時 | 0
[6 empty] | 2014-03-04 | 2時 | 0
[6 empty] | 2014-03-04 | 3時 | 0
[6 empty] | 2014-03-04 | 4時 | 0
[6 empty] | 2014-03-04 | 5時 | 0
[6 empty] | 2014-03-04 | 6時 | 0
[6 empty] | 2014-03-04 | 7時 | 0.047338
[6 empty] | 2014-03-04 | 8時 | 0.228
[6 empty] | 2014-03-04 | 9時 | 0.4474
[6 empty] | 2014-03-04 | 10時 | 0.37772
[6 empty] | 2014-03-04 | 11時 | 0.34025
[6 empty] | 2014-03-04 | 12時 | 0.30013
[6 empty] | 2014-03-04 | 13時 | 0.18796
[6 empty] | 2014-03-04 | 14時 | 0
[6 empty] | 2014-03-04 | 15時 | 0
[6 empty] | 2014-03-04 | 16時 | 0.14064
[6 empty] | 2014-03-04 | 17時 | 0.26009
[6 empty] | 2014-03-04 | 18時 | 0.31922
[6 empty] | 2014-03-04 | 19時 | 0.13533
[6 empty] | 2014-03-04 | 20時 | 0.28202
[6 empty] | 2014-03-04 | 21時 | 0.32579
[6 empty] | 2014-03-04 | 22時 | 0.32983
[6 empty] | 2014-03-04 | 23時 | 0.26238
[6 empty] | 2014-03-05 | 0時 | 0
[6 empty] | 2014-03-05 | 1時 | 0
[6 empty] | 2014-03-05 | 2時 | 0
[6 empty] | 2014-03-05 | 3時 | 0
[6 empty] | 2014-03-05 | 4時 | 0
[6 empty] | 2014-03-05 | 5時 | 0
[6 empty] | 2014-03-05 | 6時 | 0.036464
[6 empty] | 2014-03-05 | 7時 | 0.10885
[6 empty] | 2014-03-05 | 8時 | 0.2756
[6 empty] | 2014-03-05 | 9時 | 0.14405
[6 empty] | 2014-03-05 | 10時 | 0
[6 empty] | 2014-03-05 | 11時 | 0
[6 empty] | 2014-03-05 | 12時 | 0
[6 empty] | 2014-03-05 | 13時 | 0
[6 empty] | 2014-03-05 | 14時 | 0
[6 empty] | 2014-03-05 | 15時 | 0
[6 empty] | 2014-03-05 | 16時 | 0
[6 empty] | 2014-03-05 | 17時 | 0
[6 empty] | 2014-03-05 | 18時 | 0
[6 empty] | 2014-03-05 | 19時 | 0
[6 empty] | 2014-03-05 | 20時 | 0.070613
[6 empty] | 2014-03-05 | 21時 | 0.18274
[6 empty] | 2014-03-05 | 22時 | 0.32983
[6 empty] | 2014-03-05 | 23時 | 0.26435
[6 empty] | 2014-03-06 | 0時 | 0.090555
[6 empty] | 2014-03-06 | 1時 | 0
[6 empty] | 2014-03-06 | 2時 | 0
[6 empty] | 2014-03-06 | 3時 | 0
[6 empty] | 2014-03-06 | 4時 | 0
[6 empty] | 2014-03-06 | 5時 | 0
[6 empty] | 2014-03-06 | 6時 | 0.036464
[6 empty] | 2014-03-06 | 7時 | 0.22934
[6 empty] | 2014-03-06 | 8時 | 0.1291
[6 empty] | 2014-03-06 | 9時 | 0.33084
[6 empty] | 2014-03-06 | 10時 | 0.10603
[6 empty] | 2014-03-06 | 11時 | 0.0052775
[6 empty] | 2014-03-06 | 12時 | 0.058987
[6 empty] | 2014-03-06 | 13時 | 0.11604
[6 empty] | 2014-03-06 | 14時 | 0.048968
[6 empty] | 2014-03-06 | 15時 | 0
[6 empty] | 2014-03-06 | 16時 | 0.067613
[6 empty] | 2014-03-06 | 17時 | 0.11364
[6 empty] | 2014-03-06 | 18時 | 0.13295
[6 empty] | 2014-03-06 | 19時 | 0.32608
[6 empty] | 2014-03-06 | 20時 | 0.1764
[6 empty] | 2014-03-06 | 21時 | 0.28563
[6 empty] | 2014-03-06 | 22時 | 0.32983
[6 empty] | 2014-03-06 | 23時 | 0.34533
[6 empty] | 2014-03-07 | 0時 | 0.090555
[6 empty] | 2014-03-07 | 1時 | 0
[6 empty] | 2014-03-07 | 2時 | 0
[6 empty] | 2014-03-07 | 3時 | 0
[6 empty] | 2014-03-07 | 4時 | 0
[6 empty] | 2014-03-07 | 5時 | 0
[6 empty] | 2014-03-07 | 6時 | 0.036464
[6 empty] | 2014-03-07 | 7時 | 0.22934
[6 empty] | 2014-03-07 | 8時 | 0.1291
[6 empty] | 2014-03-07 | 9時 | 0.33084
[6 empty] | 2014-03-07 | 10時 | 0.10603
[6 empty] | 2014-03-07 | 11時 | 0.0052775
[6 empty] | 2014-03-07 | 12時 | 0.058987
[6 empty] | 2014-03-07 | 13時 | 0.11604
[6 empty] | 2014-03-07 | 14時 | 0.048968
[6 empty] | 2014-03-07 | 15時 | 0
[6 empty] | 2014-03-07 | 16時 | 0.067613
[6 empty] | 2014-03-07 | 17時 | 0.11364
[6 empty] | 2014-03-07 | 18時 | 0.13295
[6 empty] | 2014-03-07 | 19時 | 0.32608
[6 empty] | 2014-03-07 | 20時 | 0.1764
[6 empty] | 2014-03-07 | 21時 | 0.28563
[6 empty] | 2014-03-07 | 22時 | 0.32983
[6 empty] | 2014-03-07 | 23時 | 0.34533
[6 empty] | 2014-03-08 | 0時 | 0.090555
[6 empty] | 2014-03-08 | 1時 | 0
[6 empty] | 2014-03-08 | 2時 | 0
[6 empty] | 2014-03-08 | 3時 | 0
[6 empty] | 2014-03-08 | 4時 | 0
[6 empty] | 2014-03-08 | 5時 | 0
[6 empty] | 2014-03-08 | 6時 | 0.036464
[6 empty] | 2014-03-08 | 7時 | 0.22934
[6 empty] | 2014-03-08 | 8時 | 0.1291
[6 empty] | 2014-03-08 | 9時 | 0.33084
[6 empty] | 2014-03-08 | 10時 | 0.10603
[6 empty] | 2014-03-08 | 11時 | 0.0052775
[6 empty] | 2014-03-08 | 12時 | 0.058987
[6 empty] | 2014-03-08 | 13時 | 0.11604
[6 empty] | 2014-03-08 | 14時 | 0.048968
[6 empty] | 2014-03-08 | 15時 | 0
[6 empty] | 2014-03-08 | 16時 | 0.067613
[6 empty] | 2014-03-08 | 17時 | 0.11364
[6 empty] | 2014-03-08 | 18時 | 0.13295
[6 empty] | 2014-03-08 | 19時 | 0.32608
[6 empty] | 2014-03-08 | 20時 | 0.1764
[6 empty] | 2014-03-08 | 21時 | 0.28563
[6 empty] | 2014-03-08 | 22時 | 0.32983
[6 empty] | 2014-03-08 | 23時 | 0.34533
[6 empty] | 2014-03-09 | 0時 | 0.090555
[6 empty] | 2014-03-09 | 1時 | 0
[6 empty] | 2014-03-09 | 2時 | 0
[6 empty] | 2014-03-09 | 3時 | 0
[6 empty] | 2014-03-09 | 4時 | 0
[6 empty] | 2014-03-09 | 5時 | 0
[6 empty] | 2014-03-09 | 6時 | 0.036464
[6 empty] | 2014-03-09 | 7時 | 0.22934
[6 empty] | 2014-03-09 | 8時 | 0.1291
[6 empty] | 2014-03-09 | 9時 | 0.33084
[6 empty] | 2014-03-09 | 10時 | 0.10603
[6 empty] | 2014-03-09 | 11時 | 0.0052775
[6 empty] | 2014-03-09 | 12時 | 0.058987
[6 empty] | 2014-03-09 | 13時 | 0.11604
[6 empty] | 2014-03-09 | 14時 | 0.048968
[6 empty] | 2014-03-09 | 15時 | 0
[6 empty] | 2014-03-09 | 16時 | 0.067613
[6 empty] | 2014-03-09 | 17時 | 0.11364
[6 empty] | 2014-03-09 | 18時 | 0.13295
[6 empty] | 2014-03-09 | 19時 | 0.32608
[6 empty] | 2014-03-09 | 20時 | 0.1764
[6 empty] | 2014-03-09 | 21時 | 0.28563
[6 empty] | 2014-03-09 | 22時 | 0.32983
[6 empty] | 2014-03-09 | 23時 | 0.34533
[6 empty] | 2014-03-10 | 0時 | 0.090555
[6 empty] | 2014-03-10 | 1時 | 0
[6 empty] | 2014-03-10 | 2時 | 0
[6 empty] | 2014-03-10 | 3時 | 0
[6 empty] | 2014-03-10 | 4時 | 0
[6 empty] | 2014-03-10 | 5時 | 0
[6 empty] | 2014-03-10 | 6時 | 0.036464
[6 empty] | 2014-03-10 | 7時 | 0.22934
[6 empty] | 2014-03-10 | 8時 | 0.1291
[6 empty] | 2014-03-10 | 9時 | 0.33084
[6 empty] | 2014-03-10 | 10時 | 0.10603
[6 empty] | 2014-03-10 | 11時 | 0.0052775
[6 empty] | 2014-03-10 | 12時 | 0.058987
[6 empty] | 2014-03-10 | 13時 | 0.11604
[6 empty] | 2014-03-10 | 14時 | 0.048968
[6 empty] | 2014-03-10 | 15時 | 0
[6 empty] | 2014-03-10 | 16時 | 0.067613
[6 empty] | 2014-03-10 | 17時 | 0.11364
[6 empty] | 2014-03-10 | 18時 | 0.13295
[6 empty] | 2014-03-10 | 19時 | 0.32608
[6 empty] | 2014-03-10 | 20時 | 0.1764
[6 empty] | 2014-03-10 | 21時 | 0.28563
[6 empty] | 2014-03-10 | 22時 | 0.32983
[6 empty] | 2014-03-10 | 23時 | 0.34533
[6 empty] | 2014-03-11 | 0時 | 0
[6 empty] | 2014-03-11 | 1時 | 0
[6 empty] | 2014-03-11 | 2時 | 0
[6 empty] | 2014-03-11 | 3時 | 0
[6 empty] | 2014-03-11 | 4時 | 0
[6 empty] | 2014-03-11 | 5時 | 0
[6 empty] | 2014-03-11 | 6時 | 0
[6 empty] | 2014-03-11 | 7時 | 0.047338
[6 empty] | 2014-03-11 | 8時 | 0.228
[6 empty] | 2014-03-11 | 9時 | 0.4474
[6 empty] | 2014-03-11 | 10時 | 0.37772
[6 empty] | 2014-03-11 | 11時 | 0.34025
[6 empty] | 2014-03-11 | 12時 | 0.30013
[6 empty] | 2014-03-11 | 13時 | 0.18796
[6 empty] | 2014-03-11 | 14時 | 0
[6 empty] | 2014-03-11 | 15時 | 0
[6 empty] | 2014-03-11 | 16時 | 0.14064
[6 empty] | 2014-03-11 | 17時 | 0.26009
[6 empty] | 2014-03-11 | 18時 | 0.31922
[6 empty] | 2014-03-11 | 19時 | 0.13533
[6 empty] | 2014-03-11 | 20時 | 0.28202
[6 empty] | 2014-03-11 | 21時 | 0.32579
[6 empty] | 2014-03-11 | 22時 | 0.32983
[6 empty] | 2014-03-11 | 23時 | 0.26238
[6 empty] | 2014-03-12 | 0時 | 0
[6 empty] | 2014-03-12 | 1時 | 0
[6 empty] | 2014-03-12 | 2時 | 0
[6 empty] | 2014-03-12 | 3時 | 0
[6 empty] | 2014-03-12 | 4時 | 0
[6 empty] | 2014-03-12 | 5時 | 0
[6 empty] | 2014-03-12 | 6時 | 0
[6 empty] | 2014-03-12 | 7時 | 0.047338
[6 empty] | 2014-03-12 | 8時 | 0.228
[6 empty] | 2014-03-12 | 9時 | 0.4474
[6 empty] | 2014-03-12 | 10時 | 0.37772
[6 empty] | 2014-03-12 | 11時 | 0.34025
[6 empty] | 2014-03-12 | 12時 | 0.30013
[6 empty] | 2014-03-12 | 13時 | 0.18796
[6 empty] | 2014-03-12 | 14時 | 0
[6 empty] | 2014-03-12 | 15時 | 0
[6 empty] | 2014-03-12 | 16時 | 0.14064
[6 empty] | 2014-03-12 | 17時 | 0.26009
[6 empty] | 2014-03-12 | 18時 | 0.31922
[6 empty] | 2014-03-12 | 19時 | 0.13533
[6 empty] | 2014-03-12 | 20時 | 0.28202
[6 empty] | 2014-03-12 | 21時 | 0.32579
[6 empty] | 2014-03-12 | 22時 | 0.32983
[6 empty] | 2014-03-12 | 23時 | 0.26238
[6 empty] | 2014-03-13 | 0時 | 0.090555
[6 empty] | 2014-03-13 | 1時 | 0
[6 empty] | 2014-03-13 | 2時 | 0
[6 empty] | 2014-03-13 | 3時 | 0
[6 empty] | 2014-03-13 | 4時 | 0
[6 empty] | 2014-03-13 | 5時 | 0
[6 empty] | 2014-03-13 | 6時 | 0.036464
[6 empty] | 2014-03-13 | 7時 | 0.22934
[6 empty] | 2014-03-13 | 8時 | 0.1291
[6 empty] | 2014-03-13 | 9時 | 0.33084
[6 empty] | 2014-03-13 | 10時 | 0.10603
[6 empty] | 2014-03-13 | 11時 | 0.0052775
[6 empty] | 2014-03-13 | 12時 | 0.058987
[6 empty] | 2014-03-13 | 13時 | 0.11604
[6 empty] | 2014-03-13 | 14時 | 0.048968
[6 empty] | 2014-03-13 | 15時 | 0
[6 empty] | 2014-03-13 | 16時 | 0.067613
[6 empty] | 2014-03-13 | 17時 | 0.11364
[6 empty] | 2014-03-13 | 18時 | 0.13295
[6 empty] | 2014-03-13 | 19時 | 0.32608
[6 empty] | 2014-03-13 | 20時 | 0.1764
[6 empty] | 2014-03-13 | 21時 | 0.28563
[6 empty] | 2014-03-13 | 22時 | 0.32983
[6 empty] | 2014-03-13 | 23時 | 0.34533
[6 empty] | 2014-03-14 | 0時 | 0.090555
[6 empty] | 2014-03-14 | 1時 | 0
[6 empty] | 2014-03-14 | 2時 | 0
[6 empty] | 2014-03-14 | 3時 | 0
[6 empty] | 2014-03-14 | 4時 | 0
[6 empty] | 2014-03-14 | 5時 | 0
[6 empty] | 2014-03-14 | 6時 | 0.036464
[6 empty] | 2014-03-14 | 7時 | 0.22934
[6 empty] | 2014-03-14 | 8時 | 0.1291
[6 empty] | 2014-03-14 | 9時 | 0.33084
[6 empty] | 2014-03-14 | 10時 | 0.10603
[6 empty] | 2014-03-14 | 11時 | 0.0052775
[6 empty] | 2014-03-14 | 12時 | 0.058987
[6 empty] | 2014-03-14 | 13時 | 0.11604
[6 empty] | 2014-03-14 | 14時 | 0.048968
[6 empty] | 2014-03-14 | 15時 | 0
[6 empty] | 2014-03-14 | 16時 | 0.067613
[6 empty] | 2014-03-14 | 17時 | 0.11364
[6 empty] | 2014-03-14 | 18時 | 0.13295
[6 empty] | 2014-03-14 | 19時 | 0.32608
[6 empty] | 2014-03-14 | 20時 | 0.1764
[6 empty] | 2014-03-14 | 21時 | 0.28563
[6 empty] | 2014-03-14 | 22時 | 0.32983
[6 empty] | 2014-03-14 | 23時 | 0.34533
[6 empty] | 2014-03-15 | 0時 | 0.090555
[6 empty] | 2014-03-15 | 1時 | 0
[6 empty] | 2014-03-15 | 2時 | 0
[6 empty] | 2014-03-15 | 3時 | 0
[6 empty] | 2014-03-15 | 4時 | 0
[6 empty] | 2014-03-15 | 5時 | 0
[6 empty] | 2014-03-15 | 6時 | 0.036464
[6 empty] | 2014-03-15 | 7時 | 0.22934
[6 empty] | 2014-03-15 | 8時 | 0.1291
[6 empty] | 2014-03-15 | 9時 | 0.33084
[6 empty] | 2014-03-15 | 10時 | 0.10603
[6 empty] | 2014-03-15 | 11時 | 0.0052775
[6 empty] | 2014-03-15 | 12時 | 0.058987
[6 empty] | 2014-03-15 | 13時 | 0.11604
[6 empty] | 2014-03-15 | 14時 | 0.048968
[6 empty] | 2014-03-15 | 15時 | 0
[6 empty] | 2014-03-15 | 16時 | 0.067613
[6 empty] | 2014-03-15 | 17時 | 0.11364
[6 empty] | 2014-03-15 | 18時 | 0.13295
[6 empty] | 2014-03-15 | 19時 | 0.32608
[6 empty] | 2014-03-15 | 20時 | 0.1764
[6 empty] | 2014-03-15 | 21時 | 0.28563
[6 empty] | 2014-03-15 | 22時 | 0.32983
[6 empty] | 2014-03-15 | 23時 | 0.34533
[6 empty] | 2014-03-16 | 0時 | 0.090555
[6 empty] | 2014-03-16 | 1時 | 0
[6 empty] | 2014-03-16 | 2時 | 0
[6 empty] | 2014-03-16 | 3時 | 0
[6 empty] | 2014-03-16 | 4時 | 0
[6 empty] | 2014-03-16 | 5時 | 0
[6 empty] | 2014-03-16 | 6時 | 0.036464
[6 empty] | 2014-03-16 | 7時 | 0.22934
[6 empty] | 2014-03-16 | 8時 | 0.1291
[6 empty] | 2014-03-16 | 9時 | 0.33084
[6 empty] | 2014-03-16 | 10時 | 0.10603
[6 empty] | 2014-03-16 | 11時 | 0.0052775
[6 empty] | 2014-03-16 | 12時 | 0.058987
[6 empty] | 2014-03-16 | 13時 | 0.11604
[6 empty] | 2014-03-16 | 14時 | 0.048968
[6 empty] | 2014-03-16 | 15時 | 0
[6 empty] | 2014-03-16 | 16時 | 0.067613
[6 empty] | 2014-03-16 | 17時 | 0.11364
[6 empty] | 2014-03-16 | 18時 | 0.13295
[6 empty] | 2014-03-16 | 19時 | 0.32608
[6 empty] | 2014-03-16 | 20時 | 0.1764
[6 empty] | 2014-03-16 | 21時 | 0.28563
[6 empty] | 2014-03-16 | 22時 | 0.32983
[6 empty] | 2014-03-16 | 23時 | 0.34533
[6 empty] | 2014-03-17 | 0時 | 0.090555
[6 empty] | 2014-03-17 | 1時 | 0
[6 empty] | 2014-03-17 | 2時 | 0
[6 empty] | 2014-03-17 | 3時 | 0
[6 empty] | 2014-03-17 | 4時 | 0
[6 empty] | 2014-03-17 | 5時 | 0
[6 empty] | 2014-03-17 | 6時 | 0.036464
[6 empty] | 2014-03-17 | 7時 | 0.22934
[6 empty] | 2014-03-17 | 8時 | 0.1291
[6 empty] | 2014-03-17 | 9時 | 0.33084
[6 empty] | 2014-03-17 | 10時 | 0.10603
[6 empty] | 2014-03-17 | 11時 | 0.0052775
[6 empty] | 2014-03-17 | 12時 | 0.058987
[6 empty] | 2014-03-17 | 13時 | 0.11604
[6 empty] | 2014-03-17 | 14時 | 0.048968
[6 empty] | 2014-03-17 | 15時 | 0
[6 empty] | 2014-03-17 | 16時 | 0.067613
[6 empty] | 2014-03-17 | 17時 | 0.11364
[6 empty] | 2014-03-17 | 18時 | 0.13295
[6 empty] | 2014-03-17 | 19時 | 0.32608
[6 empty] | 2014-03-17 | 20時 | 0.1764
[6 empty] | 2014-03-17 | 21時 | 0.28563
[6 empty] | 2014-03-17 | 22時 | 0.32983
[6 empty] | 2014-03-17 | 23時 | 0.34533
[6 empty] | 2014-03-18 | 0時 | 0
[6 empty] | 2014-03-18 | 1時 | 0
[6 empty] | 2014-03-18 | 2時 | 0
[6 empty] | 2014-03-18 | 3時 | 0
[6 empty] | 2014-03-18 | 4時 | 0
[6 empty] | 2014-03-18 | 5時 | 0
[6 empty] | 2014-03-18 | 6時 | 0
[6 empty] | 2014-03-18 | 7時 | 0.047338
[6 empty] | 2014-03-18 | 8時 | 0.228
[6 empty] | 2014-03-18 | 9時 | 0.4474
[6 empty] | 2014-03-18 | 10時 | 0.37772
[6 empty] | 2014-03-18 | 11時 | 0.34025
[6 empty] | 2014-03-18 | 12時 | 0.30013
[6 empty] | 2014-03-18 | 13時 | 0.18796
[6 empty] | 2014-03-18 | 14時 | 0
[6 empty] | 2014-03-18 | 15時 | 0
[6 empty] | 2014-03-18 | 16時 | 0.14064
[6 empty] | 2014-03-18 | 17時 | 0.26009
[6 empty] | 2014-03-18 | 18時 | 0.31922
[6 empty] | 2014-03-18 | 19時 | 0.13533
[6 empty] | 2014-03-18 | 20時 | 0.28202
[6 empty] | 2014-03-18 | 21時 | 0.32579
[6 empty] | 2014-03-18 | 22時 | 0.32983
[6 empty] | 2014-03-18 | 23時 | 0.26238
[6 empty] | 2014-03-19 | 0時 | 0
[6 empty] | 2014-03-19 | 1時 | 0
[6 empty] | 2014-03-19 | 2時 | 0
[6 empty] | 2014-03-19 | 3時 | 0
[6 empty] | 2014-03-19 | 4時 | 0
[6 empty] | 2014-03-19 | 5時 | 0
[6 empty] | 2014-03-19 | 6時 | 0.036464
[6 empty] | 2014-03-19 | 7時 | 0.10885
[6 empty] | 2014-03-19 | 8時 | 0.2756
[6 empty] | 2014-03-19 | 9時 | 0.14405
[6 empty] | 2014-03-19 | 10時 | 0
[6 empty] | 2014-03-19 | 11時 | 0
[6 empty] | 2014-03-19 | 12時 | 0
[6 empty] | 2014-03-19 | 13時 | 0
[6 empty] | 2014-03-19 | 14時 | 0
[6 empty] | 2014-03-19 | 15時 | 0
[6 empty] | 2014-03-19 | 16時 | 0
[6 empty] | 2014-03-19 | 17時 | 0
[6 empty] | 2014-03-19 | 18時 | 0
[6 empty] | 2014-03-19 | 19時 | 0
[6 empty] | 2014-03-19 | 20時 | 0.070613
[6 empty] | 2014-03-19 | 21時 | 0.18274
[6 empty] | 2014-03-19 | 22時 | 0.32983
[6 empty] | 2014-03-19 | 23時 | 0.26435
[6 empty] | 2014-03-20 | 0時 | 0.090555
[6 empty] | 2014-03-20 | 1時 | 0
[6 empty] | 2014-03-20 | 2時 | 0
[6 empty] | 2014-03-20 | 3時 | 0
[6 empty] | 2014-03-20 | 4時 | 0
[6 empty] | 2014-03-20 | 5時 | 0
[6 empty] | 2014-03-20 | 6時 | 0.036464
[6 empty] | 2014-03-20 | 7時 | 0.22934
[6 empty] | 2014-03-20 | 8時 | 0.1291
[6 empty] | 2014-03-20 | 9時 | 0.33084
[6 empty] | 2014-03-20 | 10時 | 0.10603
[6 empty] | 2014-03-20 | 11時 | 0.0052775
[6 empty] | 2014-03-20 | 12時 | 0.058987
[6 empty] | 2014-03-20 | 13時 | 0.11604
[6 empty] | 2014-03-20 | 14時 | 0.048968
[6 empty] | 2014-03-20 | 15時 | 0
[6 empty] | 2014-03-20 | 16時 | 0.067613
[6 empty] | 2014-03-20 | 17時 | 0.11364
[6 empty] | 2014-03-20 | 18時 | 0.13295
[6 empty] | 2014-03-20 | 19時 | 0.32608
[6 empty] | 2014-03-20 | 20時 | 0.1764
[6 empty] | 2014-03-20 | 21時 | 0.28563
[6 empty] | 2014-03-20 | 22時 | 0.32983
[6 empty] | 2014-03-20 | 23時 | 0.34533
[6 empty] | 2014-03-21 | 0時 | 0
[6 empty] | 2014-03-21 | 1時 | 0
[6 empty] | 2014-03-21 | 2時 | 0
[6 empty] | 2014-03-21 | 3時 | 0
[6 empty] | 2014-03-21 | 4時 | 0
[6 empty] | 2014-03-21 | 5時 | 0
[6 empty] | 2014-03-21 | 6時 | 0
[6 empty] | 2014-03-21 | 7時 | 0.047338
[6 empty] | 2014-03-21 | 8時 | 0.228
[6 empty] | 2014-03-21 | 9時 | 0.4474
[6 empty] | 2014-03-21 | 10時 | 0.37772
[6 empty] | 2014-03-21 | 11時 | 0.34025
[6 empty] | 2014-03-21 | 12時 | 0.30013
[6 empty] | 2014-03-21 | 13時 | 0.18796
[6 empty] | 2014-03-21 | 14時 | 0
[6 empty] | 2014-03-21 | 15時 | 0
[6 empty] | 2014-03-21 | 16時 | 0.14064
[6 empty] | 2014-03-21 | 17時 | 0.26009
[6 empty] | 2014-03-21 | 18時 | 0.31922
[6 empty] | 2014-03-21 | 19時 | 0.13533
[6 empty] | 2014-03-21 | 20時 | 0.28202
[6 empty] | 2014-03-21 | 21時 | 0.32579
[6 empty] | 2014-03-21 | 22時 | 0.32983
[6 empty] | 2014-03-21 | 23時 | 0.26238
[6 empty] | 2014-03-22 | 0時 | 0.090555
[6 empty] | 2014-03-22 | 1時 | 0
[6 empty] | 2014-03-22 | 2時 | 0
[6 empty] | 2014-03-22 | 3時 | 0
[6 empty] | 2014-03-22 | 4時 | 0
[6 empty] | 2014-03-22 | 5時 | 0
[6 empty] | 2014-03-22 | 6時 | 0.036464
[6 empty] | 2014-03-22 | 7時 | 0.22934
[6 empty] | 2014-03-22 | 8時 | 0.1291
[6 empty] | 2014-03-22 | 9時 | 0.33084
[6 empty] | 2014-03-22 | 10時 | 0.10603
[6 empty] | 2014-03-22 | 11時 | 0.0052775
[6 empty] | 2014-03-22 | 12時 | 0.058987
[6 empty] | 2014-03-22 | 13時 | 0.11604
[6 empty] | 2014-03-22 | 14時 | 0.048968
[6 empty] | 2014-03-22 | 15時 | 0
[6 empty] | 2014-03-22 | 16時 | 0.067613
[6 empty] | 2014-03-22 | 17時 | 0.11364
[6 empty] | 2014-03-22 | 18時 | 0.13295
[6 empty] | 2014-03-22 | 19時 | 0.32608
[6 empty] | 2014-03-22 | 20時 | 0.1764
[6 empty] | 2014-03-22 | 21時 | 0.28563
[6 empty] | 2014-03-22 | 22時 | 0.32983
[6 empty] | 2014-03-22 | 23時 | 0.34533
[6 empty] | 2014-03-23 | 0時 | 0.090555
[6 empty] | 2014-03-23 | 1時 | 0
[6 empty] | 2014-03-23 | 2時 | 0
[6 empty] | 2014-03-23 | 3時 | 0
[6 empty] | 2014-03-23 | 4時 | 0
[6 empty] | 2014-03-23 | 5時 | 0
[6 empty] | 2014-03-23 | 6時 | 0.036464
[6 empty] | 2014-03-23 | 7時 | 0.22934
[6 empty] | 2014-03-23 | 8時 | 0.1291
[6 empty] | 2014-03-23 | 9時 | 0.33084
[6 empty] | 2014-03-23 | 10時 | 0.10603
[6 empty] | 2014-03-23 | 11時 | 0.0052775
[6 empty] | 2014-03-23 | 12時 | 0.058987
[6 empty] | 2014-03-23 | 13時 | 0.11604
[6 empty] | 2014-03-23 | 14時 | 0.048968
[6 empty] | 2014-03-23 | 15時 | 0
[6 empty] | 2014-03-23 | 16時 | 0.067613
[6 empty] | 2014-03-23 | 17時 | 0.11364
[6 empty] | 2014-03-23 | 18時 | 0.13295
[6 empty] | 2014-03-23 | 19時 | 0.32608
[6 empty] | 2014-03-23 | 20時 | 0.1764
[6 empty] | 2014-03-23 | 21時 | 0.28563
[6 empty] | 2014-03-23 | 22時 | 0.32983
[6 empty] | 2014-03-23 | 23時 | 0.34533
[6 empty] | 2014-03-24 | 0時 | 0.090555
[6 empty] | 2014-03-24 | 1時 | 0
[6 empty] | 2014-03-24 | 2時 | 0
[6 empty] | 2014-03-24 | 3時 | 0
[6 empty] | 2014-03-24 | 4時 | 0
[6 empty] | 2014-03-24 | 5時 | 0
[6 empty] | 2014-03-24 | 6時 | 0.036464
[6 empty] | 2014-03-24 | 7時 | 0.22934
[6 empty] | 2014-03-24 | 8時 | 0.1291
[6 empty] | 2014-03-24 | 9時 | 0.33084
[6 empty] | 2014-03-24 | 10時 | 0.10603
[6 empty] | 2014-03-24 | 11時 | 0.0052775
[6 empty] | 2014-03-24 | 12時 | 0.058987
[6 empty] | 2014-03-24 | 13時 | 0.11604
[6 empty] | 2014-03-24 | 14時 | 0.048968
[6 empty] | 2014-03-24 | 15時 | 0
[6 empty] | 2014-03-24 | 16時 | 0.067613
[6 empty] | 2014-03-24 | 17時 | 0.11364
[6 empty] | 2014-03-24 | 18時 | 0.13295
[6 empty] | 2014-03-24 | 19時 | 0.32608
[6 empty] | 2014-03-24 | 20時 | 0.1764
[6 empty] | 2014-03-24 | 21時 | 0.28563
[6 empty] | 2014-03-24 | 22時 | 0.32983
[6 empty] | 2014-03-24 | 23時 | 0.34533
[6 empty] | 2014-03-25 | 0時 | 0
[6 empty] | 2014-03-25 | 1時 | 0
[6 empty] | 2014-03-25 | 2時 | 0
[6 empty] | 2014-03-25 | 3時 | 0
[6 empty] | 2014-03-25 | 4時 | 0
[6 empty] | 2014-03-25 | 5時 | 0
[6 empty] | 2014-03-25 | 6時 | 0
[6 empty] | 2014-03-25 | 7時 | 0.047338
[6 empty] | 2014-03-25 | 8時 | 0.228
[6 empty] | 2014-03-25 | 9時 | 0.4474
[6 empty] | 2014-03-25 | 10時 | 0.37772
[6 empty] | 2014-03-25 | 11時 | 0.34025
[6 empty] | 2014-03-25 | 12時 | 0.30013
[6 empty] | 2014-03-25 | 13時 | 0.18796
[6 empty] | 2014-03-25 | 14時 | 0
[6 empty] | 2014-03-25 | 15時 | 0
[6 empty] | 2014-03-25 | 16時 | 0.14064
[6 empty] | 2014-03-25 | 17時 | 0.26009
[6 empty] | 2014-03-25 | 18時 | 0.31922
[6 empty] | 2014-03-25 | 19時 | 0.13533
[6 empty] | 2014-03-25 | 20時 | 0.28202
[6 empty] | 2014-03-25 | 21時 | 0.32579
[6 empty] | 2014-03-25 | 22時 | 0.32983
[6 empty] | 2014-03-25 | 23時 | 0.26238
[6 empty] | 2014-03-26 | 0時 | 0
[6 empty] | 2014-03-26 | 1時 | 0
[6 empty] | 2014-03-26 | 2時 | 0
[6 empty] | 2014-03-26 | 3時 | 0
[6 empty] | 2014-03-26 | 4時 | 0
[6 empty] | 2014-03-26 | 5時 | 0
[6 empty] | 2014-03-26 | 6時 | 0
[6 empty] | 2014-03-26 | 7時 | 0.047338
[6 empty] | 2014-03-26 | 8時 | 0.228
[6 empty] | 2014-03-26 | 9時 | 0.4474
[6 empty] | 2014-03-26 | 10時 | 0.37772
[6 empty] | 2014-03-26 | 11時 | 0.34025
[6 empty] | 2014-03-26 | 12時 | 0.30013
[6 empty] | 2014-03-26 | 13時 | 0.18796
[6 empty] | 2014-03-26 | 14時 | 0
[6 empty] | 2014-03-26 | 15時 | 0
[6 empty] | 2014-03-26 | 16時 | 0.14064
[6 empty] | 2014-03-26 | 17時 | 0.26009
[6 empty] | 2014-03-26 | 18時 | 0.31922
[6 empty] | 2014-03-26 | 19時 | 0.13533
[6 empty] | 2014-03-26 | 20時 | 0.28202
[6 empty] | 2014-03-26 | 21時 | 0.32579
[6 empty] | 2014-03-26 | 22時 | 0.32983
[6 empty] | 2014-03-26 | 23時 | 0.26238
[6 empty] | 2014-03-27 | 0時 | 0.090555
[6 empty] | 2014-03-27 | 1時 | 0
[6 empty] | 2014-03-27 | 2時 | 0
[6 empty] | 2014-03-27 | 3時 | 0
[6 empty] | 2014-03-27 | 4時 | 0
[6 empty] | 2014-03-27 | 5時 | 0
[6 empty] | 2014-03-27 | 6時 | 0.036464
[6 empty] | 2014-03-27 | 7時 | 0.22934
[6 empty] | 2014-03-27 | 8時 | 0.1291
[6 empty] | 2014-03-27 | 9時 | 0.33084
[6 empty] | 2014-03-27 | 10時 | 0.10603
[6 empty] | 2014-03-27 | 11時 | 0.0052775
[6 empty] | 2014-03-27 | 12時 | 0.058987
[6 empty] | 2014-03-27 | 13時 | 0.11604
[6 empty] | 2014-03-27 | 14時 | 0.048968
[6 empty] | 2014-03-27 | 15時 | 0
[6 empty] | 2014-03-27 | 16時 | 0.067613
[6 empty] | 2014-03-27 | 17時 | 0.11364
[6 empty] | 2014-03-27 | 18時 | 0.13295
[6 empty] | 2014-03-27 | 19時 | 0.32608
[6 empty] | 2014-03-27 | 20時 | 0.1764
[6 empty] | 2014-03-27 | 21時 | 0.28563
[6 empty] | 2014-03-27 | 22時 | 0.32983
[6 empty] | 2014-03-27 | 23時 | 0.34533
[6 empty] | 2014-03-28 | 0時 | 0.090555
[6 empty] | 2014-03-28 | 1時 | 0
[6 empty] | 2014-03-28 | 2時 | 0
[6 empty] | 2014-03-28 | 3時 | 0
[6 empty] | 2014-03-28 | 4時 | 0
[6 empty] | 2014-03-28 | 5時 | 0
[6 empty] | 2014-03-28 | 6時 | 0.036464
[6 empty] | 2014-03-28 | 7時 | 0.22934
[6 empty] | 2014-03-28 | 8時 | 0.1291
[6 empty] | 2014-03-28 | 9時 | 0.33084
[6 empty] | 2014-03-28 | 10時 | 0.10603
[6 empty] | 2014-03-28 | 11時 | 0.0052775
[6 empty] | 2014-03-28 | 12時 | 0.058987
[6 empty] | 2014-03-28 | 13時 | 0.11604
[6 empty] | 2014-03-28 | 14時 | 0.048968
[6 empty] | 2014-03-28 | 15時 | 0
[6 empty] | 2014-03-28 | 16時 | 0.067613
[6 empty] | 2014-03-28 | 17時 | 0.11364
[6 empty] | 2014-03-28 | 18時 | 0.13295
[6 empty] | 2014-03-28 | 19時 | 0.32608
[6 empty] | 2014-03-28 | 20時 | 0.1764
[6 empty] | 2014-03-28 | 21時 | 0.28563
[6 empty] | 2014-03-28 | 22時 | 0.32983
[6 empty] | 2014-03-28 | 23時 | 0.34533
[6 empty] | 2014-03-29 | 0時 | 0.090555
[6 empty] | 2014-03-29 | 1時 | 0
[6 empty] | 2014-03-29 | 2時 | 0
[6 empty] | 2014-03-29 | 3時 | 0
[6 empty] | 2014-03-29 | 4時 | 0
[6 empty] | 2014-03-29 | 5時 | 0
[6 empty] | 2014-03-29 | 6時 | 0.036464
[6 empty] | 2014-03-29 | 7時 | 0.22934
[6 empty] | 2014-03-29 | 8時 | 0.1291
[6 empty] | 2014-03-29 | 9時 | 0.33084
[6 empty] | 2014-03-29 | 10時 | 0.10603
[6 empty] | 2014-03-29 | 11時 | 0.0052775
[6 empty] | 2014-03-29 | 12時 | 0.058987
[6 empty] | 2014-03-29 | 13時 | 0.11604
[6 empty] | 2014-03-29 | 14時 | 0.048968
[6 empty] | 2014-03-29 | 15時 | 0
[6 empty] | 2014-03-29 | 16時 | 0.067613
[6 empty] | 2014-03-29 | 17時 | 0.11364
[6 empty] | 2014-03-29 | 18時 | 0.13295
[6 empty] | 2014-03-29 | 19時 | 0.32608
[6 empty] | 2014-03-29 | 20時 | 0.1764
[6 empty] | 2014-03-29 | 21時 | 0.28563
[6 empty] | 2014-03-29 | 22時 | 0.32983
[6 empty] | 2014-03-29 | 23時 | 0.34533
[6 empty] | 2014-03-30 | 0時 | 0.090555
[6 empty] | 2014-03-30 | 1時 | 0
[6 empty] | 2014-03-30 | 2時 | 0
[6 empty] | 2014-03-30 | 3時 | 0
[6 empty] | 2014-03-30 | 4時 | 0
[6 empty] | 2014-03-30 | 5時 | 0
[6 empty] | 2014-03-30 | 6時 | 0.036464
[6 empty] | 2014-03-30 | 7時 | 0.22934
[6 empty] | 2014-03-30 | 8時 | 0.1291
[6 empty] | 2014-03-30 | 9時 | 0.33084
[6 empty] | 2014-03-30 | 10時 | 0.10603
[6 empty] | 2014-03-30 | 11時 | 0.0052775
[6 empty] | 2014-03-30 | 12時 | 0.058987
[6 empty] | 2014-03-30 | 13時 | 0.11604
[6 empty] | 2014-03-30 | 14時 | 0.048968
[6 empty] | 2014-03-30 | 15時 | 0
[6 empty] | 2014-03-30 | 16時 | 0.067613
[6 empty] | 2014-03-30 | 17時 | 0.11364
[6 empty] | 2014-03-30 | 18時 | 0.13295
[6 empty] | 2014-03-30 | 19時 | 0.32608
[6 empty] | 2014-03-30 | 20時 | 0.1764
[6 empty] | 2014-03-30 | 21時 | 0.28563
[6 empty] | 2014-03-30 | 22時 | 0.32983
[6 empty] | 2014-03-30 | 23時 | 0.34533
[6 empty] | 2014-03-31 | 0時 | 0.090555
[6 empty] | 2014-03-31 | 1時 | 0
[6 empty] | 2014-03-31 | 2時 | 0
[6 empty] | 2014-03-31 | 3時 | 0
[6 empty] | 2014-03-31 | 4時 | 0
[6 empty] | 2014-03-31 | 5時 | 0
[6 empty] | 2014-03-31 | 6時 | 0.036464
[6 empty] | 2014-03-31 | 7時 | 0.22934
[6 empty] | 2014-03-31 | 8時 | 0.1291
[6 empty] | 2014-03-31 | 9時 | 0.33084
[6 empty] | 2014-03-31 | 10時 | 0.10603
[6 empty] | 2014-03-31 | 11時 | 0.0052775
[6 empty] | 2014-03-31 | 12時 | 0.058987
[6 empty] | 2014-03-31 | 13時 | 0.11604
[6 empty] | 2014-03-31 | 14時 | 0.048968
[6 empty] | 2014-03-31 | 15時 | 0
[6 empty] | 2014-03-31 | 16時 | 0.067613
[6 empty] | 2014-03-31 | 17時 | 0.11364
[6 empty] | 2014-03-31 | 18時 | 0.13295
[6 empty] | 2014-03-31 | 19時 | 0.32608
[6 empty] | 2014-03-31 | 20時 | 0.1764
[6 empty] | 2014-03-31 | 21時 | 0.28563
[6 empty] | 2014-03-31 | 22時 | 0.32983
[6 empty] | 2014-03-31 | 23時 | 0.34533
[6 empty] | 2014-04-01 | 0時 | 0
[6 empty] | 2014-04-01 | 1時 | 0
[6 empty] | 2014-04-01 | 2時 | 0
[6 empty] | 2014-04-01 | 3時 | 0
[6 empty] | 2014-04-01 | 4時 | 0
[6 empty] | 2014-04-01 | 5時 | 0
[6 empty] | 2014-04-01 | 6時 | 0
[6 empty] | 2014-04-01 | 7時 | 0.047338
[6 empty] | 2014-04-01 | 8時 | 0.228
[6 empty] | 2014-04-01 | 9時 | 0.4474
[6 empty] | 2014-04-01 | 10時 | 0.37772
[6 empty] | 2014-04-01 | 11時 | 0.34025
[6 empty] | 2014-04-01 | 12時 | 0.30013
[6 empty] | 2014-04-01 | 13時 | 0.18796
[6 empty] | 2014-04-01 | 14時 | 0
[6 empty] | 2014-04-01 | 15時 | 0
[6 empty] | 2014-04-01 | 16時 | 0.14064
[6 empty] | 2014-04-01 | 17時 | 0.26009
[6 empty] | 2014-04-01 | 18時 | 0.31922
[6 empty] | 2014-04-01 | 19時 | 0.13533
[6 empty] | 2014-04-01 | 20時 | 0.28202
[6 empty] | 2014-04-01 | 21時 | 0.32579
[6 empty] | 2014-04-01 | 22時 | 0.32983
[6 empty] | 2014-04-01 | 23時 | 0.26238
[6 empty] | 2014-04-02 | 0時 | 0
[6 empty] | 2014-04-02 | 1時 | 0
[6 empty] | 2014-04-02 | 2時 | 0
[6 empty] | 2014-04-02 | 3時 | 0
[6 empty] | 2014-04-02 | 4時 | 0
[6 empty] | 2014-04-02 | 5時 | 0
[6 empty] | 2014-04-02 | 6時 | 0.036464
[6 empty] | 2014-04-02 | 7時 | 0.10885
[6 empty] | 2014-04-02 | 8時 | 0.2756
[6 empty] | 2014-04-02 | 9時 | 0.14405
[6 empty] | 2014-04-02 | 10時 | 0
[6 empty] | 2014-04-02 | 11時 | 0
[6 empty] | 2014-04-02 | 12時 | 0
[6 empty] | 2014-04-02 | 13時 | 0
[6 empty] | 2014-04-02 | 14時 | 0
[6 empty] | 2014-04-02 | 15時 | 0
[6 empty] | 2014-04-02 | 16時 | 0
[6 empty] | 2014-04-02 | 17時 | 0
[6 empty] | 2014-04-02 | 18時 | 0
[6 empty] | 2014-04-02 | 19時 | 0
[6 empty] | 2014-04-02 | 20時 | 0.070613
[6 empty] | 2014-04-02 | 21時 | 0.18274
[6 empty] | 2014-04-02 | 22時 | 0.32983
[6 empty] | 2014-04-02 | 23時 | 0.26435
[6 empty] | 2014-04-03 | 0時 | 0.090555
[6 empty] | 2014-04-03 | 1時 | 0
[6 empty] | 2014-04-03 | 2時 | 0
[6 empty] | 2014-04-03 | 3時 | 0
[6 empty] | 2014-04-03 | 4時 | 0
[6 empty] | 2014-04-03 | 5時 | 0
[6 empty] | 2014-04-03 | 6時 | 0.036464
[6 empty] | 2014-04-03 | 7時 | 0.22934
[6 empty] | 2014-04-03 | 8時 | 0.1291
[6 empty] | 2014-04-03 | 9時 | 0.33084
[6 empty] | 2014-04-03 | 10時 | 0.10603
[6 empty] | 2014-04-03 | 11時 | 0.0052775
[6 empty] | 2014-04-03 | 12時 | 0.058987
[6 empty] | 2014-04-03 | 13時 | 0.11604
[6 empty] | 2014-04-03 | 14時 | 0.048968
[6 empty] | 2014-04-03 | 15時 | 0
[6 empty] | 2014-04-03 | 16時 | 0.067613
[6 empty] | 2014-04-03 | 17時 | 0.11364
[6 empty] | 2014-04-03 | 18時 | 0.13295
[6 empty] | 2014-04-03 | 19時 | 0.32608
[6 empty] | 2014-04-03 | 20時 | 0.1764
[6 empty] | 2014-04-03 | 21時 | 0.28563
[6 empty] | 2014-04-03 | 22時 | 0.32983
[6 empty] | 2014-04-03 | 23時 | 0.34533
[6 empty] | 2014-04-04 | 0時 | 0.090555
[6 empty] | 2014-04-04 | 1時 | 0
[6 empty] | 2014-04-04 | 2時 | 0
[6 empty] | 2014-04-04 | 3時 | 0
[6 empty] | 2014-04-04 | 4時 | 0
[6 empty] | 2014-04-04 | 5時 | 0
[6 empty] | 2014-04-04 | 6時 | 0.036464
[6 empty] | 2014-04-04 | 7時 | 0.22934
[6 empty] | 2014-04-04 | 8時 | 0.1291
[6 empty] | 2014-04-04 | 9時 | 0.33084
[6 empty] | 2014-04-04 | 10時 | 0.10603
[6 empty] | 2014-04-04 | 11時 | 0.0052775
[6 empty] | 2014-04-04 | 12時 | 0.058987
[6 empty] | 2014-04-04 | 13時 | 0.11604
[6 empty] | 2014-04-04 | 14時 | 0.048968
[6 empty] | 2014-04-04 | 15時 | 0
[6 empty] | 2014-04-04 | 16時 | 0.067613
[6 empty] | 2014-04-04 | 17時 | 0.11364
[6 empty] | 2014-04-04 | 18時 | 0.13295
[6 empty] | 2014-04-04 | 19時 | 0.32608
[6 empty] | 2014-04-04 | 20時 | 0.1764
[6 empty] | 2014-04-04 | 21時 | 0.28563
[6 empty] | 2014-04-04 | 22時 | 0.32983
[6 empty] | 2014-04-04 | 23時 | 0.34533
[6 empty] | 2014-04-05 | 0時 | 0.090555
[6 empty] | 2014-04-05 | 1時 | 0
[6 empty] | 2014-04-05 | 2時 | 0
[6 empty] | 2014-04-05 | 3時 | 0
[6 empty] | 2014-04-05 | 4時 | 0
[6 empty] | 2014-04-05 | 5時 | 0
[6 empty] | 2014-04-05 | 6時 | 0.036464
[6 empty] | 2014-04-05 | 7時 | 0.22934
[6 empty] | 2014-04-05 | 8時 | 0.1291
[6 empty] | 2014-04-05 | 9時 | 0.33084
[6 empty] | 2014-04-05 | 10時 | 0.10603
[6 empty] | 2014-04-05 | 11時 | 0.0052775
[6 empty] | 2014-04-05 | 12時 | 0.058987
[6 empty] | 2014-04-05 | 13時 | 0.11604
[6 empty] | 2014-04-05 | 14時 | 0.048968
[6 empty] | 2014-04-05 | 15時 | 0
[6 empty] | 2014-04-05 | 16時 | 0.067613
[6 empty] | 2014-04-05 | 17時 | 0.11364
[6 empty] | 2014-04-05 | 18時 | 0.13295
[6 empty] | 2014-04-05 | 19時 | 0.32608
[6 empty] | 2014-04-05 | 20時 | 0.1764
[6 empty] | 2014-04-05 | 21時 | 0.28563
[6 empty] | 2014-04-05 | 22時 | 0.32983
[6 empty] | 2014-04-05 | 23時 | 0.34533
[6 empty] | 2014-04-06 | 0時 | 0.090555
[6 empty] | 2014-04-06 | 1時 | 0
[6 empty] | 2014-04-06 | 2時 | 0
[6 empty] | 2014-04-06 | 3時 | 0
[6 empty] | 2014-04-06 | 4時 | 0
[6 empty] | 2014-04-06 | 5時 | 0
[6 empty] | 2014-04-06 | 6時 | 0.036464
[6 empty] | 2014-04-06 | 7時 | 0.22934
[6 empty] | 2014-04-06 | 8時 | 0.1291
[6 empty] | 2014-04-06 | 9時 | 0.33084
[6 empty] | 2014-04-06 | 10時 | 0.10603
[6 empty] | 2014-04-06 | 11時 | 0.0052775
[6 empty] | 2014-04-06 | 12時 | 0.058987
[6 empty] | 2014-04-06 | 13時 | 0.11604
[6 empty] | 2014-04-06 | 14時 | 0.048968
[6 empty] | 2014-04-06 | 15時 | 0
[6 empty] | 2014-04-06 | 16時 | 0.067613
[6 empty] | 2014-04-06 | 17時 | 0.11364
[6 empty] | 2014-04-06 | 18時 | 0.13295
[6 empty] | 2014-04-06 | 19時 | 0.32608
[6 empty] | 2014-04-06 | 20時 | 0.1764
[6 empty] | 2014-04-06 | 21時 | 0.28563
[6 empty] | 2014-04-06 | 22時 | 0.32983
[6 empty] | 2014-04-06 | 23時 | 0.34533
[6 empty] | 2014-04-07 | 0時 | 0.090555
[6 empty] | 2014-04-07 | 1時 | 0
[6 empty] | 2014-04-07 | 2時 | 0
[6 empty] | 2014-04-07 | 3時 | 0
[6 empty] | 2014-04-07 | 4時 | 0
[6 empty] | 2014-04-07 | 5時 | 0
[6 empty] | 2014-04-07 | 6時 | 0.036464
[6 empty] | 2014-04-07 | 7時 | 0.22934
[6 empty] | 2014-04-07 | 8時 | 0.1291
[6 empty] | 2014-04-07 | 9時 | 0.33084
[6 empty] | 2014-04-07 | 10時 | 0.10603
[6 empty] | 2014-04-07 | 11時 | 0.0052775
[6 empty] | 2014-04-07 | 12時 | 0.058987
[6 empty] | 2014-04-07 | 13時 | 0.11604
[6 empty] | 2014-04-07 | 14時 | 0.048968
[6 empty] | 2014-04-07 | 15時 | 0
[6 empty] | 2014-04-07 | 16時 | 0.067613
[6 empty] | 2014-04-07 | 17時 | 0.11364
[6 empty] | 2014-04-07 | 18時 | 0.13295
[6 empty] | 2014-04-07 | 19時 | 0.32608
[6 empty] | 2014-04-07 | 20時 | 0.1764
[6 empty] | 2014-04-07 | 21時 | 0.28563
[6 empty] | 2014-04-07 | 22時 | 0.32983
[6 empty] | 2014-04-07 | 23時 | 0.34533
[6 empty] | 2014-04-08 | 0時 | 0
[6 empty] | 2014-04-08 | 1時 | 0
[6 empty] | 2014-04-08 | 2時 | 0
[6 empty] | 2014-04-08 | 3時 | 0
[6 empty] | 2014-04-08 | 4時 | 0
[6 empty] | 2014-04-08 | 5時 | 0
[6 empty] | 2014-04-08 | 6時 | 0
[6 empty] | 2014-04-08 | 7時 | 0.047338
[6 empty] | 2014-04-08 | 8時 | 0.228
[6 empty] | 2014-04-08 | 9時 | 0.4474
[6 empty] | 2014-04-08 | 10時 | 0.37772
[6 empty] | 2014-04-08 | 11時 | 0.34025
[6 empty] | 2014-04-08 | 12時 | 0.30013
[6 empty] | 2014-04-08 | 13時 | 0.18796
[6 empty] | 2014-04-08 | 14時 | 0
[6 empty] | 2014-04-08 | 15時 | 0
[6 empty] | 2014-04-08 | 16時 | 0.14064
[6 empty] | 2014-04-08 | 17時 | 0.26009
[6 empty] | 2014-04-08 | 18時 | 0.31922
[6 empty] | 2014-04-08 | 19時 | 0.13533
[6 empty] | 2014-04-08 | 20時 | 0.28202
[6 empty] | 2014-04-08 | 21時 | 0.32579
[6 empty] | 2014-04-08 | 22時 | 0.32983
[6 empty] | 2014-04-08 | 23時 | 0.26238
[6 empty] | 2014-04-09 | 0時 | 0
[6 empty] | 2014-04-09 | 1時 | 0
[6 empty] | 2014-04-09 | 2時 | 0
[6 empty] | 2014-04-09 | 3時 | 0
[6 empty] | 2014-04-09 | 4時 | 0
[6 empty] | 2014-04-09 | 5時 | 0
[6 empty] | 2014-04-09 | 6時 | 0
[6 empty] | 2014-04-09 | 7時 | 0.047338
[6 empty] | 2014-04-09 | 8時 | 0.228
[6 empty] | 2014-04-09 | 9時 | 0.4474
[6 empty] | 2014-04-09 | 10時 | 0.37772
[6 empty] | 2014-04-09 | 11時 | 0.34025
[6 empty] | 2014-04-09 | 12時 | 0.30013
[6 empty] | 2014-04-09 | 13時 | 0.18796
[6 empty] | 2014-04-09 | 14時 | 0
[6 empty] | 2014-04-09 | 15時 | 0
[6 empty] | 2014-04-09 | 16時 | 0.14064
[6 empty] | 2014-04-09 | 17時 | 0.26009
[6 empty] | 2014-04-09 | 18時 | 0.31922
[6 empty] | 2014-04-09 | 19時 | 0.13533
[6 empty] | 2014-04-09 | 20時 | 0.28202
[6 empty] | 2014-04-09 | 21時 | 0.32579
[6 empty] | 2014-04-09 | 22時 | 0.32983
[6 empty] | 2014-04-09 | 23時 | 0.26238
[6 empty] | 2014-04-10 | 0時 | 0.090555
[6 empty] | 2014-04-10 | 1時 | 0
[6 empty] | 2014-04-10 | 2時 | 0
[6 empty] | 2014-04-10 | 3時 | 0
[6 empty] | 2014-04-10 | 4時 | 0
[6 empty] | 2014-04-10 | 5時 | 0
[6 empty] | 2014-04-10 | 6時 | 0.036464
[6 empty] | 2014-04-10 | 7時 | 0.22934
[6 empty] | 2014-04-10 | 8時 | 0.1291
[6 empty] | 2014-04-10 | 9時 | 0.33084
[6 empty] | 2014-04-10 | 10時 | 0.10603
[6 empty] | 2014-04-10 | 11時 | 0.0052775
[6 empty] | 2014-04-10 | 12時 | 0.058987
[6 empty] | 2014-04-10 | 13時 | 0.11604
[6 empty] | 2014-04-10 | 14時 | 0.048968
[6 empty] | 2014-04-10 | 15時 | 0
[6 empty] | 2014-04-10 | 16時 | 0.067613
[6 empty] | 2014-04-10 | 17時 | 0.11364
[6 empty] | 2014-04-10 | 18時 | 0.13295
[6 empty] | 2014-04-10 | 19時 | 0.32608
[6 empty] | 2014-04-10 | 20時 | 0.1764
[6 empty] | 2014-04-10 | 21時 | 0.28563
[6 empty] | 2014-04-10 | 22時 | 0.32983
[6 empty] | 2014-04-10 | 23時 | 0.34533
[6 empty] | 2014-04-11 | 0時 | 0.090555
[6 empty] | 2014-04-11 | 1時 | 0
[6 empty] | 2014-04-11 | 2時 | 0
[6 empty] | 2014-04-11 | 3時 | 0
[6 empty] | 2014-04-11 | 4時 | 0
[6 empty] | 2014-04-11 | 5時 | 0
[6 empty] | 2014-04-11 | 6時 | 0.036464
[6 empty] | 2014-04-11 | 7時 | 0.22934
[6 empty] | 2014-04-11 | 8時 | 0.1291
[6 empty] | 2014-04-11 | 9時 | 0.33084
[6 empty] | 2014-04-11 | 10時 | 0.10603
[6 empty] | 2014-04-11 | 11時 | 0.0052775
[6 empty] | 2014-04-11 | 12時 | 0.058987
[6 empty] | 2014-04-11 | 13時 | 0.11604
[6 empty] | 2014-04-11 | 14時 | 0.048968
[6 empty] | 2014-04-11 | 15時 | 0
[6 empty] | 2014-04-11 | 16時 | 0.067613
[6 empty] | 2014-04-11 | 17時 | 0.11364
[6 empty] | 2014-04-11 | 18時 | 0.13295
[6 empty] | 2014-04-11 | 19時 | 0.32608
[6 empty] | 2014-04-11 | 20時 | 0.1764
[6 empty] | 2014-04-11 | 21時 | 0.28563
[6 empty] | 2014-04-11 | 22時 | 0.32983
[6 empty] | 2014-04-11 | 23時 | 0.34533
[6 empty] | 2014-04-12 | 0時 | 0.090555
[6 empty] | 2014-04-12 | 1時 | 0
[6 empty] | 2014-04-12 | 2時 | 0
[6 empty] | 2014-04-12 | 3時 | 0
[6 empty] | 2014-04-12 | 4時 | 0
[6 empty] | 2014-04-12 | 5時 | 0
[6 empty] | 2014-04-12 | 6時 | 0.036464
[6 empty] | 2014-04-12 | 7時 | 0.22934
[6 empty] | 2014-04-12 | 8時 | 0.1291
[6 empty] | 2014-04-12 | 9時 | 0.33084
[6 empty] | 2014-04-12 | 10時 | 0.10603
[6 empty] | 2014-04-12 | 11時 | 0.0052775
[6 empty] | 2014-04-12 | 12時 | 0.058987
[6 empty] | 2014-04-12 | 13時 | 0.11604
[6 empty] | 2014-04-12 | 14時 | 0.048968
[6 empty] | 2014-04-12 | 15時 | 0
[6 empty] | 2014-04-12 | 16時 | 0.067613
[6 empty] | 2014-04-12 | 17時 | 0.11364
[6 empty] | 2014-04-12 | 18時 | 0.13295
[6 empty] | 2014-04-12 | 19時 | 0.32608
[6 empty] | 2014-04-12 | 20時 | 0.1764
[6 empty] | 2014-04-12 | 21時 | 0.28563
[6 empty] | 2014-04-12 | 22時 | 0.32983
[6 empty] | 2014-04-12 | 23時 | 0.34533
[6 empty] | 2014-04-13 | 0時 | 0.090555
[6 empty] | 2014-04-13 | 1時 | 0
[6 empty] | 2014-04-13 | 2時 | 0
[6 empty] | 2014-04-13 | 3時 | 0
[6 empty] | 2014-04-13 | 4時 | 0
[6 empty] | 2014-04-13 | 5時 | 0
[6 empty] | 2014-04-13 | 6時 | 0.036464
[6 empty] | 2014-04-13 | 7時 | 0.22934
[6 empty] | 2014-04-13 | 8時 | 0.1291
[6 empty] | 2014-04-13 | 9時 | 0.33084
[6 empty] | 2014-04-13 | 10時 | 0.10603
[6 empty] | 2014-04-13 | 11時 | 0.0052775
[6 empty] | 2014-04-13 | 12時 | 0.058987
[6 empty] | 2014-04-13 | 13時 | 0.11604
[6 empty] | 2014-04-13 | 14時 | 0.048968
[6 empty] | 2014-04-13 | 15時 | 0
[6 empty] | 2014-04-13 | 16時 | 0.067613
[6 empty] | 2014-04-13 | 17時 | 0.11364
[6 empty] | 2014-04-13 | 18時 | 0.13295
[6 empty] | 2014-04-13 | 19時 | 0.32608
[6 empty] | 2014-04-13 | 20時 | 0.1764
[6 empty] | 2014-04-13 | 21時 | 0.28563
[6 empty] | 2014-04-13 | 22時 | 0.32983
[6 empty] | 2014-04-13 | 23時 | 0.34533
[6 empty] | 2014-04-14 | 0時 | 0.090555
[6 empty] | 2014-04-14 | 1時 | 0
[6 empty] | 2014-04-14 | 2時 | 0
[6 empty] | 2014-04-14 | 3時 | 0
[6 empty] | 2014-04-14 | 4時 | 0
[6 empty] | 2014-04-14 | 5時 | 0
[6 empty] | 2014-04-14 | 6時 | 0.036464
[6 empty] | 2014-04-14 | 7時 | 0.22934
[6 empty] | 2014-04-14 | 8時 | 0.1291
[6 empty] | 2014-04-14 | 9時 | 0.33084
[6 empty] | 2014-04-14 | 10時 | 0.10603
[6 empty] | 2014-04-14 | 11時 | 0.0052775
[6 empty] | 2014-04-14 | 12時 | 0.058987
[6 empty] | 2014-04-14 | 13時 | 0.11604
[6 empty] | 2014-04-14 | 14時 | 0.048968
[6 empty] | 2014-04-14 | 15時 | 0
[6 empty] | 2014-04-14 | 16時 | 0.067613
[6 empty] | 2014-04-14 | 17時 | 0.11364
[6 empty] | 2014-04-14 | 18時 | 0.13295
[6 empty] | 2014-04-14 | 19時 | 0.32608
[6 empty] | 2014-04-14 | 20時 | 0.1764
[6 empty] | 2014-04-14 | 21時 | 0.28563
[6 empty] | 2014-04-14 | 22時 | 0.32983
[6 empty] | 2014-04-14 | 23時 | 0.34533
[6 empty] | 2014-04-15 | 0時 | 0
[6 empty] | 2014-04-15 | 1時 | 0
[6 empty] | 2014-04-15 | 2時 | 0
[6 empty] | 2014-04-15 | 3時 | 0
[6 empty] | 2014-04-15 | 4時 | 0
[6 empty] | 2014-04-15 | 5時 | 0
[6 empty] | 2014-04-15 | 6時 | 0
[6 empty] | 2014-04-15 | 7時 | 0.047338
[6 empty] | 2014-04-15 | 8時 | 0.228
[6 empty] | 2014-04-15 | 9時 | 0.4474
[6 empty] | 2014-04-15 | 10時 | 0.37772
[6 empty] | 2014-04-15 | 11時 | 0.34025
[6 empty] | 2014-04-15 | 12時 | 0.30013
[6 empty] | 2014-04-15 | 13時 | 0.18796
[6 empty] | 2014-04-15 | 14時 | 0
[6 empty] | 2014-04-15 | 15時 | 0
[6 empty] | 2014-04-15 | 16時 | 0.14064
[6 empty] | 2014-04-15 | 17時 | 0.26009
[6 empty] | 2014-04-15 | 18時 | 0.31922
[6 empty] | 2014-04-15 | 19時 | 0.13533
[6 empty] | 2014-04-15 | 20時 | 0.28202
[6 empty] | 2014-04-15 | 21時 | 0.32579
[6 empty] | 2014-04-15 | 22時 | 0.32983
[6 empty] | 2014-04-15 | 23時 | 0.26238
[6 empty] | 2014-04-16 | 0時 | 0
[6 empty] | 2014-04-16 | 1時 | 0
[6 empty] | 2014-04-16 | 2時 | 0
[6 empty] | 2014-04-16 | 3時 | 0
[6 empty] | 2014-04-16 | 4時 | 0
[6 empty] | 2014-04-16 | 5時 | 0
[6 empty] | 2014-04-16 | 6時 | 0.036464
[6 empty] | 2014-04-16 | 7時 | 0.10885
[6 empty] | 2014-04-16 | 8時 | 0.2756
[6 empty] | 2014-04-16 | 9時 | 0.14405
[6 empty] | 2014-04-16 | 10時 | 0
[6 empty] | 2014-04-16 | 11時 | 0
[6 empty] | 2014-04-16 | 12時 | 0
[6 empty] | 2014-04-16 | 13時 | 0
[6 empty] | 2014-04-16 | 14時 | 0
[6 empty] | 2014-04-16 | 15時 | 0
[6 empty] | 2014-04-16 | 16時 | 0
[6 empty] | 2014-04-16 | 17時 | 0
[6 empty] | 2014-04-16 | 18時 | 0
[6 empty] | 2014-04-16 | 19時 | 0
[6 empty] | 2014-04-16 | 20時 | 0.070613
[6 empty] | 2014-04-16 | 21時 | 0.18274
[6 empty] | 2014-04-16 | 22時 | 0.32983
[6 empty] | 2014-04-16 | 23時 | 0.26435
[6 empty] | 2014-04-17 | 0時 | 0.090555
[6 empty] | 2014-04-17 | 1時 | 0
[6 empty] | 2014-04-17 | 2時 | 0
[6 empty] | 2014-04-17 | 3時 | 0
[6 empty] | 2014-04-17 | 4時 | 0
[6 empty] | 2014-04-17 | 5時 | 0
[6 empty] | 2014-04-17 | 6時 | 0.036464
[6 empty] | 2014-04-17 | 7時 | 0.22934
[6 empty] | 2014-04-17 | 8時 | 0.1291
[6 empty] | 2014-04-17 | 9時 | 0.33084
[6 empty] | 2014-04-17 | 10時 | 0.10603
[6 empty] | 2014-04-17 | 11時 | 0.0052775
[6 empty] | 2014-04-17 | 12時 | 0.058987
[6 empty] | 2014-04-17 | 13時 | 0.11604
[6 empty] | 2014-04-17 | 14時 | 0.048968
[6 empty] | 2014-04-17 | 15時 | 0
[6 empty] | 2014-04-17 | 16時 | 0.067613
[6 empty] | 2014-04-17 | 17時 | 0.11364
[6 empty] | 2014-04-17 | 18時 | 0.13295
[6 empty] | 2014-04-17 | 19時 | 0.32608
[6 empty] | 2014-04-17 | 20時 | 0.1764
[6 empty] | 2014-04-17 | 21時 | 0.28563
[6 empty] | 2014-04-17 | 22時 | 0.32983
[6 empty] | 2014-04-17 | 23時 | 0.34533
[6 empty] | 2014-04-18 | 0時 | 0.090555
[6 empty] | 2014-04-18 | 1時 | 0
[6 empty] | 2014-04-18 | 2時 | 0
[6 empty] | 2014-04-18 | 3時 | 0
[6 empty] | 2014-04-18 | 4時 | 0
[6 empty] | 2014-04-18 | 5時 | 0
[6 empty] | 2014-04-18 | 6時 | 0.036464
[6 empty] | 2014-04-18 | 7時 | 0.22934
[6 empty] | 2014-04-18 | 8時 | 0.1291
[6 empty] | 2014-04-18 | 9時 | 0.33084
[6 empty] | 2014-04-18 | 10時 | 0.10603
[6 empty] | 2014-04-18 | 11時 | 0.0052775
[6 empty] | 2014-04-18 | 12時 | 0.058987
[6 empty] | 2014-04-18 | 13時 | 0.11604
[6 empty] | 2014-04-18 | 14時 | 0.048968
[6 empty] | 2014-04-18 | 15時 | 0
[6 empty] | 2014-04-18 | 16時 | 0.067613
[6 empty] | 2014-04-18 | 17時 | 0.11364
[6 empty] | 2014-04-18 | 18時 | 0.13295
[6 empty] | 2014-04-18 | 19時 | 0.32608
[6 empty] | 2014-04-18 | 20時 | 0.1764
[6 empty] | 2014-04-18 | 21時 | 0.28563
[6 empty] | 2014-04-18 | 22時 | 0.32983
[6 empty] | 2014-04-18 | 23時 | 0.34533
[6 empty] | 2014-04-19 | 0時 | 0.090555
[6 empty] | 2014-04-19 | 1時 | 0
[6 empty] | 2014-04-19 | 2時 | 0
[6 empty] | 2014-04-19 | 3時 | 0
[6 empty] | 2014-04-19 | 4時 | 0
[6 empty] | 2014-04-19 | 5時 | 0
[6 empty] | 2014-04-19 | 6時 | 0.036464
[6 empty] | 2014-04-19 | 7時 | 0.22934
[6 empty] | 2014-04-19 | 8時 | 0.1291
[6 empty] | 2014-04-19 | 9時 | 0.33084
[6 empty] | 2014-04-19 | 10時 | 0.10603
[6 empty] | 2014-04-19 | 11時 | 0.0052775
[6 empty] | 2014-04-19 | 12時 | 0.058987
[6 empty] | 2014-04-19 | 13時 | 0.11604
[6 empty] | 2014-04-19 | 14時 | 0.048968
[6 empty] | 2014-04-19 | 15時 | 0
[6 empty] | 2014-04-19 | 16時 | 0.067613
[6 empty] | 2014-04-19 | 17時 | 0.11364
[6 empty] | 2014-04-19 | 18時 | 0.13295
[6 empty] | 2014-04-19 | 19時 | 0.32608
[6 empty] | 2014-04-19 | 20時 | 0.1764
[6 empty] | 2014-04-19 | 21時 | 0.28563
[6 empty] | 2014-04-19 | 22時 | 0.32983
[6 empty] | 2014-04-19 | 23時 | 0.34533
[6 empty] | 2014-04-20 | 0時 | 0.090555
[6 empty] | 2014-04-20 | 1時 | 0
[6 empty] | 2014-04-20 | 2時 | 0
[6 empty] | 2014-04-20 | 3時 | 0
[6 empty] | 2014-04-20 | 4時 | 0
[6 empty] | 2014-04-20 | 5時 | 0
[6 empty] | 2014-04-20 | 6時 | 0.036464
[6 empty] | 2014-04-20 | 7時 | 0.22934
[6 empty] | 2014-04-20 | 8時 | 0.1291
[6 empty] | 2014-04-20 | 9時 | 0.33084
[6 empty] | 2014-04-20 | 10時 | 0.10603
[6 empty] | 2014-04-20 | 11時 | 0.0052775
[6 empty] | 2014-04-20 | 12時 | 0.058987
[6 empty] | 2014-04-20 | 13時 | 0.11604
[6 empty] | 2014-04-20 | 14時 | 0.048968
[6 empty] | 2014-04-20 | 15時 | 0
[6 empty] | 2014-04-20 | 16時 | 0.067613
[6 empty] | 2014-04-20 | 17時 | 0.11364
[6 empty] | 2014-04-20 | 18時 | 0.13295
[6 empty] | 2014-04-20 | 19時 | 0.32608
[6 empty] | 2014-04-20 | 20時 | 0.1764
[6 empty] | 2014-04-20 | 21時 | 0.28563
[6 empty] | 2014-04-20 | 22時 | 0.32983
[6 empty] | 2014-04-20 | 23時 | 0.34533
[6 empty] | 2014-04-21 | 0時 | 0.090555
[6 empty] | 2014-04-21 | 1時 | 0
[6 empty] | 2014-04-21 | 2時 | 0
[6 empty] | 2014-04-21 | 3時 | 0
[6 empty] | 2014-04-21 | 4時 | 0
[6 empty] | 2014-04-21 | 5時 | 0
[6 empty] | 2014-04-21 | 6時 | 0.036464
[6 empty] | 2014-04-21 | 7時 | 0.22934
[6 empty] | 2014-04-21 | 8時 | 0.1291
[6 empty] | 2014-04-21 | 9時 | 0.33084
[6 empty] | 2014-04-21 | 10時 | 0.10603
[6 empty] | 2014-04-21 | 11時 | 0.0052775
[6 empty] | 2014-04-21 | 12時 | 0.058987
[6 empty] | 2014-04-21 | 13時 | 0.11604
[6 empty] | 2014-04-21 | 14時 | 0.048968
[6 empty] | 2014-04-21 | 15時 | 0
[6 empty] | 2014-04-21 | 16時 | 0.067613
[6 empty] | 2014-04-21 | 17時 | 0.11364
[6 empty] | 2014-04-21 | 18時 | 0.13295
[6 empty] | 2014-04-21 | 19時 | 0.32608
[6 empty] | 2014-04-21 | 20時 | 0.1764
[6 empty] | 2014-04-21 | 21時 | 0.28563
[6 empty] | 2014-04-21 | 22時 | 0.32983
[6 empty] | 2014-04-21 | 23時 | 0.34533
[6 empty] | 2014-04-22 | 0時 | 0
[6 empty] | 2014-04-22 | 1時 | 0
[6 empty] | 2014-04-22 | 2時 | 0
[6 empty] | 2014-04-22 | 3時 | 0
[6 empty] | 2014-04-22 | 4時 | 0
[6 empty] | 2014-04-22 | 5時 | 0
[6 empty] | 2014-04-22 | 6時 | 0
[6 empty] | 2014-04-22 | 7時 | 0.047338
[6 empty] | 2014-04-22 | 8時 | 0.228
[6 empty] | 2014-04-22 | 9時 | 0.4474
[6 empty] | 2014-04-22 | 10時 | 0.37772
[6 empty] | 2014-04-22 | 11時 | 0.34025
[6 empty] | 2014-04-22 | 12時 | 0.30013
[6 empty] | 2014-04-22 | 13時 | 0.18796
[6 empty] | 2014-04-22 | 14時 | 0
[6 empty] | 2014-04-22 | 15時 | 0
[6 empty] | 2014-04-22 | 16時 | 0.14064
[6 empty] | 2014-04-22 | 17時 | 0.26009
[6 empty] | 2014-04-22 | 18時 | 0.31922
[6 empty] | 2014-04-22 | 19時 | 0.13533
[6 empty] | 2014-04-22 | 20時 | 0.28202
[6 empty] | 2014-04-22 | 21時 | 0.32579
[6 empty] | 2014-04-22 | 22時 | 0.32983
[6 empty] | 2014-04-22 | 23時 | 0.26238
[6 empty] | 2014-04-23 | 0時 | 0
[6 empty] | 2014-04-23 | 1時 | 0
[6 empty] | 2014-04-23 | 2時 | 0
[6 empty] | 2014-04-23 | 3時 | 0
[6 empty] | 2014-04-23 | 4時 | 0
[6 empty] | 2014-04-23 | 5時 | 0
[6 empty] | 2014-04-23 | 6時 | 0
[6 empty] | 2014-04-23 | 7時 | 0.047338
[6 empty] | 2014-04-23 | 8時 | 0.228
[6 empty] | 2014-04-23 | 9時 | 0.4474
[6 empty] | 2014-04-23 | 10時 | 0.37772
[6 empty] | 2014-04-23 | 11時 | 0.34025
[6 empty] | 2014-04-23 | 12時 | 0.30013
[6 empty] | 2014-04-23 | 13時 | 0.18796
[6 empty] | 2014-04-23 | 14時 | 0
[6 empty] | 2014-04-23 | 15時 | 0
[6 empty] | 2014-04-23 | 16時 | 0.14064
[6 empty] | 2014-04-23 | 17時 | 0.26009
[6 empty] | 2014-04-23 | 18時 | 0.31922
[6 empty] | 2014-04-23 | 19時 | 0.13533
[6 empty] | 2014-04-23 | 20時 | 0.28202
[6 empty] | 2014-04-23 | 21時 | 0.32579
[6 empty] | 2014-04-23 | 22時 | 0.32983
[6 empty] | 2014-04-23 | 23時 | 0.26238
[6 empty] | 2014-04-24 | 0時 | 0.090555
[6 empty] | 2014-04-24 | 1時 | 0
[6 empty] | 2014-04-24 | 2時 | 0
[6 empty] | 2014-04-24 | 3時 | 0
[6 empty] | 2014-04-24 | 4時 | 0
[6 empty] | 2014-04-24 | 5時 | 0
[6 empty] | 2014-04-24 | 6時 | 0.036464
[6 empty] | 2014-04-24 | 7時 | 0.22934
[6 empty] | 2014-04-24 | 8時 | 0.1291
[6 empty] | 2014-04-24 | 9時 | 0.33084
[6 empty] | 2014-04-24 | 10時 | 0.10603
[6 empty] | 2014-04-24 | 11時 | 0.0052775
[6 empty] | 2014-04-24 | 12時 | 0.058987
[6 empty] | 2014-04-24 | 13時 | 0.11604
[6 empty] | 2014-04-24 | 14時 | 0.048968
[6 empty] | 2014-04-24 | 15時 | 0
[6 empty] | 2014-04-24 | 16時 | 0.067613
[6 empty] | 2014-04-24 | 17時 | 0.11364
[6 empty] | 2014-04-24 | 18時 | 0.13295
[6 empty] | 2014-04-24 | 19時 | 0.32608
[6 empty] | 2014-04-24 | 20時 | 0.1764
[6 empty] | 2014-04-24 | 21時 | 0.28563
[6 empty] | 2014-04-24 | 22時 | 0.32983
[6 empty] | 2014-04-24 | 23時 | 0.34533
[6 empty] | 2014-04-25 | 0時 | 0.090555
[6 empty] | 2014-04-25 | 1時 | 0
[6 empty] | 2014-04-25 | 2時 | 0
[6 empty] | 2014-04-25 | 3時 | 0
[6 empty] | 2014-04-25 | 4時 | 0
[6 empty] | 2014-04-25 | 5時 | 0
[6 empty] | 2014-04-25 | 6時 | 0.036464
[6 empty] | 2014-04-25 | 7時 | 0.22934
[6 empty] | 2014-04-25 | 8時 | 0.1291
[6 empty] | 2014-04-25 | 9時 | 0.33084
[6 empty] | 2014-04-25 | 10時 | 0.10603
[6 empty] | 2014-04-25 | 11時 | 0.0052775
[6 empty] | 2014-04-25 | 12時 | 0.058987
[6 empty] | 2014-04-25 | 13時 | 0.11604
[6 empty] | 2014-04-25 | 14時 | 0.048968
[6 empty] | 2014-04-25 | 15時 | 0
[6 empty] | 2014-04-25 | 16時 | 0.067613
[6 empty] | 2014-04-25 | 17時 | 0.11364
[6 empty] | 2014-04-25 | 18時 | 0.13295
[6 empty] | 2014-04-25 | 19時 | 0.32608
[6 empty] | 2014-04-25 | 20時 | 0.1764
[6 empty] | 2014-04-25 | 21時 | 0.28563
[6 empty] | 2014-04-25 | 22時 | 0.32983
[6 empty] | 2014-04-25 | 23時 | 0.34533
[6 empty] | 2014-04-26 | 0時 | 0.090555
[6 empty] | 2014-04-26 | 1時 | 0
[6 empty] | 2014-04-26 | 2時 | 0
[6 empty] | 2014-04-26 | 3時 | 0
[6 empty] | 2014-04-26 | 4時 | 0
[6 empty] | 2014-04-26 | 5時 | 0
[6 empty] | 2014-04-26 | 6時 | 0.036464
[6 empty] | 2014-04-26 | 7時 | 0.22934
[6 empty] | 2014-04-26 | 8時 | 0.1291
[6 empty] | 2014-04-26 | 9時 | 0.33084
[6 empty] | 2014-04-26 | 10時 | 0.10603
[6 empty] | 2014-04-26 | 11時 | 0.0052775
[6 empty] | 2014-04-26 | 12時 | 0.058987
[6 empty] | 2014-04-26 | 13時 | 0.11604
[6 empty] | 2014-04-26 | 14時 | 0.048968
[6 empty] | 2014-04-26 | 15時 | 0
[6 empty] | 2014-04-26 | 16時 | 0.067613
[6 empty] | 2014-04-26 | 17時 | 0.11364
[6 empty] | 2014-04-26 | 18時 | 0.13295
[6 empty] | 2014-04-26 | 19時 | 0.32608
[6 empty] | 2014-04-26 | 20時 | 0.1764
[6 empty] | 2014-04-26 | 21時 | 0.28563
[6 empty] | 2014-04-26 | 22時 | 0.32983
[6 empty] | 2014-04-26 | 23時 | 0.34533
[6 empty] | 2014-04-27 | 0時 | 0.090555
[6 empty] | 2014-04-27 | 1時 | 0
[6 empty] | 2014-04-27 | 2時 | 0
[6 empty] | 2014-04-27 | 3時 | 0
[6 empty] | 2014-04-27 | 4時 | 0
[6 empty] | 2014-04-27 | 5時 | 0
[6 empty] | 2014-04-27 | 6時 | 0.036464
[6 empty] | 2014-04-27 | 7時 | 0.22934
[6 empty] | 2014-04-27 | 8時 | 0.1291
[6 empty] | 2014-04-27 | 9時 | 0.33084
[6 empty] | 2014-04-27 | 10時 | 0.10603
[6 empty] | 2014-04-27 | 11時 | 0.0052775
[6 empty] | 2014-04-27 | 12時 | 0.058987
[6 empty] | 2014-04-27 | 13時 | 0.11604
[6 empty] | 2014-04-27 | 14時 | 0.048968
[6 empty] | 2014-04-27 | 15時 | 0
[6 empty] | 2014-04-27 | 16時 | 0.067613
[6 empty] | 2014-04-27 | 17時 | 0.11364
[6 empty] | 2014-04-27 | 18時 | 0.13295
[6 empty] | 2014-04-27 | 19時 | 0.32608
[6 empty] | 2014-04-27 | 20時 | 0.1764
[6 empty] | 2014-04-27 | 21時 | 0.28563
[6 empty] | 2014-04-27 | 22時 | 0.32983
[6 empty] | 2014-04-27 | 23時 | 0.34533
[6 empty] | 2014-04-28 | 0時 | 0.090555
[6 empty] | 2014-04-28 | 1時 | 0
[6 empty] | 2014-04-28 | 2時 | 0
[6 empty] | 2014-04-28 | 3時 | 0
[6 empty] | 2014-04-28 | 4時 | 0
[6 empty] | 2014-04-28 | 5時 | 0
[6 empty] | 2014-04-28 | 6時 | 0.036464
[6 empty] | 2014-04-28 | 7時 | 0.22934
[6 empty] | 2014-04-28 | 8時 | 0.1291
[6 empty] | 2014-04-28 | 9時 | 0.33084
[6 empty] | 2014-04-28 | 10時 | 0.10603
[6 empty] | 2014-04-28 | 11時 | 0.0052775
[6 empty] | 2014-04-28 | 12時 | 0.058987
[6 empty] | 2014-04-28 | 13時 | 0.11604
[6 empty] | 2014-04-28 | 14時 | 0.048968
[6 empty] | 2014-04-28 | 15時 | 0
[6 empty] | 2014-04-28 | 16時 | 0.067613
[6 empty] | 2014-04-28 | 17時 | 0.11364
[6 empty] | 2014-04-28 | 18時 | 0.13295
[6 empty] | 2014-04-28 | 19時 | 0.32608
[6 empty] | 2014-04-28 | 20時 | 0.1764
[6 empty] | 2014-04-28 | 21時 | 0.28563
[6 empty] | 2014-04-28 | 22時 | 0.32983
[6 empty] | 2014-04-28 | 23時 | 0.34533
[6 empty] | 2014-04-29 | 0時 | 0
[6 empty] | 2014-04-29 | 1時 | 0
[6 empty] | 2014-04-29 | 2時 | 0
[6 empty] | 2014-04-29 | 3時 | 0
[6 empty] | 2014-04-29 | 4時 | 0
[6 empty] | 2014-04-29 | 5時 | 0
[6 empty] | 2014-04-29 | 6時 | 0
[6 empty] | 2014-04-29 | 7時 | 0.047338
[6 empty] | 2014-04-29 | 8時 | 0.228
[6 empty] | 2014-04-29 | 9時 | 0.4474
[6 empty] | 2014-04-29 | 10時 | 0.37772
[6 empty] | 2014-04-29 | 11時 | 0.34025
[6 empty] | 2014-04-29 | 12時 | 0.30013
[6 empty] | 2014-04-29 | 13時 | 0.18796
[6 empty] | 2014-04-29 | 14時 | 0
[6 empty] | 2014-04-29 | 15時 | 0
[6 empty] | 2014-04-29 | 16時 | 0.14064
[6 empty] | 2014-04-29 | 17時 | 0.26009
[6 empty] | 2014-04-29 | 18時 | 0.31922
[6 empty] | 2014-04-29 | 19時 | 0.13533
[6 empty] | 2014-04-29 | 20時 | 0.28202
[6 empty] | 2014-04-29 | 21時 | 0.32579
[6 empty] | 2014-04-29 | 22時 | 0.32983
[6 empty] | 2014-04-29 | 23時 | 0.26238
[6 empty] | 2014-04-30 | 0時 | 0
[6 empty] | 2014-04-30 | 1時 | 0
[6 empty] | 2014-04-30 | 2時 | 0
[6 empty] | 2014-04-30 | 3時 | 0
[6 empty] | 2014-04-30 | 4時 | 0
[6 empty] | 2014-04-30 | 5時 | 0
[6 empty] | 2014-04-30 | 6時 | 0.036464
[6 empty] | 2014-04-30 | 7時 | 0.10885
[6 empty] | 2014-04-30 | 8時 | 0.2756
[6 empty] | 2014-04-30 | 9時 | 0.14405
[6 empty] | 2014-04-30 | 10時 | 0
[6 empty] | 2014-04-30 | 11時 | 0
[6 empty] | 2014-04-30 | 12時 | 0
[6 empty] | 2014-04-30 | 13時 | 0
[6 empty] | 2014-04-30 | 14時 | 0
[6 empty] | 2014-04-30 | 15時 | 0
[6 empty] | 2014-04-30 | 16時 | 0
[6 empty] | 2014-04-30 | 17時 | 0
[6 empty] | 2014-04-30 | 18時 | 0
[6 empty] | 2014-04-30 | 19時 | 0
[6 empty] | 2014-04-30 | 20時 | 0.070613
[6 empty] | 2014-04-30 | 21時 | 0.18274
[6 empty] | 2014-04-30 | 22時 | 0.32983
[6 empty] | 2014-04-30 | 23時 | 0.26435
[6 empty] | 2014-05-01 | 0時 | 0.090555
[6 empty] | 2014-05-01 | 1時 | 0
[6 empty] | 2014-05-01 | 2時 | 0
[6 empty] | 2014-05-01 | 3時 | 0
[6 empty] | 2014-05-01 | 4時 | 0
[6 empty] | 2014-05-01 | 5時 | 0
[6 empty] | 2014-05-01 | 6時 | 0.036464
[6 empty] | 2014-05-01 | 7時 | 0.22934
[6 empty] | 2014-05-01 | 8時 | 0.1291
[6 empty] | 2014-05-01 | 9時 | 0.33084
[6 empty] | 2014-05-01 | 10時 | 0.10603
[6 empty] | 2014-05-01 | 11時 | 0.0052775
[6 empty] | 2014-05-01 | 12時 | 0.058987
[6 empty] | 2014-05-01 | 13時 | 0.11604
[6 empty] | 2014-05-01 | 14時 | 0.048968
[6 empty] | 2014-05-01 | 15時 | 0
[6 empty] | 2014-05-01 | 16時 | 0.067613
[6 empty] | 2014-05-01 | 17時 | 0.11364
[6 empty] | 2014-05-01 | 18時 | 0.13295
[6 empty] | 2014-05-01 | 19時 | 0.32608
[6 empty] | 2014-05-01 | 20時 | 0.1764
[6 empty] | 2014-05-01 | 21時 | 0.28563
[6 empty] | 2014-05-01 | 22時 | 0.32983
[6 empty] | 2014-05-01 | 23時 | 0.34533
[6 empty] | 2014-05-02 | 0時 | 0.090555
[6 empty] | 2014-05-02 | 1時 | 0
[6 empty] | 2014-05-02 | 2時 | 0
[6 empty] | 2014-05-02 | 3時 | 0
[6 empty] | 2014-05-02 | 4時 | 0
[6 empty] | 2014-05-02 | 5時 | 0
[6 empty] | 2014-05-02 | 6時 | 0.036464
[6 empty] | 2014-05-02 | 7時 | 0.22934
[6 empty] | 2014-05-02 | 8時 | 0.1291
[6 empty] | 2014-05-02 | 9時 | 0.33084
[6 empty] | 2014-05-02 | 10時 | 0.10603
[6 empty] | 2014-05-02 | 11時 | 0.0052775
[6 empty] | 2014-05-02 | 12時 | 0.058987
[6 empty] | 2014-05-02 | 13時 | 0.11604
[6 empty] | 2014-05-02 | 14時 | 0.048968
[6 empty] | 2014-05-02 | 15時 | 0
[6 empty] | 2014-05-02 | 16時 | 0.067613
[6 empty] | 2014-05-02 | 17時 | 0.11364
[6 empty] | 2014-05-02 | 18時 | 0.13295
[6 empty] | 2014-05-02 | 19時 | 0.32608
[6 empty] | 2014-05-02 | 20時 | 0.1764
[6 empty] | 2014-05-02 | 21時 | 0.28563
[6 empty] | 2014-05-02 | 22時 | 0.32983
[6 empty] | 2014-05-02 | 23時 | 0.34533
[6 empty] | 2014-05-03 | 0時 | 0
[6 empty] | 2014-05-03 | 1時 | 0
[6 empty] | 2014-05-03 | 2時 | 0
[6 empty] | 2014-05-03 | 3時 | 0
[6 empty] | 2014-05-03 | 4時 | 0
[6 empty] | 2014-05-03 | 5時 | 0
[6 empty] | 2014-05-03 | 6時 | 0.036464
[6 empty] | 2014-05-03 | 7時 | 0.10885
[6 empty] | 2014-05-03 | 8時 | 0.2756
[6 empty] | 2014-05-03 | 9時 | 0.14405
[6 empty] | 2014-05-03 | 10時 | 0
[6 empty] | 2014-05-03 | 11時 | 0
[6 empty] | 2014-05-03 | 12時 | 0
[6 empty] | 2014-05-03 | 13時 | 0
[6 empty] | 2014-05-03 | 14時 | 0
[6 empty] | 2014-05-03 | 15時 | 0
[6 empty] | 2014-05-03 | 16時 | 0
[6 empty] | 2014-05-03 | 17時 | 0
[6 empty] | 2014-05-03 | 18時 | 0
[6 empty] | 2014-05-03 | 19時 | 0
[6 empty] | 2014-05-03 | 20時 | 0.070613
[6 empty] | 2014-05-03 | 21時 | 0.18274
[6 empty] | 2014-05-03 | 22時 | 0.32983
[6 empty] | 2014-05-03 | 23時 | 0.26435
[6 empty] | 2014-05-04 | 0時 | 0
[6 empty] | 2014-05-04 | 1時 | 0
[6 empty] | 2014-05-04 | 2時 | 0
[6 empty] | 2014-05-04 | 3時 | 0
[6 empty] | 2014-05-04 | 4時 | 0
[6 empty] | 2014-05-04 | 5時 | 0
[6 empty] | 2014-05-04 | 6時 | 0.036464
[6 empty] | 2014-05-04 | 7時 | 0.10885
[6 empty] | 2014-05-04 | 8時 | 0.2756
[6 empty] | 2014-05-04 | 9時 | 0.14405
[6 empty] | 2014-05-04 | 10時 | 0
[6 empty] | 2014-05-04 | 11時 | 0
[6 empty] | 2014-05-04 | 12時 | 0
[6 empty] | 2014-05-04 | 13時 | 0
[6 empty] | 2014-05-04 | 14時 | 0
[6 empty] | 2014-05-04 | 15時 | 0
[6 empty] | 2014-05-04 | 16時 | 0
[6 empty] | 2014-05-04 | 17時 | 0
[6 empty] | 2014-05-04 | 18時 | 0
[6 empty] | 2014-05-04 | 19時 | 0
[6 empty] | 2014-05-04 | 20時 | 0.070613
[6 empty] | 2014-05-04 | 21時 | 0.18274
[6 empty] | 2014-05-04 | 22時 | 0.32983
[6 empty] | 2014-05-04 | 23時 | 0.26435
[6 empty] | 2014-05-05 | 0時 | 0
[6 empty] | 2014-05-05 | 1時 | 0
[6 empty] | 2014-05-05 | 2時 | 0
[6 empty] | 2014-05-05 | 3時 | 0
[6 empty] | 2014-05-05 | 4時 | 0
[6 empty] | 2014-05-05 | 5時 | 0
[6 empty] | 2014-05-05 | 6時 | 0
[6 empty] | 2014-05-05 | 7時 | 0.047338
[6 empty] | 2014-05-05 | 8時 | 0.228
[6 empty] | 2014-05-05 | 9時 | 0.4474
[6 empty] | 2014-05-05 | 10時 | 0.37772
[6 empty] | 2014-05-05 | 11時 | 0.34025
[6 empty] | 2014-05-05 | 12時 | 0.30013
[6 empty] | 2014-05-05 | 13時 | 0.18796
[6 empty] | 2014-05-05 | 14時 | 0
[6 empty] | 2014-05-05 | 15時 | 0
[6 empty] | 2014-05-05 | 16時 | 0.14064
[6 empty] | 2014-05-05 | 17時 | 0.26009
[6 empty] | 2014-05-05 | 18時 | 0.31922
[6 empty] | 2014-05-05 | 19時 | 0.13533
[6 empty] | 2014-05-05 | 20時 | 0.28202
[6 empty] | 2014-05-05 | 21時 | 0.32579
[6 empty] | 2014-05-05 | 22時 | 0.32983
[6 empty] | 2014-05-05 | 23時 | 0.26238
[6 empty] | 2014-05-06 | 0時 | 0
[6 empty] | 2014-05-06 | 1時 | 0
[6 empty] | 2014-05-06 | 2時 | 0
[6 empty] | 2014-05-06 | 3時 | 0
[6 empty] | 2014-05-06 | 4時 | 0
[6 empty] | 2014-05-06 | 5時 | 0
[6 empty] | 2014-05-06 | 6時 | 0
[6 empty] | 2014-05-06 | 7時 | 0.047338
[6 empty] | 2014-05-06 | 8時 | 0.228
[6 empty] | 2014-05-06 | 9時 | 0.4474
[6 empty] | 2014-05-06 | 10時 | 0.37772
[6 empty] | 2014-05-06 | 11時 | 0.34025
[6 empty] | 2014-05-06 | 12時 | 0.30013
[6 empty] | 2014-05-06 | 13時 | 0.18796
[6 empty] | 2014-05-06 | 14時 | 0
[6 empty] | 2014-05-06 | 15時 | 0
[6 empty] | 2014-05-06 | 16時 | 0.14064
[6 empty] | 2014-05-06 | 17時 | 0.26009
[6 empty] | 2014-05-06 | 18時 | 0.31922
[6 empty] | 2014-05-06 | 19時 | 0.13533
[6 empty] | 2014-05-06 | 20時 | 0.28202
[6 empty] | 2014-05-06 | 21時 | 0.32579
[6 empty] | 2014-05-06 | 22時 | 0.32983
[6 empty] | 2014-05-06 | 23時 | 0.26238
[6 empty] | 2014-05-07 | 0時 | 0
[6 empty] | 2014-05-07 | 1時 | 0
[6 empty] | 2014-05-07 | 2時 | 0
[6 empty] | 2014-05-07 | 3時 | 0
[6 empty] | 2014-05-07 | 4時 | 0
[6 empty] | 2014-05-07 | 5時 | 0
[6 empty] | 2014-05-07 | 6時 | 0
[6 empty] | 2014-05-07 | 7時 | 0.047338
[6 empty] | 2014-05-07 | 8時 | 0.228
[6 empty] | 2014-05-07 | 9時 | 0.4474
[6 empty] | 2014-05-07 | 10時 | 0.37772
[6 empty] | 2014-05-07 | 11時 | 0.34025
[6 empty] | 2014-05-07 | 12時 | 0.30013
[6 empty] | 2014-05-07 | 13時 | 0.18796
[6 empty] | 2014-05-07 | 14時 | 0
[6 empty] | 2014-05-07 | 15時 | 0
[6 empty] | 2014-05-07 | 16時 | 0.14064
[6 empty] | 2014-05-07 | 17時 | 0.26009
[6 empty] | 2014-05-07 | 18時 | 0.31922
[6 empty] | 2014-05-07 | 19時 | 0.13533
[6 empty] | 2014-05-07 | 20時 | 0.28202
[6 empty] | 2014-05-07 | 21時 | 0.32579
[6 empty] | 2014-05-07 | 22時 | 0.32983
[6 empty] | 2014-05-07 | 23時 | 0.26238
[6 empty] | 2014-05-08 | 0時 | 0.090555
[6 empty] | 2014-05-08 | 1時 | 0
[6 empty] | 2014-05-08 | 2時 | 0
[6 empty] | 2014-05-08 | 3時 | 0
[6 empty] | 2014-05-08 | 4時 | 0
[6 empty] | 2014-05-08 | 5時 | 0
[6 empty] | 2014-05-08 | 6時 | 0.036464
[6 empty] | 2014-05-08 | 7時 | 0.22934
[6 empty] | 2014-05-08 | 8時 | 0.1291
[6 empty] | 2014-05-08 | 9時 | 0.33084
[6 empty] | 2014-05-08 | 10時 | 0.10603
[6 empty] | 2014-05-08 | 11時 | 0.0052775
[6 empty] | 2014-05-08 | 12時 | 0.058987
[6 empty] | 2014-05-08 | 13時 | 0.11604
[6 empty] | 2014-05-08 | 14時 | 0.048968
[6 empty] | 2014-05-08 | 15時 | 0
[6 empty] | 2014-05-08 | 16時 | 0.067613
[6 empty] | 2014-05-08 | 17時 | 0.11364
[6 empty] | 2014-05-08 | 18時 | 0.13295
[6 empty] | 2014-05-08 | 19時 | 0.32608
[6 empty] | 2014-05-08 | 20時 | 0.1764
[6 empty] | 2014-05-08 | 21時 | 0.28563
[6 empty] | 2014-05-08 | 22時 | 0.32983
[6 empty] | 2014-05-08 | 23時 | 0.34533
[6 empty] | 2014-05-09 | 0時 | 0.090555
[6 empty] | 2014-05-09 | 1時 | 0
[6 empty] | 2014-05-09 | 2時 | 0
[6 empty] | 2014-05-09 | 3時 | 0
[6 empty] | 2014-05-09 | 4時 | 0
[6 empty] | 2014-05-09 | 5時 | 0
[6 empty] | 2014-05-09 | 6時 | 0.036464
[6 empty] | 2014-05-09 | 7時 | 0.22934
[6 empty] | 2014-05-09 | 8時 | 0.1291
[6 empty] | 2014-05-09 | 9時 | 0.33084
[6 empty] | 2014-05-09 | 10時 | 0.10603
[6 empty] | 2014-05-09 | 11時 | 0.0052775
[6 empty] | 2014-05-09 | 12時 | 0.058987
[6 empty] | 2014-05-09 | 13時 | 0.11604
[6 empty] | 2014-05-09 | 14時 | 0.048968
[6 empty] | 2014-05-09 | 15時 | 0
[6 empty] | 2014-05-09 | 16時 | 0.067613
[6 empty] | 2014-05-09 | 17時 | 0.11364
[6 empty] | 2014-05-09 | 18時 | 0.13295
[6 empty] | 2014-05-09 | 19時 | 0.32608
[6 empty] | 2014-05-09 | 20時 | 0.1764
[6 empty] | 2014-05-09 | 21時 | 0.28563
[6 empty] | 2014-05-09 | 22時 | 0.32983
[6 empty] | 2014-05-09 | 23時 | 0.34533
[6 empty] | 2014-05-10 | 0時 | 0.090555
[6 empty] | 2014-05-10 | 1時 | 0
[6 empty] | 2014-05-10 | 2時 | 0
[6 empty] | 2014-05-10 | 3時 | 0
[6 empty] | 2014-05-10 | 4時 | 0
[6 empty] | 2014-05-10 | 5時 | 0
[6 empty] | 2014-05-10 | 6時 | 0.036464
[6 empty] | 2014-05-10 | 7時 | 0.22934
[6 empty] | 2014-05-10 | 8時 | 0.1291
[6 empty] | 2014-05-10 | 9時 | 0.33084
[6 empty] | 2014-05-10 | 10時 | 0.10603
[6 empty] | 2014-05-10 | 11時 | 0.0052775
[6 empty] | 2014-05-10 | 12時 | 0.058987
[6 empty] | 2014-05-10 | 13時 | 0.11604
[6 empty] | 2014-05-10 | 14時 | 0.048968
[6 empty] | 2014-05-10 | 15時 | 0
[6 empty] | 2014-05-10 | 16時 | 0.067613
[6 empty] | 2014-05-10 | 17時 | 0.11364
[6 empty] | 2014-05-10 | 18時 | 0.13295
[6 empty] | 2014-05-10 | 19時 | 0.32608
[6 empty] | 2014-05-10 | 20時 | 0.1764
[6 empty] | 2014-05-10 | 21時 | 0.28563
[6 empty] | 2014-05-10 | 22時 | 0.32983
[6 empty] | 2014-05-10 | 23時 | 0.34533
[6 empty] | 2014-05-11 | 0時 | 0.090555
[6 empty] | 2014-05-11 | 1時 | 0
[6 empty] | 2014-05-11 | 2時 | 0
[6 empty] | 2014-05-11 | 3時 | 0
[6 empty] | 2014-05-11 | 4時 | 0
[6 empty] | 2014-05-11 | 5時 | 0
[6 empty] | 2014-05-11 | 6時 | 0.036464
[6 empty] | 2014-05-11 | 7時 | 0.22934
[6 empty] | 2014-05-11 | 8時 | 0.1291
[6 empty] | 2014-05-11 | 9時 | 0.33084
[6 empty] | 2014-05-11 | 10時 | 0.10603
[6 empty] | 2014-05-11 | 11時 | 0.0052775
[6 empty] | 2014-05-11 | 12時 | 0.058987
[6 empty] | 2014-05-11 | 13時 | 0.11604
[6 empty] | 2014-05-11 | 14時 | 0.048968
[6 empty] | 2014-05-11 | 15時 | 0
[6 empty] | 2014-05-11 | 16時 | 0.067613
[6 empty] | 2014-05-11 | 17時 | 0.11364
[6 empty] | 2014-05-11 | 18時 | 0.13295
[6 empty] | 2014-05-11 | 19時 | 0.32608
[6 empty] | 2014-05-11 | 20時 | 0.1764
[6 empty] | 2014-05-11 | 21時 | 0.28563
[6 empty] | 2014-05-11 | 22時 | 0.32983
[6 empty] | 2014-05-11 | 23時 | 0.34533
[6 empty] | 2014-05-12 | 0時 | 0.090555
[6 empty] | 2014-05-12 | 1時 | 0
[6 empty] | 2014-05-12 | 2時 | 0
[6 empty] | 2014-05-12 | 3時 | 0
[6 empty] | 2014-05-12 | 4時 | 0
[6 empty] | 2014-05-12 | 5時 | 0
[6 empty] | 2014-05-12 | 6時 | 0.036464
[6 empty] | 2014-05-12 | 7時 | 0.22934
[6 empty] | 2014-05-12 | 8時 | 0.1291
[6 empty] | 2014-05-12 | 9時 | 0.33084
[6 empty] | 2014-05-12 | 10時 | 0.10603
[6 empty] | 2014-05-12 | 11時 | 0.0052775
[6 empty] | 2014-05-12 | 12時 | 0.058987
[6 empty] | 2014-05-12 | 13時 | 0.11604
[6 empty] | 2014-05-12 | 14時 | 0.048968
[6 empty] | 2014-05-12 | 15時 | 0
[6 empty] | 2014-05-12 | 16時 | 0.067613
[6 empty] | 2014-05-12 | 17時 | 0.11364
[6 empty] | 2014-05-12 | 18時 | 0.13295
[6 empty] | 2014-05-12 | 19時 | 0.32608
[6 empty] | 2014-05-12 | 20時 | 0.1764
[6 empty] | 2014-05-12 | 21時 | 0.28563
[6 empty] | 2014-05-12 | 22時 | 0.32983
[6 empty] | 2014-05-12 | 23時 | 0.34533
[6 empty] | 2014-05-13 | 0時 | 0
[6 empty] | 2014-05-13 | 1時 | 0
[6 empty] | 2014-05-13 | 2時 | 0
[6 empty] | 2014-05-13 | 3時 | 0
[6 empty] | 2014-05-13 | 4時 | 0
[6 empty] | 2014-05-13 | 5時 | 0
[6 empty] | 2014-05-13 | 6時 | 0
[6 empty] | 2014-05-13 | 7時 | 0.047338
[6 empty] | 2014-05-13 | 8時 | 0.228
[6 empty] | 2014-05-13 | 9時 | 0.4474
[6 empty] | 2014-05-13 | 10時 | 0.37772
[6 empty] | 2014-05-13 | 11時 | 0.34025
[6 empty] | 2014-05-13 | 12時 | 0.30013
[6 empty] | 2014-05-13 | 13時 | 0.18796
[6 empty] | 2014-05-13 | 14時 | 0
[6 empty] | 2014-05-13 | 15時 | 0
[6 empty] | 2014-05-13 | 16時 | 0.14064
[6 empty] | 2014-05-13 | 17時 | 0.26009
[6 empty] | 2014-05-13 | 18時 | 0.31922
[6 empty] | 2014-05-13 | 19時 | 0.13533
[6 empty] | 2014-05-13 | 20時 | 0.28202
[6 empty] | 2014-05-13 | 21時 | 0.32579
[6 empty] | 2014-05-13 | 22時 | 0.32983
[6 empty] | 2014-05-13 | 23時 | 0.26238
[6 empty] | 2014-05-14 | 0時 | 0
[6 empty] | 2014-05-14 | 1時 | 0
[6 empty] | 2014-05-14 | 2時 | 0
[6 empty] | 2014-05-14 | 3時 | 0
[6 empty] | 2014-05-14 | 4時 | 0
[6 empty] | 2014-05-14 | 5時 | 0
[6 empty] | 2014-05-14 | 6時 | 0.036464
[6 empty] | 2014-05-14 | 7時 | 0.10885
[6 empty] | 2014-05-14 | 8時 | 0.2756
[6 empty] | 2014-05-14 | 9時 | 0.14405
[6 empty] | 2014-05-14 | 10時 | 0
[6 empty] | 2014-05-14 | 11時 | 0
[6 empty] | 2014-05-14 | 12時 | 0
[6 empty] | 2014-05-14 | 13時 | 0
[6 empty] | 2014-05-14 | 14時 | 0
[6 empty] | 2014-05-14 | 15時 | 0
[6 empty] | 2014-05-14 | 16時 | 0
[6 empty] | 2014-05-14 | 17時 | 0
[6 empty] | 2014-05-14 | 18時 | 0
[6 empty] | 2014-05-14 | 19時 | 0
[6 empty] | 2014-05-14 | 20時 | 0.070613
[6 empty] | 2014-05-14 | 21時 | 0.18274
[6 empty] | 2014-05-14 | 22時 | 0.32983
[6 empty] | 2014-05-14 | 23時 | 0.26435
[6 empty] | 2014-05-15 | 0時 | 0.090555
[6 empty] | 2014-05-15 | 1時 | 0
[6 empty] | 2014-05-15 | 2時 | 0
[6 empty] | 2014-05-15 | 3時 | 0
[6 empty] | 2014-05-15 | 4時 | 0
[6 empty] | 2014-05-15 | 5時 | 0
[6 empty] | 2014-05-15 | 6時 | 0.036464
[6 empty] | 2014-05-15 | 7時 | 0.22934
[6 empty] | 2014-05-15 | 8時 | 0.1291
[6 empty] | 2014-05-15 | 9時 | 0.33084
[6 empty] | 2014-05-15 | 10時 | 0.10603
[6 empty] | 2014-05-15 | 11時 | 0.0052775
[6 empty] | 2014-05-15 | 12時 | 0.058987
[6 empty] | 2014-05-15 | 13時 | 0.11604
[6 empty] | 2014-05-15 | 14時 | 0.048968
[6 empty] | 2014-05-15 | 15時 | 0
[6 empty] | 2014-05-15 | 16時 | 0.067613
[6 empty] | 2014-05-15 | 17時 | 0.11364
[6 empty] | 2014-05-15 | 18時 | 0.13295
[6 empty] | 2014-05-15 | 19時 | 0.32608
[6 empty] | 2014-05-15 | 20時 | 0.1764
[6 empty] | 2014-05-15 | 21時 | 0.28563
[6 empty] | 2014-05-15 | 22時 | 0.32983
[6 empty] | 2014-05-15 | 23時 | 0.34533
[6 empty] | 2014-05-16 | 0時 | 0.090555
[6 empty] | 2014-05-16 | 1時 | 0
[6 empty] | 2014-05-16 | 2時 | 0
[6 empty] | 2014-05-16 | 3時 | 0
[6 empty] | 2014-05-16 | 4時 | 0
[6 empty] | 2014-05-16 | 5時 | 0
[6 empty] | 2014-05-16 | 6時 | 0.036464
[6 empty] | 2014-05-16 | 7時 | 0.22934
[6 empty] | 2014-05-16 | 8時 | 0.1291
[6 empty] | 2014-05-16 | 9時 | 0.33084
[6 empty] | 2014-05-16 | 10時 | 0.10603
[6 empty] | 2014-05-16 | 11時 | 0.0052775
[6 empty] | 2014-05-16 | 12時 | 0.058987
[6 empty] | 2014-05-16 | 13時 | 0.11604
[6 empty] | 2014-05-16 | 14時 | 0.048968
[6 empty] | 2014-05-16 | 15時 | 0
[6 empty] | 2014-05-16 | 16時 | 0.067613
[6 empty] | 2014-05-16 | 17時 | 0.11364
[6 empty] | 2014-05-16 | 18時 | 0.13295
[6 empty] | 2014-05-16 | 19時 | 0.32608
[6 empty] | 2014-05-16 | 20時 | 0.1764
[6 empty] | 2014-05-16 | 21時 | 0.28563
[6 empty] | 2014-05-16 | 22時 | 0.32983
[6 empty] | 2014-05-16 | 23時 | 0.34533
[6 empty] | 2014-05-17 | 0時 | 0.090555
[6 empty] | 2014-05-17 | 1時 | 0
[6 empty] | 2014-05-17 | 2時 | 0
[6 empty] | 2014-05-17 | 3時 | 0
[6 empty] | 2014-05-17 | 4時 | 0
[6 empty] | 2014-05-17 | 5時 | 0
[6 empty] | 2014-05-17 | 6時 | 0.036464
[6 empty] | 2014-05-17 | 7時 | 0.22934
[6 empty] | 2014-05-17 | 8時 | 0.1291
[6 empty] | 2014-05-17 | 9時 | 0.33084
[6 empty] | 2014-05-17 | 10時 | 0.10603
[6 empty] | 2014-05-17 | 11時 | 0.0052775
[6 empty] | 2014-05-17 | 12時 | 0.058987
[6 empty] | 2014-05-17 | 13時 | 0.11604
[6 empty] | 2014-05-17 | 14時 | 0.048968
[6 empty] | 2014-05-17 | 15時 | 0
[6 empty] | 2014-05-17 | 16時 | 0.067613
[6 empty] | 2014-05-17 | 17時 | 0.11364
[6 empty] | 2014-05-17 | 18時 | 0.13295
[6 empty] | 2014-05-17 | 19時 | 0.32608
[6 empty] | 2014-05-17 | 20時 | 0.1764
[6 empty] | 2014-05-17 | 21時 | 0.28563
[6 empty] | 2014-05-17 | 22時 | 0.32983
[6 empty] | 2014-05-17 | 23時 | 0.34533
[6 empty] | 2014-05-18 | 0時 | 0.090555
[6 empty] | 2014-05-18 | 1時 | 0
[6 empty] | 2014-05-18 | 2時 | 0
[6 empty] | 2014-05-18 | 3時 | 0
[6 empty] | 2014-05-18 | 4時 | 0
[6 empty] | 2014-05-18 | 5時 | 0
[6 empty] | 2014-05-18 | 6時 | 0.036464
[6 empty] | 2014-05-18 | 7時 | 0.22934
[6 empty] | 2014-05-18 | 8時 | 0.1291
[6 empty] | 2014-05-18 | 9時 | 0.33084
[6 empty] | 2014-05-18 | 10時 | 0.10603
[6 empty] | 2014-05-18 | 11時 | 0.0052775
[6 empty] | 2014-05-18 | 12時 | 0.058987
[6 empty] | 2014-05-18 | 13時 | 0.11604
[6 empty] | 2014-05-18 | 14時 | 0.048968
[6 empty] | 2014-05-18 | 15時 | 0
[6 empty] | 2014-05-18 | 16時 | 0.067613
[6 empty] | 2014-05-18 | 17時 | 0.11364
[6 empty] | 2014-05-18 | 18時 | 0.13295
[6 empty] | 2014-05-18 | 19時 | 0.32608
[6 empty] | 2014-05-18 | 20時 | 0.1764
[6 empty] | 2014-05-18 | 21時 | 0.28563
[6 empty] | 2014-05-18 | 22時 | 0.32983
[6 empty] | 2014-05-18 | 23時 | 0.34533
[6 empty] | 2014-05-19 | 0時 | 0.090555
[6 empty] | 2014-05-19 | 1時 | 0
[6 empty] | 2014-05-19 | 2時 | 0
[6 empty] | 2014-05-19 | 3時 | 0
[6 empty] | 2014-05-19 | 4時 | 0
[6 empty] | 2014-05-19 | 5時 | 0
[6 empty] | 2014-05-19 | 6時 | 0.036464
[6 empty] | 2014-05-19 | 7時 | 0.22934
[6 empty] | 2014-05-19 | 8時 | 0.1291
[6 empty] | 2014-05-19 | 9時 | 0.33084
[6 empty] | 2014-05-19 | 10時 | 0.10603
[6 empty] | 2014-05-19 | 11時 | 0.0052775
[6 empty] | 2014-05-19 | 12時 | 0.058987
[6 empty] | 2014-05-19 | 13時 | 0.11604
[6 empty] | 2014-05-19 | 14時 | 0.048968
[6 empty] | 2014-05-19 | 15時 | 0
[6 empty] | 2014-05-19 | 16時 | 0.067613
[6 empty] | 2014-05-19 | 17時 | 0.11364
[6 empty] | 2014-05-19 | 18時 | 0.13295
[6 empty] | 2014-05-19 | 19時 | 0.32608
[6 empty] | 2014-05-19 | 20時 | 0.1764
[6 empty] | 2014-05-19 | 21時 | 0.28563
[6 empty] | 2014-05-19 | 22時 | 0.32983
[6 empty] | 2014-05-19 | 23時 | 0.34533
[6 empty] | 2014-05-20 | 0時 | 0
[6 empty] | 2014-05-20 | 1時 | 0
[6 empty] | 2014-05-20 | 2時 | 0
[6 empty] | 2014-05-20 | 3時 | 0
[6 empty] | 2014-05-20 | 4時 | 0
[6 empty] | 2014-05-20 | 5時 | 0
[6 empty] | 2014-05-20 | 6時 | 0
[6 empty] | 2014-05-20 | 7時 | 0.047338
[6 empty] | 2014-05-20 | 8時 | 0.228
[6 empty] | 2014-05-20 | 9時 | 0.4474
[6 empty] | 2014-05-20 | 10時 | 0.37772
[6 empty] | 2014-05-20 | 11時 | 0.34025
[6 empty] | 2014-05-20 | 12時 | 0.30013
[6 empty] | 2014-05-20 | 13時 | 0.18796
[6 empty] | 2014-05-20 | 14時 | 0
[6 empty] | 2014-05-20 | 15時 | 0
[6 empty] | 2014-05-20 | 16時 | 0.14064
[6 empty] | 2014-05-20 | 17時 | 0.26009
[6 empty] | 2014-05-20 | 18時 | 0.31922
[6 empty] | 2014-05-20 | 19時 | 0.13533
[6 empty] | 2014-05-20 | 20時 | 0.28202
[6 empty] | 2014-05-20 | 21時 | 0.32579
[6 empty] | 2014-05-20 | 22時 | 0.32983
[6 empty] | 2014-05-20 | 23時 | 0.26238
[6 empty] | 2014-05-21 | 0時 | 0
[6 empty] | 2014-05-21 | 1時 | 0
[6 empty] | 2014-05-21 | 2時 | 0
[6 empty] | 2014-05-21 | 3時 | 0
[6 empty] | 2014-05-21 | 4時 | 0
[6 empty] | 2014-05-21 | 5時 | 0
[6 empty] | 2014-05-21 | 6時 | 0
[6 empty] | 2014-05-21 | 7時 | 0.047338
[6 empty] | 2014-05-21 | 8時 | 0.228
[6 empty] | 2014-05-21 | 9時 | 0.4474
[6 empty] | 2014-05-21 | 10時 | 0.37772
[6 empty] | 2014-05-21 | 11時 | 0.34025
[6 empty] | 2014-05-21 | 12時 | 0.30013
[6 empty] | 2014-05-21 | 13時 | 0.18796
[6 empty] | 2014-05-21 | 14時 | 0
[6 empty] | 2014-05-21 | 15時 | 0
[6 empty] | 2014-05-21 | 16時 | 0.14064
[6 empty] | 2014-05-21 | 17時 | 0.26009
[6 empty] | 2014-05-21 | 18時 | 0.31922
[6 empty] | 2014-05-21 | 19時 | 0.13533
[6 empty] | 2014-05-21 | 20時 | 0.28202
[6 empty] | 2014-05-21 | 21時 | 0.32579
[6 empty] | 2014-05-21 | 22時 | 0.32983
[6 empty] | 2014-05-21 | 23時 | 0.26238
[6 empty] | 2014-05-22 | 0時 | 0.090555
[6 empty] | 2014-05-22 | 1時 | 0
[6 empty] | 2014-05-22 | 2時 | 0
[6 empty] | 2014-05-22 | 3時 | 0
[6 empty] | 2014-05-22 | 4時 | 0
[6 empty] | 2014-05-22 | 5時 | 0
[6 empty] | 2014-05-22 | 6時 | 0.036464
[6 empty] | 2014-05-22 | 7時 | 0.22934
[6 empty] | 2014-05-22 | 8時 | 0.1291
[6 empty] | 2014-05-22 | 9時 | 0.33084
[6 empty] | 2014-05-22 | 10時 | 0.10603
[6 empty] | 2014-05-22 | 11時 | 0.0052775
[6 empty] | 2014-05-22 | 12時 | 0.058987
[6 empty] | 2014-05-22 | 13時 | 0.11604
[6 empty] | 2014-05-22 | 14時 | 0.048968
[6 empty] | 2014-05-22 | 15時 | 0
[6 empty] | 2014-05-22 | 16時 | 0.067613
[6 empty] | 2014-05-22 | 17時 | 0.11364
[6 empty] | 2014-05-22 | 18時 | 0.13295
[6 empty] | 2014-05-22 | 19時 | 0.32608
[6 empty] | 2014-05-22 | 20時 | 0.1764
[6 empty] | 2014-05-22 | 21時 | 0.28563
[6 empty] | 2014-05-22 | 22時 | 0.32983
[6 empty] | 2014-05-22 | 23時 | 0.34533
[6 empty] | 2014-05-23 | 0時 | 0.090555
[6 empty] | 2014-05-23 | 1時 | 0
[6 empty] | 2014-05-23 | 2時 | 0
[6 empty] | 2014-05-23 | 3時 | 0
[6 empty] | 2014-05-23 | 4時 | 0
[6 empty] | 2014-05-23 | 5時 | 0
[6 empty] | 2014-05-23 | 6時 | 0.036464
[6 empty] | 2014-05-23 | 7時 | 0.22934
[6 empty] | 2014-05-23 | 8時 | 0.1291
[6 empty] | 2014-05-23 | 9時 | 0.33084
[6 empty] | 2014-05-23 | 10時 | 0.10603
[6 empty] | 2014-05-23 | 11時 | 0.0052775
[6 empty] | 2014-05-23 | 12時 | 0.058987
[6 empty] | 2014-05-23 | 13時 | 0.11604
[6 empty] | 2014-05-23 | 14時 | 0.048968
[6 empty] | 2014-05-23 | 15時 | 0
[6 empty] | 2014-05-23 | 16時 | 0.067613
[6 empty] | 2014-05-23 | 17時 | 0.11364
[6 empty] | 2014-05-23 | 18時 | 0.13295
[6 empty] | 2014-05-23 | 19時 | 0.32608
[6 empty] | 2014-05-23 | 20時 | 0.1764
[6 empty] | 2014-05-23 | 21時 | 0.28563
[6 empty] | 2014-05-23 | 22時 | 0.32983
[6 empty] | 2014-05-23 | 23時 | 0.34533
[6 empty] | 2014-05-24 | 0時 | 0.090555
[6 empty] | 2014-05-24 | 1時 | 0
[6 empty] | 2014-05-24 | 2時 | 0
[6 empty] | 2014-05-24 | 3時 | 0
[6 empty] | 2014-05-24 | 4時 | 0
[6 empty] | 2014-05-24 | 5時 | 0
[6 empty] | 2014-05-24 | 6時 | 0.036464
[6 empty] | 2014-05-24 | 7時 | 0.22934
[6 empty] | 2014-05-24 | 8時 | 0.1291
[6 empty] | 2014-05-24 | 9時 | 0.33084
[6 empty] | 2014-05-24 | 10時 | 0.10603
[6 empty] | 2014-05-24 | 11時 | 0.0052775
[6 empty] | 2014-05-24 | 12時 | 0.058987
[6 empty] | 2014-05-24 | 13時 | 0.11604
[6 empty] | 2014-05-24 | 14時 | 0.048968
[6 empty] | 2014-05-24 | 15時 | 0
[6 empty] | 2014-05-24 | 16時 | 0.067613
[6 empty] | 2014-05-24 | 17時 | 0.11364
[6 empty] | 2014-05-24 | 18時 | 0.13295
[6 empty] | 2014-05-24 | 19時 | 0.32608
[6 empty] | 2014-05-24 | 20時 | 0.1764
[6 empty] | 2014-05-24 | 21時 | 0.28563
[6 empty] | 2014-05-24 | 22時 | 0.32983
[6 empty] | 2014-05-24 | 23時 | 0.34533
[6 empty] | 2014-05-25 | 0時 | 0.090555
[6 empty] | 2014-05-25 | 1時 | 0
[6 empty] | 2014-05-25 | 2時 | 0
[6 empty] | 2014-05-25 | 3時 | 0
[6 empty] | 2014-05-25 | 4時 | 0
[6 empty] | 2014-05-25 | 5時 | 0
[6 empty] | 2014-05-25 | 6時 | 0.036464
[6 empty] | 2014-05-25 | 7時 | 0.22934
[6 empty] | 2014-05-25 | 8時 | 0.1291
[6 empty] | 2014-05-25 | 9時 | 0.33084
[6 empty] | 2014-05-25 | 10時 | 0.10603
[6 empty] | 2014-05-25 | 11時 | 0.0052775
[6 empty] | 2014-05-25 | 12時 | 0.058987
[6 empty] | 2014-05-25 | 13時 | 0.11604
[6 empty] | 2014-05-25 | 14時 | 0.048968
[6 empty] | 2014-05-25 | 15時 | 0
[6 empty] | 2014-05-25 | 16時 | 0.067613
[6 empty] | 2014-05-25 | 17時 | 0.11364
[6 empty] | 2014-05-25 | 18時 | 0.13295
[6 empty] | 2014-05-25 | 19時 | 0.32608
[6 empty] | 2014-05-25 | 20時 | 0.1764
[6 empty] | 2014-05-25 | 21時 | 0.28563
[6 empty] | 2014-05-25 | 22時 | 0.32983
[6 empty] | 2014-05-25 | 23時 | 0.34533
[6 empty] | 2014-05-26 | 0時 | 0.090555
[6 empty] | 2014-05-26 | 1時 | 0
[6 empty] | 2014-05-26 | 2時 | 0
[6 empty] | 2014-05-26 | 3時 | 0
[6 empty] | 2014-05-26 | 4時 | 0
[6 empty] | 2014-05-26 | 5時 | 0
[6 empty] | 2014-05-26 | 6時 | 0.036464
[6 empty] | 2014-05-26 | 7時 | 0.22934
[6 empty] | 2014-05-26 | 8時 | 0.1291
[6 empty] | 2014-05-26 | 9時 | 0.33084
[6 empty] | 2014-05-26 | 10時 | 0.10603
[6 empty] | 2014-05-26 | 11時 | 0.0052775
[6 empty] | 2014-05-26 | 12時 | 0.058987
[6 empty] | 2014-05-26 | 13時 | 0.11604
[6 empty] | 2014-05-26 | 14時 | 0.048968
[6 empty] | 2014-05-26 | 15時 | 0
[6 empty] | 2014-05-26 | 16時 | 0.067613
[6 empty] | 2014-05-26 | 17時 | 0.11364
[6 empty] | 2014-05-26 | 18時 | 0.13295
[6 empty] | 2014-05-26 | 19時 | 0.32608
[6 empty] | 2014-05-26 | 20時 | 0.1764
[6 empty] | 2014-05-26 | 21時 | 0.28563
[6 empty] | 2014-05-26 | 22時 | 0.32983
[6 empty] | 2014-05-26 | 23時 | 0.34533
[6 empty] | 2014-05-27 | 0時 | 0
[6 empty] | 2014-05-27 | 1時 | 0
[6 empty] | 2014-05-27 | 2時 | 0
[6 empty] | 2014-05-27 | 3時 | 0
[6 empty] | 2014-05-27 | 4時 | 0
[6 empty] | 2014-05-27 | 5時 | 0
[6 empty] | 2014-05-27 | 6時 | 0
[6 empty] | 2014-05-27 | 7時 | 0.047338
[6 empty] | 2014-05-27 | 8時 | 0.228
[6 empty] | 2014-05-27 | 9時 | 0.4474
[6 empty] | 2014-05-27 | 10時 | 0.37772
[6 empty] | 2014-05-27 | 11時 | 0.34025
[6 empty] | 2014-05-27 | 12時 | 0.30013
[6 empty] | 2014-05-27 | 13時 | 0.18796
[6 empty] | 2014-05-27 | 14時 | 0
[6 empty] | 2014-05-27 | 15時 | 0
[6 empty] | 2014-05-27 | 16時 | 0.14064
[6 empty] | 2014-05-27 | 17時 | 0.26009
[6 empty] | 2014-05-27 | 18時 | 0.31922
[6 empty] | 2014-05-27 | 19時 | 0.13533
[6 empty] | 2014-05-27 | 20時 | 0.28202
[6 empty] | 2014-05-27 | 21時 | 0.32579
[6 empty] | 2014-05-27 | 22時 | 0.32983
[6 empty] | 2014-05-27 | 23時 | 0.26238
[6 empty] | 2014-05-28 | 0時 | 0
[6 empty] | 2014-05-28 | 1時 | 0
[6 empty] | 2014-05-28 | 2時 | 0
[6 empty] | 2014-05-28 | 3時 | 0
[6 empty] | 2014-05-28 | 4時 | 0
[6 empty] | 2014-05-28 | 5時 | 0
[6 empty] | 2014-05-28 | 6時 | 0.036464
[6 empty] | 2014-05-28 | 7時 | 0.10885
[6 empty] | 2014-05-28 | 8時 | 0.2756
[6 empty] | 2014-05-28 | 9時 | 0.14405
[6 empty] | 2014-05-28 | 10時 | 0
[6 empty] | 2014-05-28 | 11時 | 0
[6 empty] | 2014-05-28 | 12時 | 0
[6 empty] | 2014-05-28 | 13時 | 0
[6 empty] | 2014-05-28 | 14時 | 0
[6 empty] | 2014-05-28 | 15時 | 0
[6 empty] | 2014-05-28 | 16時 | 0
[6 empty] | 2014-05-28 | 17時 | 0
[6 empty] | 2014-05-28 | 18時 | 0
[6 empty] | 2014-05-28 | 19時 | 0
[6 empty] | 2014-05-28 | 20時 | 0.070613
[6 empty] | 2014-05-28 | 21時 | 0.18274
[6 empty] | 2014-05-28 | 22時 | 0.32983
[6 empty] | 2014-05-28 | 23時 | 0.26435
[6 empty] | 2014-05-29 | 0時 | 0.090555
[6 empty] | 2014-05-29 | 1時 | 0
[6 empty] | 2014-05-29 | 2時 | 0
[6 empty] | 2014-05-29 | 3時 | 0
[6 empty] | 2014-05-29 | 4時 | 0
[6 empty] | 2014-05-29 | 5時 | 0
[6 empty] | 2014-05-29 | 6時 | 0.036464
[6 empty] | 2014-05-29 | 7時 | 0.22934
[6 empty] | 2014-05-29 | 8時 | 0.1291
[6 empty] | 2014-05-29 | 9時 | 0.33084
[6 empty] | 2014-05-29 | 10時 | 0.10603
[6 empty] | 2014-05-29 | 11時 | 0.0052775
[6 empty] | 2014-05-29 | 12時 | 0.058987
[6 empty] | 2014-05-29 | 13時 | 0.11604
[6 empty] | 2014-05-29 | 14時 | 0.048968
[6 empty] | 2014-05-29 | 15時 | 0
[6 empty] | 2014-05-29 | 16時 | 0.067613
[6 empty] | 2014-05-29 | 17時 | 0.11364
[6 empty] | 2014-05-29 | 18時 | 0.13295
[6 empty] | 2014-05-29 | 19時 | 0.32608
[6 empty] | 2014-05-29 | 20時 | 0.1764
[6 empty] | 2014-05-29 | 21時 | 0.28563
[6 empty] | 2014-05-29 | 22時 | 0.32983
[6 empty] | 2014-05-29 | 23時 | 0.34533
[6 empty] | 2014-05-30 | 0時 | 0.090555
[6 empty] | 2014-05-30 | 1時 | 0
[6 empty] | 2014-05-30 | 2時 | 0
[6 empty] | 2014-05-30 | 3時 | 0
[6 empty] | 2014-05-30 | 4時 | 0
[6 empty] | 2014-05-30 | 5時 | 0
[6 empty] | 2014-05-30 | 6時 | 0.036464
[6 empty] | 2014-05-30 | 7時 | 0.22934
[6 empty] | 2014-05-30 | 8時 | 0.1291
[6 empty] | 2014-05-30 | 9時 | 0.33084
[6 empty] | 2014-05-30 | 10時 | 0.10603
[6 empty] | 2014-05-30 | 11時 | 0.0052775
[6 empty] | 2014-05-30 | 12時 | 0.058987
[6 empty] | 2014-05-30 | 13時 | 0.11604
[6 empty] | 2014-05-30 | 14時 | 0.048968
[6 empty] | 2014-05-30 | 15時 | 0
[6 empty] | 2014-05-30 | 16時 | 0.067613
[6 empty] | 2014-05-30 | 17時 | 0.11364
[6 empty] | 2014-05-30 | 18時 | 0.13295
[6 empty] | 2014-05-30 | 19時 | 0.32608
[6 empty] | 2014-05-30 | 20時 | 0.1764
[6 empty] | 2014-05-30 | 21時 | 0.28563
[6 empty] | 2014-05-30 | 22時 | 0.32983
[6 empty] | 2014-05-30 | 23時 | 0.34533
[6 empty] | 2014-05-31 | 0時 | 0.090555
[6 empty] | 2014-05-31 | 1時 | 0
[6 empty] | 2014-05-31 | 2時 | 0
[6 empty] | 2014-05-31 | 3時 | 0
[6 empty] | 2014-05-31 | 4時 | 0
[6 empty] | 2014-05-31 | 5時 | 0
[6 empty] | 2014-05-31 | 6時 | 0.036464
[6 empty] | 2014-05-31 | 7時 | 0.22934
[6 empty] | 2014-05-31 | 8時 | 0.1291
[6 empty] | 2014-05-31 | 9時 | 0.33084
[6 empty] | 2014-05-31 | 10時 | 0.10603
[6 empty] | 2014-05-31 | 11時 | 0.0052775
[6 empty] | 2014-05-31 | 12時 | 0.058987
[6 empty] | 2014-05-31 | 13時 | 0.11604
[6 empty] | 2014-05-31 | 14時 | 0.048968
[6 empty] | 2014-05-31 | 15時 | 0
[6 empty] | 2014-05-31 | 16時 | 0.067613
[6 empty] | 2014-05-31 | 17時 | 0.11364
[6 empty] | 2014-05-31 | 18時 | 0.13295
[6 empty] | 2014-05-31 | 19時 | 0.32608
[6 empty] | 2014-05-31 | 20時 | 0.1764
[6 empty] | 2014-05-31 | 21時 | 0.28563
[6 empty] | 2014-05-31 | 22時 | 0.32983
[6 empty] | 2014-05-31 | 23時 | 0.34533
[6 empty] | 2014-06-01 | 0時 | 0.090555
[6 empty] | 2014-06-01 | 1時 | 0
[6 empty] | 2014-06-01 | 2時 | 0
[6 empty] | 2014-06-01 | 3時 | 0
[6 empty] | 2014-06-01 | 4時 | 0
[6 empty] | 2014-06-01 | 5時 | 0
[6 empty] | 2014-06-01 | 6時 | 0.036464
[6 empty] | 2014-06-01 | 7時 | 0.22934
[6 empty] | 2014-06-01 | 8時 | 0.1291
[6 empty] | 2014-06-01 | 9時 | 0.33084
[6 empty] | 2014-06-01 | 10時 | 0.10603
[6 empty] | 2014-06-01 | 11時 | 0.0052775
[6 empty] | 2014-06-01 | 12時 | 0.058987
[6 empty] | 2014-06-01 | 13時 | 0.11604
[6 empty] | 2014-06-01 | 14時 | 0.048968
[6 empty] | 2014-06-01 | 15時 | 0
[6 empty] | 2014-06-01 | 16時 | 0.067613
[6 empty] | 2014-06-01 | 17時 | 0.11364
[6 empty] | 2014-06-01 | 18時 | 0.13295
[6 empty] | 2014-06-01 | 19時 | 0.32608
[6 empty] | 2014-06-01 | 20時 | 0.1764
[6 empty] | 2014-06-01 | 21時 | 0.28563
[6 empty] | 2014-06-01 | 22時 | 0.32983
[6 empty] | 2014-06-01 | 23時 | 0.34533
[6 empty] | 2014-06-02 | 0時 | 0.090555
[6 empty] | 2014-06-02 | 1時 | 0
[6 empty] | 2014-06-02 | 2時 | 0
[6 empty] | 2014-06-02 | 3時 | 0
[6 empty] | 2014-06-02 | 4時 | 0
[6 empty] | 2014-06-02 | 5時 | 0
[6 empty] | 2014-06-02 | 6時 | 0.036464
[6 empty] | 2014-06-02 | 7時 | 0.22934
[6 empty] | 2014-06-02 | 8時 | 0.1291
[6 empty] | 2014-06-02 | 9時 | 0.33084
[6 empty] | 2014-06-02 | 10時 | 0.10603
[6 empty] | 2014-06-02 | 11時 | 0.0052775
[6 empty] | 2014-06-02 | 12時 | 0.058987
[6 empty] | 2014-06-02 | 13時 | 0.11604
[6 empty] | 2014-06-02 | 14時 | 0.048968
[6 empty] | 2014-06-02 | 15時 | 0
[6 empty] | 2014-06-02 | 16時 | 0.067613
[6 empty] | 2014-06-02 | 17時 | 0.11364
[6 empty] | 2014-06-02 | 18時 | 0.13295
[6 empty] | 2014-06-02 | 19時 | 0.32608
[6 empty] | 2014-06-02 | 20時 | 0.1764
[6 empty] | 2014-06-02 | 21時 | 0.28563
[6 empty] | 2014-06-02 | 22時 | 0.32983
[6 empty] | 2014-06-02 | 23時 | 0.34533
[6 empty] | 2014-06-03 | 0時 | 0
[6 empty] | 2014-06-03 | 1時 | 0
[6 empty] | 2014-06-03 | 2時 | 0
[6 empty] | 2014-06-03 | 3時 | 0
[6 empty] | 2014-06-03 | 4時 | 0
[6 empty] | 2014-06-03 | 5時 | 0
[6 empty] | 2014-06-03 | 6時 | 0
[6 empty] | 2014-06-03 | 7時 | 0.047338
[6 empty] | 2014-06-03 | 8時 | 0.228
[6 empty] | 2014-06-03 | 9時 | 0.4474
[6 empty] | 2014-06-03 | 10時 | 0.37772
[6 empty] | 2014-06-03 | 11時 | 0.34025
[6 empty] | 2014-06-03 | 12時 | 0.30013
[6 empty] | 2014-06-03 | 13時 | 0.18796
[6 empty] | 2014-06-03 | 14時 | 0
[6 empty] | 2014-06-03 | 15時 | 0
[6 empty] | 2014-06-03 | 16時 | 0.14064
[6 empty] | 2014-06-03 | 17時 | 0.26009
[6 empty] | 2014-06-03 | 18時 | 0.31922
[6 empty] | 2014-06-03 | 19時 | 0.13533
[6 empty] | 2014-06-03 | 20時 | 0.28202
[6 empty] | 2014-06-03 | 21時 | 0.32579
[6 empty] | 2014-06-03 | 22時 | 0.32983
[6 empty] | 2014-06-03 | 23時 | 0.26238
[6 empty] | 2014-06-04 | 0時 | 0
[6 empty] | 2014-06-04 | 1時 | 0
[6 empty] | 2014-06-04 | 2時 | 0
[6 empty] | 2014-06-04 | 3時 | 0
[6 empty] | 2014-06-04 | 4時 | 0
[6 empty] | 2014-06-04 | 5時 | 0
[6 empty] | 2014-06-04 | 6時 | 0
[6 empty] | 2014-06-04 | 7時 | 0.047338
[6 empty] | 2014-06-04 | 8時 | 0.228
[6 empty] | 2014-06-04 | 9時 | 0.4474
[6 empty] | 2014-06-04 | 10時 | 0.37772
[6 empty] | 2014-06-04 | 11時 | 0.34025
[6 empty] | 2014-06-04 | 12時 | 0.30013
[6 empty] | 2014-06-04 | 13時 | 0.18796
[6 empty] | 2014-06-04 | 14時 | 0
[6 empty] | 2014-06-04 | 15時 | 0
[6 empty] | 2014-06-04 | 16時 | 0.14064
[6 empty] | 2014-06-04 | 17時 | 0.26009
[6 empty] | 2014-06-04 | 18時 | 0.31922
[6 empty] | 2014-06-04 | 19時 | 0.13533
[6 empty] | 2014-06-04 | 20時 | 0.28202
[6 empty] | 2014-06-04 | 21時 | 0.32579
[6 empty] | 2014-06-04 | 22時 | 0.32983
[6 empty] | 2014-06-04 | 23時 | 0.26238
[6 empty] | 2014-06-05 | 0時 | 0.090555
[6 empty] | 2014-06-05 | 1時 | 0
[6 empty] | 2014-06-05 | 2時 | 0
[6 empty] | 2014-06-05 | 3時 | 0
[6 empty] | 2014-06-05 | 4時 | 0
[6 empty] | 2014-06-05 | 5時 | 0
[6 empty] | 2014-06-05 | 6時 | 0.036464
[6 empty] | 2014-06-05 | 7時 | 0.22934
[6 empty] | 2014-06-05 | 8時 | 0.1291
[6 empty] | 2014-06-05 | 9時 | 0.33084
[6 empty] | 2014-06-05 | 10時 | 0.10603
[6 empty] | 2014-06-05 | 11時 | 0.0052775
[6 empty] | 2014-06-05 | 12時 | 0.058987
[6 empty] | 2014-06-05 | 13時 | 0.11604
[6 empty] | 2014-06-05 | 14時 | 0.048968
[6 empty] | 2014-06-05 | 15時 | 0
[6 empty] | 2014-06-05 | 16時 | 0.067613
[6 empty] | 2014-06-05 | 17時 | 0.11364
[6 empty] | 2014-06-05 | 18時 | 0.13295
[6 empty] | 2014-06-05 | 19時 | 0.32608
[6 empty] | 2014-06-05 | 20時 | 0.1764
[6 empty] | 2014-06-05 | 21時 | 0.28563
[6 empty] | 2014-06-05 | 22時 | 0.32983
[6 empty] | 2014-06-05 | 23時 | 0.34533
[6 empty] | 2014-06-06 | 0時 | 0.090555
[6 empty] | 2014-06-06 | 1時 | 0
[6 empty] | 2014-06-06 | 2時 | 0
[6 empty] | 2014-06-06 | 3時 | 0
[6 empty] | 2014-06-06 | 4時 | 0
[6 empty] | 2014-06-06 | 5時 | 0
[6 empty] | 2014-06-06 | 6時 | 0.036464
[6 empty] | 2014-06-06 | 7時 | 0.22934
[6 empty] | 2014-06-06 | 8時 | 0.1291
[6 empty] | 2014-06-06 | 9時 | 0.33084
[6 empty] | 2014-06-06 | 10時 | 0.10603
[6 empty] | 2014-06-06 | 11時 | 0.0052775
[6 empty] | 2014-06-06 | 12時 | 0.058987
[6 empty] | 2014-06-06 | 13時 | 0.11604
[6 empty] | 2014-06-06 | 14時 | 0.048968
[6 empty] | 2014-06-06 | 15時 | 0
[6 empty] | 2014-06-06 | 16時 | 0.067613
[6 empty] | 2014-06-06 | 17時 | 0.11364
[6 empty] | 2014-06-06 | 18時 | 0.13295
[6 empty] | 2014-06-06 | 19時 | 0.32608
[6 empty] | 2014-06-06 | 20時 | 0.1764
[6 empty] | 2014-06-06 | 21時 | 0.28563
[6 empty] | 2014-06-06 | 22時 | 0.32983
[6 empty] | 2014-06-06 | 23時 | 0.34533
[6 empty] | 2014-06-07 | 0時 | 0.090555
[6 empty] | 2014-06-07 | 1時 | 0
[6 empty] | 2014-06-07 | 2時 | 0
[6 empty] | 2014-06-07 | 3時 | 0
[6 empty] | 2014-06-07 | 4時 | 0
[6 empty] | 2014-06-07 | 5時 | 0
[6 empty] | 2014-06-07 | 6時 | 0.036464
[6 empty] | 2014-06-07 | 7時 | 0.22934
[6 empty] | 2014-06-07 | 8時 | 0.1291
[6 empty] | 2014-06-07 | 9時 | 0.33084
[6 empty] | 2014-06-07 | 10時 | 0.10603
[6 empty] | 2014-06-07 | 11時 | 0.0052775
[6 empty] | 2014-06-07 | 12時 | 0.058987
[6 empty] | 2014-06-07 | 13時 | 0.11604
[6 empty] | 2014-06-07 | 14時 | 0.048968
[6 empty] | 2014-06-07 | 15時 | 0
[6 empty] | 2014-06-07 | 16時 | 0.067613
[6 empty] | 2014-06-07 | 17時 | 0.11364
[6 empty] | 2014-06-07 | 18時 | 0.13295
[6 empty] | 2014-06-07 | 19時 | 0.32608
[6 empty] | 2014-06-07 | 20時 | 0.1764
[6 empty] | 2014-06-07 | 21時 | 0.28563
[6 empty] | 2014-06-07 | 22時 | 0.32983
[6 empty] | 2014-06-07 | 23時 | 0.34533
[6 empty] | 2014-06-08 | 0時 | 0.090555
[6 empty] | 2014-06-08 | 1時 | 0
[6 empty] | 2014-06-08 | 2時 | 0
[6 empty] | 2014-06-08 | 3時 | 0
[6 empty] | 2014-06-08 | 4時 | 0
[6 empty] | 2014-06-08 | 5時 | 0
[6 empty] | 2014-06-08 | 6時 | 0.036464
[6 empty] | 2014-06-08 | 7時 | 0.22934
[6 empty] | 2014-06-08 | 8時 | 0.1291
[6 empty] | 2014-06-08 | 9時 | 0.33084
[6 empty] | 2014-06-08 | 10時 | 0.10603
[6 empty] | 2014-06-08 | 11時 | 0.0052775
[6 empty] | 2014-06-08 | 12時 | 0.058987
[6 empty] | 2014-06-08 | 13時 | 0.11604
[6 empty] | 2014-06-08 | 14時 | 0.048968
[6 empty] | 2014-06-08 | 15時 | 0
[6 empty] | 2014-06-08 | 16時 | 0.067613
[6 empty] | 2014-06-08 | 17時 | 0.11364
[6 empty] | 2014-06-08 | 18時 | 0.13295
[6 empty] | 2014-06-08 | 19時 | 0.32608
[6 empty] | 2014-06-08 | 20時 | 0.1764
[6 empty] | 2014-06-08 | 21時 | 0.28563
[6 empty] | 2014-06-08 | 22時 | 0.32983
[6 empty] | 2014-06-08 | 23時 | 0.34533
[6 empty] | 2014-06-09 | 0時 | 0.090555
[6 empty] | 2014-06-09 | 1時 | 0
[6 empty] | 2014-06-09 | 2時 | 0
[6 empty] | 2014-06-09 | 3時 | 0
[6 empty] | 2014-06-09 | 4時 | 0
[6 empty] | 2014-06-09 | 5時 | 0
[6 empty] | 2014-06-09 | 6時 | 0.036464
[6 empty] | 2014-06-09 | 7時 | 0.22934
[6 empty] | 2014-06-09 | 8時 | 0.1291
[6 empty] | 2014-06-09 | 9時 | 0.33084
[6 empty] | 2014-06-09 | 10時 | 0.10603
[6 empty] | 2014-06-09 | 11時 | 0.0052775
[6 empty] | 2014-06-09 | 12時 | 0.058987
[6 empty] | 2014-06-09 | 13時 | 0.11604
[6 empty] | 2014-06-09 | 14時 | 0.048968
[6 empty] | 2014-06-09 | 15時 | 0
[6 empty] | 2014-06-09 | 16時 | 0.067613
[6 empty] | 2014-06-09 | 17時 | 0.11364
[6 empty] | 2014-06-09 | 18時 | 0.13295
[6 empty] | 2014-06-09 | 19時 | 0.32608
[6 empty] | 2014-06-09 | 20時 | 0.1764
[6 empty] | 2014-06-09 | 21時 | 0.28563
[6 empty] | 2014-06-09 | 22時 | 0.32983
[6 empty] | 2014-06-09 | 23時 | 0.34533
[6 empty] | 2014-06-10 | 0時 | 0
[6 empty] | 2014-06-10 | 1時 | 0
[6 empty] | 2014-06-10 | 2時 | 0
[6 empty] | 2014-06-10 | 3時 | 0
[6 empty] | 2014-06-10 | 4時 | 0
[6 empty] | 2014-06-10 | 5時 | 0
[6 empty] | 2014-06-10 | 6時 | 0
[6 empty] | 2014-06-10 | 7時 | 0.047338
[6 empty] | 2014-06-10 | 8時 | 0.228
[6 empty] | 2014-06-10 | 9時 | 0.4474
[6 empty] | 2014-06-10 | 10時 | 0.37772
[6 empty] | 2014-06-10 | 11時 | 0.34025
[6 empty] | 2014-06-10 | 12時 | 0.30013
[6 empty] | 2014-06-10 | 13時 | 0.18796
[6 empty] | 2014-06-10 | 14時 | 0
[6 empty] | 2014-06-10 | 15時 | 0
[6 empty] | 2014-06-10 | 16時 | 0.14064
[6 empty] | 2014-06-10 | 17時 | 0.26009
[6 empty] | 2014-06-10 | 18時 | 0.31922
[6 empty] | 2014-06-10 | 19時 | 0.13533
[6 empty] | 2014-06-10 | 20時 | 0.28202
[6 empty] | 2014-06-10 | 21時 | 0.32579
[6 empty] | 2014-06-10 | 22時 | 0.32983
[6 empty] | 2014-06-10 | 23時 | 0.26238
[6 empty] | 2014-06-11 | 0時 | 0
[6 empty] | 2014-06-11 | 1時 | 0
[6 empty] | 2014-06-11 | 2時 | 0
[6 empty] | 2014-06-11 | 3時 | 0
[6 empty] | 2014-06-11 | 4時 | 0
[6 empty] | 2014-06-11 | 5時 | 0
[6 empty] | 2014-06-11 | 6時 | 0.036464
[6 empty] | 2014-06-11 | 7時 | 0.10885
[6 empty] | 2014-06-11 | 8時 | 0.2756
[6 empty] | 2014-06-11 | 9時 | 0.14405
[6 empty] | 2014-06-11 | 10時 | 0
[6 empty] | 2014-06-11 | 11時 | 0
[6 empty] | 2014-06-11 | 12時 | 0
[6 empty] | 2014-06-11 | 13時 | 0
[6 empty] | 2014-06-11 | 14時 | 0
[6 empty] | 2014-06-11 | 15時 | 0
[6 empty] | 2014-06-11 | 16時 | 0
[6 empty] | 2014-06-11 | 17時 | 0
[6 empty] | 2014-06-11 | 18時 | 0
[6 empty] | 2014-06-11 | 19時 | 0
[6 empty] | 2014-06-11 | 20時 | 0.070613
[6 empty] | 2014-06-11 | 21時 | 0.18274
[6 empty] | 2014-06-11 | 22時 | 0.32983
[6 empty] | 2014-06-11 | 23時 | 0.26435
[6 empty] | 2014-06-12 | 0時 | 0.090555
[6 empty] | 2014-06-12 | 1時 | 0
[6 empty] | 2014-06-12 | 2時 | 0
[6 empty] | 2014-06-12 | 3時 | 0
[6 empty] | 2014-06-12 | 4時 | 0
[6 empty] | 2014-06-12 | 5時 | 0
[6 empty] | 2014-06-12 | 6時 | 0.036464
[6 empty] | 2014-06-12 | 7時 | 0.22934
[6 empty] | 2014-06-12 | 8時 | 0.1291
[6 empty] | 2014-06-12 | 9時 | 0.33084
[6 empty] | 2014-06-12 | 10時 | 0.10603
[6 empty] | 2014-06-12 | 11時 | 0.0052775
[6 empty] | 2014-06-12 | 12時 | 0.058987
[6 empty] | 2014-06-12 | 13時 | 0.11604
[6 empty] | 2014-06-12 | 14時 | 0.048968
[6 empty] | 2014-06-12 | 15時 | 0
[6 empty] | 2014-06-12 | 16時 | 0.067613
[6 empty] | 2014-06-12 | 17時 | 0.11364
[6 empty] | 2014-06-12 | 18時 | 0.13295
[6 empty] | 2014-06-12 | 19時 | 0.32608
[6 empty] | 2014-06-12 | 20時 | 0.1764
[6 empty] | 2014-06-12 | 21時 | 0.28563
[6 empty] | 2014-06-12 | 22時 | 0.32983
[6 empty] | 2014-06-12 | 23時 | 0.34533
[6 empty] | 2014-06-13 | 0時 | 0.090555
[6 empty] | 2014-06-13 | 1時 | 0
[6 empty] | 2014-06-13 | 2時 | 0
[6 empty] | 2014-06-13 | 3時 | 0
[6 empty] | 2014-06-13 | 4時 | 0
[6 empty] | 2014-06-13 | 5時 | 0
[6 empty] | 2014-06-13 | 6時 | 0.036464
[6 empty] | 2014-06-13 | 7時 | 0.22934
[6 empty] | 2014-06-13 | 8時 | 0.1291
[6 empty] | 2014-06-13 | 9時 | 0.33084
[6 empty] | 2014-06-13 | 10時 | 0.10603
[6 empty] | 2014-06-13 | 11時 | 0.0052775
[6 empty] | 2014-06-13 | 12時 | 0.058987
[6 empty] | 2014-06-13 | 13時 | 0.11604
[6 empty] | 2014-06-13 | 14時 | 0.048968
[6 empty] | 2014-06-13 | 15時 | 0
[6 empty] | 2014-06-13 | 16時 | 0.067613
[6 empty] | 2014-06-13 | 17時 | 0.11364
[6 empty] | 2014-06-13 | 18時 | 0.13295
[6 empty] | 2014-06-13 | 19時 | 0.32608
[6 empty] | 2014-06-13 | 20時 | 0.1764
[6 empty] | 2014-06-13 | 21時 | 0.28563
[6 empty] | 2014-06-13 | 22時 | 0.32983
[6 empty] | 2014-06-13 | 23時 | 0.34533
[6 empty] | 2014-06-14 | 0時 | 0.090555
[6 empty] | 2014-06-14 | 1時 | 0
[6 empty] | 2014-06-14 | 2時 | 0
[6 empty] | 2014-06-14 | 3時 | 0
[6 empty] | 2014-06-14 | 4時 | 0
[6 empty] | 2014-06-14 | 5時 | 0
[6 empty] | 2014-06-14 | 6時 | 0.036464
[6 empty] | 2014-06-14 | 7時 | 0.22934
[6 empty] | 2014-06-14 | 8時 | 0.1291
[6 empty] | 2014-06-14 | 9時 | 0.33084
[6 empty] | 2014-06-14 | 10時 | 0.10603
[6 empty] | 2014-06-14 | 11時 | 0.0052775
[6 empty] | 2014-06-14 | 12時 | 0.058987
[6 empty] | 2014-06-14 | 13時 | 0.11604
[6 empty] | 2014-06-14 | 14時 | 0.048968
[6 empty] | 2014-06-14 | 15時 | 0
[6 empty] | 2014-06-14 | 16時 | 0.067613
[6 empty] | 2014-06-14 | 17時 | 0.11364
[6 empty] | 2014-06-14 | 18時 | 0.13295
[6 empty] | 2014-06-14 | 19時 | 0.32608
[6 empty] | 2014-06-14 | 20時 | 0.1764
[6 empty] | 2014-06-14 | 21時 | 0.28563
[6 empty] | 2014-06-14 | 22時 | 0.32983
[6 empty] | 2014-06-14 | 23時 | 0.34533
[6 empty] | 2014-06-15 | 0時 | 0.090555
[6 empty] | 2014-06-15 | 1時 | 0
[6 empty] | 2014-06-15 | 2時 | 0
[6 empty] | 2014-06-15 | 3時 | 0
[6 empty] | 2014-06-15 | 4時 | 0
[6 empty] | 2014-06-15 | 5時 | 0
[6 empty] | 2014-06-15 | 6時 | 0.036464
[6 empty] | 2014-06-15 | 7時 | 0.22934
[6 empty] | 2014-06-15 | 8時 | 0.1291
[6 empty] | 2014-06-15 | 9時 | 0.33084
[6 empty] | 2014-06-15 | 10時 | 0.10603
[6 empty] | 2014-06-15 | 11時 | 0.0052775
[6 empty] | 2014-06-15 | 12時 | 0.058987
[6 empty] | 2014-06-15 | 13時 | 0.11604
[6 empty] | 2014-06-15 | 14時 | 0.048968
[6 empty] | 2014-06-15 | 15時 | 0
[6 empty] | 2014-06-15 | 16時 | 0.067613
[6 empty] | 2014-06-15 | 17時 | 0.11364
[6 empty] | 2014-06-15 | 18時 | 0.13295
[6 empty] | 2014-06-15 | 19時 | 0.32608
[6 empty] | 2014-06-15 | 20時 | 0.1764
[6 empty] | 2014-06-15 | 21時 | 0.28563
[6 empty] | 2014-06-15 | 22時 | 0.32983
[6 empty] | 2014-06-15 | 23時 | 0.34533
[6 empty] | 2014-06-16 | 0時 | 0.090555
[6 empty] | 2014-06-16 | 1時 | 0
[6 empty] | 2014-06-16 | 2時 | 0
[6 empty] | 2014-06-16 | 3時 | 0
[6 empty] | 2014-06-16 | 4時 | 0
[6 empty] | 2014-06-16 | 5時 | 0
[6 empty] | 2014-06-16 | 6時 | 0.036464
[6 empty] | 2014-06-16 | 7時 | 0.22934
[6 empty] | 2014-06-16 | 8時 | 0.1291
[6 empty] | 2014-06-16 | 9時 | 0.33084
[6 empty] | 2014-06-16 | 10時 | 0.10603
[6 empty] | 2014-06-16 | 11時 | 0.0052775
[6 empty] | 2014-06-16 | 12時 | 0.058987
[6 empty] | 2014-06-16 | 13時 | 0.11604
[6 empty] | 2014-06-16 | 14時 | 0.048968
[6 empty] | 2014-06-16 | 15時 | 0
[6 empty] | 2014-06-16 | 16時 | 0.067613
[6 empty] | 2014-06-16 | 17時 | 0.11364
[6 empty] | 2014-06-16 | 18時 | 0.13295
[6 empty] | 2014-06-16 | 19時 | 0.32608
[6 empty] | 2014-06-16 | 20時 | 0.1764
[6 empty] | 2014-06-16 | 21時 | 0.28563
[6 empty] | 2014-06-16 | 22時 | 0.32983
[6 empty] | 2014-06-16 | 23時 | 0.34533
[6 empty] | 2014-06-17 | 0時 | 0
[6 empty] | 2014-06-17 | 1時 | 0
[6 empty] | 2014-06-17 | 2時 | 0
[6 empty] | 2014-06-17 | 3時 | 0
[6 empty] | 2014-06-17 | 4時 | 0
[6 empty] | 2014-06-17 | 5時 | 0
[6 empty] | 2014-06-17 | 6時 | 0
[6 empty] | 2014-06-17 | 7時 | 0.047338
[6 empty] | 2014-06-17 | 8時 | 0.228
[6 empty] | 2014-06-17 | 9時 | 0.4474
[6 empty] | 2014-06-17 | 10時 | 0.37772
[6 empty] | 2014-06-17 | 11時 | 0.34025
[6 empty] | 2014-06-17 | 12時 | 0.30013
[6 empty] | 2014-06-17 | 13時 | 0.18796
[6 empty] | 2014-06-17 | 14時 | 0
[6 empty] | 2014-06-17 | 15時 | 0
[6 empty] | 2014-06-17 | 16時 | 0.14064
[6 empty] | 2014-06-17 | 17時 | 0.26009
[6 empty] | 2014-06-17 | 18時 | 0.31922
[6 empty] | 2014-06-17 | 19時 | 0.13533
[6 empty] | 2014-06-17 | 20時 | 0.28202
[6 empty] | 2014-06-17 | 21時 | 0.32579
[6 empty] | 2014-06-17 | 22時 | 0.32983
[6 empty] | 2014-06-17 | 23時 | 0.26238
[6 empty] | 2014-06-18 | 0時 | 0
[6 empty] | 2014-06-18 | 1時 | 0
[6 empty] | 2014-06-18 | 2時 | 0
[6 empty] | 2014-06-18 | 3時 | 0
[6 empty] | 2014-06-18 | 4時 | 0
[6 empty] | 2014-06-18 | 5時 | 0
[6 empty] | 2014-06-18 | 6時 | 0
[6 empty] | 2014-06-18 | 7時 | 0.047338
[6 empty] | 2014-06-18 | 8時 | 0.228
[6 empty] | 2014-06-18 | 9時 | 0.4474
[6 empty] | 2014-06-18 | 10時 | 0.37772
[6 empty] | 2014-06-18 | 11時 | 0.34025
[6 empty] | 2014-06-18 | 12時 | 0.30013
[6 empty] | 2014-06-18 | 13時 | 0.18796
[6 empty] | 2014-06-18 | 14時 | 0
[6 empty] | 2014-06-18 | 15時 | 0
[6 empty] | 2014-06-18 | 16時 | 0.14064
[6 empty] | 2014-06-18 | 17時 | 0.26009
[6 empty] | 2014-06-18 | 18時 | 0.31922
[6 empty] | 2014-06-18 | 19時 | 0.13533
[6 empty] | 2014-06-18 | 20時 | 0.28202
[6 empty] | 2014-06-18 | 21時 | 0.32579
[6 empty] | 2014-06-18 | 22時 | 0.32983
[6 empty] | 2014-06-18 | 23時 | 0.26238
[6 empty] | 2014-06-19 | 0時 | 0.090555
[6 empty] | 2014-06-19 | 1時 | 0
[6 empty] | 2014-06-19 | 2時 | 0
[6 empty] | 2014-06-19 | 3時 | 0
[6 empty] | 2014-06-19 | 4時 | 0
[6 empty] | 2014-06-19 | 5時 | 0
[6 empty] | 2014-06-19 | 6時 | 0.036464
[6 empty] | 2014-06-19 | 7時 | 0.22934
[6 empty] | 2014-06-19 | 8時 | 0.1291
[6 empty] | 2014-06-19 | 9時 | 0.33084
[6 empty] | 2014-06-19 | 10時 | 0.10603
[6 empty] | 2014-06-19 | 11時 | 0.0052775
[6 empty] | 2014-06-19 | 12時 | 0.058987
[6 empty] | 2014-06-19 | 13時 | 0.11604
[6 empty] | 2014-06-19 | 14時 | 0.048968
[6 empty] | 2014-06-19 | 15時 | 0
[6 empty] | 2014-06-19 | 16時 | 0.067613
[6 empty] | 2014-06-19 | 17時 | 0.11364
[6 empty] | 2014-06-19 | 18時 | 0.13295
[6 empty] | 2014-06-19 | 19時 | 0.32608
[6 empty] | 2014-06-19 | 20時 | 0.1764
[6 empty] | 2014-06-19 | 21時 | 0.28563
[6 empty] | 2014-06-19 | 22時 | 0.32983
[6 empty] | 2014-06-19 | 23時 | 0.34533
[6 empty] | 2014-06-20 | 0時 | 0.090555
[6 empty] | 2014-06-20 | 1時 | 0
[6 empty] | 2014-06-20 | 2時 | 0
[6 empty] | 2014-06-20 | 3時 | 0
[6 empty] | 2014-06-20 | 4時 | 0
[6 empty] | 2014-06-20 | 5時 | 0
[6 empty] | 2014-06-20 | 6時 | 0.036464
[6 empty] | 2014-06-20 | 7時 | 0.22934
[6 empty] | 2014-06-20 | 8時 | 0.1291
[6 empty] | 2014-06-20 | 9時 | 0.33084
[6 empty] | 2014-06-20 | 10時 | 0.10603
[6 empty] | 2014-06-20 | 11時 | 0.0052775
[6 empty] | 2014-06-20 | 12時 | 0.058987
[6 empty] | 2014-06-20 | 13時 | 0.11604
[6 empty] | 2014-06-20 | 14時 | 0.048968
[6 empty] | 2014-06-20 | 15時 | 0
[6 empty] | 2014-06-20 | 16時 | 0.067613
[6 empty] | 2014-06-20 | 17時 | 0.11364
[6 empty] | 2014-06-20 | 18時 | 0.13295
[6 empty] | 2014-06-20 | 19時 | 0.32608
[6 empty] | 2014-06-20 | 20時 | 0.1764
[6 empty] | 2014-06-20 | 21時 | 0.28563
[6 empty] | 2014-06-20 | 22時 | 0.32983
[6 empty] | 2014-06-20 | 23時 | 0.34533
[6 empty] | 2014-06-21 | 0時 | 0.090555
[6 empty] | 2014-06-21 | 1時 | 0
[6 empty] | 2014-06-21 | 2時 | 0
[6 empty] | 2014-06-21 | 3時 | 0
[6 empty] | 2014-06-21 | 4時 | 0
[6 empty] | 2014-06-21 | 5時 | 0
[6 empty] | 2014-06-21 | 6時 | 0.036464
[6 empty] | 2014-06-21 | 7時 | 0.22934
[6 empty] | 2014-06-21 | 8時 | 0.1291
[6 empty] | 2014-06-21 | 9時 | 0.33084
[6 empty] | 2014-06-21 | 10時 | 0.10603
[6 empty] | 2014-06-21 | 11時 | 0.0052775
[6 empty] | 2014-06-21 | 12時 | 0.058987
[6 empty] | 2014-06-21 | 13時 | 0.11604
[6 empty] | 2014-06-21 | 14時 | 0.048968
[6 empty] | 2014-06-21 | 15時 | 0
[6 empty] | 2014-06-21 | 16時 | 0.067613
[6 empty] | 2014-06-21 | 17時 | 0.11364
[6 empty] | 2014-06-21 | 18時 | 0.13295
[6 empty] | 2014-06-21 | 19時 | 0.32608
[6 empty] | 2014-06-21 | 20時 | 0.1764
[6 empty] | 2014-06-21 | 21時 | 0.28563
[6 empty] | 2014-06-21 | 22時 | 0.32983
[6 empty] | 2014-06-21 | 23時 | 0.34533
[6 empty] | 2014-06-22 | 0時 | 0.090555
[6 empty] | 2014-06-22 | 1時 | 0
[6 empty] | 2014-06-22 | 2時 | 0
[6 empty] | 2014-06-22 | 3時 | 0
[6 empty] | 2014-06-22 | 4時 | 0
[6 empty] | 2014-06-22 | 5時 | 0
[6 empty] | 2014-06-22 | 6時 | 0.036464
[6 empty] | 2014-06-22 | 7時 | 0.22934
[6 empty] | 2014-06-22 | 8時 | 0.1291
[6 empty] | 2014-06-22 | 9時 | 0.33084
[6 empty] | 2014-06-22 | 10時 | 0.10603
[6 empty] | 2014-06-22 | 11時 | 0.0052775
[6 empty] | 2014-06-22 | 12時 | 0.058987
[6 empty] | 2014-06-22 | 13時 | 0.11604
[6 empty] | 2014-06-22 | 14時 | 0.048968
[6 empty] | 2014-06-22 | 15時 | 0
[6 empty] | 2014-06-22 | 16時 | 0.067613
[6 empty] | 2014-06-22 | 17時 | 0.11364
[6 empty] | 2014-06-22 | 18時 | 0.13295
[6 empty] | 2014-06-22 | 19時 | 0.32608
[6 empty] | 2014-06-22 | 20時 | 0.1764
[6 empty] | 2014-06-22 | 21時 | 0.28563
[6 empty] | 2014-06-22 | 22時 | 0.32983
[6 empty] | 2014-06-22 | 23時 | 0.34533
[6 empty] | 2014-06-23 | 0時 | 0.090555
[6 empty] | 2014-06-23 | 1時 | 0
[6 empty] | 2014-06-23 | 2時 | 0
[6 empty] | 2014-06-23 | 3時 | 0
[6 empty] | 2014-06-23 | 4時 | 0
[6 empty] | 2014-06-23 | 5時 | 0
[6 empty] | 2014-06-23 | 6時 | 0.036464
[6 empty] | 2014-06-23 | 7時 | 0.22934
[6 empty] | 2014-06-23 | 8時 | 0.1291
[6 empty] | 2014-06-23 | 9時 | 0.33084
[6 empty] | 2014-06-23 | 10時 | 0.10603
[6 empty] | 2014-06-23 | 11時 | 0.0052775
[6 empty] | 2014-06-23 | 12時 | 0.058987
[6 empty] | 2014-06-23 | 13時 | 0.11604
[6 empty] | 2014-06-23 | 14時 | 0.048968
[6 empty] | 2014-06-23 | 15時 | 0
[6 empty] | 2014-06-23 | 16時 | 0.067613
[6 empty] | 2014-06-23 | 17時 | 0.11364
[6 empty] | 2014-06-23 | 18時 | 0.13295
[6 empty] | 2014-06-23 | 19時 | 0.32608
[6 empty] | 2014-06-23 | 20時 | 0.1764
[6 empty] | 2014-06-23 | 21時 | 0.28563
[6 empty] | 2014-06-23 | 22時 | 0.32983
[6 empty] | 2014-06-23 | 23時 | 0.34533
[6 empty] | 2014-06-24 | 0時 | 0
[6 empty] | 2014-06-24 | 1時 | 0
[6 empty] | 2014-06-24 | 2時 | 0
[6 empty] | 2014-06-24 | 3時 | 0
[6 empty] | 2014-06-24 | 4時 | 0
[6 empty] | 2014-06-24 | 5時 | 0
[6 empty] | 2014-06-24 | 6時 | 0
[6 empty] | 2014-06-24 | 7時 | 0.047338
[6 empty] | 2014-06-24 | 8時 | 0.228
[6 empty] | 2014-06-24 | 9時 | 0.4474
[6 empty] | 2014-06-24 | 10時 | 0.37772
[6 empty] | 2014-06-24 | 11時 | 0.34025
[6 empty] | 2014-06-24 | 12時 | 0.30013
[6 empty] | 2014-06-24 | 13時 | 0.18796
[6 empty] | 2014-06-24 | 14時 | 0
[6 empty] | 2014-06-24 | 15時 | 0
[6 empty] | 2014-06-24 | 16時 | 0.14064
[6 empty] | 2014-06-24 | 17時 | 0.26009
[6 empty] | 2014-06-24 | 18時 | 0.31922
[6 empty] | 2014-06-24 | 19時 | 0.13533
[6 empty] | 2014-06-24 | 20時 | 0.28202
[6 empty] | 2014-06-24 | 21時 | 0.32579
[6 empty] | 2014-06-24 | 22時 | 0.32983
[6 empty] | 2014-06-24 | 23時 | 0.26238
[6 empty] | 2014-06-25 | 0時 | 0
[6 empty] | 2014-06-25 | 1時 | 0
[6 empty] | 2014-06-25 | 2時 | 0
[6 empty] | 2014-06-25 | 3時 | 0
[6 empty] | 2014-06-25 | 4時 | 0
[6 empty] | 2014-06-25 | 5時 | 0
[6 empty] | 2014-06-25 | 6時 | 0.036464
[6 empty] | 2014-06-25 | 7時 | 0.10885
[6 empty] | 2014-06-25 | 8時 | 0.2756
[6 empty] | 2014-06-25 | 9時 | 0.14405
[6 empty] | 2014-06-25 | 10時 | 0
[6 empty] | 2014-06-25 | 11時 | 0
[6 empty] | 2014-06-25 | 12時 | 0
[6 empty] | 2014-06-25 | 13時 | 0
[6 empty] | 2014-06-25 | 14時 | 0
[6 empty] | 2014-06-25 | 15時 | 0
[6 empty] | 2014-06-25 | 16時 | 0
[6 empty] | 2014-06-25 | 17時 | 0
[6 empty] | 2014-06-25 | 18時 | 0
[6 empty] | 2014-06-25 | 19時 | 0
[6 empty] | 2014-06-25 | 20時 | 0.070613
[6 empty] | 2014-06-25 | 21時 | 0.18274
[6 empty] | 2014-06-25 | 22時 | 0.32983
[6 empty] | 2014-06-25 | 23時 | 0.26435
[6 empty] | 2014-06-26 | 0時 | 0.090555
[6 empty] | 2014-06-26 | 1時 | 0
[6 empty] | 2014-06-26 | 2時 | 0
[6 empty] | 2014-06-26 | 3時 | 0
[6 empty] | 2014-06-26 | 4時 | 0
[6 empty] | 2014-06-26 | 5時 | 0
[6 empty] | 2014-06-26 | 6時 | 0.036464
[6 empty] | 2014-06-26 | 7時 | 0.22934
[6 empty] | 2014-06-26 | 8時 | 0.1291
[6 empty] | 2014-06-26 | 9時 | 0.33084
[6 empty] | 2014-06-26 | 10時 | 0.10603
[6 empty] | 2014-06-26 | 11時 | 0.0052775
[6 empty] | 2014-06-26 | 12時 | 0.058987
[6 empty] | 2014-06-26 | 13時 | 0.11604
[6 empty] | 2014-06-26 | 14時 | 0.048968
[6 empty] | 2014-06-26 | 15時 | 0
[6 empty] | 2014-06-26 | 16時 | 0.067613
[6 empty] | 2014-06-26 | 17時 | 0.11364
[6 empty] | 2014-06-26 | 18時 | 0.13295
[6 empty] | 2014-06-26 | 19時 | 0.32608
[6 empty] | 2014-06-26 | 20時 | 0.1764
[6 empty] | 2014-06-26 | 21時 | 0.28563
[6 empty] | 2014-06-26 | 22時 | 0.32983
[6 empty] | 2014-06-26 | 23時 | 0.34533
[6 empty] | 2014-06-27 | 0時 | 0.090555
[6 empty] | 2014-06-27 | 1時 | 0
[6 empty] | 2014-06-27 | 2時 | 0
[6 empty] | 2014-06-27 | 3時 | 0
[6 empty] | 2014-06-27 | 4時 | 0
[6 empty] | 2014-06-27 | 5時 | 0
[6 empty] | 2014-06-27 | 6時 | 0.036464
[6 empty] | 2014-06-27 | 7時 | 0.22934
[6 empty] | 2014-06-27 | 8時 | 0.1291
[6 empty] | 2014-06-27 | 9時 | 0.33084
[6 empty] | 2014-06-27 | 10時 | 0.10603
[6 empty] | 2014-06-27 | 11時 | 0.0052775
[6 empty] | 2014-06-27 | 12時 | 0.058987
[6 empty] | 2014-06-27 | 13時 | 0.11604
[6 empty] | 2014-06-27 | 14時 | 0.048968
[6 empty] | 2014-06-27 | 15時 | 0
[6 empty] | 2014-06-27 | 16時 | 0.067613
[6 empty] | 2014-06-27 | 17時 | 0.11364
[6 empty] | 2014-06-27 | 18時 | 0.13295
[6 empty] | 2014-06-27 | 19時 | 0.32608
[6 empty] | 2014-06-27 | 20時 | 0.1764
[6 empty] | 2014-06-27 | 21時 | 0.28563
[6 empty] | 2014-06-27 | 22時 | 0.32983
[6 empty] | 2014-06-27 | 23時 | 0.34533
[6 empty] | 2014-06-28 | 0時 | 0.090555
[6 empty] | 2014-06-28 | 1時 | 0
[6 empty] | 2014-06-28 | 2時 | 0
[6 empty] | 2014-06-28 | 3時 | 0
[6 empty] | 2014-06-28 | 4時 | 0
[6 empty] | 2014-06-28 | 5時 | 0
[6 empty] | 2014-06-28 | 6時 | 0.036464
[6 empty] | 2014-06-28 | 7時 | 0.22934
[6 empty] | 2014-06-28 | 8時 | 0.1291
[6 empty] | 2014-06-28 | 9時 | 0.33084
[6 empty] | 2014-06-28 | 10時 | 0.10603
[6 empty] | 2014-06-28 | 11時 | 0.0052775
[6 empty] | 2014-06-28 | 12時 | 0.058987
[6 empty] | 2014-06-28 | 13時 | 0.11604
[6 empty] | 2014-06-28 | 14時 | 0.048968
[6 empty] | 2014-06-28 | 15時 | 0
[6 empty] | 2014-06-28 | 16時 | 0.067613
[6 empty] | 2014-06-28 | 17時 | 0.11364
[6 empty] | 2014-06-28 | 18時 | 0.13295
[6 empty] | 2014-06-28 | 19時 | 0.32608
[6 empty] | 2014-06-28 | 20時 | 0.1764
[6 empty] | 2014-06-28 | 21時 | 0.28563
[6 empty] | 2014-06-28 | 22時 | 0.32983
[6 empty] | 2014-06-28 | 23時 | 0.34533
[6 empty] | 2014-06-29 | 0時 | 0.090555
[6 empty] | 2014-06-29 | 1時 | 0
[6 empty] | 2014-06-29 | 2時 | 0
[6 empty] | 2014-06-29 | 3時 | 0
[6 empty] | 2014-06-29 | 4時 | 0
[6 empty] | 2014-06-29 | 5時 | 0
[6 empty] | 2014-06-29 | 6時 | 0.036464
[6 empty] | 2014-06-29 | 7時 | 0.22934
[6 empty] | 2014-06-29 | 8時 | 0.1291
[6 empty] | 2014-06-29 | 9時 | 0.33084
[6 empty] | 2014-06-29 | 10時 | 0.10603
[6 empty] | 2014-06-29 | 11時 | 0.0052775
[6 empty] | 2014-06-29 | 12時 | 0.058987
[6 empty] | 2014-06-29 | 13時 | 0.11604
[6 empty] | 2014-06-29 | 14時 | 0.048968
[6 empty] | 2014-06-29 | 15時 | 0
[6 empty] | 2014-06-29 | 16時 | 0.067613
[6 empty] | 2014-06-29 | 17時 | 0.11364
[6 empty] | 2014-06-29 | 18時 | 0.13295
[6 empty] | 2014-06-29 | 19時 | 0.32608
[6 empty] | 2014-06-29 | 20時 | 0.1764
[6 empty] | 2014-06-29 | 21時 | 0.28563
[6 empty] | 2014-06-29 | 22時 | 0.32983
[6 empty] | 2014-06-29 | 23時 | 0.34533
[6 empty] | 2014-06-30 | 0時 | 0.090555
[6 empty] | 2014-06-30 | 1時 | 0
[6 empty] | 2014-06-30 | 2時 | 0
[6 empty] | 2014-06-30 | 3時 | 0
[6 empty] | 2014-06-30 | 4時 | 0
[6 empty] | 2014-06-30 | 5時 | 0
[6 empty] | 2014-06-30 | 6時 | 0.036464
[6 empty] | 2014-06-30 | 7時 | 0.22934
[6 empty] | 2014-06-30 | 8時 | 0.1291
[6 empty] | 2014-06-30 | 9時 | 0.33084
[6 empty] | 2014-06-30 | 10時 | 0.10603
[6 empty] | 2014-06-30 | 11時 | 0.0052775
[6 empty] | 2014-06-30 | 12時 | 0.058987
[6 empty] | 2014-06-30 | 13時 | 0.11604
[6 empty] | 2014-06-30 | 14時 | 0.048968
[6 empty] | 2014-06-30 | 15時 | 0
[6 empty] | 2014-06-30 | 16時 | 0.067613
[6 empty] | 2014-06-30 | 17時 | 0.11364
[6 empty] | 2014-06-30 | 18時 | 0.13295
[6 empty] | 2014-06-30 | 19時 | 0.32608
[6 empty] | 2014-06-30 | 20時 | 0.1764
[6 empty] | 2014-06-30 | 21時 | 0.28563
[6 empty] | 2014-06-30 | 22時 | 0.32983
[6 empty] | 2014-06-30 | 23時 | 0.34533
[6 empty] | 2014-07-01 | 0時 | 0
[6 empty] | 2014-07-01 | 1時 | 0
[6 empty] | 2014-07-01 | 2時 | 0
[6 empty] | 2014-07-01 | 3時 | 0
[6 empty] | 2014-07-01 | 4時 | 0
[6 empty] | 2014-07-01 | 5時 | 0
[6 empty] | 2014-07-01 | 6時 | 0
[6 empty] | 2014-07-01 | 7時 | 0.047338
[6 empty] | 2014-07-01 | 8時 | 0.228
[6 empty] | 2014-07-01 | 9時 | 0.4474
[6 empty] | 2014-07-01 | 10時 | 0.37772
[6 empty] | 2014-07-01 | 11時 | 0.34025
[6 empty] | 2014-07-01 | 12時 | 0.30013
[6 empty] | 2014-07-01 | 13時 | 0.18796
[6 empty] | 2014-07-01 | 14時 | 0
[6 empty] | 2014-07-01 | 15時 | 0
[6 empty] | 2014-07-01 | 16時 | 0.14064
[6 empty] | 2014-07-01 | 17時 | 0.26009
[6 empty] | 2014-07-01 | 18時 | 0.31922
[6 empty] | 2014-07-01 | 19時 | 0.13533
[6 empty] | 2014-07-01 | 20時 | 0.28202
[6 empty] | 2014-07-01 | 21時 | 0.32579
[6 empty] | 2014-07-01 | 22時 | 0.32983
[6 empty] | 2014-07-01 | 23時 | 0.26238
[6 empty] | 2014-07-02 | 0時 | 0
[6 empty] | 2014-07-02 | 1時 | 0
[6 empty] | 2014-07-02 | 2時 | 0
[6 empty] | 2014-07-02 | 3時 | 0
[6 empty] | 2014-07-02 | 4時 | 0
[6 empty] | 2014-07-02 | 5時 | 0
[6 empty] | 2014-07-02 | 6時 | 0
[6 empty] | 2014-07-02 | 7時 | 0.047338
[6 empty] | 2014-07-02 | 8時 | 0.228
[6 empty] | 2014-07-02 | 9時 | 0.4474
[6 empty] | 2014-07-02 | 10時 | 0.37772
[6 empty] | 2014-07-02 | 11時 | 0.34025
[6 empty] | 2014-07-02 | 12時 | 0.30013
[6 empty] | 2014-07-02 | 13時 | 0.18796
[6 empty] | 2014-07-02 | 14時 | 0
[6 empty] | 2014-07-02 | 15時 | 0
[6 empty] | 2014-07-02 | 16時 | 0.14064
[6 empty] | 2014-07-02 | 17時 | 0.26009
[6 empty] | 2014-07-02 | 18時 | 0.31922
[6 empty] | 2014-07-02 | 19時 | 0.13533
[6 empty] | 2014-07-02 | 20時 | 0.28202
[6 empty] | 2014-07-02 | 21時 | 0.32579
[6 empty] | 2014-07-02 | 22時 | 0.32983
[6 empty] | 2014-07-02 | 23時 | 0.26238
[6 empty] | 2014-07-03 | 0時 | 0.090555
[6 empty] | 2014-07-03 | 1時 | 0
[6 empty] | 2014-07-03 | 2時 | 0
[6 empty] | 2014-07-03 | 3時 | 0
[6 empty] | 2014-07-03 | 4時 | 0
[6 empty] | 2014-07-03 | 5時 | 0
[6 empty] | 2014-07-03 | 6時 | 0.036464
[6 empty] | 2014-07-03 | 7時 | 0.22934
[6 empty] | 2014-07-03 | 8時 | 0.1291
[6 empty] | 2014-07-03 | 9時 | 0.33084
[6 empty] | 2014-07-03 | 10時 | 0.10603
[6 empty] | 2014-07-03 | 11時 | 0.0052775
[6 empty] | 2014-07-03 | 12時 | 0.058987
[6 empty] | 2014-07-03 | 13時 | 0.11604
[6 empty] | 2014-07-03 | 14時 | 0.048968
[6 empty] | 2014-07-03 | 15時 | 0
[6 empty] | 2014-07-03 | 16時 | 0.067613
[6 empty] | 2014-07-03 | 17時 | 0.11364
[6 empty] | 2014-07-03 | 18時 | 0.13295
[6 empty] | 2014-07-03 | 19時 | 0.32608
[6 empty] | 2014-07-03 | 20時 | 0.1764
[6 empty] | 2014-07-03 | 21時 | 0.28563
[6 empty] | 2014-07-03 | 22時 | 0.32983
[6 empty] | 2014-07-03 | 23時 | 0.34533
[6 empty] | 2014-07-04 | 0時 | 0.090555
[6 empty] | 2014-07-04 | 1時 | 0
[6 empty] | 2014-07-04 | 2時 | 0
[6 empty] | 2014-07-04 | 3時 | 0
[6 empty] | 2014-07-04 | 4時 | 0
[6 empty] | 2014-07-04 | 5時 | 0
[6 empty] | 2014-07-04 | 6時 | 0.036464
[6 empty] | 2014-07-04 | 7時 | 0.22934
[6 empty] | 2014-07-04 | 8時 | 0.1291
[6 empty] | 2014-07-04 | 9時 | 0.33084
[6 empty] | 2014-07-04 | 10時 | 0.10603
[6 empty] | 2014-07-04 | 11時 | 0.0052775
[6 empty] | 2014-07-04 | 12時 | 0.058987
[6 empty] | 2014-07-04 | 13時 | 0.11604
[6 empty] | 2014-07-04 | 14時 | 0.048968
[6 empty] | 2014-07-04 | 15時 | 0
[6 empty] | 2014-07-04 | 16時 | 0.067613
[6 empty] | 2014-07-04 | 17時 | 0.11364
[6 empty] | 2014-07-04 | 18時 | 0.13295
[6 empty] | 2014-07-04 | 19時 | 0.32608
[6 empty] | 2014-07-04 | 20時 | 0.1764
[6 empty] | 2014-07-04 | 21時 | 0.28563
[6 empty] | 2014-07-04 | 22時 | 0.32983
[6 empty] | 2014-07-04 | 23時 | 0.34533
[6 empty] | 2014-07-05 | 0時 | 0.090555
[6 empty] | 2014-07-05 | 1時 | 0
[6 empty] | 2014-07-05 | 2時 | 0
[6 empty] | 2014-07-05 | 3時 | 0
[6 empty] | 2014-07-05 | 4時 | 0
[6 empty] | 2014-07-05 | 5時 | 0
[6 empty] | 2014-07-05 | 6時 | 0.036464
[6 empty] | 2014-07-05 | 7時 | 0.22934
[6 empty] | 2014-07-05 | 8時 | 0.1291
[6 empty] | 2014-07-05 | 9時 | 0.33084
[6 empty] | 2014-07-05 | 10時 | 0.10603
[6 empty] | 2014-07-05 | 11時 | 0.0052775
[6 empty] | 2014-07-05 | 12時 | 0.058987
[6 empty] | 2014-07-05 | 13時 | 0.11604
[6 empty] | 2014-07-05 | 14時 | 0.048968
[6 empty] | 2014-07-05 | 15時 | 0
[6 empty] | 2014-07-05 | 16時 | 0.067613
[6 empty] | 2014-07-05 | 17時 | 0.11364
[6 empty] | 2014-07-05 | 18時 | 0.13295
[6 empty] | 2014-07-05 | 19時 | 0.32608
[6 empty] | 2014-07-05 | 20時 | 0.1764
[6 empty] | 2014-07-05 | 21時 | 0.28563
[6 empty] | 2014-07-05 | 22時 | 0.32983
[6 empty] | 2014-07-05 | 23時 | 0.34533
[6 empty] | 2014-07-06 | 0時 | 0.090555
[6 empty] | 2014-07-06 | 1時 | 0
[6 empty] | 2014-07-06 | 2時 | 0
[6 empty] | 2014-07-06 | 3時 | 0
[6 empty] | 2014-07-06 | 4時 | 0
[6 empty] | 2014-07-06 | 5時 | 0
[6 empty] | 2014-07-06 | 6時 | 0.036464
[6 empty] | 2014-07-06 | 7時 | 0.22934
[6 empty] | 2014-07-06 | 8時 | 0.1291
[6 empty] | 2014-07-06 | 9時 | 0.33084
[6 empty] | 2014-07-06 | 10時 | 0.10603
[6 empty] | 2014-07-06 | 11時 | 0.0052775
[6 empty] | 2014-07-06 | 12時 | 0.058987
[6 empty] | 2014-07-06 | 13時 | 0.11604
[6 empty] | 2014-07-06 | 14時 | 0.048968
[6 empty] | 2014-07-06 | 15時 | 0
[6 empty] | 2014-07-06 | 16時 | 0.067613
[6 empty] | 2014-07-06 | 17時 | 0.11364
[6 empty] | 2014-07-06 | 18時 | 0.13295
[6 empty] | 2014-07-06 | 19時 | 0.32608
[6 empty] | 2014-07-06 | 20時 | 0.1764
[6 empty] | 2014-07-06 | 21時 | 0.28563
[6 empty] | 2014-07-06 | 22時 | 0.32983
[6 empty] | 2014-07-06 | 23時 | 0.34533
[6 empty] | 2014-07-07 | 0時 | 0.090555
[6 empty] | 2014-07-07 | 1時 | 0
[6 empty] | 2014-07-07 | 2時 | 0
[6 empty] | 2014-07-07 | 3時 | 0
[6 empty] | 2014-07-07 | 4時 | 0
[6 empty] | 2014-07-07 | 5時 | 0
[6 empty] | 2014-07-07 | 6時 | 0.036464
[6 empty] | 2014-07-07 | 7時 | 0.22934
[6 empty] | 2014-07-07 | 8時 | 0.1291
[6 empty] | 2014-07-07 | 9時 | 0.33084
[6 empty] | 2014-07-07 | 10時 | 0.10603
[6 empty] | 2014-07-07 | 11時 | 0.0052775
[6 empty] | 2014-07-07 | 12時 | 0.058987
[6 empty] | 2014-07-07 | 13時 | 0.11604
[6 empty] | 2014-07-07 | 14時 | 0.048968
[6 empty] | 2014-07-07 | 15時 | 0
[6 empty] | 2014-07-07 | 16時 | 0.067613
[6 empty] | 2014-07-07 | 17時 | 0.11364
[6 empty] | 2014-07-07 | 18時 | 0.13295
[6 empty] | 2014-07-07 | 19時 | 0.32608
[6 empty] | 2014-07-07 | 20時 | 0.1764
[6 empty] | 2014-07-07 | 21時 | 0.28563
[6 empty] | 2014-07-07 | 22時 | 0.32983
[6 empty] | 2014-07-07 | 23時 | 0.34533
[6 empty] | 2014-07-08 | 0時 | 0
[6 empty] | 2014-07-08 | 1時 | 0
[6 empty] | 2014-07-08 | 2時 | 0
[6 empty] | 2014-07-08 | 3時 | 0
[6 empty] | 2014-07-08 | 4時 | 0
[6 empty] | 2014-07-08 | 5時 | 0
[6 empty] | 2014-07-08 | 6時 | 0
[6 empty] | 2014-07-08 | 7時 | 0.047338
[6 empty] | 2014-07-08 | 8時 | 0.228
[6 empty] | 2014-07-08 | 9時 | 0.4474
[6 empty] | 2014-07-08 | 10時 | 0.37772
[6 empty] | 2014-07-08 | 11時 | 0.34025
[6 empty] | 2014-07-08 | 12時 | 0.30013
[6 empty] | 2014-07-08 | 13時 | 0.18796
[6 empty] | 2014-07-08 | 14時 | 0
[6 empty] | 2014-07-08 | 15時 | 0
[6 empty] | 2014-07-08 | 16時 | 0.14064
[6 empty] | 2014-07-08 | 17時 | 0.26009
[6 empty] | 2014-07-08 | 18時 | 0.31922
[6 empty] | 2014-07-08 | 19時 | 0.13533
[6 empty] | 2014-07-08 | 20時 | 0.28202
[6 empty] | 2014-07-08 | 21時 | 0.32579
[6 empty] | 2014-07-08 | 22時 | 0.32983
[6 empty] | 2014-07-08 | 23時 | 0.26238
[6 empty] | 2014-07-09 | 0時 | 0
[6 empty] | 2014-07-09 | 1時 | 0
[6 empty] | 2014-07-09 | 2時 | 0
[6 empty] | 2014-07-09 | 3時 | 0
[6 empty] | 2014-07-09 | 4時 | 0
[6 empty] | 2014-07-09 | 5時 | 0
[6 empty] | 2014-07-09 | 6時 | 0.036464
[6 empty] | 2014-07-09 | 7時 | 0.10885
[6 empty] | 2014-07-09 | 8時 | 0.2756
[6 empty] | 2014-07-09 | 9時 | 0.14405
[6 empty] | 2014-07-09 | 10時 | 0
[6 empty] | 2014-07-09 | 11時 | 0
[6 empty] | 2014-07-09 | 12時 | 0
[6 empty] | 2014-07-09 | 13時 | 0
[6 empty] | 2014-07-09 | 14時 | 0
[6 empty] | 2014-07-09 | 15時 | 0
[6 empty] | 2014-07-09 | 16時 | 0
[6 empty] | 2014-07-09 | 17時 | 0
[6 empty] | 2014-07-09 | 18時 | 0
[6 empty] | 2014-07-09 | 19時 | 0
[6 empty] | 2014-07-09 | 20時 | 0.070613
[6 empty] | 2014-07-09 | 21時 | 0.18274
[6 empty] | 2014-07-09 | 22時 | 0.32983
[6 empty] | 2014-07-09 | 23時 | 0.26435
[6 empty] | 2014-07-10 | 0時 | 0.090555
[6 empty] | 2014-07-10 | 1時 | 0
[6 empty] | 2014-07-10 | 2時 | 0
[6 empty] | 2014-07-10 | 3時 | 0
[6 empty] | 2014-07-10 | 4時 | 0
[6 empty] | 2014-07-10 | 5時 | 0
[6 empty] | 2014-07-10 | 6時 | 0.036464
[6 empty] | 2014-07-10 | 7時 | 0.22934
[6 empty] | 2014-07-10 | 8時 | 0.1291
[6 empty] | 2014-07-10 | 9時 | 0.33084
[6 empty] | 2014-07-10 | 10時 | 0.10603
[6 empty] | 2014-07-10 | 11時 | 0.0052775
[6 empty] | 2014-07-10 | 12時 | 0.058987
[6 empty] | 2014-07-10 | 13時 | 0.11604
[6 empty] | 2014-07-10 | 14時 | 0.048968
[6 empty] | 2014-07-10 | 15時 | 0
[6 empty] | 2014-07-10 | 16時 | 0.067613
[6 empty] | 2014-07-10 | 17時 | 0.11364
[6 empty] | 2014-07-10 | 18時 | 0.13295
[6 empty] | 2014-07-10 | 19時 | 0.32608
[6 empty] | 2014-07-10 | 20時 | 0.1764
[6 empty] | 2014-07-10 | 21時 | 0.28563
[6 empty] | 2014-07-10 | 22時 | 0.32983
[6 empty] | 2014-07-10 | 23時 | 0.34533
[6 empty] | 2014-07-11 | 0時 | 0.090555
[6 empty] | 2014-07-11 | 1時 | 0
[6 empty] | 2014-07-11 | 2時 | 0
[6 empty] | 2014-07-11 | 3時 | 0
[6 empty] | 2014-07-11 | 4時 | 0
[6 empty] | 2014-07-11 | 5時 | 0
[6 empty] | 2014-07-11 | 6時 | 0.036464
[6 empty] | 2014-07-11 | 7時 | 0.22934
[6 empty] | 2014-07-11 | 8時 | 0.1291
[6 empty] | 2014-07-11 | 9時 | 0.33084
[6 empty] | 2014-07-11 | 10時 | 0.10603
[6 empty] | 2014-07-11 | 11時 | 0.0052775
[6 empty] | 2014-07-11 | 12時 | 0.058987
[6 empty] | 2014-07-11 | 13時 | 0.11604
[6 empty] | 2014-07-11 | 14時 | 0.048968
[6 empty] | 2014-07-11 | 15時 | 0
[6 empty] | 2014-07-11 | 16時 | 0.067613
[6 empty] | 2014-07-11 | 17時 | 0.11364
[6 empty] | 2014-07-11 | 18時 | 0.13295
[6 empty] | 2014-07-11 | 19時 | 0.32608
[6 empty] | 2014-07-11 | 20時 | 0.1764
[6 empty] | 2014-07-11 | 21時 | 0.28563
[6 empty] | 2014-07-11 | 22時 | 0.32983
[6 empty] | 2014-07-11 | 23時 | 0.34533
[6 empty] | 2014-07-12 | 0時 | 0.090555
[6 empty] | 2014-07-12 | 1時 | 0
[6 empty] | 2014-07-12 | 2時 | 0
[6 empty] | 2014-07-12 | 3時 | 0
[6 empty] | 2014-07-12 | 4時 | 0
[6 empty] | 2014-07-12 | 5時 | 0
[6 empty] | 2014-07-12 | 6時 | 0.036464
[6 empty] | 2014-07-12 | 7時 | 0.22934
[6 empty] | 2014-07-12 | 8時 | 0.1291
[6 empty] | 2014-07-12 | 9時 | 0.33084
[6 empty] | 2014-07-12 | 10時 | 0.10603
[6 empty] | 2014-07-12 | 11時 | 0.0052775
[6 empty] | 2014-07-12 | 12時 | 0.058987
[6 empty] | 2014-07-12 | 13時 | 0.11604
[6 empty] | 2014-07-12 | 14時 | 0.048968
[6 empty] | 2014-07-12 | 15時 | 0
[6 empty] | 2014-07-12 | 16時 | 0.067613
[6 empty] | 2014-07-12 | 17時 | 0.11364
[6 empty] | 2014-07-12 | 18時 | 0.13295
[6 empty] | 2014-07-12 | 19時 | 0.32608
[6 empty] | 2014-07-12 | 20時 | 0.1764
[6 empty] | 2014-07-12 | 21時 | 0.28563
[6 empty] | 2014-07-12 | 22時 | 0.32983
[6 empty] | 2014-07-12 | 23時 | 0.34533
[6 empty] | 2014-07-13 | 0時 | 0.090555
[6 empty] | 2014-07-13 | 1時 | 0
[6 empty] | 2014-07-13 | 2時 | 0
[6 empty] | 2014-07-13 | 3時 | 0
[6 empty] | 2014-07-13 | 4時 | 0
[6 empty] | 2014-07-13 | 5時 | 0
[6 empty] | 2014-07-13 | 6時 | 0.036464
[6 empty] | 2014-07-13 | 7時 | 0.22934
[6 empty] | 2014-07-13 | 8時 | 0.1291
[6 empty] | 2014-07-13 | 9時 | 0.33084
[6 empty] | 2014-07-13 | 10時 | 0.10603
[6 empty] | 2014-07-13 | 11時 | 0.0052775
[6 empty] | 2014-07-13 | 12時 | 0.058987
[6 empty] | 2014-07-13 | 13時 | 0.11604
[6 empty] | 2014-07-13 | 14時 | 0.048968
[6 empty] | 2014-07-13 | 15時 | 0
[6 empty] | 2014-07-13 | 16時 | 0.067613
[6 empty] | 2014-07-13 | 17時 | 0.11364
[6 empty] | 2014-07-13 | 18時 | 0.13295
[6 empty] | 2014-07-13 | 19時 | 0.32608
[6 empty] | 2014-07-13 | 20時 | 0.1764
[6 empty] | 2014-07-13 | 21時 | 0.28563
[6 empty] | 2014-07-13 | 22時 | 0.32983
[6 empty] | 2014-07-13 | 23時 | 0.34533
[6 empty] | 2014-07-14 | 0時 | 0.090555
[6 empty] | 2014-07-14 | 1時 | 0
[6 empty] | 2014-07-14 | 2時 | 0
[6 empty] | 2014-07-14 | 3時 | 0
[6 empty] | 2014-07-14 | 4時 | 0
[6 empty] | 2014-07-14 | 5時 | 0
[6 empty] | 2014-07-14 | 6時 | 0.036464
[6 empty] | 2014-07-14 | 7時 | 0.22934
[6 empty] | 2014-07-14 | 8時 | 0.1291
[6 empty] | 2014-07-14 | 9時 | 0.33084
[6 empty] | 2014-07-14 | 10時 | 0.10603
[6 empty] | 2014-07-14 | 11時 | 0.0052775
[6 empty] | 2014-07-14 | 12時 | 0.058987
[6 empty] | 2014-07-14 | 13時 | 0.11604
[6 empty] | 2014-07-14 | 14時 | 0.048968
[6 empty] | 2014-07-14 | 15時 | 0
[6 empty] | 2014-07-14 | 16時 | 0.067613
[6 empty] | 2014-07-14 | 17時 | 0.11364
[6 empty] | 2014-07-14 | 18時 | 0.13295
[6 empty] | 2014-07-14 | 19時 | 0.32608
[6 empty] | 2014-07-14 | 20時 | 0.1764
[6 empty] | 2014-07-14 | 21時 | 0.28563
[6 empty] | 2014-07-14 | 22時 | 0.32983
[6 empty] | 2014-07-14 | 23時 | 0.34533
[6 empty] | 2014-07-15 | 0時 | 0
[6 empty] | 2014-07-15 | 1時 | 0
[6 empty] | 2014-07-15 | 2時 | 0
[6 empty] | 2014-07-15 | 3時 | 0
[6 empty] | 2014-07-15 | 4時 | 0
[6 empty] | 2014-07-15 | 5時 | 0
[6 empty] | 2014-07-15 | 6時 | 0
[6 empty] | 2014-07-15 | 7時 | 0.047338
[6 empty] | 2014-07-15 | 8時 | 0.228
[6 empty] | 2014-07-15 | 9時 | 0.4474
[6 empty] | 2014-07-15 | 10時 | 0.37772
[6 empty] | 2014-07-15 | 11時 | 0.34025
[6 empty] | 2014-07-15 | 12時 | 0.30013
[6 empty] | 2014-07-15 | 13時 | 0.18796
[6 empty] | 2014-07-15 | 14時 | 0
[6 empty] | 2014-07-15 | 15時 | 0
[6 empty] | 2014-07-15 | 16時 | 0.14064
[6 empty] | 2014-07-15 | 17時 | 0.26009
[6 empty] | 2014-07-15 | 18時 | 0.31922
[6 empty] | 2014-07-15 | 19時 | 0.13533
[6 empty] | 2014-07-15 | 20時 | 0.28202
[6 empty] | 2014-07-15 | 21時 | 0.32579
[6 empty] | 2014-07-15 | 22時 | 0.32983
[6 empty] | 2014-07-15 | 23時 | 0.26238
[6 empty] | 2014-07-16 | 0時 | 0
[6 empty] | 2014-07-16 | 1時 | 0
[6 empty] | 2014-07-16 | 2時 | 0
[6 empty] | 2014-07-16 | 3時 | 0
[6 empty] | 2014-07-16 | 4時 | 0
[6 empty] | 2014-07-16 | 5時 | 0
[6 empty] | 2014-07-16 | 6時 | 0
[6 empty] | 2014-07-16 | 7時 | 0.047338
[6 empty] | 2014-07-16 | 8時 | 0.228
[6 empty] | 2014-07-16 | 9時 | 0.4474
[6 empty] | 2014-07-16 | 10時 | 0.37772
[6 empty] | 2014-07-16 | 11時 | 0.34025
[6 empty] | 2014-07-16 | 12時 | 0.30013
[6 empty] | 2014-07-16 | 13時 | 0.18796
[6 empty] | 2014-07-16 | 14時 | 0
[6 empty] | 2014-07-16 | 15時 | 0
[6 empty] | 2014-07-16 | 16時 | 0.14064
[6 empty] | 2014-07-16 | 17時 | 0.26009
[6 empty] | 2014-07-16 | 18時 | 0.31922
[6 empty] | 2014-07-16 | 19時 | 0.13533
[6 empty] | 2014-07-16 | 20時 | 0.28202
[6 empty] | 2014-07-16 | 21時 | 0.32579
[6 empty] | 2014-07-16 | 22時 | 0.32983
[6 empty] | 2014-07-16 | 23時 | 0.26238
[6 empty] | 2014-07-17 | 0時 | 0.090555
[6 empty] | 2014-07-17 | 1時 | 0
[6 empty] | 2014-07-17 | 2時 | 0
[6 empty] | 2014-07-17 | 3時 | 0
[6 empty] | 2014-07-17 | 4時 | 0
[6 empty] | 2014-07-17 | 5時 | 0
[6 empty] | 2014-07-17 | 6時 | 0.036464
[6 empty] | 2014-07-17 | 7時 | 0.22934
[6 empty] | 2014-07-17 | 8時 | 0.1291
[6 empty] | 2014-07-17 | 9時 | 0.33084
[6 empty] | 2014-07-17 | 10時 | 0.10603
[6 empty] | 2014-07-17 | 11時 | 0.0052775
[6 empty] | 2014-07-17 | 12時 | 0.058987
[6 empty] | 2014-07-17 | 13時 | 0.11604
[6 empty] | 2014-07-17 | 14時 | 0.048968
[6 empty] | 2014-07-17 | 15時 | 0
[6 empty] | 2014-07-17 | 16時 | 0.067613
[6 empty] | 2014-07-17 | 17時 | 0.11364
[6 empty] | 2014-07-17 | 18時 | 0.13295
[6 empty] | 2014-07-17 | 19時 | 0.32608
[6 empty] | 2014-07-17 | 20時 | 0.1764
[6 empty] | 2014-07-17 | 21時 | 0.28563
[6 empty] | 2014-07-17 | 22時 | 0.32983
[6 empty] | 2014-07-17 | 23時 | 0.34533
[6 empty] | 2014-07-18 | 0時 | 0.090555
[6 empty] | 2014-07-18 | 1時 | 0
[6 empty] | 2014-07-18 | 2時 | 0
[6 empty] | 2014-07-18 | 3時 | 0
[6 empty] | 2014-07-18 | 4時 | 0
[6 empty] | 2014-07-18 | 5時 | 0
[6 empty] | 2014-07-18 | 6時 | 0.036464
[6 empty] | 2014-07-18 | 7時 | 0.22934
[6 empty] | 2014-07-18 | 8時 | 0.1291
[6 empty] | 2014-07-18 | 9時 | 0.33084
[6 empty] | 2014-07-18 | 10時 | 0.10603
[6 empty] | 2014-07-18 | 11時 | 0.0052775
[6 empty] | 2014-07-18 | 12時 | 0.058987
[6 empty] | 2014-07-18 | 13時 | 0.11604
[6 empty] | 2014-07-18 | 14時 | 0.048968
[6 empty] | 2014-07-18 | 15時 | 0
[6 empty] | 2014-07-18 | 16時 | 0.067613
[6 empty] | 2014-07-18 | 17時 | 0.11364
[6 empty] | 2014-07-18 | 18時 | 0.13295
[6 empty] | 2014-07-18 | 19時 | 0.32608
[6 empty] | 2014-07-18 | 20時 | 0.1764
[6 empty] | 2014-07-18 | 21時 | 0.28563
[6 empty] | 2014-07-18 | 22時 | 0.32983
[6 empty] | 2014-07-18 | 23時 | 0.34533
[6 empty] | 2014-07-19 | 0時 | 0.090555
[6 empty] | 2014-07-19 | 1時 | 0
[6 empty] | 2014-07-19 | 2時 | 0
[6 empty] | 2014-07-19 | 3時 | 0
[6 empty] | 2014-07-19 | 4時 | 0
[6 empty] | 2014-07-19 | 5時 | 0
[6 empty] | 2014-07-19 | 6時 | 0.036464
[6 empty] | 2014-07-19 | 7時 | 0.22934
[6 empty] | 2014-07-19 | 8時 | 0.1291
[6 empty] | 2014-07-19 | 9時 | 0.33084
[6 empty] | 2014-07-19 | 10時 | 0.10603
[6 empty] | 2014-07-19 | 11時 | 0.0052775
[6 empty] | 2014-07-19 | 12時 | 0.058987
[6 empty] | 2014-07-19 | 13時 | 0.11604
[6 empty] | 2014-07-19 | 14時 | 0.048968
[6 empty] | 2014-07-19 | 15時 | 0
[6 empty] | 2014-07-19 | 16時 | 0.067613
[6 empty] | 2014-07-19 | 17時 | 0.11364
[6 empty] | 2014-07-19 | 18時 | 0.13295
[6 empty] | 2014-07-19 | 19時 | 0.32608
[6 empty] | 2014-07-19 | 20時 | 0.1764
[6 empty] | 2014-07-19 | 21時 | 0.28563
[6 empty] | 2014-07-19 | 22時 | 0.32983
[6 empty] | 2014-07-19 | 23時 | 0.34533
[6 empty] | 2014-07-20 | 0時 | 0
[6 empty] | 2014-07-20 | 1時 | 0
[6 empty] | 2014-07-20 | 2時 | 0
[6 empty] | 2014-07-20 | 3時 | 0
[6 empty] | 2014-07-20 | 4時 | 0
[6 empty] | 2014-07-20 | 5時 | 0
[6 empty] | 2014-07-20 | 6時 | 0
[6 empty] | 2014-07-20 | 7時 | 0.047338
[6 empty] | 2014-07-20 | 8時 | 0.228
[6 empty] | 2014-07-20 | 9時 | 0.4474
[6 empty] | 2014-07-20 | 10時 | 0.37772
[6 empty] | 2014-07-20 | 11時 | 0.34025
[6 empty] | 2014-07-20 | 12時 | 0.30013
[6 empty] | 2014-07-20 | 13時 | 0.18796
[6 empty] | 2014-07-20 | 14時 | 0
[6 empty] | 2014-07-20 | 15時 | 0
[6 empty] | 2014-07-20 | 16時 | 0.14064
[6 empty] | 2014-07-20 | 17時 | 0.26009
[6 empty] | 2014-07-20 | 18時 | 0.31922
[6 empty] | 2014-07-20 | 19時 | 0.13533
[6 empty] | 2014-07-20 | 20時 | 0.28202
[6 empty] | 2014-07-20 | 21時 | 0.32579
[6 empty] | 2014-07-20 | 22時 | 0.32983
[6 empty] | 2014-07-20 | 23時 | 0.26238
[6 empty] | 2014-07-21 | 0時 | 0.090555
[6 empty] | 2014-07-21 | 1時 | 0
[6 empty] | 2014-07-21 | 2時 | 0
[6 empty] | 2014-07-21 | 3時 | 0
[6 empty] | 2014-07-21 | 4時 | 0
[6 empty] | 2014-07-21 | 5時 | 0
[6 empty] | 2014-07-21 | 6時 | 0.036464
[6 empty] | 2014-07-21 | 7時 | 0.22934
[6 empty] | 2014-07-21 | 8時 | 0.1291
[6 empty] | 2014-07-21 | 9時 | 0.33084
[6 empty] | 2014-07-21 | 10時 | 0.10603
[6 empty] | 2014-07-21 | 11時 | 0.0052775
[6 empty] | 2014-07-21 | 12時 | 0.058987
[6 empty] | 2014-07-21 | 13時 | 0.11604
[6 empty] | 2014-07-21 | 14時 | 0.048968
[6 empty] | 2014-07-21 | 15時 | 0
[6 empty] | 2014-07-21 | 16時 | 0.067613
[6 empty] | 2014-07-21 | 17時 | 0.11364
[6 empty] | 2014-07-21 | 18時 | 0.13295
[6 empty] | 2014-07-21 | 19時 | 0.32608
[6 empty] | 2014-07-21 | 20時 | 0.1764
[6 empty] | 2014-07-21 | 21時 | 0.28563
[6 empty] | 2014-07-21 | 22時 | 0.32983
[6 empty] | 2014-07-21 | 23時 | 0.34533
[6 empty] | 2014-07-22 | 0時 | 0
[6 empty] | 2014-07-22 | 1時 | 0
[6 empty] | 2014-07-22 | 2時 | 0
[6 empty] | 2014-07-22 | 3時 | 0
[6 empty] | 2014-07-22 | 4時 | 0
[6 empty] | 2014-07-22 | 5時 | 0
[6 empty] | 2014-07-22 | 6時 | 0
[6 empty] | 2014-07-22 | 7時 | 0.047338
[6 empty] | 2014-07-22 | 8時 | 0.228
[6 empty] | 2014-07-22 | 9時 | 0.4474
[6 empty] | 2014-07-22 | 10時 | 0.37772
[6 empty] | 2014-07-22 | 11時 | 0.34025
[6 empty] | 2014-07-22 | 12時 | 0.30013
[6 empty] | 2014-07-22 | 13時 | 0.18796
[6 empty] | 2014-07-22 | 14時 | 0
[6 empty] | 2014-07-22 | 15時 | 0
[6 empty] | 2014-07-22 | 16時 | 0.14064
[6 empty] | 2014-07-22 | 17時 | 0.26009
[6 empty] | 2014-07-22 | 18時 | 0.31922
[6 empty] | 2014-07-22 | 19時 | 0.13533
[6 empty] | 2014-07-22 | 20時 | 0.28202
[6 empty] | 2014-07-22 | 21時 | 0.32579
[6 empty] | 2014-07-22 | 22時 | 0.32983
[6 empty] | 2014-07-22 | 23時 | 0.26238
[6 empty] | 2014-07-23 | 0時 | 0
[6 empty] | 2014-07-23 | 1時 | 0
[6 empty] | 2014-07-23 | 2時 | 0
[6 empty] | 2014-07-23 | 3時 | 0
[6 empty] | 2014-07-23 | 4時 | 0
[6 empty] | 2014-07-23 | 5時 | 0
[6 empty] | 2014-07-23 | 6時 | 0.036464
[6 empty] | 2014-07-23 | 7時 | 0.10885
[6 empty] | 2014-07-23 | 8時 | 0.2756
[6 empty] | 2014-07-23 | 9時 | 0.14405
[6 empty] | 2014-07-23 | 10時 | 0
[6 empty] | 2014-07-23 | 11時 | 0
[6 empty] | 2014-07-23 | 12時 | 0
[6 empty] | 2014-07-23 | 13時 | 0
[6 empty] | 2014-07-23 | 14時 | 0
[6 empty] | 2014-07-23 | 15時 | 0
[6 empty] | 2014-07-23 | 16時 | 0
[6 empty] | 2014-07-23 | 17時 | 0
[6 empty] | 2014-07-23 | 18時 | 0
[6 empty] | 2014-07-23 | 19時 | 0
[6 empty] | 2014-07-23 | 20時 | 0.070613
[6 empty] | 2014-07-23 | 21時 | 0.18274
[6 empty] | 2014-07-23 | 22時 | 0.32983
[6 empty] | 2014-07-23 | 23時 | 0.26435
[6 empty] | 2014-07-24 | 0時 | 0.090555
[6 empty] | 2014-07-24 | 1時 | 0
[6 empty] | 2014-07-24 | 2時 | 0
[6 empty] | 2014-07-24 | 3時 | 0
[6 empty] | 2014-07-24 | 4時 | 0
[6 empty] | 2014-07-24 | 5時 | 0
[6 empty] | 2014-07-24 | 6時 | 0.036464
[6 empty] | 2014-07-24 | 7時 | 0.22934
[6 empty] | 2014-07-24 | 8時 | 0.1291
[6 empty] | 2014-07-24 | 9時 | 0.33084
[6 empty] | 2014-07-24 | 10時 | 0.10603
[6 empty] | 2014-07-24 | 11時 | 0.0052775
[6 empty] | 2014-07-24 | 12時 | 0.058987
[6 empty] | 2014-07-24 | 13時 | 0.11604
[6 empty] | 2014-07-24 | 14時 | 0.048968
[6 empty] | 2014-07-24 | 15時 | 0
[6 empty] | 2014-07-24 | 16時 | 0.067613
[6 empty] | 2014-07-24 | 17時 | 0.11364
[6 empty] | 2014-07-24 | 18時 | 0.13295
[6 empty] | 2014-07-24 | 19時 | 0.32608
[6 empty] | 2014-07-24 | 20時 | 0.1764
[6 empty] | 2014-07-24 | 21時 | 0.28563
[6 empty] | 2014-07-24 | 22時 | 0.32983
[6 empty] | 2014-07-24 | 23時 | 0.34533
[6 empty] | 2014-07-25 | 0時 | 0.090555
[6 empty] | 2014-07-25 | 1時 | 0
[6 empty] | 2014-07-25 | 2時 | 0
[6 empty] | 2014-07-25 | 3時 | 0
[6 empty] | 2014-07-25 | 4時 | 0
[6 empty] | 2014-07-25 | 5時 | 0
[6 empty] | 2014-07-25 | 6時 | 0.036464
[6 empty] | 2014-07-25 | 7時 | 0.22934
[6 empty] | 2014-07-25 | 8時 | 0.1291
[6 empty] | 2014-07-25 | 9時 | 0.33084
[6 empty] | 2014-07-25 | 10時 | 0.10603
[6 empty] | 2014-07-25 | 11時 | 0.0052775
[6 empty] | 2014-07-25 | 12時 | 0.058987
[6 empty] | 2014-07-25 | 13時 | 0.11604
[6 empty] | 2014-07-25 | 14時 | 0.048968
[6 empty] | 2014-07-25 | 15時 | 0
[6 empty] | 2014-07-25 | 16時 | 0.067613
[6 empty] | 2014-07-25 | 17時 | 0.11364
[6 empty] | 2014-07-25 | 18時 | 0.13295
[6 empty] | 2014-07-25 | 19時 | 0.32608
[6 empty] | 2014-07-25 | 20時 | 0.1764
[6 empty] | 2014-07-25 | 21時 | 0.28563
[6 empty] | 2014-07-25 | 22時 | 0.32983
[6 empty] | 2014-07-25 | 23時 | 0.34533
[6 empty] | 2014-07-26 | 0時 | 0.090555
[6 empty] | 2014-07-26 | 1時 | 0
[6 empty] | 2014-07-26 | 2時 | 0
[6 empty] | 2014-07-26 | 3時 | 0
[6 empty] | 2014-07-26 | 4時 | 0
[6 empty] | 2014-07-26 | 5時 | 0
[6 empty] | 2014-07-26 | 6時 | 0.036464
[6 empty] | 2014-07-26 | 7時 | 0.22934
[6 empty] | 2014-07-26 | 8時 | 0.1291
[6 empty] | 2014-07-26 | 9時 | 0.33084
[6 empty] | 2014-07-26 | 10時 | 0.10603
[6 empty] | 2014-07-26 | 11時 | 0.0052775
[6 empty] | 2014-07-26 | 12時 | 0.058987
[6 empty] | 2014-07-26 | 13時 | 0.11604
[6 empty] | 2014-07-26 | 14時 | 0.048968
[6 empty] | 2014-07-26 | 15時 | 0
[6 empty] | 2014-07-26 | 16時 | 0.067613
[6 empty] | 2014-07-26 | 17時 | 0.11364
[6 empty] | 2014-07-26 | 18時 | 0.13295
[6 empty] | 2014-07-26 | 19時 | 0.32608
[6 empty] | 2014-07-26 | 20時 | 0.1764
[6 empty] | 2014-07-26 | 21時 | 0.28563
[6 empty] | 2014-07-26 | 22時 | 0.32983
[6 empty] | 2014-07-26 | 23時 | 0.34533
[6 empty] | 2014-07-27 | 0時 | 0.090555
[6 empty] | 2014-07-27 | 1時 | 0
[6 empty] | 2014-07-27 | 2時 | 0
[6 empty] | 2014-07-27 | 3時 | 0
[6 empty] | 2014-07-27 | 4時 | 0
[6 empty] | 2014-07-27 | 5時 | 0
[6 empty] | 2014-07-27 | 6時 | 0.036464
[6 empty] | 2014-07-27 | 7時 | 0.22934
[6 empty] | 2014-07-27 | 8時 | 0.1291
[6 empty] | 2014-07-27 | 9時 | 0.33084
[6 empty] | 2014-07-27 | 10時 | 0.10603
[6 empty] | 2014-07-27 | 11時 | 0.0052775
[6 empty] | 2014-07-27 | 12時 | 0.058987
[6 empty] | 2014-07-27 | 13時 | 0.11604
[6 empty] | 2014-07-27 | 14時 | 0.048968
[6 empty] | 2014-07-27 | 15時 | 0
[6 empty] | 2014-07-27 | 16時 | 0.067613
[6 empty] | 2014-07-27 | 17時 | 0.11364
[6 empty] | 2014-07-27 | 18時 | 0.13295
[6 empty] | 2014-07-27 | 19時 | 0.32608
[6 empty] | 2014-07-27 | 20時 | 0.1764
[6 empty] | 2014-07-27 | 21時 | 0.28563
[6 empty] | 2014-07-27 | 22時 | 0.32983
[6 empty] | 2014-07-27 | 23時 | 0.34533
[6 empty] | 2014-07-28 | 0時 | 0.090555
[6 empty] | 2014-07-28 | 1時 | 0
[6 empty] | 2014-07-28 | 2時 | 0
[6 empty] | 2014-07-28 | 3時 | 0
[6 empty] | 2014-07-28 | 4時 | 0
[6 empty] | 2014-07-28 | 5時 | 0
[6 empty] | 2014-07-28 | 6時 | 0.036464
[6 empty] | 2014-07-28 | 7時 | 0.22934
[6 empty] | 2014-07-28 | 8時 | 0.1291
[6 empty] | 2014-07-28 | 9時 | 0.33084
[6 empty] | 2014-07-28 | 10時 | 0.10603
[6 empty] | 2014-07-28 | 11時 | 0.0052775
[6 empty] | 2014-07-28 | 12時 | 0.058987
[6 empty] | 2014-07-28 | 13時 | 0.11604
[6 empty] | 2014-07-28 | 14時 | 0.048968
[6 empty] | 2014-07-28 | 15時 | 0
[6 empty] | 2014-07-28 | 16時 | 0.067613
[6 empty] | 2014-07-28 | 17時 | 0.11364
[6 empty] | 2014-07-28 | 18時 | 0.13295
[6 empty] | 2014-07-28 | 19時 | 0.32608
[6 empty] | 2014-07-28 | 20時 | 0.1764
[6 empty] | 2014-07-28 | 21時 | 0.28563
[6 empty] | 2014-07-28 | 22時 | 0.32983
[6 empty] | 2014-07-28 | 23時 | 0.34533
[6 empty] | 2014-07-29 | 0時 | 0
[6 empty] | 2014-07-29 | 1時 | 0
[6 empty] | 2014-07-29 | 2時 | 0
[6 empty] | 2014-07-29 | 3時 | 0
[6 empty] | 2014-07-29 | 4時 | 0
[6 empty] | 2014-07-29 | 5時 | 0
[6 empty] | 2014-07-29 | 6時 | 0
[6 empty] | 2014-07-29 | 7時 | 0.047338
[6 empty] | 2014-07-29 | 8時 | 0.228
[6 empty] | 2014-07-29 | 9時 | 0.4474
[6 empty] | 2014-07-29 | 10時 | 0.37772
[6 empty] | 2014-07-29 | 11時 | 0.34025
[6 empty] | 2014-07-29 | 12時 | 0.30013
[6 empty] | 2014-07-29 | 13時 | 0.18796
[6 empty] | 2014-07-29 | 14時 | 0
[6 empty] | 2014-07-29 | 15時 | 0
[6 empty] | 2014-07-29 | 16時 | 0.14064
[6 empty] | 2014-07-29 | 17時 | 0.26009
[6 empty] | 2014-07-29 | 18時 | 0.31922
[6 empty] | 2014-07-29 | 19時 | 0.13533
[6 empty] | 2014-07-29 | 20時 | 0.28202
[6 empty] | 2014-07-29 | 21時 | 0.32579
[6 empty] | 2014-07-29 | 22時 | 0.32983
[6 empty] | 2014-07-29 | 23時 | 0.26238
[6 empty] | 2014-07-30 | 0時 | 0
[6 empty] | 2014-07-30 | 1時 | 0
[6 empty] | 2014-07-30 | 2時 | 0
[6 empty] | 2014-07-30 | 3時 | 0
[6 empty] | 2014-07-30 | 4時 | 0
[6 empty] | 2014-07-30 | 5時 | 0
[6 empty] | 2014-07-30 | 6時 | 0
[6 empty] | 2014-07-30 | 7時 | 0.047338
[6 empty] | 2014-07-30 | 8時 | 0.228
[6 empty] | 2014-07-30 | 9時 | 0.4474
[6 empty] | 2014-07-30 | 10時 | 0.37772
[6 empty] | 2014-07-30 | 11時 | 0.34025
[6 empty] | 2014-07-30 | 12時 | 0.30013
[6 empty] | 2014-07-30 | 13時 | 0.18796
[6 empty] | 2014-07-30 | 14時 | 0
[6 empty] | 2014-07-30 | 15時 | 0
[6 empty] | 2014-07-30 | 16時 | 0.14064
[6 empty] | 2014-07-30 | 17時 | 0.26009
[6 empty] | 2014-07-30 | 18時 | 0.31922
[6 empty] | 2014-07-30 | 19時 | 0.13533
[6 empty] | 2014-07-30 | 20時 | 0.28202
[6 empty] | 2014-07-30 | 21時 | 0.32579
[6 empty] | 2014-07-30 | 22時 | 0.32983
[6 empty] | 2014-07-30 | 23時 | 0.26238
[6 empty] | 2014-07-31 | 0時 | 0.090555
[6 empty] | 2014-07-31 | 1時 | 0
[6 empty] | 2014-07-31 | 2時 | 0
[6 empty] | 2014-07-31 | 3時 | 0
[6 empty] | 2014-07-31 | 4時 | 0
[6 empty] | 2014-07-31 | 5時 | 0
[6 empty] | 2014-07-31 | 6時 | 0.036464
[6 empty] | 2014-07-31 | 7時 | 0.22934
[6 empty] | 2014-07-31 | 8時 | 0.1291
[6 empty] | 2014-07-31 | 9時 | 0.33084
[6 empty] | 2014-07-31 | 10時 | 0.10603
[6 empty] | 2014-07-31 | 11時 | 0.0052775
[6 empty] | 2014-07-31 | 12時 | 0.058987
[6 empty] | 2014-07-31 | 13時 | 0.11604
[6 empty] | 2014-07-31 | 14時 | 0.048968
[6 empty] | 2014-07-31 | 15時 | 0
[6 empty] | 2014-07-31 | 16時 | 0.067613
[6 empty] | 2014-07-31 | 17時 | 0.11364
[6 empty] | 2014-07-31 | 18時 | 0.13295
[6 empty] | 2014-07-31 | 19時 | 0.32608
[6 empty] | 2014-07-31 | 20時 | 0.1764
[6 empty] | 2014-07-31 | 21時 | 0.28563
[6 empty] | 2014-07-31 | 22時 | 0.32983
[6 empty] | 2014-07-31 | 23時 | 0.34533
[6 empty] | 2014-08-01 | 0時 | 0.090555
[6 empty] | 2014-08-01 | 1時 | 0
[6 empty] | 2014-08-01 | 2時 | 0
[6 empty] | 2014-08-01 | 3時 | 0
[6 empty] | 2014-08-01 | 4時 | 0
[6 empty] | 2014-08-01 | 5時 | 0
[6 empty] | 2014-08-01 | 6時 | 0.036464
[6 empty] | 2014-08-01 | 7時 | 0.22934
[6 empty] | 2014-08-01 | 8時 | 0.1291
[6 empty] | 2014-08-01 | 9時 | 0.33084
[6 empty] | 2014-08-01 | 10時 | 0.10603
[6 empty] | 2014-08-01 | 11時 | 0.0052775
[6 empty] | 2014-08-01 | 12時 | 0.058987
[6 empty] | 2014-08-01 | 13時 | 0.11604
[6 empty] | 2014-08-01 | 14時 | 0.048968
[6 empty] | 2014-08-01 | 15時 | 0
[6 empty] | 2014-08-01 | 16時 | 0.067613
[6 empty] | 2014-08-01 | 17時 | 0.11364
[6 empty] | 2014-08-01 | 18時 | 0.13295
[6 empty] | 2014-08-01 | 19時 | 0.32608
[6 empty] | 2014-08-01 | 20時 | 0.1764
[6 empty] | 2014-08-01 | 21時 | 0.28563
[6 empty] | 2014-08-01 | 22時 | 0.32983
[6 empty] | 2014-08-01 | 23時 | 0.34533
[6 empty] | 2014-08-02 | 0時 | 0.090555
[6 empty] | 2014-08-02 | 1時 | 0
[6 empty] | 2014-08-02 | 2時 | 0
[6 empty] | 2014-08-02 | 3時 | 0
[6 empty] | 2014-08-02 | 4時 | 0
[6 empty] | 2014-08-02 | 5時 | 0
[6 empty] | 2014-08-02 | 6時 | 0.036464
[6 empty] | 2014-08-02 | 7時 | 0.22934
[6 empty] | 2014-08-02 | 8時 | 0.1291
[6 empty] | 2014-08-02 | 9時 | 0.33084
[6 empty] | 2014-08-02 | 10時 | 0.10603
[6 empty] | 2014-08-02 | 11時 | 0.0052775
[6 empty] | 2014-08-02 | 12時 | 0.058987
[6 empty] | 2014-08-02 | 13時 | 0.11604
[6 empty] | 2014-08-02 | 14時 | 0.048968
[6 empty] | 2014-08-02 | 15時 | 0
[6 empty] | 2014-08-02 | 16時 | 0.067613
[6 empty] | 2014-08-02 | 17時 | 0.11364
[6 empty] | 2014-08-02 | 18時 | 0.13295
[6 empty] | 2014-08-02 | 19時 | 0.32608
[6 empty] | 2014-08-02 | 20時 | 0.1764
[6 empty] | 2014-08-02 | 21時 | 0.28563
[6 empty] | 2014-08-02 | 22時 | 0.32983
[6 empty] | 2014-08-02 | 23時 | 0.34533
[6 empty] | 2014-08-03 | 0時 | 0.090555
[6 empty] | 2014-08-03 | 1時 | 0
[6 empty] | 2014-08-03 | 2時 | 0
[6 empty] | 2014-08-03 | 3時 | 0
[6 empty] | 2014-08-03 | 4時 | 0
[6 empty] | 2014-08-03 | 5時 | 0
[6 empty] | 2014-08-03 | 6時 | 0.036464
[6 empty] | 2014-08-03 | 7時 | 0.22934
[6 empty] | 2014-08-03 | 8時 | 0.1291
[6 empty] | 2014-08-03 | 9時 | 0.33084
[6 empty] | 2014-08-03 | 10時 | 0.10603
[6 empty] | 2014-08-03 | 11時 | 0.0052775
[6 empty] | 2014-08-03 | 12時 | 0.058987
[6 empty] | 2014-08-03 | 13時 | 0.11604
[6 empty] | 2014-08-03 | 14時 | 0.048968
[6 empty] | 2014-08-03 | 15時 | 0
[6 empty] | 2014-08-03 | 16時 | 0.067613
[6 empty] | 2014-08-03 | 17時 | 0.11364
[6 empty] | 2014-08-03 | 18時 | 0.13295
[6 empty] | 2014-08-03 | 19時 | 0.32608
[6 empty] | 2014-08-03 | 20時 | 0.1764
[6 empty] | 2014-08-03 | 21時 | 0.28563
[6 empty] | 2014-08-03 | 22時 | 0.32983
[6 empty] | 2014-08-03 | 23時 | 0.34533
[6 empty] | 2014-08-04 | 0時 | 0.090555
[6 empty] | 2014-08-04 | 1時 | 0
[6 empty] | 2014-08-04 | 2時 | 0
[6 empty] | 2014-08-04 | 3時 | 0
[6 empty] | 2014-08-04 | 4時 | 0
[6 empty] | 2014-08-04 | 5時 | 0
[6 empty] | 2014-08-04 | 6時 | 0.036464
[6 empty] | 2014-08-04 | 7時 | 0.22934
[6 empty] | 2014-08-04 | 8時 | 0.1291
[6 empty] | 2014-08-04 | 9時 | 0.33084
[6 empty] | 2014-08-04 | 10時 | 0.10603
[6 empty] | 2014-08-04 | 11時 | 0.0052775
[6 empty] | 2014-08-04 | 12時 | 0.058987
[6 empty] | 2014-08-04 | 13時 | 0.11604
[6 empty] | 2014-08-04 | 14時 | 0.048968
[6 empty] | 2014-08-04 | 15時 | 0
[6 empty] | 2014-08-04 | 16時 | 0.067613
[6 empty] | 2014-08-04 | 17時 | 0.11364
[6 empty] | 2014-08-04 | 18時 | 0.13295
[6 empty] | 2014-08-04 | 19時 | 0.32608
[6 empty] | 2014-08-04 | 20時 | 0.1764
[6 empty] | 2014-08-04 | 21時 | 0.28563
[6 empty] | 2014-08-04 | 22時 | 0.32983
[6 empty] | 2014-08-04 | 23時 | 0.34533
[6 empty] | 2014-08-05 | 0時 | 0
[6 empty] | 2014-08-05 | 1時 | 0
[6 empty] | 2014-08-05 | 2時 | 0
[6 empty] | 2014-08-05 | 3時 | 0
[6 empty] | 2014-08-05 | 4時 | 0
[6 empty] | 2014-08-05 | 5時 | 0
[6 empty] | 2014-08-05 | 6時 | 0
[6 empty] | 2014-08-05 | 7時 | 0.047338
[6 empty] | 2014-08-05 | 8時 | 0.228
[6 empty] | 2014-08-05 | 9時 | 0.4474
[6 empty] | 2014-08-05 | 10時 | 0.37772
[6 empty] | 2014-08-05 | 11時 | 0.34025
[6 empty] | 2014-08-05 | 12時 | 0.30013
[6 empty] | 2014-08-05 | 13時 | 0.18796
[6 empty] | 2014-08-05 | 14時 | 0
[6 empty] | 2014-08-05 | 15時 | 0
[6 empty] | 2014-08-05 | 16時 | 0.14064
[6 empty] | 2014-08-05 | 17時 | 0.26009
[6 empty] | 2014-08-05 | 18時 | 0.31922
[6 empty] | 2014-08-05 | 19時 | 0.13533
[6 empty] | 2014-08-05 | 20時 | 0.28202
[6 empty] | 2014-08-05 | 21時 | 0.32579
[6 empty] | 2014-08-05 | 22時 | 0.32983
[6 empty] | 2014-08-05 | 23時 | 0.26238
[6 empty] | 2014-08-06 | 0時 | 0
[6 empty] | 2014-08-06 | 1時 | 0
[6 empty] | 2014-08-06 | 2時 | 0
[6 empty] | 2014-08-06 | 3時 | 0
[6 empty] | 2014-08-06 | 4時 | 0
[6 empty] | 2014-08-06 | 5時 | 0
[6 empty] | 2014-08-06 | 6時 | 0.036464
[6 empty] | 2014-08-06 | 7時 | 0.10885
[6 empty] | 2014-08-06 | 8時 | 0.2756
[6 empty] | 2014-08-06 | 9時 | 0.14405
[6 empty] | 2014-08-06 | 10時 | 0
[6 empty] | 2014-08-06 | 11時 | 0
[6 empty] | 2014-08-06 | 12時 | 0
[6 empty] | 2014-08-06 | 13時 | 0
[6 empty] | 2014-08-06 | 14時 | 0
[6 empty] | 2014-08-06 | 15時 | 0
[6 empty] | 2014-08-06 | 16時 | 0
[6 empty] | 2014-08-06 | 17時 | 0
[6 empty] | 2014-08-06 | 18時 | 0
[6 empty] | 2014-08-06 | 19時 | 0
[6 empty] | 2014-08-06 | 20時 | 0.070613
[6 empty] | 2014-08-06 | 21時 | 0.18274
[6 empty] | 2014-08-06 | 22時 | 0.32983
[6 empty] | 2014-08-06 | 23時 | 0.26435
[6 empty] | 2014-08-07 | 0時 | 0.090555
[6 empty] | 2014-08-07 | 1時 | 0
[6 empty] | 2014-08-07 | 2時 | 0
[6 empty] | 2014-08-07 | 3時 | 0
[6 empty] | 2014-08-07 | 4時 | 0
[6 empty] | 2014-08-07 | 5時 | 0
[6 empty] | 2014-08-07 | 6時 | 0.036464
[6 empty] | 2014-08-07 | 7時 | 0.22934
[6 empty] | 2014-08-07 | 8時 | 0.1291
[6 empty] | 2014-08-07 | 9時 | 0.33084
[6 empty] | 2014-08-07 | 10時 | 0.10603
[6 empty] | 2014-08-07 | 11時 | 0.0052775
[6 empty] | 2014-08-07 | 12時 | 0.058987
[6 empty] | 2014-08-07 | 13時 | 0.11604
[6 empty] | 2014-08-07 | 14時 | 0.048968
[6 empty] | 2014-08-07 | 15時 | 0
[6 empty] | 2014-08-07 | 16時 | 0.067613
[6 empty] | 2014-08-07 | 17時 | 0.11364
[6 empty] | 2014-08-07 | 18時 | 0.13295
[6 empty] | 2014-08-07 | 19時 | 0.32608
[6 empty] | 2014-08-07 | 20時 | 0.1764
[6 empty] | 2014-08-07 | 21時 | 0.28563
[6 empty] | 2014-08-07 | 22時 | 0.32983
[6 empty] | 2014-08-07 | 23時 | 0.34533
[6 empty] | 2014-08-08 | 0時 | 0.090555
[6 empty] | 2014-08-08 | 1時 | 0
[6 empty] | 2014-08-08 | 2時 | 0
[6 empty] | 2014-08-08 | 3時 | 0
[6 empty] | 2014-08-08 | 4時 | 0
[6 empty] | 2014-08-08 | 5時 | 0
[6 empty] | 2014-08-08 | 6時 | 0.036464
[6 empty] | 2014-08-08 | 7時 | 0.22934
[6 empty] | 2014-08-08 | 8時 | 0.1291
[6 empty] | 2014-08-08 | 9時 | 0.33084
[6 empty] | 2014-08-08 | 10時 | 0.10603
[6 empty] | 2014-08-08 | 11時 | 0.0052775
[6 empty] | 2014-08-08 | 12時 | 0.058987
[6 empty] | 2014-08-08 | 13時 | 0.11604
[6 empty] | 2014-08-08 | 14時 | 0.048968
[6 empty] | 2014-08-08 | 15時 | 0
[6 empty] | 2014-08-08 | 16時 | 0.067613
[6 empty] | 2014-08-08 | 17時 | 0.11364
[6 empty] | 2014-08-08 | 18時 | 0.13295
[6 empty] | 2014-08-08 | 19時 | 0.32608
[6 empty] | 2014-08-08 | 20時 | 0.1764
[6 empty] | 2014-08-08 | 21時 | 0.28563
[6 empty] | 2014-08-08 | 22時 | 0.32983
[6 empty] | 2014-08-08 | 23時 | 0.34533
[6 empty] | 2014-08-09 | 0時 | 0.090555
[6 empty] | 2014-08-09 | 1時 | 0
[6 empty] | 2014-08-09 | 2時 | 0
[6 empty] | 2014-08-09 | 3時 | 0
[6 empty] | 2014-08-09 | 4時 | 0
[6 empty] | 2014-08-09 | 5時 | 0
[6 empty] | 2014-08-09 | 6時 | 0.036464
[6 empty] | 2014-08-09 | 7時 | 0.22934
[6 empty] | 2014-08-09 | 8時 | 0.1291
[6 empty] | 2014-08-09 | 9時 | 0.33084
[6 empty] | 2014-08-09 | 10時 | 0.10603
[6 empty] | 2014-08-09 | 11時 | 0.0052775
[6 empty] | 2014-08-09 | 12時 | 0.058987
[6 empty] | 2014-08-09 | 13時 | 0.11604
[6 empty] | 2014-08-09 | 14時 | 0.048968
[6 empty] | 2014-08-09 | 15時 | 0
[6 empty] | 2014-08-09 | 16時 | 0.067613
[6 empty] | 2014-08-09 | 17時 | 0.11364
[6 empty] | 2014-08-09 | 18時 | 0.13295
[6 empty] | 2014-08-09 | 19時 | 0.32608
[6 empty] | 2014-08-09 | 20時 | 0.1764
[6 empty] | 2014-08-09 | 21時 | 0.28563
[6 empty] | 2014-08-09 | 22時 | 0.32983
[6 empty] | 2014-08-09 | 23時 | 0.34533
[6 empty] | 2014-08-10 | 0時 | 0.090555
[6 empty] | 2014-08-10 | 1時 | 0
[6 empty] | 2014-08-10 | 2時 | 0
[6 empty] | 2014-08-10 | 3時 | 0
[6 empty] | 2014-08-10 | 4時 | 0
[6 empty] | 2014-08-10 | 5時 | 0
[6 empty] | 2014-08-10 | 6時 | 0.036464
[6 empty] | 2014-08-10 | 7時 | 0.22934
[6 empty] | 2014-08-10 | 8時 | 0.1291
[6 empty] | 2014-08-10 | 9時 | 0.33084
[6 empty] | 2014-08-10 | 10時 | 0.10603
[6 empty] | 2014-08-10 | 11時 | 0.0052775
[6 empty] | 2014-08-10 | 12時 | 0.058987
[6 empty] | 2014-08-10 | 13時 | 0.11604
[6 empty] | 2014-08-10 | 14時 | 0.048968
[6 empty] | 2014-08-10 | 15時 | 0
[6 empty] | 2014-08-10 | 16時 | 0.067613
[6 empty] | 2014-08-10 | 17時 | 0.11364
[6 empty] | 2014-08-10 | 18時 | 0.13295
[6 empty] | 2014-08-10 | 19時 | 0.32608
[6 empty] | 2014-08-10 | 20時 | 0.1764
[6 empty] | 2014-08-10 | 21時 | 0.28563
[6 empty] | 2014-08-10 | 22時 | 0.32983
[6 empty] | 2014-08-10 | 23時 | 0.34533
[6 empty] | 2014-08-11 | 0時 | 0.090555
[6 empty] | 2014-08-11 | 1時 | 0
[6 empty] | 2014-08-11 | 2時 | 0
[6 empty] | 2014-08-11 | 3時 | 0
[6 empty] | 2014-08-11 | 4時 | 0
[6 empty] | 2014-08-11 | 5時 | 0
[6 empty] | 2014-08-11 | 6時 | 0.036464
[6 empty] | 2014-08-11 | 7時 | 0.22934
[6 empty] | 2014-08-11 | 8時 | 0.1291
[6 empty] | 2014-08-11 | 9時 | 0.33084
[6 empty] | 2014-08-11 | 10時 | 0.10603
[6 empty] | 2014-08-11 | 11時 | 0.0052775
[6 empty] | 2014-08-11 | 12時 | 0.058987
[6 empty] | 2014-08-11 | 13時 | 0.11604
[6 empty] | 2014-08-11 | 14時 | 0.048968
[6 empty] | 2014-08-11 | 15時 | 0
[6 empty] | 2014-08-11 | 16時 | 0.067613
[6 empty] | 2014-08-11 | 17時 | 0.11364
[6 empty] | 2014-08-11 | 18時 | 0.13295
[6 empty] | 2014-08-11 | 19時 | 0.32608
[6 empty] | 2014-08-11 | 20時 | 0.1764
[6 empty] | 2014-08-11 | 21時 | 0.28563
[6 empty] | 2014-08-11 | 22時 | 0.32983
[6 empty] | 2014-08-11 | 23時 | 0.34533
[6 empty] | 2014-08-12 | 0時 | 0
[6 empty] | 2014-08-12 | 1時 | 0
[6 empty] | 2014-08-12 | 2時 | 0
[6 empty] | 2014-08-12 | 3時 | 0
[6 empty] | 2014-08-12 | 4時 | 0
[6 empty] | 2014-08-12 | 5時 | 0
[6 empty] | 2014-08-12 | 6時 | 0
[6 empty] | 2014-08-12 | 7時 | 0.047338
[6 empty] | 2014-08-12 | 8時 | 0.228
[6 empty] | 2014-08-12 | 9時 | 0.4474
[6 empty] | 2014-08-12 | 10時 | 0.37772
[6 empty] | 2014-08-12 | 11時 | 0.34025
[6 empty] | 2014-08-12 | 12時 | 0.30013
[6 empty] | 2014-08-12 | 13時 | 0.18796
[6 empty] | 2014-08-12 | 14時 | 0
[6 empty] | 2014-08-12 | 15時 | 0
[6 empty] | 2014-08-12 | 16時 | 0.14064
[6 empty] | 2014-08-12 | 17時 | 0.26009
[6 empty] | 2014-08-12 | 18時 | 0.31922
[6 empty] | 2014-08-12 | 19時 | 0.13533
[6 empty] | 2014-08-12 | 20時 | 0.28202
[6 empty] | 2014-08-12 | 21時 | 0.32579
[6 empty] | 2014-08-12 | 22時 | 0.32983
[6 empty] | 2014-08-12 | 23時 | 0.26238
[6 empty] | 2014-08-13 | 0時 | 0
[6 empty] | 2014-08-13 | 1時 | 0
[6 empty] | 2014-08-13 | 2時 | 0
[6 empty] | 2014-08-13 | 3時 | 0
[6 empty] | 2014-08-13 | 4時 | 0
[6 empty] | 2014-08-13 | 5時 | 0
[6 empty] | 2014-08-13 | 6時 | 0
[6 empty] | 2014-08-13 | 7時 | 0.047338
[6 empty] | 2014-08-13 | 8時 | 0.228
[6 empty] | 2014-08-13 | 9時 | 0.4474
[6 empty] | 2014-08-13 | 10時 | 0.37772
[6 empty] | 2014-08-13 | 11時 | 0.34025
[6 empty] | 2014-08-13 | 12時 | 0.30013
[6 empty] | 2014-08-13 | 13時 | 0.18796
[6 empty] | 2014-08-13 | 14時 | 0
[6 empty] | 2014-08-13 | 15時 | 0
[6 empty] | 2014-08-13 | 16時 | 0.14064
[6 empty] | 2014-08-13 | 17時 | 0.26009
[6 empty] | 2014-08-13 | 18時 | 0.31922
[6 empty] | 2014-08-13 | 19時 | 0.13533
[6 empty] | 2014-08-13 | 20時 | 0.28202
[6 empty] | 2014-08-13 | 21時 | 0.32579
[6 empty] | 2014-08-13 | 22時 | 0.32983
[6 empty] | 2014-08-13 | 23時 | 0.26238
[6 empty] | 2014-08-14 | 0時 | 0.090555
[6 empty] | 2014-08-14 | 1時 | 0
[6 empty] | 2014-08-14 | 2時 | 0
[6 empty] | 2014-08-14 | 3時 | 0
[6 empty] | 2014-08-14 | 4時 | 0
[6 empty] | 2014-08-14 | 5時 | 0
[6 empty] | 2014-08-14 | 6時 | 0.036464
[6 empty] | 2014-08-14 | 7時 | 0.22934
[6 empty] | 2014-08-14 | 8時 | 0.1291
[6 empty] | 2014-08-14 | 9時 | 0.33084
[6 empty] | 2014-08-14 | 10時 | 0.10603
[6 empty] | 2014-08-14 | 11時 | 0.0052775
[6 empty] | 2014-08-14 | 12時 | 0.058987
[6 empty] | 2014-08-14 | 13時 | 0.11604
[6 empty] | 2014-08-14 | 14時 | 0.048968
[6 empty] | 2014-08-14 | 15時 | 0
[6 empty] | 2014-08-14 | 16時 | 0.067613
[6 empty] | 2014-08-14 | 17時 | 0.11364
[6 empty] | 2014-08-14 | 18時 | 0.13295
[6 empty] | 2014-08-14 | 19時 | 0.32608
[6 empty] | 2014-08-14 | 20時 | 0.1764
[6 empty] | 2014-08-14 | 21時 | 0.28563
[6 empty] | 2014-08-14 | 22時 | 0.32983
[6 empty] | 2014-08-14 | 23時 | 0.34533
[6 empty] | 2014-08-15 | 0時 | 0.090555
[6 empty] | 2014-08-15 | 1時 | 0
[6 empty] | 2014-08-15 | 2時 | 0
[6 empty] | 2014-08-15 | 3時 | 0
[6 empty] | 2014-08-15 | 4時 | 0
[6 empty] | 2014-08-15 | 5時 | 0
[6 empty] | 2014-08-15 | 6時 | 0.036464
[6 empty] | 2014-08-15 | 7時 | 0.22934
[6 empty] | 2014-08-15 | 8時 | 0.1291
[6 empty] | 2014-08-15 | 9時 | 0.33084
[6 empty] | 2014-08-15 | 10時 | 0.10603
[6 empty] | 2014-08-15 | 11時 | 0.0052775
[6 empty] | 2014-08-15 | 12時 | 0.058987
[6 empty] | 2014-08-15 | 13時 | 0.11604
[6 empty] | 2014-08-15 | 14時 | 0.048968
[6 empty] | 2014-08-15 | 15時 | 0
[6 empty] | 2014-08-15 | 16時 | 0.067613
[6 empty] | 2014-08-15 | 17時 | 0.11364
[6 empty] | 2014-08-15 | 18時 | 0.13295
[6 empty] | 2014-08-15 | 19時 | 0.32608
[6 empty] | 2014-08-15 | 20時 | 0.1764
[6 empty] | 2014-08-15 | 21時 | 0.28563
[6 empty] | 2014-08-15 | 22時 | 0.32983
[6 empty] | 2014-08-15 | 23時 | 0.34533
[6 empty] | 2014-08-16 | 0時 | 0.090555
[6 empty] | 2014-08-16 | 1時 | 0
[6 empty] | 2014-08-16 | 2時 | 0
[6 empty] | 2014-08-16 | 3時 | 0
[6 empty] | 2014-08-16 | 4時 | 0
[6 empty] | 2014-08-16 | 5時 | 0
[6 empty] | 2014-08-16 | 6時 | 0.036464
[6 empty] | 2014-08-16 | 7時 | 0.22934
[6 empty] | 2014-08-16 | 8時 | 0.1291
[6 empty] | 2014-08-16 | 9時 | 0.33084
[6 empty] | 2014-08-16 | 10時 | 0.10603
[6 empty] | 2014-08-16 | 11時 | 0.0052775
[6 empty] | 2014-08-16 | 12時 | 0.058987
[6 empty] | 2014-08-16 | 13時 | 0.11604
[6 empty] | 2014-08-16 | 14時 | 0.048968
[6 empty] | 2014-08-16 | 15時 | 0
[6 empty] | 2014-08-16 | 16時 | 0.067613
[6 empty] | 2014-08-16 | 17時 | 0.11364
[6 empty] | 2014-08-16 | 18時 | 0.13295
[6 empty] | 2014-08-16 | 19時 | 0.32608
[6 empty] | 2014-08-16 | 20時 | 0.1764
[6 empty] | 2014-08-16 | 21時 | 0.28563
[6 empty] | 2014-08-16 | 22時 | 0.32983
[6 empty] | 2014-08-16 | 23時 | 0.34533
[6 empty] | 2014-08-17 | 0時 | 0.090555
[6 empty] | 2014-08-17 | 1時 | 0
[6 empty] | 2014-08-17 | 2時 | 0
[6 empty] | 2014-08-17 | 3時 | 0
[6 empty] | 2014-08-17 | 4時 | 0
[6 empty] | 2014-08-17 | 5時 | 0
[6 empty] | 2014-08-17 | 6時 | 0.036464
[6 empty] | 2014-08-17 | 7時 | 0.22934
[6 empty] | 2014-08-17 | 8時 | 0.1291
[6 empty] | 2014-08-17 | 9時 | 0.33084
[6 empty] | 2014-08-17 | 10時 | 0.10603
[6 empty] | 2014-08-17 | 11時 | 0.0052775
[6 empty] | 2014-08-17 | 12時 | 0.058987
[6 empty] | 2014-08-17 | 13時 | 0.11604
[6 empty] | 2014-08-17 | 14時 | 0.048968
[6 empty] | 2014-08-17 | 15時 | 0
[6 empty] | 2014-08-17 | 16時 | 0.067613
[6 empty] | 2014-08-17 | 17時 | 0.11364
[6 empty] | 2014-08-17 | 18時 | 0.13295
[6 empty] | 2014-08-17 | 19時 | 0.32608
[6 empty] | 2014-08-17 | 20時 | 0.1764
[6 empty] | 2014-08-17 | 21時 | 0.28563
[6 empty] | 2014-08-17 | 22時 | 0.32983
[6 empty] | 2014-08-17 | 23時 | 0.34533
[6 empty] | 2014-08-18 | 0時 | 0.090555
[6 empty] | 2014-08-18 | 1時 | 0
[6 empty] | 2014-08-18 | 2時 | 0
[6 empty] | 2014-08-18 | 3時 | 0
[6 empty] | 2014-08-18 | 4時 | 0
[6 empty] | 2014-08-18 | 5時 | 0
[6 empty] | 2014-08-18 | 6時 | 0.036464
[6 empty] | 2014-08-18 | 7時 | 0.22934
[6 empty] | 2014-08-18 | 8時 | 0.1291
[6 empty] | 2014-08-18 | 9時 | 0.33084
[6 empty] | 2014-08-18 | 10時 | 0.10603
[6 empty] | 2014-08-18 | 11時 | 0.0052775
[6 empty] | 2014-08-18 | 12時 | 0.058987
[6 empty] | 2014-08-18 | 13時 | 0.11604
[6 empty] | 2014-08-18 | 14時 | 0.048968
[6 empty] | 2014-08-18 | 15時 | 0
[6 empty] | 2014-08-18 | 16時 | 0.067613
[6 empty] | 2014-08-18 | 17時 | 0.11364
[6 empty] | 2014-08-18 | 18時 | 0.13295
[6 empty] | 2014-08-18 | 19時 | 0.32608
[6 empty] | 2014-08-18 | 20時 | 0.1764
[6 empty] | 2014-08-18 | 21時 | 0.28563
[6 empty] | 2014-08-18 | 22時 | 0.32983
[6 empty] | 2014-08-18 | 23時 | 0.34533
[6 empty] | 2014-08-19 | 0時 | 0
[6 empty] | 2014-08-19 | 1時 | 0
[6 empty] | 2014-08-19 | 2時 | 0
[6 empty] | 2014-08-19 | 3時 | 0
[6 empty] | 2014-08-19 | 4時 | 0
[6 empty] | 2014-08-19 | 5時 | 0
[6 empty] | 2014-08-19 | 6時 | 0
[6 empty] | 2014-08-19 | 7時 | 0.047338
[6 empty] | 2014-08-19 | 8時 | 0.228
[6 empty] | 2014-08-19 | 9時 | 0.4474
[6 empty] | 2014-08-19 | 10時 | 0.37772
[6 empty] | 2014-08-19 | 11時 | 0.34025
[6 empty] | 2014-08-19 | 12時 | 0.30013
[6 empty] | 2014-08-19 | 13時 | 0.18796
[6 empty] | 2014-08-19 | 14時 | 0
[6 empty] | 2014-08-19 | 15時 | 0
[6 empty] | 2014-08-19 | 16時 | 0.14064
[6 empty] | 2014-08-19 | 17時 | 0.26009
[6 empty] | 2014-08-19 | 18時 | 0.31922
[6 empty] | 2014-08-19 | 19時 | 0.13533
[6 empty] | 2014-08-19 | 20時 | 0.28202
[6 empty] | 2014-08-19 | 21時 | 0.32579
[6 empty] | 2014-08-19 | 22時 | 0.32983
[6 empty] | 2014-08-19 | 23時 | 0.26238
[6 empty] | 2014-08-20 | 0時 | 0
[6 empty] | 2014-08-20 | 1時 | 0
[6 empty] | 2014-08-20 | 2時 | 0
[6 empty] | 2014-08-20 | 3時 | 0
[6 empty] | 2014-08-20 | 4時 | 0
[6 empty] | 2014-08-20 | 5時 | 0
[6 empty] | 2014-08-20 | 6時 | 0.036464
[6 empty] | 2014-08-20 | 7時 | 0.10885
[6 empty] | 2014-08-20 | 8時 | 0.2756
[6 empty] | 2014-08-20 | 9時 | 0.14405
[6 empty] | 2014-08-20 | 10時 | 0
[6 empty] | 2014-08-20 | 11時 | 0
[6 empty] | 2014-08-20 | 12時 | 0
[6 empty] | 2014-08-20 | 13時 | 0
[6 empty] | 2014-08-20 | 14時 | 0
[6 empty] | 2014-08-20 | 15時 | 0
[6 empty] | 2014-08-20 | 16時 | 0
[6 empty] | 2014-08-20 | 17時 | 0
[6 empty] | 2014-08-20 | 18時 | 0
[6 empty] | 2014-08-20 | 19時 | 0
[6 empty] | 2014-08-20 | 20時 | 0.070613
[6 empty] | 2014-08-20 | 21時 | 0.18274
[6 empty] | 2014-08-20 | 22時 | 0.32983
[6 empty] | 2014-08-20 | 23時 | 0.26435
[6 empty] | 2014-08-21 | 0時 | 0.090555
[6 empty] | 2014-08-21 | 1時 | 0
[6 empty] | 2014-08-21 | 2時 | 0
[6 empty] | 2014-08-21 | 3時 | 0
[6 empty] | 2014-08-21 | 4時 | 0
[6 empty] | 2014-08-21 | 5時 | 0
[6 empty] | 2014-08-21 | 6時 | 0.036464
[6 empty] | 2014-08-21 | 7時 | 0.22934
[6 empty] | 2014-08-21 | 8時 | 0.1291
[6 empty] | 2014-08-21 | 9時 | 0.33084
[6 empty] | 2014-08-21 | 10時 | 0.10603
[6 empty] | 2014-08-21 | 11時 | 0.0052775
[6 empty] | 2014-08-21 | 12時 | 0.058987
[6 empty] | 2014-08-21 | 13時 | 0.11604
[6 empty] | 2014-08-21 | 14時 | 0.048968
[6 empty] | 2014-08-21 | 15時 | 0
[6 empty] | 2014-08-21 | 16時 | 0.067613
[6 empty] | 2014-08-21 | 17時 | 0.11364
[6 empty] | 2014-08-21 | 18時 | 0.13295
[6 empty] | 2014-08-21 | 19時 | 0.32608
[6 empty] | 2014-08-21 | 20時 | 0.1764
[6 empty] | 2014-08-21 | 21時 | 0.28563
[6 empty] | 2014-08-21 | 22時 | 0.32983
[6 empty] | 2014-08-21 | 23時 | 0.34533
[6 empty] | 2014-08-22 | 0時 | 0.090555
[6 empty] | 2014-08-22 | 1時 | 0
[6 empty] | 2014-08-22 | 2時 | 0
[6 empty] | 2014-08-22 | 3時 | 0
[6 empty] | 2014-08-22 | 4時 | 0
[6 empty] | 2014-08-22 | 5時 | 0
[6 empty] | 2014-08-22 | 6時 | 0.036464
[6 empty] | 2014-08-22 | 7時 | 0.22934
[6 empty] | 2014-08-22 | 8時 | 0.1291
[6 empty] | 2014-08-22 | 9時 | 0.33084
[6 empty] | 2014-08-22 | 10時 | 0.10603
[6 empty] | 2014-08-22 | 11時 | 0.0052775
[6 empty] | 2014-08-22 | 12時 | 0.058987
[6 empty] | 2014-08-22 | 13時 | 0.11604
[6 empty] | 2014-08-22 | 14時 | 0.048968
[6 empty] | 2014-08-22 | 15時 | 0
[6 empty] | 2014-08-22 | 16時 | 0.067613
[6 empty] | 2014-08-22 | 17時 | 0.11364
[6 empty] | 2014-08-22 | 18時 | 0.13295
[6 empty] | 2014-08-22 | 19時 | 0.32608
[6 empty] | 2014-08-22 | 20時 | 0.1764
[6 empty] | 2014-08-22 | 21時 | 0.28563
[6 empty] | 2014-08-22 | 22時 | 0.32983
[6 empty] | 2014-08-22 | 23時 | 0.34533
[6 empty] | 2014-08-23 | 0時 | 0.090555
[6 empty] | 2014-08-23 | 1時 | 0
[6 empty] | 2014-08-23 | 2時 | 0
[6 empty] | 2014-08-23 | 3時 | 0
[6 empty] | 2014-08-23 | 4時 | 0
[6 empty] | 2014-08-23 | 5時 | 0
[6 empty] | 2014-08-23 | 6時 | 0.036464
[6 empty] | 2014-08-23 | 7時 | 0.22934
[6 empty] | 2014-08-23 | 8時 | 0.1291
[6 empty] | 2014-08-23 | 9時 | 0.33084
[6 empty] | 2014-08-23 | 10時 | 0.10603
[6 empty] | 2014-08-23 | 11時 | 0.0052775
[6 empty] | 2014-08-23 | 12時 | 0.058987
[6 empty] | 2014-08-23 | 13時 | 0.11604
[6 empty] | 2014-08-23 | 14時 | 0.048968
[6 empty] | 2014-08-23 | 15時 | 0
[6 empty] | 2014-08-23 | 16時 | 0.067613
[6 empty] | 2014-08-23 | 17時 | 0.11364
[6 empty] | 2014-08-23 | 18時 | 0.13295
[6 empty] | 2014-08-23 | 19時 | 0.32608
[6 empty] | 2014-08-23 | 20時 | 0.1764
[6 empty] | 2014-08-23 | 21時 | 0.28563
[6 empty] | 2014-08-23 | 22時 | 0.32983
[6 empty] | 2014-08-23 | 23時 | 0.34533
[6 empty] | 2014-08-24 | 0時 | 0.090555
[6 empty] | 2014-08-24 | 1時 | 0
[6 empty] | 2014-08-24 | 2時 | 0
[6 empty] | 2014-08-24 | 3時 | 0
[6 empty] | 2014-08-24 | 4時 | 0
[6 empty] | 2014-08-24 | 5時 | 0
[6 empty] | 2014-08-24 | 6時 | 0.036464
[6 empty] | 2014-08-24 | 7時 | 0.22934
[6 empty] | 2014-08-24 | 8時 | 0.1291
[6 empty] | 2014-08-24 | 9時 | 0.33084
[6 empty] | 2014-08-24 | 10時 | 0.10603
[6 empty] | 2014-08-24 | 11時 | 0.0052775
[6 empty] | 2014-08-24 | 12時 | 0.058987
[6 empty] | 2014-08-24 | 13時 | 0.11604
[6 empty] | 2014-08-24 | 14時 | 0.048968
[6 empty] | 2014-08-24 | 15時 | 0
[6 empty] | 2014-08-24 | 16時 | 0.067613
[6 empty] | 2014-08-24 | 17時 | 0.11364
[6 empty] | 2014-08-24 | 18時 | 0.13295
[6 empty] | 2014-08-24 | 19時 | 0.32608
[6 empty] | 2014-08-24 | 20時 | 0.1764
[6 empty] | 2014-08-24 | 21時 | 0.28563
[6 empty] | 2014-08-24 | 22時 | 0.32983
[6 empty] | 2014-08-24 | 23時 | 0.34533
[6 empty] | 2014-08-25 | 0時 | 0.090555
[6 empty] | 2014-08-25 | 1時 | 0
[6 empty] | 2014-08-25 | 2時 | 0
[6 empty] | 2014-08-25 | 3時 | 0
[6 empty] | 2014-08-25 | 4時 | 0
[6 empty] | 2014-08-25 | 5時 | 0
[6 empty] | 2014-08-25 | 6時 | 0.036464
[6 empty] | 2014-08-25 | 7時 | 0.22934
[6 empty] | 2014-08-25 | 8時 | 0.1291
[6 empty] | 2014-08-25 | 9時 | 0.33084
[6 empty] | 2014-08-25 | 10時 | 0.10603
[6 empty] | 2014-08-25 | 11時 | 0.0052775
[6 empty] | 2014-08-25 | 12時 | 0.058987
[6 empty] | 2014-08-25 | 13時 | 0.11604
[6 empty] | 2014-08-25 | 14時 | 0.048968
[6 empty] | 2014-08-25 | 15時 | 0
[6 empty] | 2014-08-25 | 16時 | 0.067613
[6 empty] | 2014-08-25 | 17時 | 0.11364
[6 empty] | 2014-08-25 | 18時 | 0.13295
[6 empty] | 2014-08-25 | 19時 | 0.32608
[6 empty] | 2014-08-25 | 20時 | 0.1764
[6 empty] | 2014-08-25 | 21時 | 0.28563
[6 empty] | 2014-08-25 | 22時 | 0.32983
[6 empty] | 2014-08-25 | 23時 | 0.34533
[6 empty] | 2014-08-26 | 0時 | 0
[6 empty] | 2014-08-26 | 1時 | 0
[6 empty] | 2014-08-26 | 2時 | 0
[6 empty] | 2014-08-26 | 3時 | 0
[6 empty] | 2014-08-26 | 4時 | 0
[6 empty] | 2014-08-26 | 5時 | 0
[6 empty] | 2014-08-26 | 6時 | 0
[6 empty] | 2014-08-26 | 7時 | 0.047338
[6 empty] | 2014-08-26 | 8時 | 0.228
[6 empty] | 2014-08-26 | 9時 | 0.4474
[6 empty] | 2014-08-26 | 10時 | 0.37772
[6 empty] | 2014-08-26 | 11時 | 0.34025
[6 empty] | 2014-08-26 | 12時 | 0.30013
[6 empty] | 2014-08-26 | 13時 | 0.18796
[6 empty] | 2014-08-26 | 14時 | 0
[6 empty] | 2014-08-26 | 15時 | 0
[6 empty] | 2014-08-26 | 16時 | 0.14064
[6 empty] | 2014-08-26 | 17時 | 0.26009
[6 empty] | 2014-08-26 | 18時 | 0.31922
[6 empty] | 2014-08-26 | 19時 | 0.13533
[6 empty] | 2014-08-26 | 20時 | 0.28202
[6 empty] | 2014-08-26 | 21時 | 0.32579
[6 empty] | 2014-08-26 | 22時 | 0.32983
[6 empty] | 2014-08-26 | 23時 | 0.26238
[6 empty] | 2014-08-27 | 0時 | 0
[6 empty] | 2014-08-27 | 1時 | 0
[6 empty] | 2014-08-27 | 2時 | 0
[6 empty] | 2014-08-27 | 3時 | 0
[6 empty] | 2014-08-27 | 4時 | 0
[6 empty] | 2014-08-27 | 5時 | 0
[6 empty] | 2014-08-27 | 6時 | 0
[6 empty] | 2014-08-27 | 7時 | 0.047338
[6 empty] | 2014-08-27 | 8時 | 0.228
[6 empty] | 2014-08-27 | 9時 | 0.4474
[6 empty] | 2014-08-27 | 10時 | 0.37772
[6 empty] | 2014-08-27 | 11時 | 0.34025
[6 empty] | 2014-08-27 | 12時 | 0.30013
[6 empty] | 2014-08-27 | 13時 | 0.18796
[6 empty] | 2014-08-27 | 14時 | 0
[6 empty] | 2014-08-27 | 15時 | 0
[6 empty] | 2014-08-27 | 16時 | 0.14064
[6 empty] | 2014-08-27 | 17時 | 0.26009
[6 empty] | 2014-08-27 | 18時 | 0.31922
[6 empty] | 2014-08-27 | 19時 | 0.13533
[6 empty] | 2014-08-27 | 20時 | 0.28202
[6 empty] | 2014-08-27 | 21時 | 0.32579
[6 empty] | 2014-08-27 | 22時 | 0.32983
[6 empty] | 2014-08-27 | 23時 | 0.26238
[6 empty] | 2014-08-28 | 0時 | 0.090555
[6 empty] | 2014-08-28 | 1時 | 0
[6 empty] | 2014-08-28 | 2時 | 0
[6 empty] | 2014-08-28 | 3時 | 0
[6 empty] | 2014-08-28 | 4時 | 0
[6 empty] | 2014-08-28 | 5時 | 0
[6 empty] | 2014-08-28 | 6時 | 0.036464
[6 empty] | 2014-08-28 | 7時 | 0.22934
[6 empty] | 2014-08-28 | 8時 | 0.1291
[6 empty] | 2014-08-28 | 9時 | 0.33084
[6 empty] | 2014-08-28 | 10時 | 0.10603
[6 empty] | 2014-08-28 | 11時 | 0.0052775
[6 empty] | 2014-08-28 | 12時 | 0.058987
[6 empty] | 2014-08-28 | 13時 | 0.11604
[6 empty] | 2014-08-28 | 14時 | 0.048968
[6 empty] | 2014-08-28 | 15時 | 0
[6 empty] | 2014-08-28 | 16時 | 0.067613
[6 empty] | 2014-08-28 | 17時 | 0.11364
[6 empty] | 2014-08-28 | 18時 | 0.13295
[6 empty] | 2014-08-28 | 19時 | 0.32608
[6 empty] | 2014-08-28 | 20時 | 0.1764
[6 empty] | 2014-08-28 | 21時 | 0.28563
[6 empty] | 2014-08-28 | 22時 | 0.32983
[6 empty] | 2014-08-28 | 23時 | 0.34533
[6 empty] | 2014-08-29 | 0時 | 0.090555
[6 empty] | 2014-08-29 | 1時 | 0
[6 empty] | 2014-08-29 | 2時 | 0
[6 empty] | 2014-08-29 | 3時 | 0
[6 empty] | 2014-08-29 | 4時 | 0
[6 empty] | 2014-08-29 | 5時 | 0
[6 empty] | 2014-08-29 | 6時 | 0.036464
[6 empty] | 2014-08-29 | 7時 | 0.22934
[6 empty] | 2014-08-29 | 8時 | 0.1291
[6 empty] | 2014-08-29 | 9時 | 0.33084
[6 empty] | 2014-08-29 | 10時 | 0.10603
[6 empty] | 2014-08-29 | 11時 | 0.0052775
[6 empty] | 2014-08-29 | 12時 | 0.058987
[6 empty] | 2014-08-29 | 13時 | 0.11604
[6 empty] | 2014-08-29 | 14時 | 0.048968
[6 empty] | 2014-08-29 | 15時 | 0
[6 empty] | 2014-08-29 | 16時 | 0.067613
[6 empty] | 2014-08-29 | 17時 | 0.11364
[6 empty] | 2014-08-29 | 18時 | 0.13295
[6 empty] | 2014-08-29 | 19時 | 0.32608
[6 empty] | 2014-08-29 | 20時 | 0.1764
[6 empty] | 2014-08-29 | 21時 | 0.28563
[6 empty] | 2014-08-29 | 22時 | 0.32983
[6 empty] | 2014-08-29 | 23時 | 0.34533
[6 empty] | 2014-08-30 | 0時 | 0.090555
[6 empty] | 2014-08-30 | 1時 | 0
[6 empty] | 2014-08-30 | 2時 | 0
[6 empty] | 2014-08-30 | 3時 | 0
[6 empty] | 2014-08-30 | 4時 | 0
[6 empty] | 2014-08-30 | 5時 | 0
[6 empty] | 2014-08-30 | 6時 | 0.036464
[6 empty] | 2014-08-30 | 7時 | 0.22934
[6 empty] | 2014-08-30 | 8時 | 0.1291
[6 empty] | 2014-08-30 | 9時 | 0.33084
[6 empty] | 2014-08-30 | 10時 | 0.10603
[6 empty] | 2014-08-30 | 11時 | 0.0052775
[6 empty] | 2014-08-30 | 12時 | 0.058987
[6 empty] | 2014-08-30 | 13時 | 0.11604
[6 empty] | 2014-08-30 | 14時 | 0.048968
[6 empty] | 2014-08-30 | 15時 | 0
[6 empty] | 2014-08-30 | 16時 | 0.067613
[6 empty] | 2014-08-30 | 17時 | 0.11364
[6 empty] | 2014-08-30 | 18時 | 0.13295
[6 empty] | 2014-08-30 | 19時 | 0.32608
[6 empty] | 2014-08-30 | 20時 | 0.1764
[6 empty] | 2014-08-30 | 21時 | 0.28563
[6 empty] | 2014-08-30 | 22時 | 0.32983
[6 empty] | 2014-08-30 | 23時 | 0.34533
[6 empty] | 2014-08-31 | 0時 | 0.090555
[6 empty] | 2014-08-31 | 1時 | 0
[6 empty] | 2014-08-31 | 2時 | 0
[6 empty] | 2014-08-31 | 3時 | 0
[6 empty] | 2014-08-31 | 4時 | 0
[6 empty] | 2014-08-31 | 5時 | 0
[6 empty] | 2014-08-31 | 6時 | 0.036464
[6 empty] | 2014-08-31 | 7時 | 0.22934
[6 empty] | 2014-08-31 | 8時 | 0.1291
[6 empty] | 2014-08-31 | 9時 | 0.33084
[6 empty] | 2014-08-31 | 10時 | 0.10603
[6 empty] | 2014-08-31 | 11時 | 0.0052775
[6 empty] | 2014-08-31 | 12時 | 0.058987
[6 empty] | 2014-08-31 | 13時 | 0.11604
[6 empty] | 2014-08-31 | 14時 | 0.048968
[6 empty] | 2014-08-31 | 15時 | 0
[6 empty] | 2014-08-31 | 16時 | 0.067613
[6 empty] | 2014-08-31 | 17時 | 0.11364
[6 empty] | 2014-08-31 | 18時 | 0.13295
[6 empty] | 2014-08-31 | 19時 | 0.32608
[6 empty] | 2014-08-31 | 20時 | 0.1764
[6 empty] | 2014-08-31 | 21時 | 0.28563
[6 empty] | 2014-08-31 | 22時 | 0.32983
[6 empty] | 2014-08-31 | 23時 | 0.34533
[6 empty] | 2014-09-01 | 0時 | 0.090555
[6 empty] | 2014-09-01 | 1時 | 0
[6 empty] | 2014-09-01 | 2時 | 0
[6 empty] | 2014-09-01 | 3時 | 0
[6 empty] | 2014-09-01 | 4時 | 0
[6 empty] | 2014-09-01 | 5時 | 0
[6 empty] | 2014-09-01 | 6時 | 0.036464
[6 empty] | 2014-09-01 | 7時 | 0.22934
[6 empty] | 2014-09-01 | 8時 | 0.1291
[6 empty] | 2014-09-01 | 9時 | 0.33084
[6 empty] | 2014-09-01 | 10時 | 0.10603
[6 empty] | 2014-09-01 | 11時 | 0.0052775
[6 empty] | 2014-09-01 | 12時 | 0.058987
[6 empty] | 2014-09-01 | 13時 | 0.11604
[6 empty] | 2014-09-01 | 14時 | 0.048968
[6 empty] | 2014-09-01 | 15時 | 0
[6 empty] | 2014-09-01 | 16時 | 0.067613
[6 empty] | 2014-09-01 | 17時 | 0.11364
[6 empty] | 2014-09-01 | 18時 | 0.13295
[6 empty] | 2014-09-01 | 19時 | 0.32608
[6 empty] | 2014-09-01 | 20時 | 0.1764
[6 empty] | 2014-09-01 | 21時 | 0.28563
[6 empty] | 2014-09-01 | 22時 | 0.32983
[6 empty] | 2014-09-01 | 23時 | 0.34533
[6 empty] | 2014-09-02 | 0時 | 0
[6 empty] | 2014-09-02 | 1時 | 0
[6 empty] | 2014-09-02 | 2時 | 0
[6 empty] | 2014-09-02 | 3時 | 0
[6 empty] | 2014-09-02 | 4時 | 0
[6 empty] | 2014-09-02 | 5時 | 0
[6 empty] | 2014-09-02 | 6時 | 0
[6 empty] | 2014-09-02 | 7時 | 0.047338
[6 empty] | 2014-09-02 | 8時 | 0.228
[6 empty] | 2014-09-02 | 9時 | 0.4474
[6 empty] | 2014-09-02 | 10時 | 0.37772
[6 empty] | 2014-09-02 | 11時 | 0.34025
[6 empty] | 2014-09-02 | 12時 | 0.30013
[6 empty] | 2014-09-02 | 13時 | 0.18796
[6 empty] | 2014-09-02 | 14時 | 0
[6 empty] | 2014-09-02 | 15時 | 0
[6 empty] | 2014-09-02 | 16時 | 0.14064
[6 empty] | 2014-09-02 | 17時 | 0.26009
[6 empty] | 2014-09-02 | 18時 | 0.31922
[6 empty] | 2014-09-02 | 19時 | 0.13533
[6 empty] | 2014-09-02 | 20時 | 0.28202
[6 empty] | 2014-09-02 | 21時 | 0.32579
[6 empty] | 2014-09-02 | 22時 | 0.32983
[6 empty] | 2014-09-02 | 23時 | 0.26238
[6 empty] | 2014-09-03 | 0時 | 0
[6 empty] | 2014-09-03 | 1時 | 0
[6 empty] | 2014-09-03 | 2時 | 0
[6 empty] | 2014-09-03 | 3時 | 0
[6 empty] | 2014-09-03 | 4時 | 0
[6 empty] | 2014-09-03 | 5時 | 0
[6 empty] | 2014-09-03 | 6時 | 0.036464
[6 empty] | 2014-09-03 | 7時 | 0.10885
[6 empty] | 2014-09-03 | 8時 | 0.2756
[6 empty] | 2014-09-03 | 9時 | 0.14405
[6 empty] | 2014-09-03 | 10時 | 0
[6 empty] | 2014-09-03 | 11時 | 0
[6 empty] | 2014-09-03 | 12時 | 0
[6 empty] | 2014-09-03 | 13時 | 0
[6 empty] | 2014-09-03 | 14時 | 0
[6 empty] | 2014-09-03 | 15時 | 0
[6 empty] | 2014-09-03 | 16時 | 0
[6 empty] | 2014-09-03 | 17時 | 0
[6 empty] | 2014-09-03 | 18時 | 0
[6 empty] | 2014-09-03 | 19時 | 0
[6 empty] | 2014-09-03 | 20時 | 0.070613
[6 empty] | 2014-09-03 | 21時 | 0.18274
[6 empty] | 2014-09-03 | 22時 | 0.32983
[6 empty] | 2014-09-03 | 23時 | 0.26435
[6 empty] | 2014-09-04 | 0時 | 0.090555
[6 empty] | 2014-09-04 | 1時 | 0
[6 empty] | 2014-09-04 | 2時 | 0
[6 empty] | 2014-09-04 | 3時 | 0
[6 empty] | 2014-09-04 | 4時 | 0
[6 empty] | 2014-09-04 | 5時 | 0
[6 empty] | 2014-09-04 | 6時 | 0.036464
[6 empty] | 2014-09-04 | 7時 | 0.22934
[6 empty] | 2014-09-04 | 8時 | 0.1291
[6 empty] | 2014-09-04 | 9時 | 0.33084
[6 empty] | 2014-09-04 | 10時 | 0.10603
[6 empty] | 2014-09-04 | 11時 | 0.0052775
[6 empty] | 2014-09-04 | 12時 | 0.058987
[6 empty] | 2014-09-04 | 13時 | 0.11604
[6 empty] | 2014-09-04 | 14時 | 0.048968
[6 empty] | 2014-09-04 | 15時 | 0
[6 empty] | 2014-09-04 | 16時 | 0.067613
[6 empty] | 2014-09-04 | 17時 | 0.11364
[6 empty] | 2014-09-04 | 18時 | 0.13295
[6 empty] | 2014-09-04 | 19時 | 0.32608
[6 empty] | 2014-09-04 | 20時 | 0.1764
[6 empty] | 2014-09-04 | 21時 | 0.28563
[6 empty] | 2014-09-04 | 22時 | 0.32983
[6 empty] | 2014-09-04 | 23時 | 0.34533
[6 empty] | 2014-09-05 | 0時 | 0.090555
[6 empty] | 2014-09-05 | 1時 | 0
[6 empty] | 2014-09-05 | 2時 | 0
[6 empty] | 2014-09-05 | 3時 | 0
[6 empty] | 2014-09-05 | 4時 | 0
[6 empty] | 2014-09-05 | 5時 | 0
[6 empty] | 2014-09-05 | 6時 | 0.036464
[6 empty] | 2014-09-05 | 7時 | 0.22934
[6 empty] | 2014-09-05 | 8時 | 0.1291
[6 empty] | 2014-09-05 | 9時 | 0.33084
[6 empty] | 2014-09-05 | 10時 | 0.10603
[6 empty] | 2014-09-05 | 11時 | 0.0052775
[6 empty] | 2014-09-05 | 12時 | 0.058987
[6 empty] | 2014-09-05 | 13時 | 0.11604
[6 empty] | 2014-09-05 | 14時 | 0.048968
[6 empty] | 2014-09-05 | 15時 | 0
[6 empty] | 2014-09-05 | 16時 | 0.067613
[6 empty] | 2014-09-05 | 17時 | 0.11364
[6 empty] | 2014-09-05 | 18時 | 0.13295
[6 empty] | 2014-09-05 | 19時 | 0.32608
[6 empty] | 2014-09-05 | 20時 | 0.1764
[6 empty] | 2014-09-05 | 21時 | 0.28563
[6 empty] | 2014-09-05 | 22時 | 0.32983
[6 empty] | 2014-09-05 | 23時 | 0.34533
[6 empty] | 2014-09-06 | 0時 | 0.090555
[6 empty] | 2014-09-06 | 1時 | 0
[6 empty] | 2014-09-06 | 2時 | 0
[6 empty] | 2014-09-06 | 3時 | 0
[6 empty] | 2014-09-06 | 4時 | 0
[6 empty] | 2014-09-06 | 5時 | 0
[6 empty] | 2014-09-06 | 6時 | 0.036464
[6 empty] | 2014-09-06 | 7時 | 0.22934
[6 empty] | 2014-09-06 | 8時 | 0.1291
[6 empty] | 2014-09-06 | 9時 | 0.33084
[6 empty] | 2014-09-06 | 10時 | 0.10603
[6 empty] | 2014-09-06 | 11時 | 0.0052775
[6 empty] | 2014-09-06 | 12時 | 0.058987
[6 empty] | 2014-09-06 | 13時 | 0.11604
[6 empty] | 2014-09-06 | 14時 | 0.048968
[6 empty] | 2014-09-06 | 15時 | 0
[6 empty] | 2014-09-06 | 16時 | 0.067613
[6 empty] | 2014-09-06 | 17時 | 0.11364
[6 empty] | 2014-09-06 | 18時 | 0.13295
[6 empty] | 2014-09-06 | 19時 | 0.32608
[6 empty] | 2014-09-06 | 20時 | 0.1764
[6 empty] | 2014-09-06 | 21時 | 0.28563
[6 empty] | 2014-09-06 | 22時 | 0.32983
[6 empty] | 2014-09-06 | 23時 | 0.34533
[6 empty] | 2014-09-07 | 0時 | 0.090555
[6 empty] | 2014-09-07 | 1時 | 0
[6 empty] | 2014-09-07 | 2時 | 0
[6 empty] | 2014-09-07 | 3時 | 0
[6 empty] | 2014-09-07 | 4時 | 0
[6 empty] | 2014-09-07 | 5時 | 0
[6 empty] | 2014-09-07 | 6時 | 0.036464
[6 empty] | 2014-09-07 | 7時 | 0.22934
[6 empty] | 2014-09-07 | 8時 | 0.1291
[6 empty] | 2014-09-07 | 9時 | 0.33084
[6 empty] | 2014-09-07 | 10時 | 0.10603
[6 empty] | 2014-09-07 | 11時 | 0.0052775
[6 empty] | 2014-09-07 | 12時 | 0.058987
[6 empty] | 2014-09-07 | 13時 | 0.11604
[6 empty] | 2014-09-07 | 14時 | 0.048968
[6 empty] | 2014-09-07 | 15時 | 0
[6 empty] | 2014-09-07 | 16時 | 0.067613
[6 empty] | 2014-09-07 | 17時 | 0.11364
[6 empty] | 2014-09-07 | 18時 | 0.13295
[6 empty] | 2014-09-07 | 19時 | 0.32608
[6 empty] | 2014-09-07 | 20時 | 0.1764
[6 empty] | 2014-09-07 | 21時 | 0.28563
[6 empty] | 2014-09-07 | 22時 | 0.32983
[6 empty] | 2014-09-07 | 23時 | 0.34533
[6 empty] | 2014-09-08 | 0時 | 0.090555
[6 empty] | 2014-09-08 | 1時 | 0
[6 empty] | 2014-09-08 | 2時 | 0
[6 empty] | 2014-09-08 | 3時 | 0
[6 empty] | 2014-09-08 | 4時 | 0
[6 empty] | 2014-09-08 | 5時 | 0
[6 empty] | 2014-09-08 | 6時 | 0.036464
[6 empty] | 2014-09-08 | 7時 | 0.22934
[6 empty] | 2014-09-08 | 8時 | 0.1291
[6 empty] | 2014-09-08 | 9時 | 0.33084
[6 empty] | 2014-09-08 | 10時 | 0.10603
[6 empty] | 2014-09-08 | 11時 | 0.0052775
[6 empty] | 2014-09-08 | 12時 | 0.058987
[6 empty] | 2014-09-08 | 13時 | 0.11604
[6 empty] | 2014-09-08 | 14時 | 0.048968
[6 empty] | 2014-09-08 | 15時 | 0
[6 empty] | 2014-09-08 | 16時 | 0.067613
[6 empty] | 2014-09-08 | 17時 | 0.11364
[6 empty] | 2014-09-08 | 18時 | 0.13295
[6 empty] | 2014-09-08 | 19時 | 0.32608
[6 empty] | 2014-09-08 | 20時 | 0.1764
[6 empty] | 2014-09-08 | 21時 | 0.28563
[6 empty] | 2014-09-08 | 22時 | 0.32983
[6 empty] | 2014-09-08 | 23時 | 0.34533
[6 empty] | 2014-09-09 | 0時 | 0
[6 empty] | 2014-09-09 | 1時 | 0
[6 empty] | 2014-09-09 | 2時 | 0
[6 empty] | 2014-09-09 | 3時 | 0
[6 empty] | 2014-09-09 | 4時 | 0
[6 empty] | 2014-09-09 | 5時 | 0
[6 empty] | 2014-09-09 | 6時 | 0
[6 empty] | 2014-09-09 | 7時 | 0.047338
[6 empty] | 2014-09-09 | 8時 | 0.228
[6 empty] | 2014-09-09 | 9時 | 0.4474
[6 empty] | 2014-09-09 | 10時 | 0.37772
[6 empty] | 2014-09-09 | 11時 | 0.34025
[6 empty] | 2014-09-09 | 12時 | 0.30013
[6 empty] | 2014-09-09 | 13時 | 0.18796
[6 empty] | 2014-09-09 | 14時 | 0
[6 empty] | 2014-09-09 | 15時 | 0
[6 empty] | 2014-09-09 | 16時 | 0.14064
[6 empty] | 2014-09-09 | 17時 | 0.26009
[6 empty] | 2014-09-09 | 18時 | 0.31922
[6 empty] | 2014-09-09 | 19時 | 0.13533
[6 empty] | 2014-09-09 | 20時 | 0.28202
[6 empty] | 2014-09-09 | 21時 | 0.32579
[6 empty] | 2014-09-09 | 22時 | 0.32983
[6 empty] | 2014-09-09 | 23時 | 0.26238
[6 empty] | 2014-09-10 | 0時 | 0
[6 empty] | 2014-09-10 | 1時 | 0
[6 empty] | 2014-09-10 | 2時 | 0
[6 empty] | 2014-09-10 | 3時 | 0
[6 empty] | 2014-09-10 | 4時 | 0
[6 empty] | 2014-09-10 | 5時 | 0
[6 empty] | 2014-09-10 | 6時 | 0
[6 empty] | 2014-09-10 | 7時 | 0.047338
[6 empty] | 2014-09-10 | 8時 | 0.228
[6 empty] | 2014-09-10 | 9時 | 0.4474
[6 empty] | 2014-09-10 | 10時 | 0.37772
[6 empty] | 2014-09-10 | 11時 | 0.34025
[6 empty] | 2014-09-10 | 12時 | 0.30013
[6 empty] | 2014-09-10 | 13時 | 0.18796
[6 empty] | 2014-09-10 | 14時 | 0
[6 empty] | 2014-09-10 | 15時 | 0
[6 empty] | 2014-09-10 | 16時 | 0.14064
[6 empty] | 2014-09-10 | 17時 | 0.26009
[6 empty] | 2014-09-10 | 18時 | 0.31922
[6 empty] | 2014-09-10 | 19時 | 0.13533
[6 empty] | 2014-09-10 | 20時 | 0.28202
[6 empty] | 2014-09-10 | 21時 | 0.32579
[6 empty] | 2014-09-10 | 22時 | 0.32983
[6 empty] | 2014-09-10 | 23時 | 0.26238
[6 empty] | 2014-09-11 | 0時 | 0.090555
[6 empty] | 2014-09-11 | 1時 | 0
[6 empty] | 2014-09-11 | 2時 | 0
[6 empty] | 2014-09-11 | 3時 | 0
[6 empty] | 2014-09-11 | 4時 | 0
[6 empty] | 2014-09-11 | 5時 | 0
[6 empty] | 2014-09-11 | 6時 | 0.036464
[6 empty] | 2014-09-11 | 7時 | 0.22934
[6 empty] | 2014-09-11 | 8時 | 0.1291
[6 empty] | 2014-09-11 | 9時 | 0.33084
[6 empty] | 2014-09-11 | 10時 | 0.10603
[6 empty] | 2014-09-11 | 11時 | 0.0052775
[6 empty] | 2014-09-11 | 12時 | 0.058987
[6 empty] | 2014-09-11 | 13時 | 0.11604
[6 empty] | 2014-09-11 | 14時 | 0.048968
[6 empty] | 2014-09-11 | 15時 | 0
[6 empty] | 2014-09-11 | 16時 | 0.067613
[6 empty] | 2014-09-11 | 17時 | 0.11364
[6 empty] | 2014-09-11 | 18時 | 0.13295
[6 empty] | 2014-09-11 | 19時 | 0.32608
[6 empty] | 2014-09-11 | 20時 | 0.1764
[6 empty] | 2014-09-11 | 21時 | 0.28563
[6 empty] | 2014-09-11 | 22時 | 0.32983
[6 empty] | 2014-09-11 | 23時 | 0.34533
[6 empty] | 2014-09-12 | 0時 | 0.090555
[6 empty] | 2014-09-12 | 1時 | 0
[6 empty] | 2014-09-12 | 2時 | 0
[6 empty] | 2014-09-12 | 3時 | 0
[6 empty] | 2014-09-12 | 4時 | 0
[6 empty] | 2014-09-12 | 5時 | 0
[6 empty] | 2014-09-12 | 6時 | 0.036464
[6 empty] | 2014-09-12 | 7時 | 0.22934
[6 empty] | 2014-09-12 | 8時 | 0.1291
[6 empty] | 2014-09-12 | 9時 | 0.33084
[6 empty] | 2014-09-12 | 10時 | 0.10603
[6 empty] | 2014-09-12 | 11時 | 0.0052775
[6 empty] | 2014-09-12 | 12時 | 0.058987
[6 empty] | 2014-09-12 | 13時 | 0.11604
[6 empty] | 2014-09-12 | 14時 | 0.048968
[6 empty] | 2014-09-12 | 15時 | 0
[6 empty] | 2014-09-12 | 16時 | 0.067613
[6 empty] | 2014-09-12 | 17時 | 0.11364
[6 empty] | 2014-09-12 | 18時 | 0.13295
[6 empty] | 2014-09-12 | 19時 | 0.32608
[6 empty] | 2014-09-12 | 20時 | 0.1764
[6 empty] | 2014-09-12 | 21時 | 0.28563
[6 empty] | 2014-09-12 | 22時 | 0.32983
[6 empty] | 2014-09-12 | 23時 | 0.34533
[6 empty] | 2014-09-13 | 0時 | 0.090555
[6 empty] | 2014-09-13 | 1時 | 0
[6 empty] | 2014-09-13 | 2時 | 0
[6 empty] | 2014-09-13 | 3時 | 0
[6 empty] | 2014-09-13 | 4時 | 0
[6 empty] | 2014-09-13 | 5時 | 0
[6 empty] | 2014-09-13 | 6時 | 0.036464
[6 empty] | 2014-09-13 | 7時 | 0.22934
[6 empty] | 2014-09-13 | 8時 | 0.1291
[6 empty] | 2014-09-13 | 9時 | 0.33084
[6 empty] | 2014-09-13 | 10時 | 0.10603
[6 empty] | 2014-09-13 | 11時 | 0.0052775
[6 empty] | 2014-09-13 | 12時 | 0.058987
[6 empty] | 2014-09-13 | 13時 | 0.11604
[6 empty] | 2014-09-13 | 14時 | 0.048968
[6 empty] | 2014-09-13 | 15時 | 0
[6 empty] | 2014-09-13 | 16時 | 0.067613
[6 empty] | 2014-09-13 | 17時 | 0.11364
[6 empty] | 2014-09-13 | 18時 | 0.13295
[6 empty] | 2014-09-13 | 19時 | 0.32608
[6 empty] | 2014-09-13 | 20時 | 0.1764
[6 empty] | 2014-09-13 | 21時 | 0.28563
[6 empty] | 2014-09-13 | 22時 | 0.32983
[6 empty] | 2014-09-13 | 23時 | 0.34533
[6 empty] | 2014-09-14 | 0時 | 0.090555
[6 empty] | 2014-09-14 | 1時 | 0
[6 empty] | 2014-09-14 | 2時 | 0
[6 empty] | 2014-09-14 | 3時 | 0
[6 empty] | 2014-09-14 | 4時 | 0
[6 empty] | 2014-09-14 | 5時 | 0
[6 empty] | 2014-09-14 | 6時 | 0.036464
[6 empty] | 2014-09-14 | 7時 | 0.22934
[6 empty] | 2014-09-14 | 8時 | 0.1291
[6 empty] | 2014-09-14 | 9時 | 0.33084
[6 empty] | 2014-09-14 | 10時 | 0.10603
[6 empty] | 2014-09-14 | 11時 | 0.0052775
[6 empty] | 2014-09-14 | 12時 | 0.058987
[6 empty] | 2014-09-14 | 13時 | 0.11604
[6 empty] | 2014-09-14 | 14時 | 0.048968
[6 empty] | 2014-09-14 | 15時 | 0
[6 empty] | 2014-09-14 | 16時 | 0.067613
[6 empty] | 2014-09-14 | 17時 | 0.11364
[6 empty] | 2014-09-14 | 18時 | 0.13295
[6 empty] | 2014-09-14 | 19時 | 0.32608
[6 empty] | 2014-09-14 | 20時 | 0.1764
[6 empty] | 2014-09-14 | 21時 | 0.28563
[6 empty] | 2014-09-14 | 22時 | 0.32983
[6 empty] | 2014-09-14 | 23時 | 0.34533
[6 empty] | 2014-09-15 | 0時 | 0
[6 empty] | 2014-09-15 | 1時 | 0
[6 empty] | 2014-09-15 | 2時 | 0
[6 empty] | 2014-09-15 | 3時 | 0
[6 empty] | 2014-09-15 | 4時 | 0
[6 empty] | 2014-09-15 | 5時 | 0
[6 empty] | 2014-09-15 | 6時 | 0.036464
[6 empty] | 2014-09-15 | 7時 | 0.10885
[6 empty] | 2014-09-15 | 8時 | 0.2756
[6 empty] | 2014-09-15 | 9時 | 0.14405
[6 empty] | 2014-09-15 | 10時 | 0
[6 empty] | 2014-09-15 | 11時 | 0
[6 empty] | 2014-09-15 | 12時 | 0
[6 empty] | 2014-09-15 | 13時 | 0
[6 empty] | 2014-09-15 | 14時 | 0
[6 empty] | 2014-09-15 | 15時 | 0
[6 empty] | 2014-09-15 | 16時 | 0
[6 empty] | 2014-09-15 | 17時 | 0
[6 empty] | 2014-09-15 | 18時 | 0
[6 empty] | 2014-09-15 | 19時 | 0
[6 empty] | 2014-09-15 | 20時 | 0.070613
[6 empty] | 2014-09-15 | 21時 | 0.18274
[6 empty] | 2014-09-15 | 22時 | 0.32983
[6 empty] | 2014-09-15 | 23時 | 0.26435
[6 empty] | 2014-09-16 | 0時 | 0
[6 empty] | 2014-09-16 | 1時 | 0
[6 empty] | 2014-09-16 | 2時 | 0
[6 empty] | 2014-09-16 | 3時 | 0
[6 empty] | 2014-09-16 | 4時 | 0
[6 empty] | 2014-09-16 | 5時 | 0
[6 empty] | 2014-09-16 | 6時 | 0
[6 empty] | 2014-09-16 | 7時 | 0.047338
[6 empty] | 2014-09-16 | 8時 | 0.228
[6 empty] | 2014-09-16 | 9時 | 0.4474
[6 empty] | 2014-09-16 | 10時 | 0.37772
[6 empty] | 2014-09-16 | 11時 | 0.34025
[6 empty] | 2014-09-16 | 12時 | 0.30013
[6 empty] | 2014-09-16 | 13時 | 0.18796
[6 empty] | 2014-09-16 | 14時 | 0
[6 empty] | 2014-09-16 | 15時 | 0
[6 empty] | 2014-09-16 | 16時 | 0.14064
[6 empty] | 2014-09-16 | 17時 | 0.26009
[6 empty] | 2014-09-16 | 18時 | 0.31922
[6 empty] | 2014-09-16 | 19時 | 0.13533
[6 empty] | 2014-09-16 | 20時 | 0.28202
[6 empty] | 2014-09-16 | 21時 | 0.32579
[6 empty] | 2014-09-16 | 22時 | 0.32983
[6 empty] | 2014-09-16 | 23時 | 0.26238
[6 empty] | 2014-09-17 | 0時 | 0
[6 empty] | 2014-09-17 | 1時 | 0
[6 empty] | 2014-09-17 | 2時 | 0
[6 empty] | 2014-09-17 | 3時 | 0
[6 empty] | 2014-09-17 | 4時 | 0
[6 empty] | 2014-09-17 | 5時 | 0
[6 empty] | 2014-09-17 | 6時 | 0.036464
[6 empty] | 2014-09-17 | 7時 | 0.10885
[6 empty] | 2014-09-17 | 8時 | 0.2756
[6 empty] | 2014-09-17 | 9時 | 0.14405
[6 empty] | 2014-09-17 | 10時 | 0
[6 empty] | 2014-09-17 | 11時 | 0
[6 empty] | 2014-09-17 | 12時 | 0
[6 empty] | 2014-09-17 | 13時 | 0
[6 empty] | 2014-09-17 | 14時 | 0
[6 empty] | 2014-09-17 | 15時 | 0
[6 empty] | 2014-09-17 | 16時 | 0
[6 empty] | 2014-09-17 | 17時 | 0
[6 empty] | 2014-09-17 | 18時 | 0
[6 empty] | 2014-09-17 | 19時 | 0
[6 empty] | 2014-09-17 | 20時 | 0.070613
[6 empty] | 2014-09-17 | 21時 | 0.18274
[6 empty] | 2014-09-17 | 22時 | 0.32983
[6 empty] | 2014-09-17 | 23時 | 0.26435
[6 empty] | 2014-09-18 | 0時 | 0.090555
[6 empty] | 2014-09-18 | 1時 | 0
[6 empty] | 2014-09-18 | 2時 | 0
[6 empty] | 2014-09-18 | 3時 | 0
[6 empty] | 2014-09-18 | 4時 | 0
[6 empty] | 2014-09-18 | 5時 | 0
[6 empty] | 2014-09-18 | 6時 | 0.036464
[6 empty] | 2014-09-18 | 7時 | 0.22934
[6 empty] | 2014-09-18 | 8時 | 0.1291
[6 empty] | 2014-09-18 | 9時 | 0.33084
[6 empty] | 2014-09-18 | 10時 | 0.10603
[6 empty] | 2014-09-18 | 11時 | 0.0052775
[6 empty] | 2014-09-18 | 12時 | 0.058987
[6 empty] | 2014-09-18 | 13時 | 0.11604
[6 empty] | 2014-09-18 | 14時 | 0.048968
[6 empty] | 2014-09-18 | 15時 | 0
[6 empty] | 2014-09-18 | 16時 | 0.067613
[6 empty] | 2014-09-18 | 17時 | 0.11364
[6 empty] | 2014-09-18 | 18時 | 0.13295
[6 empty] | 2014-09-18 | 19時 | 0.32608
[6 empty] | 2014-09-18 | 20時 | 0.1764
[6 empty] | 2014-09-18 | 21時 | 0.28563
[6 empty] | 2014-09-18 | 22時 | 0.32983
[6 empty] | 2014-09-18 | 23時 | 0.34533
[6 empty] | 2014-09-19 | 0時 | 0.090555
[6 empty] | 2014-09-19 | 1時 | 0
[6 empty] | 2014-09-19 | 2時 | 0
[6 empty] | 2014-09-19 | 3時 | 0
[6 empty] | 2014-09-19 | 4時 | 0
[6 empty] | 2014-09-19 | 5時 | 0
[6 empty] | 2014-09-19 | 6時 | 0.036464
[6 empty] | 2014-09-19 | 7時 | 0.22934
[6 empty] | 2014-09-19 | 8時 | 0.1291
[6 empty] | 2014-09-19 | 9時 | 0.33084
[6 empty] | 2014-09-19 | 10時 | 0.10603
[6 empty] | 2014-09-19 | 11時 | 0.0052775
[6 empty] | 2014-09-19 | 12時 | 0.058987
[6 empty] | 2014-09-19 | 13時 | 0.11604
[6 empty] | 2014-09-19 | 14時 | 0.048968
[6 empty] | 2014-09-19 | 15時 | 0
[6 empty] | 2014-09-19 | 16時 | 0.067613
[6 empty] | 2014-09-19 | 17時 | 0.11364
[6 empty] | 2014-09-19 | 18時 | 0.13295
[6 empty] | 2014-09-19 | 19時 | 0.32608
[6 empty] | 2014-09-19 | 20時 | 0.1764
[6 empty] | 2014-09-19 | 21時 | 0.28563
[6 empty] | 2014-09-19 | 22時 | 0.32983
[6 empty] | 2014-09-19 | 23時 | 0.34533
[6 empty] | 2014-09-20 | 0時 | 0.090555
[6 empty] | 2014-09-20 | 1時 | 0
[6 empty] | 2014-09-20 | 2時 | 0
[6 empty] | 2014-09-20 | 3時 | 0
[6 empty] | 2014-09-20 | 4時 | 0
[6 empty] | 2014-09-20 | 5時 | 0
[6 empty] | 2014-09-20 | 6時 | 0.036464
[6 empty] | 2014-09-20 | 7時 | 0.22934
[6 empty] | 2014-09-20 | 8時 | 0.1291
[6 empty] | 2014-09-20 | 9時 | 0.33084
[6 empty] | 2014-09-20 | 10時 | 0.10603
[6 empty] | 2014-09-20 | 11時 | 0.0052775
[6 empty] | 2014-09-20 | 12時 | 0.058987
[6 empty] | 2014-09-20 | 13時 | 0.11604
[6 empty] | 2014-09-20 | 14時 | 0.048968
[6 empty] | 2014-09-20 | 15時 | 0
[6 empty] | 2014-09-20 | 16時 | 0.067613
[6 empty] | 2014-09-20 | 17時 | 0.11364
[6 empty] | 2014-09-20 | 18時 | 0.13295
[6 empty] | 2014-09-20 | 19時 | 0.32608
[6 empty] | 2014-09-20 | 20時 | 0.1764
[6 empty] | 2014-09-20 | 21時 | 0.28563
[6 empty] | 2014-09-20 | 22時 | 0.32983
[6 empty] | 2014-09-20 | 23時 | 0.34533
[6 empty] | 2014-09-21 | 0時 | 0.090555
[6 empty] | 2014-09-21 | 1時 | 0
[6 empty] | 2014-09-21 | 2時 | 0
[6 empty] | 2014-09-21 | 3時 | 0
[6 empty] | 2014-09-21 | 4時 | 0
[6 empty] | 2014-09-21 | 5時 | 0
[6 empty] | 2014-09-21 | 6時 | 0.036464
[6 empty] | 2014-09-21 | 7時 | 0.22934
[6 empty] | 2014-09-21 | 8時 | 0.1291
[6 empty] | 2014-09-21 | 9時 | 0.33084
[6 empty] | 2014-09-21 | 10時 | 0.10603
[6 empty] | 2014-09-21 | 11時 | 0.0052775
[6 empty] | 2014-09-21 | 12時 | 0.058987
[6 empty] | 2014-09-21 | 13時 | 0.11604
[6 empty] | 2014-09-21 | 14時 | 0.048968
[6 empty] | 2014-09-21 | 15時 | 0
[6 empty] | 2014-09-21 | 16時 | 0.067613
[6 empty] | 2014-09-21 | 17時 | 0.11364
[6 empty] | 2014-09-21 | 18時 | 0.13295
[6 empty] | 2014-09-21 | 19時 | 0.32608
[6 empty] | 2014-09-21 | 20時 | 0.1764
[6 empty] | 2014-09-21 | 21時 | 0.28563
[6 empty] | 2014-09-21 | 22時 | 0.32983
[6 empty] | 2014-09-21 | 23時 | 0.34533
[6 empty] | 2014-09-22 | 0時 | 0.090555
[6 empty] | 2014-09-22 | 1時 | 0
[6 empty] | 2014-09-22 | 2時 | 0
[6 empty] | 2014-09-22 | 3時 | 0
[6 empty] | 2014-09-22 | 4時 | 0
[6 empty] | 2014-09-22 | 5時 | 0
[6 empty] | 2014-09-22 | 6時 | 0.036464
[6 empty] | 2014-09-22 | 7時 | 0.22934
[6 empty] | 2014-09-22 | 8時 | 0.1291
[6 empty] | 2014-09-22 | 9時 | 0.33084
[6 empty] | 2014-09-22 | 10時 | 0.10603
[6 empty] | 2014-09-22 | 11時 | 0.0052775
[6 empty] | 2014-09-22 | 12時 | 0.058987
[6 empty] | 2014-09-22 | 13時 | 0.11604
[6 empty] | 2014-09-22 | 14時 | 0.048968
[6 empty] | 2014-09-22 | 15時 | 0
[6 empty] | 2014-09-22 | 16時 | 0.067613
[6 empty] | 2014-09-22 | 17時 | 0.11364
[6 empty] | 2014-09-22 | 18時 | 0.13295
[6 empty] | 2014-09-22 | 19時 | 0.32608
[6 empty] | 2014-09-22 | 20時 | 0.1764
[6 empty] | 2014-09-22 | 21時 | 0.28563
[6 empty] | 2014-09-22 | 22時 | 0.32983
[6 empty] | 2014-09-22 | 23時 | 0.34533
[6 empty] | 2014-09-23 | 0時 | 0
[6 empty] | 2014-09-23 | 1時 | 0
[6 empty] | 2014-09-23 | 2時 | 0
[6 empty] | 2014-09-23 | 3時 | 0
[6 empty] | 2014-09-23 | 4時 | 0
[6 empty] | 2014-09-23 | 5時 | 0
[6 empty] | 2014-09-23 | 6時 | 0
[6 empty] | 2014-09-23 | 7時 | 0.047338
[6 empty] | 2014-09-23 | 8時 | 0.228
[6 empty] | 2014-09-23 | 9時 | 0.4474
[6 empty] | 2014-09-23 | 10時 | 0.37772
[6 empty] | 2014-09-23 | 11時 | 0.34025
[6 empty] | 2014-09-23 | 12時 | 0.30013
[6 empty] | 2014-09-23 | 13時 | 0.18796
[6 empty] | 2014-09-23 | 14時 | 0
[6 empty] | 2014-09-23 | 15時 | 0
[6 empty] | 2014-09-23 | 16時 | 0.14064
[6 empty] | 2014-09-23 | 17時 | 0.26009
[6 empty] | 2014-09-23 | 18時 | 0.31922
[6 empty] | 2014-09-23 | 19時 | 0.13533
[6 empty] | 2014-09-23 | 20時 | 0.28202
[6 empty] | 2014-09-23 | 21時 | 0.32579
[6 empty] | 2014-09-23 | 22時 | 0.32983
[6 empty] | 2014-09-23 | 23時 | 0.26238
[6 empty] | 2014-09-24 | 0時 | 0
[6 empty] | 2014-09-24 | 1時 | 0
[6 empty] | 2014-09-24 | 2時 | 0
[6 empty] | 2014-09-24 | 3時 | 0
[6 empty] | 2014-09-24 | 4時 | 0
[6 empty] | 2014-09-24 | 5時 | 0
[6 empty] | 2014-09-24 | 6時 | 0
[6 empty] | 2014-09-24 | 7時 | 0.047338
[6 empty] | 2014-09-24 | 8時 | 0.228
[6 empty] | 2014-09-24 | 9時 | 0.4474
[6 empty] | 2014-09-24 | 10時 | 0.37772
[6 empty] | 2014-09-24 | 11時 | 0.34025
[6 empty] | 2014-09-24 | 12時 | 0.30013
[6 empty] | 2014-09-24 | 13時 | 0.18796
[6 empty] | 2014-09-24 | 14時 | 0
[6 empty] | 2014-09-24 | 15時 | 0
[6 empty] | 2014-09-24 | 16時 | 0.14064
[6 empty] | 2014-09-24 | 17時 | 0.26009
[6 empty] | 2014-09-24 | 18時 | 0.31922
[6 empty] | 2014-09-24 | 19時 | 0.13533
[6 empty] | 2014-09-24 | 20時 | 0.28202
[6 empty] | 2014-09-24 | 21時 | 0.32579
[6 empty] | 2014-09-24 | 22時 | 0.32983
[6 empty] | 2014-09-24 | 23時 | 0.26238
[6 empty] | 2014-09-25 | 0時 | 0.090555
[6 empty] | 2014-09-25 | 1時 | 0
[6 empty] | 2014-09-25 | 2時 | 0
[6 empty] | 2014-09-25 | 3時 | 0
[6 empty] | 2014-09-25 | 4時 | 0
[6 empty] | 2014-09-25 | 5時 | 0
[6 empty] | 2014-09-25 | 6時 | 0.036464
[6 empty] | 2014-09-25 | 7時 | 0.22934
[6 empty] | 2014-09-25 | 8時 | 0.1291
[6 empty] | 2014-09-25 | 9時 | 0.33084
[6 empty] | 2014-09-25 | 10時 | 0.10603
[6 empty] | 2014-09-25 | 11時 | 0.0052775
[6 empty] | 2014-09-25 | 12時 | 0.058987
[6 empty] | 2014-09-25 | 13時 | 0.11604
[6 empty] | 2014-09-25 | 14時 | 0.048968
[6 empty] | 2014-09-25 | 15時 | 0
[6 empty] | 2014-09-25 | 16時 | 0.067613
[6 empty] | 2014-09-25 | 17時 | 0.11364
[6 empty] | 2014-09-25 | 18時 | 0.13295
[6 empty] | 2014-09-25 | 19時 | 0.32608
[6 empty] | 2014-09-25 | 20時 | 0.1764
[6 empty] | 2014-09-25 | 21時 | 0.28563
[6 empty] | 2014-09-25 | 22時 | 0.32983
[6 empty] | 2014-09-25 | 23時 | 0.34533
[6 empty] | 2014-09-26 | 0時 | 0.090555
[6 empty] | 2014-09-26 | 1時 | 0
[6 empty] | 2014-09-26 | 2時 | 0
[6 empty] | 2014-09-26 | 3時 | 0
[6 empty] | 2014-09-26 | 4時 | 0
[6 empty] | 2014-09-26 | 5時 | 0
[6 empty] | 2014-09-26 | 6時 | 0.036464
[6 empty] | 2014-09-26 | 7時 | 0.22934
[6 empty] | 2014-09-26 | 8時 | 0.1291
[6 empty] | 2014-09-26 | 9時 | 0.33084
[6 empty] | 2014-09-26 | 10時 | 0.10603
[6 empty] | 2014-09-26 | 11時 | 0.0052775
[6 empty] | 2014-09-26 | 12時 | 0.058987
[6 empty] | 2014-09-26 | 13時 | 0.11604
[6 empty] | 2014-09-26 | 14時 | 0.048968
[6 empty] | 2014-09-26 | 15時 | 0
[6 empty] | 2014-09-26 | 16時 | 0.067613
[6 empty] | 2014-09-26 | 17時 | 0.11364
[6 empty] | 2014-09-26 | 18時 | 0.13295
[6 empty] | 2014-09-26 | 19時 | 0.32608
[6 empty] | 2014-09-26 | 20時 | 0.1764
[6 empty] | 2014-09-26 | 21時 | 0.28563
[6 empty] | 2014-09-26 | 22時 | 0.32983
[6 empty] | 2014-09-26 | 23時 | 0.34533
[6 empty] | 2014-09-27 | 0時 | 0.090555
[6 empty] | 2014-09-27 | 1時 | 0
[6 empty] | 2014-09-27 | 2時 | 0
[6 empty] | 2014-09-27 | 3時 | 0
[6 empty] | 2014-09-27 | 4時 | 0
[6 empty] | 2014-09-27 | 5時 | 0
[6 empty] | 2014-09-27 | 6時 | 0.036464
[6 empty] | 2014-09-27 | 7時 | 0.22934
[6 empty] | 2014-09-27 | 8時 | 0.1291
[6 empty] | 2014-09-27 | 9時 | 0.33084
[6 empty] | 2014-09-27 | 10時 | 0.10603
[6 empty] | 2014-09-27 | 11時 | 0.0052775
[6 empty] | 2014-09-27 | 12時 | 0.058987
[6 empty] | 2014-09-27 | 13時 | 0.11604
[6 empty] | 2014-09-27 | 14時 | 0.048968
[6 empty] | 2014-09-27 | 15時 | 0
[6 empty] | 2014-09-27 | 16時 | 0.067613
[6 empty] | 2014-09-27 | 17時 | 0.11364
[6 empty] | 2014-09-27 | 18時 | 0.13295
[6 empty] | 2014-09-27 | 19時 | 0.32608
[6 empty] | 2014-09-27 | 20時 | 0.1764
[6 empty] | 2014-09-27 | 21時 | 0.28563
[6 empty] | 2014-09-27 | 22時 | 0.32983
[6 empty] | 2014-09-27 | 23時 | 0.34533
[6 empty] | 2014-09-28 | 0時 | 0.090555
[6 empty] | 2014-09-28 | 1時 | 0
[6 empty] | 2014-09-28 | 2時 | 0
[6 empty] | 2014-09-28 | 3時 | 0
[6 empty] | 2014-09-28 | 4時 | 0
[6 empty] | 2014-09-28 | 5時 | 0
[6 empty] | 2014-09-28 | 6時 | 0.036464
[6 empty] | 2014-09-28 | 7時 | 0.22934
[6 empty] | 2014-09-28 | 8時 | 0.1291
[6 empty] | 2014-09-28 | 9時 | 0.33084
[6 empty] | 2014-09-28 | 10時 | 0.10603
[6 empty] | 2014-09-28 | 11時 | 0.0052775
[6 empty] | 2014-09-28 | 12時 | 0.058987
[6 empty] | 2014-09-28 | 13時 | 0.11604
[6 empty] | 2014-09-28 | 14時 | 0.048968
[6 empty] | 2014-09-28 | 15時 | 0
[6 empty] | 2014-09-28 | 16時 | 0.067613
[6 empty] | 2014-09-28 | 17時 | 0.11364
[6 empty] | 2014-09-28 | 18時 | 0.13295
[6 empty] | 2014-09-28 | 19時 | 0.32608
[6 empty] | 2014-09-28 | 20時 | 0.1764
[6 empty] | 2014-09-28 | 21時 | 0.28563
[6 empty] | 2014-09-28 | 22時 | 0.32983
[6 empty] | 2014-09-28 | 23時 | 0.34533
[6 empty] | 2014-09-29 | 0時 | 0.090555
[6 empty] | 2014-09-29 | 1時 | 0
[6 empty] | 2014-09-29 | 2時 | 0
[6 empty] | 2014-09-29 | 3時 | 0
[6 empty] | 2014-09-29 | 4時 | 0
[6 empty] | 2014-09-29 | 5時 | 0
[6 empty] | 2014-09-29 | 6時 | 0.036464
[6 empty] | 2014-09-29 | 7時 | 0.22934
[6 empty] | 2014-09-29 | 8時 | 0.1291
[6 empty] | 2014-09-29 | 9時 | 0.33084
[6 empty] | 2014-09-29 | 10時 | 0.10603
[6 empty] | 2014-09-29 | 11時 | 0.0052775
[6 empty] | 2014-09-29 | 12時 | 0.058987
[6 empty] | 2014-09-29 | 13時 | 0.11604
[6 empty] | 2014-09-29 | 14時 | 0.048968
[6 empty] | 2014-09-29 | 15時 | 0
[6 empty] | 2014-09-29 | 16時 | 0.067613
[6 empty] | 2014-09-29 | 17時 | 0.11364
[6 empty] | 2014-09-29 | 18時 | 0.13295
[6 empty] | 2014-09-29 | 19時 | 0.32608
[6 empty] | 2014-09-29 | 20時 | 0.1764
[6 empty] | 2014-09-29 | 21時 | 0.28563
[6 empty] | 2014-09-29 | 22時 | 0.32983
[6 empty] | 2014-09-29 | 23時 | 0.34533
[6 empty] | 2014-09-30 | 0時 | 0
[6 empty] | 2014-09-30 | 1時 | 0
[6 empty] | 2014-09-30 | 2時 | 0
[6 empty] | 2014-09-30 | 3時 | 0
[6 empty] | 2014-09-30 | 4時 | 0
[6 empty] | 2014-09-30 | 5時 | 0
[6 empty] | 2014-09-30 | 6時 | 0
[6 empty] | 2014-09-30 | 7時 | 0.047338
[6 empty] | 2014-09-30 | 8時 | 0.228
[6 empty] | 2014-09-30 | 9時 | 0.4474
[6 empty] | 2014-09-30 | 10時 | 0.37772
[6 empty] | 2014-09-30 | 11時 | 0.34025
[6 empty] | 2014-09-30 | 12時 | 0.30013
[6 empty] | 2014-09-30 | 13時 | 0.18796
[6 empty] | 2014-09-30 | 14時 | 0
[6 empty] | 2014-09-30 | 15時 | 0
[6 empty] | 2014-09-30 | 16時 | 0.14064
[6 empty] | 2014-09-30 | 17時 | 0.26009
[6 empty] | 2014-09-30 | 18時 | 0.31922
[6 empty] | 2014-09-30 | 19時 | 0.13533
[6 empty] | 2014-09-30 | 20時 | 0.28202
[6 empty] | 2014-09-30 | 21時 | 0.32579
[6 empty] | 2014-09-30 | 22時 | 0.32983
[6 empty] | 2014-09-30 | 23時 | 0.26238
[6 empty] | 2014-10-01 | 0時 | 0
[6 empty] | 2014-10-01 | 1時 | 0
[6 empty] | 2014-10-01 | 2時 | 0
[6 empty] | 2014-10-01 | 3時 | 0
[6 empty] | 2014-10-01 | 4時 | 0
[6 empty] | 2014-10-01 | 5時 | 0
[6 empty] | 2014-10-01 | 6時 | 0.036464
[6 empty] | 2014-10-01 | 7時 | 0.10885
[6 empty] | 2014-10-01 | 8時 | 0.2756
[6 empty] | 2014-10-01 | 9時 | 0.14405
[6 empty] | 2014-10-01 | 10時 | 0
[6 empty] | 2014-10-01 | 11時 | 0
[6 empty] | 2014-10-01 | 12時 | 0
[6 empty] | 2014-10-01 | 13時 | 0
[6 empty] | 2014-10-01 | 14時 | 0
[6 empty] | 2014-10-01 | 15時 | 0
[6 empty] | 2014-10-01 | 16時 | 0
[6 empty] | 2014-10-01 | 17時 | 0
[6 empty] | 2014-10-01 | 18時 | 0
[6 empty] | 2014-10-01 | 19時 | 0
[6 empty] | 2014-10-01 | 20時 | 0.070613
[6 empty] | 2014-10-01 | 21時 | 0.18274
[6 empty] | 2014-10-01 | 22時 | 0.32983
[6 empty] | 2014-10-01 | 23時 | 0.26435
[6 empty] | 2014-10-02 | 0時 | 0.090555
[6 empty] | 2014-10-02 | 1時 | 0
[6 empty] | 2014-10-02 | 2時 | 0
[6 empty] | 2014-10-02 | 3時 | 0
[6 empty] | 2014-10-02 | 4時 | 0
[6 empty] | 2014-10-02 | 5時 | 0
[6 empty] | 2014-10-02 | 6時 | 0.036464
[6 empty] | 2014-10-02 | 7時 | 0.22934
[6 empty] | 2014-10-02 | 8時 | 0.1291
[6 empty] | 2014-10-02 | 9時 | 0.33084
[6 empty] | 2014-10-02 | 10時 | 0.10603
[6 empty] | 2014-10-02 | 11時 | 0.0052775
[6 empty] | 2014-10-02 | 12時 | 0.058987
[6 empty] | 2014-10-02 | 13時 | 0.11604
[6 empty] | 2014-10-02 | 14時 | 0.048968
[6 empty] | 2014-10-02 | 15時 | 0
[6 empty] | 2014-10-02 | 16時 | 0.067613
[6 empty] | 2014-10-02 | 17時 | 0.11364
[6 empty] | 2014-10-02 | 18時 | 0.13295
[6 empty] | 2014-10-02 | 19時 | 0.32608
[6 empty] | 2014-10-02 | 20時 | 0.1764
[6 empty] | 2014-10-02 | 21時 | 0.28563
[6 empty] | 2014-10-02 | 22時 | 0.32983
[6 empty] | 2014-10-02 | 23時 | 0.34533
[6 empty] | 2014-10-03 | 0時 | 0.090555
[6 empty] | 2014-10-03 | 1時 | 0
[6 empty] | 2014-10-03 | 2時 | 0
[6 empty] | 2014-10-03 | 3時 | 0
[6 empty] | 2014-10-03 | 4時 | 0
[6 empty] | 2014-10-03 | 5時 | 0
[6 empty] | 2014-10-03 | 6時 | 0.036464
[6 empty] | 2014-10-03 | 7時 | 0.22934
[6 empty] | 2014-10-03 | 8時 | 0.1291
[6 empty] | 2014-10-03 | 9時 | 0.33084
[6 empty] | 2014-10-03 | 10時 | 0.10603
[6 empty] | 2014-10-03 | 11時 | 0.0052775
[6 empty] | 2014-10-03 | 12時 | 0.058987
[6 empty] | 2014-10-03 | 13時 | 0.11604
[6 empty] | 2014-10-03 | 14時 | 0.048968
[6 empty] | 2014-10-03 | 15時 | 0
[6 empty] | 2014-10-03 | 16時 | 0.067613
[6 empty] | 2014-10-03 | 17時 | 0.11364
[6 empty] | 2014-10-03 | 18時 | 0.13295
[6 empty] | 2014-10-03 | 19時 | 0.32608
[6 empty] | 2014-10-03 | 20時 | 0.1764
[6 empty] | 2014-10-03 | 21時 | 0.28563
[6 empty] | 2014-10-03 | 22時 | 0.32983
[6 empty] | 2014-10-03 | 23時 | 0.34533
[6 empty] | 2014-10-04 | 0時 | 0.090555
[6 empty] | 2014-10-04 | 1時 | 0
[6 empty] | 2014-10-04 | 2時 | 0
[6 empty] | 2014-10-04 | 3時 | 0
[6 empty] | 2014-10-04 | 4時 | 0
[6 empty] | 2014-10-04 | 5時 | 0
[6 empty] | 2014-10-04 | 6時 | 0.036464
[6 empty] | 2014-10-04 | 7時 | 0.22934
[6 empty] | 2014-10-04 | 8時 | 0.1291
[6 empty] | 2014-10-04 | 9時 | 0.33084
[6 empty] | 2014-10-04 | 10時 | 0.10603
[6 empty] | 2014-10-04 | 11時 | 0.0052775
[6 empty] | 2014-10-04 | 12時 | 0.058987
[6 empty] | 2014-10-04 | 13時 | 0.11604
[6 empty] | 2014-10-04 | 14時 | 0.048968
[6 empty] | 2014-10-04 | 15時 | 0
[6 empty] | 2014-10-04 | 16時 | 0.067613
[6 empty] | 2014-10-04 | 17時 | 0.11364
[6 empty] | 2014-10-04 | 18時 | 0.13295
[6 empty] | 2014-10-04 | 19時 | 0.32608
[6 empty] | 2014-10-04 | 20時 | 0.1764
[6 empty] | 2014-10-04 | 21時 | 0.28563
[6 empty] | 2014-10-04 | 22時 | 0.32983
[6 empty] | 2014-10-04 | 23時 | 0.34533
[6 empty] | 2014-10-05 | 0時 | 0.090555
[6 empty] | 2014-10-05 | 1時 | 0
[6 empty] | 2014-10-05 | 2時 | 0
[6 empty] | 2014-10-05 | 3時 | 0
[6 empty] | 2014-10-05 | 4時 | 0
[6 empty] | 2014-10-05 | 5時 | 0
[6 empty] | 2014-10-05 | 6時 | 0.036464
[6 empty] | 2014-10-05 | 7時 | 0.22934
[6 empty] | 2014-10-05 | 8時 | 0.1291
[6 empty] | 2014-10-05 | 9時 | 0.33084
[6 empty] | 2014-10-05 | 10時 | 0.10603
[6 empty] | 2014-10-05 | 11時 | 0.0052775
[6 empty] | 2014-10-05 | 12時 | 0.058987
[6 empty] | 2014-10-05 | 13時 | 0.11604
[6 empty] | 2014-10-05 | 14時 | 0.048968
[6 empty] | 2014-10-05 | 15時 | 0
[6 empty] | 2014-10-05 | 16時 | 0.067613
[6 empty] | 2014-10-05 | 17時 | 0.11364
[6 empty] | 2014-10-05 | 18時 | 0.13295
[6 empty] | 2014-10-05 | 19時 | 0.32608
[6 empty] | 2014-10-05 | 20時 | 0.1764
[6 empty] | 2014-10-05 | 21時 | 0.28563
[6 empty] | 2014-10-05 | 22時 | 0.32983
[6 empty] | 2014-10-05 | 23時 | 0.34533
[6 empty] | 2014-10-06 | 0時 | 0.090555
[6 empty] | 2014-10-06 | 1時 | 0
[6 empty] | 2014-10-06 | 2時 | 0
[6 empty] | 2014-10-06 | 3時 | 0
[6 empty] | 2014-10-06 | 4時 | 0
[6 empty] | 2014-10-06 | 5時 | 0
[6 empty] | 2014-10-06 | 6時 | 0.036464
[6 empty] | 2014-10-06 | 7時 | 0.22934
[6 empty] | 2014-10-06 | 8時 | 0.1291
[6 empty] | 2014-10-06 | 9時 | 0.33084
[6 empty] | 2014-10-06 | 10時 | 0.10603
[6 empty] | 2014-10-06 | 11時 | 0.0052775
[6 empty] | 2014-10-06 | 12時 | 0.058987
[6 empty] | 2014-10-06 | 13時 | 0.11604
[6 empty] | 2014-10-06 | 14時 | 0.048968
[6 empty] | 2014-10-06 | 15時 | 0
[6 empty] | 2014-10-06 | 16時 | 0.067613
[6 empty] | 2014-10-06 | 17時 | 0.11364
[6 empty] | 2014-10-06 | 18時 | 0.13295
[6 empty] | 2014-10-06 | 19時 | 0.32608
[6 empty] | 2014-10-06 | 20時 | 0.1764
[6 empty] | 2014-10-06 | 21時 | 0.28563
[6 empty] | 2014-10-06 | 22時 | 0.32983
[6 empty] | 2014-10-06 | 23時 | 0.34533
[6 empty] | 2014-10-07 | 0時 | 0
[6 empty] | 2014-10-07 | 1時 | 0
[6 empty] | 2014-10-07 | 2時 | 0
[6 empty] | 2014-10-07 | 3時 | 0
[6 empty] | 2014-10-07 | 4時 | 0
[6 empty] | 2014-10-07 | 5時 | 0
[6 empty] | 2014-10-07 | 6時 | 0
[6 empty] | 2014-10-07 | 7時 | 0.047338
[6 empty] | 2014-10-07 | 8時 | 0.228
[6 empty] | 2014-10-07 | 9時 | 0.4474
[6 empty] | 2014-10-07 | 10時 | 0.37772
[6 empty] | 2014-10-07 | 11時 | 0.34025
[6 empty] | 2014-10-07 | 12時 | 0.30013
[6 empty] | 2014-10-07 | 13時 | 0.18796
[6 empty] | 2014-10-07 | 14時 | 0
[6 empty] | 2014-10-07 | 15時 | 0
[6 empty] | 2014-10-07 | 16時 | 0.14064
[6 empty] | 2014-10-07 | 17時 | 0.26009
[6 empty] | 2014-10-07 | 18時 | 0.31922
[6 empty] | 2014-10-07 | 19時 | 0.13533
[6 empty] | 2014-10-07 | 20時 | 0.28202
[6 empty] | 2014-10-07 | 21時 | 0.32579
[6 empty] | 2014-10-07 | 22時 | 0.32983
[6 empty] | 2014-10-07 | 23時 | 0.26238
[6 empty] | 2014-10-08 | 0時 | 0
[6 empty] | 2014-10-08 | 1時 | 0
[6 empty] | 2014-10-08 | 2時 | 0
[6 empty] | 2014-10-08 | 3時 | 0
[6 empty] | 2014-10-08 | 4時 | 0
[6 empty] | 2014-10-08 | 5時 | 0
[6 empty] | 2014-10-08 | 6時 | 0
[6 empty] | 2014-10-08 | 7時 | 0.047338
[6 empty] | 2014-10-08 | 8時 | 0.228
[6 empty] | 2014-10-08 | 9時 | 0.4474
[6 empty] | 2014-10-08 | 10時 | 0.37772
[6 empty] | 2014-10-08 | 11時 | 0.34025
[6 empty] | 2014-10-08 | 12時 | 0.30013
[6 empty] | 2014-10-08 | 13時 | 0.18796
[6 empty] | 2014-10-08 | 14時 | 0
[6 empty] | 2014-10-08 | 15時 | 0
[6 empty] | 2014-10-08 | 16時 | 0.14064
[6 empty] | 2014-10-08 | 17時 | 0.26009
[6 empty] | 2014-10-08 | 18時 | 0.31922
[6 empty] | 2014-10-08 | 19時 | 0.13533
[6 empty] | 2014-10-08 | 20時 | 0.28202
[6 empty] | 2014-10-08 | 21時 | 0.32579
[6 empty] | 2014-10-08 | 22時 | 0.32983
[6 empty] | 2014-10-08 | 23時 | 0.26238
[6 empty] | 2014-10-09 | 0時 | 0.090555
[6 empty] | 2014-10-09 | 1時 | 0
[6 empty] | 2014-10-09 | 2時 | 0
[6 empty] | 2014-10-09 | 3時 | 0
[6 empty] | 2014-10-09 | 4時 | 0
[6 empty] | 2014-10-09 | 5時 | 0
[6 empty] | 2014-10-09 | 6時 | 0.036464
[6 empty] | 2014-10-09 | 7時 | 0.22934
[6 empty] | 2014-10-09 | 8時 | 0.1291
[6 empty] | 2014-10-09 | 9時 | 0.33084
[6 empty] | 2014-10-09 | 10時 | 0.10603
[6 empty] | 2014-10-09 | 11時 | 0.0052775
[6 empty] | 2014-10-09 | 12時 | 0.058987
[6 empty] | 2014-10-09 | 13時 | 0.11604
[6 empty] | 2014-10-09 | 14時 | 0.048968
[6 empty] | 2014-10-09 | 15時 | 0
[6 empty] | 2014-10-09 | 16時 | 0.067613
[6 empty] | 2014-10-09 | 17時 | 0.11364
[6 empty] | 2014-10-09 | 18時 | 0.13295
[6 empty] | 2014-10-09 | 19時 | 0.32608
[6 empty] | 2014-10-09 | 20時 | 0.1764
[6 empty] | 2014-10-09 | 21時 | 0.28563
[6 empty] | 2014-10-09 | 22時 | 0.32983
[6 empty] | 2014-10-09 | 23時 | 0.34533
[6 empty] | 2014-10-10 | 0時 | 0
[6 empty] | 2014-10-10 | 1時 | 0
[6 empty] | 2014-10-10 | 2時 | 0
[6 empty] | 2014-10-10 | 3時 | 0
[6 empty] | 2014-10-10 | 4時 | 0
[6 empty] | 2014-10-10 | 5時 | 0
[6 empty] | 2014-10-10 | 6時 | 0
[6 empty] | 2014-10-10 | 7時 | 0.047338
[6 empty] | 2014-10-10 | 8時 | 0.228
[6 empty] | 2014-10-10 | 9時 | 0.4474
[6 empty] | 2014-10-10 | 10時 | 0.37772
[6 empty] | 2014-10-10 | 11時 | 0.34025
[6 empty] | 2014-10-10 | 12時 | 0.30013
[6 empty] | 2014-10-10 | 13時 | 0.18796
[6 empty] | 2014-10-10 | 14時 | 0
[6 empty] | 2014-10-10 | 15時 | 0
[6 empty] | 2014-10-10 | 16時 | 0.14064
[6 empty] | 2014-10-10 | 17時 | 0.26009
[6 empty] | 2014-10-10 | 18時 | 0.31922
[6 empty] | 2014-10-10 | 19時 | 0.13533
[6 empty] | 2014-10-10 | 20時 | 0.28202
[6 empty] | 2014-10-10 | 21時 | 0.32579
[6 empty] | 2014-10-10 | 22時 | 0.32983
[6 empty] | 2014-10-10 | 23時 | 0.26238
[6 empty] | 2014-10-11 | 0時 | 0.090555
[6 empty] | 2014-10-11 | 1時 | 0
[6 empty] | 2014-10-11 | 2時 | 0
[6 empty] | 2014-10-11 | 3時 | 0
[6 empty] | 2014-10-11 | 4時 | 0
[6 empty] | 2014-10-11 | 5時 | 0
[6 empty] | 2014-10-11 | 6時 | 0.036464
[6 empty] | 2014-10-11 | 7時 | 0.22934
[6 empty] | 2014-10-11 | 8時 | 0.1291
[6 empty] | 2014-10-11 | 9時 | 0.33084
[6 empty] | 2014-10-11 | 10時 | 0.10603
[6 empty] | 2014-10-11 | 11時 | 0.0052775
[6 empty] | 2014-10-11 | 12時 | 0.058987
[6 empty] | 2014-10-11 | 13時 | 0.11604
[6 empty] | 2014-10-11 | 14時 | 0.048968
[6 empty] | 2014-10-11 | 15時 | 0
[6 empty] | 2014-10-11 | 16時 | 0.067613
[6 empty] | 2014-10-11 | 17時 | 0.11364
[6 empty] | 2014-10-11 | 18時 | 0.13295
[6 empty] | 2014-10-11 | 19時 | 0.32608
[6 empty] | 2014-10-11 | 20時 | 0.1764
[6 empty] | 2014-10-11 | 21時 | 0.28563
[6 empty] | 2014-10-11 | 22時 | 0.32983
[6 empty] | 2014-10-11 | 23時 | 0.34533
[6 empty] | 2014-10-12 | 0時 | 0.090555
[6 empty] | 2014-10-12 | 1時 | 0
[6 empty] | 2014-10-12 | 2時 | 0
[6 empty] | 2014-10-12 | 3時 | 0
[6 empty] | 2014-10-12 | 4時 | 0
[6 empty] | 2014-10-12 | 5時 | 0
[6 empty] | 2014-10-12 | 6時 | 0.036464
[6 empty] | 2014-10-12 | 7時 | 0.22934
[6 empty] | 2014-10-12 | 8時 | 0.1291
[6 empty] | 2014-10-12 | 9時 | 0.33084
[6 empty] | 2014-10-12 | 10時 | 0.10603
[6 empty] | 2014-10-12 | 11時 | 0.0052775
[6 empty] | 2014-10-12 | 12時 | 0.058987
[6 empty] | 2014-10-12 | 13時 | 0.11604
[6 empty] | 2014-10-12 | 14時 | 0.048968
[6 empty] | 2014-10-12 | 15時 | 0
[6 empty] | 2014-10-12 | 16時 | 0.067613
[6 empty] | 2014-10-12 | 17時 | 0.11364
[6 empty] | 2014-10-12 | 18時 | 0.13295
[6 empty] | 2014-10-12 | 19時 | 0.32608
[6 empty] | 2014-10-12 | 20時 | 0.1764
[6 empty] | 2014-10-12 | 21時 | 0.28563
[6 empty] | 2014-10-12 | 22時 | 0.32983
[6 empty] | 2014-10-12 | 23時 | 0.34533
[6 empty] | 2014-10-13 | 0時 | 0.090555
[6 empty] | 2014-10-13 | 1時 | 0
[6 empty] | 2014-10-13 | 2時 | 0
[6 empty] | 2014-10-13 | 3時 | 0
[6 empty] | 2014-10-13 | 4時 | 0
[6 empty] | 2014-10-13 | 5時 | 0
[6 empty] | 2014-10-13 | 6時 | 0.036464
[6 empty] | 2014-10-13 | 7時 | 0.22934
[6 empty] | 2014-10-13 | 8時 | 0.1291
[6 empty] | 2014-10-13 | 9時 | 0.33084
[6 empty] | 2014-10-13 | 10時 | 0.10603
[6 empty] | 2014-10-13 | 11時 | 0.0052775
[6 empty] | 2014-10-13 | 12時 | 0.058987
[6 empty] | 2014-10-13 | 13時 | 0.11604
[6 empty] | 2014-10-13 | 14時 | 0.048968
[6 empty] | 2014-10-13 | 15時 | 0
[6 empty] | 2014-10-13 | 16時 | 0.067613
[6 empty] | 2014-10-13 | 17時 | 0.11364
[6 empty] | 2014-10-13 | 18時 | 0.13295
[6 empty] | 2014-10-13 | 19時 | 0.32608
[6 empty] | 2014-10-13 | 20時 | 0.1764
[6 empty] | 2014-10-13 | 21時 | 0.28563
[6 empty] | 2014-10-13 | 22時 | 0.32983
[6 empty] | 2014-10-13 | 23時 | 0.34533
[6 empty] | 2014-10-14 | 0時 | 0
[6 empty] | 2014-10-14 | 1時 | 0
[6 empty] | 2014-10-14 | 2時 | 0
[6 empty] | 2014-10-14 | 3時 | 0
[6 empty] | 2014-10-14 | 4時 | 0
[6 empty] | 2014-10-14 | 5時 | 0
[6 empty] | 2014-10-14 | 6時 | 0
[6 empty] | 2014-10-14 | 7時 | 0.047338
[6 empty] | 2014-10-14 | 8時 | 0.228
[6 empty] | 2014-10-14 | 9時 | 0.4474
[6 empty] | 2014-10-14 | 10時 | 0.37772
[6 empty] | 2014-10-14 | 11時 | 0.34025
[6 empty] | 2014-10-14 | 12時 | 0.30013
[6 empty] | 2014-10-14 | 13時 | 0.18796
[6 empty] | 2014-10-14 | 14時 | 0
[6 empty] | 2014-10-14 | 15時 | 0
[6 empty] | 2014-10-14 | 16時 | 0.14064
[6 empty] | 2014-10-14 | 17時 | 0.26009
[6 empty] | 2014-10-14 | 18時 | 0.31922
[6 empty] | 2014-10-14 | 19時 | 0.13533
[6 empty] | 2014-10-14 | 20時 | 0.28202
[6 empty] | 2014-10-14 | 21時 | 0.32579
[6 empty] | 2014-10-14 | 22時 | 0.32983
[6 empty] | 2014-10-14 | 23時 | 0.26238
[6 empty] | 2014-10-15 | 0時 | 0
[6 empty] | 2014-10-15 | 1時 | 0
[6 empty] | 2014-10-15 | 2時 | 0
[6 empty] | 2014-10-15 | 3時 | 0
[6 empty] | 2014-10-15 | 4時 | 0
[6 empty] | 2014-10-15 | 5時 | 0
[6 empty] | 2014-10-15 | 6時 | 0.036464
[6 empty] | 2014-10-15 | 7時 | 0.10885
[6 empty] | 2014-10-15 | 8時 | 0.2756
[6 empty] | 2014-10-15 | 9時 | 0.14405
[6 empty] | 2014-10-15 | 10時 | 0
[6 empty] | 2014-10-15 | 11時 | 0
[6 empty] | 2014-10-15 | 12時 | 0
[6 empty] | 2014-10-15 | 13時 | 0
[6 empty] | 2014-10-15 | 14時 | 0
[6 empty] | 2014-10-15 | 15時 | 0
[6 empty] | 2014-10-15 | 16時 | 0
[6 empty] | 2014-10-15 | 17時 | 0
[6 empty] | 2014-10-15 | 18時 | 0
[6 empty] | 2014-10-15 | 19時 | 0
[6 empty] | 2014-10-15 | 20時 | 0.070613
[6 empty] | 2014-10-15 | 21時 | 0.18274
[6 empty] | 2014-10-15 | 22時 | 0.32983
[6 empty] | 2014-10-15 | 23時 | 0.26435
[6 empty] | 2014-10-16 | 0時 | 0.090555
[6 empty] | 2014-10-16 | 1時 | 0
[6 empty] | 2014-10-16 | 2時 | 0
[6 empty] | 2014-10-16 | 3時 | 0
[6 empty] | 2014-10-16 | 4時 | 0
[6 empty] | 2014-10-16 | 5時 | 0
[6 empty] | 2014-10-16 | 6時 | 0.036464
[6 empty] | 2014-10-16 | 7時 | 0.22934
[6 empty] | 2014-10-16 | 8時 | 0.1291
[6 empty] | 2014-10-16 | 9時 | 0.33084
[6 empty] | 2014-10-16 | 10時 | 0.10603
[6 empty] | 2014-10-16 | 11時 | 0.0052775
[6 empty] | 2014-10-16 | 12時 | 0.058987
[6 empty] | 2014-10-16 | 13時 | 0.11604
[6 empty] | 2014-10-16 | 14時 | 0.048968
[6 empty] | 2014-10-16 | 15時 | 0
[6 empty] | 2014-10-16 | 16時 | 0.067613
[6 empty] | 2014-10-16 | 17時 | 0.11364
[6 empty] | 2014-10-16 | 18時 | 0.13295
[6 empty] | 2014-10-16 | 19時 | 0.32608
[6 empty] | 2014-10-16 | 20時 | 0.1764
[6 empty] | 2014-10-16 | 21時 | 0.28563
[6 empty] | 2014-10-16 | 22時 | 0.32983
[6 empty] | 2014-10-16 | 23時 | 0.34533
[6 empty] | 2014-10-17 | 0時 | 0.090555
[6 empty] | 2014-10-17 | 1時 | 0
[6 empty] | 2014-10-17 | 2時 | 0
[6 empty] | 2014-10-17 | 3時 | 0
[6 empty] | 2014-10-17 | 4時 | 0
[6 empty] | 2014-10-17 | 5時 | 0
[6 empty] | 2014-10-17 | 6時 | 0.036464
[6 empty] | 2014-10-17 | 7時 | 0.22934
[6 empty] | 2014-10-17 | 8時 | 0.1291
[6 empty] | 2014-10-17 | 9時 | 0.33084
[6 empty] | 2014-10-17 | 10時 | 0.10603
[6 empty] | 2014-10-17 | 11時 | 0.0052775
[6 empty] | 2014-10-17 | 12時 | 0.058987
[6 empty] | 2014-10-17 | 13時 | 0.11604
[6 empty] | 2014-10-17 | 14時 | 0.048968
[6 empty] | 2014-10-17 | 15時 | 0
[6 empty] | 2014-10-17 | 16時 | 0.067613
[6 empty] | 2014-10-17 | 17時 | 0.11364
[6 empty] | 2014-10-17 | 18時 | 0.13295
[6 empty] | 2014-10-17 | 19時 | 0.32608
[6 empty] | 2014-10-17 | 20時 | 0.1764
[6 empty] | 2014-10-17 | 21時 | 0.28563
[6 empty] | 2014-10-17 | 22時 | 0.32983
[6 empty] | 2014-10-17 | 23時 | 0.34533
[6 empty] | 2014-10-18 | 0時 | 0.090555
[6 empty] | 2014-10-18 | 1時 | 0
[6 empty] | 2014-10-18 | 2時 | 0
[6 empty] | 2014-10-18 | 3時 | 0
[6 empty] | 2014-10-18 | 4時 | 0
[6 empty] | 2014-10-18 | 5時 | 0
[6 empty] | 2014-10-18 | 6時 | 0.036464
[6 empty] | 2014-10-18 | 7時 | 0.22934
[6 empty] | 2014-10-18 | 8時 | 0.1291
[6 empty] | 2014-10-18 | 9時 | 0.33084
[6 empty] | 2014-10-18 | 10時 | 0.10603
[6 empty] | 2014-10-18 | 11時 | 0.0052775
[6 empty] | 2014-10-18 | 12時 | 0.058987
[6 empty] | 2014-10-18 | 13時 | 0.11604
[6 empty] | 2014-10-18 | 14時 | 0.048968
[6 empty] | 2014-10-18 | 15時 | 0
[6 empty] | 2014-10-18 | 16時 | 0.067613
[6 empty] | 2014-10-18 | 17時 | 0.11364
[6 empty] | 2014-10-18 | 18時 | 0.13295
[6 empty] | 2014-10-18 | 19時 | 0.32608
[6 empty] | 2014-10-18 | 20時 | 0.1764
[6 empty] | 2014-10-18 | 21時 | 0.28563
[6 empty] | 2014-10-18 | 22時 | 0.32983
[6 empty] | 2014-10-18 | 23時 | 0.34533
[6 empty] | 2014-10-19 | 0時 | 0.090555
[6 empty] | 2014-10-19 | 1時 | 0
[6 empty] | 2014-10-19 | 2時 | 0
[6 empty] | 2014-10-19 | 3時 | 0
[6 empty] | 2014-10-19 | 4時 | 0
[6 empty] | 2014-10-19 | 5時 | 0
[6 empty] | 2014-10-19 | 6時 | 0.036464
[6 empty] | 2014-10-19 | 7時 | 0.22934
[6 empty] | 2014-10-19 | 8時 | 0.1291
[6 empty] | 2014-10-19 | 9時 | 0.33084
[6 empty] | 2014-10-19 | 10時 | 0.10603
[6 empty] | 2014-10-19 | 11時 | 0.0052775
[6 empty] | 2014-10-19 | 12時 | 0.058987
[6 empty] | 2014-10-19 | 13時 | 0.11604
[6 empty] | 2014-10-19 | 14時 | 0.048968
[6 empty] | 2014-10-19 | 15時 | 0
[6 empty] | 2014-10-19 | 16時 | 0.067613
[6 empty] | 2014-10-19 | 17時 | 0.11364
[6 empty] | 2014-10-19 | 18時 | 0.13295
[6 empty] | 2014-10-19 | 19時 | 0.32608
[6 empty] | 2014-10-19 | 20時 | 0.1764
[6 empty] | 2014-10-19 | 21時 | 0.28563
[6 empty] | 2014-10-19 | 22時 | 0.32983
[6 empty] | 2014-10-19 | 23時 | 0.34533
[6 empty] | 2014-10-20 | 0時 | 0.090555
[6 empty] | 2014-10-20 | 1時 | 0
[6 empty] | 2014-10-20 | 2時 | 0
[6 empty] | 2014-10-20 | 3時 | 0
[6 empty] | 2014-10-20 | 4時 | 0
[6 empty] | 2014-10-20 | 5時 | 0
[6 empty] | 2014-10-20 | 6時 | 0.036464
[6 empty] | 2014-10-20 | 7時 | 0.22934
[6 empty] | 2014-10-20 | 8時 | 0.1291
[6 empty] | 2014-10-20 | 9時 | 0.33084
[6 empty] | 2014-10-20 | 10時 | 0.10603
[6 empty] | 2014-10-20 | 11時 | 0.0052775
[6 empty] | 2014-10-20 | 12時 | 0.058987
[6 empty] | 2014-10-20 | 13時 | 0.11604
[6 empty] | 2014-10-20 | 14時 | 0.048968
[6 empty] | 2014-10-20 | 15時 | 0
[6 empty] | 2014-10-20 | 16時 | 0.067613
[6 empty] | 2014-10-20 | 17時 | 0.11364
[6 empty] | 2014-10-20 | 18時 | 0.13295
[6 empty] | 2014-10-20 | 19時 | 0.32608
[6 empty] | 2014-10-20 | 20時 | 0.1764
[6 empty] | 2014-10-20 | 21時 | 0.28563
[6 empty] | 2014-10-20 | 22時 | 0.32983
[6 empty] | 2014-10-20 | 23時 | 0.34533
[6 empty] | 2014-10-21 | 0時 | 0
[6 empty] | 2014-10-21 | 1時 | 0
[6 empty] | 2014-10-21 | 2時 | 0
[6 empty] | 2014-10-21 | 3時 | 0
[6 empty] | 2014-10-21 | 4時 | 0
[6 empty] | 2014-10-21 | 5時 | 0
[6 empty] | 2014-10-21 | 6時 | 0
[6 empty] | 2014-10-21 | 7時 | 0.047338
[6 empty] | 2014-10-21 | 8時 | 0.228
[6 empty] | 2014-10-21 | 9時 | 0.4474
[6 empty] | 2014-10-21 | 10時 | 0.37772
[6 empty] | 2014-10-21 | 11時 | 0.34025
[6 empty] | 2014-10-21 | 12時 | 0.30013
[6 empty] | 2014-10-21 | 13時 | 0.18796
[6 empty] | 2014-10-21 | 14時 | 0
[6 empty] | 2014-10-21 | 15時 | 0
[6 empty] | 2014-10-21 | 16時 | 0.14064
[6 empty] | 2014-10-21 | 17時 | 0.26009
[6 empty] | 2014-10-21 | 18時 | 0.31922
[6 empty] | 2014-10-21 | 19時 | 0.13533
[6 empty] | 2014-10-21 | 20時 | 0.28202
[6 empty] | 2014-10-21 | 21時 | 0.32579
[6 empty] | 2014-10-21 | 22時 | 0.32983
[6 empty] | 2014-10-21 | 23時 | 0.26238
[6 empty] | 2014-10-22 | 0時 | 0
[6 empty] | 2014-10-22 | 1時 | 0
[6 empty] | 2014-10-22 | 2時 | 0
[6 empty] | 2014-10-22 | 3時 | 0
[6 empty] | 2014-10-22 | 4時 | 0
[6 empty] | 2014-10-22 | 5時 | 0
[6 empty] | 2014-10-22 | 6時 | 0
[6 empty] | 2014-10-22 | 7時 | 0.047338
[6 empty] | 2014-10-22 | 8時 | 0.228
[6 empty] | 2014-10-22 | 9時 | 0.4474
[6 empty] | 2014-10-22 | 10時 | 0.37772
[6 empty] | 2014-10-22 | 11時 | 0.34025
[6 empty] | 2014-10-22 | 12時 | 0.30013
[6 empty] | 2014-10-22 | 13時 | 0.18796
[6 empty] | 2014-10-22 | 14時 | 0
[6 empty] | 2014-10-22 | 15時 | 0
[6 empty] | 2014-10-22 | 16時 | 0.14064
[6 empty] | 2014-10-22 | 17時 | 0.26009
[6 empty] | 2014-10-22 | 18時 | 0.31922
[6 empty] | 2014-10-22 | 19時 | 0.13533
[6 empty] | 2014-10-22 | 20時 | 0.28202
[6 empty] | 2014-10-22 | 21時 | 0.32579
[6 empty] | 2014-10-22 | 22時 | 0.32983
[6 empty] | 2014-10-22 | 23時 | 0.26238
[6 empty] | 2014-10-23 | 0時 | 0.090555
[6 empty] | 2014-10-23 | 1時 | 0
[6 empty] | 2014-10-23 | 2時 | 0
[6 empty] | 2014-10-23 | 3時 | 0
[6 empty] | 2014-10-23 | 4時 | 0
[6 empty] | 2014-10-23 | 5時 | 0
[6 empty] | 2014-10-23 | 6時 | 0.036464
[6 empty] | 2014-10-23 | 7時 | 0.22934
[6 empty] | 2014-10-23 | 8時 | 0.1291
[6 empty] | 2014-10-23 | 9時 | 0.33084
[6 empty] | 2014-10-23 | 10時 | 0.10603
[6 empty] | 2014-10-23 | 11時 | 0.0052775
[6 empty] | 2014-10-23 | 12時 | 0.058987
[6 empty] | 2014-10-23 | 13時 | 0.11604
[6 empty] | 2014-10-23 | 14時 | 0.048968
[6 empty] | 2014-10-23 | 15時 | 0
[6 empty] | 2014-10-23 | 16時 | 0.067613
[6 empty] | 2014-10-23 | 17時 | 0.11364
[6 empty] | 2014-10-23 | 18時 | 0.13295
[6 empty] | 2014-10-23 | 19時 | 0.32608
[6 empty] | 2014-10-23 | 20時 | 0.1764
[6 empty] | 2014-10-23 | 21時 | 0.28563
[6 empty] | 2014-10-23 | 22時 | 0.32983
[6 empty] | 2014-10-23 | 23時 | 0.34533
[6 empty] | 2014-10-24 | 0時 | 0.090555
[6 empty] | 2014-10-24 | 1時 | 0
[6 empty] | 2014-10-24 | 2時 | 0
[6 empty] | 2014-10-24 | 3時 | 0
[6 empty] | 2014-10-24 | 4時 | 0
[6 empty] | 2014-10-24 | 5時 | 0
[6 empty] | 2014-10-24 | 6時 | 0.036464
[6 empty] | 2014-10-24 | 7時 | 0.22934
[6 empty] | 2014-10-24 | 8時 | 0.1291
[6 empty] | 2014-10-24 | 9時 | 0.33084
[6 empty] | 2014-10-24 | 10時 | 0.10603
[6 empty] | 2014-10-24 | 11時 | 0.0052775
[6 empty] | 2014-10-24 | 12時 | 0.058987
[6 empty] | 2014-10-24 | 13時 | 0.11604
[6 empty] | 2014-10-24 | 14時 | 0.048968
[6 empty] | 2014-10-24 | 15時 | 0
[6 empty] | 2014-10-24 | 16時 | 0.067613
[6 empty] | 2014-10-24 | 17時 | 0.11364
[6 empty] | 2014-10-24 | 18時 | 0.13295
[6 empty] | 2014-10-24 | 19時 | 0.32608
[6 empty] | 2014-10-24 | 20時 | 0.1764
[6 empty] | 2014-10-24 | 21時 | 0.28563
[6 empty] | 2014-10-24 | 22時 | 0.32983
[6 empty] | 2014-10-24 | 23時 | 0.34533
[6 empty] | 2014-10-25 | 0時 | 0.090555
[6 empty] | 2014-10-25 | 1時 | 0
[6 empty] | 2014-10-25 | 2時 | 0
[6 empty] | 2014-10-25 | 3時 | 0
[6 empty] | 2014-10-25 | 4時 | 0
[6 empty] | 2014-10-25 | 5時 | 0
[6 empty] | 2014-10-25 | 6時 | 0.036464
[6 empty] | 2014-10-25 | 7時 | 0.22934
[6 empty] | 2014-10-25 | 8時 | 0.1291
[6 empty] | 2014-10-25 | 9時 | 0.33084
[6 empty] | 2014-10-25 | 10時 | 0.10603
[6 empty] | 2014-10-25 | 11時 | 0.0052775
[6 empty] | 2014-10-25 | 12時 | 0.058987
[6 empty] | 2014-10-25 | 13時 | 0.11604
[6 empty] | 2014-10-25 | 14時 | 0.048968
[6 empty] | 2014-10-25 | 15時 | 0
[6 empty] | 2014-10-25 | 16時 | 0.067613
[6 empty] | 2014-10-25 | 17時 | 0.11364
[6 empty] | 2014-10-25 | 18時 | 0.13295
[6 empty] | 2014-10-25 | 19時 | 0.32608
[6 empty] | 2014-10-25 | 20時 | 0.1764
[6 empty] | 2014-10-25 | 21時 | 0.28563
[6 empty] | 2014-10-25 | 22時 | 0.32983
[6 empty] | 2014-10-25 | 23時 | 0.34533
[6 empty] | 2014-10-26 | 0時 | 0.090555
[6 empty] | 2014-10-26 | 1時 | 0
[6 empty] | 2014-10-26 | 2時 | 0
[6 empty] | 2014-10-26 | 3時 | 0
[6 empty] | 2014-10-26 | 4時 | 0
[6 empty] | 2014-10-26 | 5時 | 0
[6 empty] | 2014-10-26 | 6時 | 0.036464
[6 empty] | 2014-10-26 | 7時 | 0.22934
[6 empty] | 2014-10-26 | 8時 | 0.1291
[6 empty] | 2014-10-26 | 9時 | 0.33084
[6 empty] | 2014-10-26 | 10時 | 0.10603
[6 empty] | 2014-10-26 | 11時 | 0.0052775
[6 empty] | 2014-10-26 | 12時 | 0.058987
[6 empty] | 2014-10-26 | 13時 | 0.11604
[6 empty] | 2014-10-26 | 14時 | 0.048968
[6 empty] | 2014-10-26 | 15時 | 0
[6 empty] | 2014-10-26 | 16時 | 0.067613
[6 empty] | 2014-10-26 | 17時 | 0.11364
[6 empty] | 2014-10-26 | 18時 | 0.13295
[6 empty] | 2014-10-26 | 19時 | 0.32608
[6 empty] | 2014-10-26 | 20時 | 0.1764
[6 empty] | 2014-10-26 | 21時 | 0.28563
[6 empty] | 2014-10-26 | 22時 | 0.32983
[6 empty] | 2014-10-26 | 23時 | 0.34533
[6 empty] | 2014-10-27 | 0時 | 0.090555
[6 empty] | 2014-10-27 | 1時 | 0
[6 empty] | 2014-10-27 | 2時 | 0
[6 empty] | 2014-10-27 | 3時 | 0
[6 empty] | 2014-10-27 | 4時 | 0
[6 empty] | 2014-10-27 | 5時 | 0
[6 empty] | 2014-10-27 | 6時 | 0.036464
[6 empty] | 2014-10-27 | 7時 | 0.22934
[6 empty] | 2014-10-27 | 8時 | 0.1291
[6 empty] | 2014-10-27 | 9時 | 0.33084
[6 empty] | 2014-10-27 | 10時 | 0.10603
[6 empty] | 2014-10-27 | 11時 | 0.0052775
[6 empty] | 2014-10-27 | 12時 | 0.058987
[6 empty] | 2014-10-27 | 13時 | 0.11604
[6 empty] | 2014-10-27 | 14時 | 0.048968
[6 empty] | 2014-10-27 | 15時 | 0
[6 empty] | 2014-10-27 | 16時 | 0.067613
[6 empty] | 2014-10-27 | 17時 | 0.11364
[6 empty] | 2014-10-27 | 18時 | 0.13295
[6 empty] | 2014-10-27 | 19時 | 0.32608
[6 empty] | 2014-10-27 | 20時 | 0.1764
[6 empty] | 2014-10-27 | 21時 | 0.28563
[6 empty] | 2014-10-27 | 22時 | 0.32983
[6 empty] | 2014-10-27 | 23時 | 0.34533
[6 empty] | 2014-10-28 | 0時 | 0
[6 empty] | 2014-10-28 | 1時 | 0
[6 empty] | 2014-10-28 | 2時 | 0
[6 empty] | 2014-10-28 | 3時 | 0
[6 empty] | 2014-10-28 | 4時 | 0
[6 empty] | 2014-10-28 | 5時 | 0
[6 empty] | 2014-10-28 | 6時 | 0
[6 empty] | 2014-10-28 | 7時 | 0.047338
[6 empty] | 2014-10-28 | 8時 | 0.228
[6 empty] | 2014-10-28 | 9時 | 0.4474
[6 empty] | 2014-10-28 | 10時 | 0.37772
[6 empty] | 2014-10-28 | 11時 | 0.34025
[6 empty] | 2014-10-28 | 12時 | 0.30013
[6 empty] | 2014-10-28 | 13時 | 0.18796
[6 empty] | 2014-10-28 | 14時 | 0
[6 empty] | 2014-10-28 | 15時 | 0
[6 empty] | 2014-10-28 | 16時 | 0.14064
[6 empty] | 2014-10-28 | 17時 | 0.26009
[6 empty] | 2014-10-28 | 18時 | 0.31922
[6 empty] | 2014-10-28 | 19時 | 0.13533
[6 empty] | 2014-10-28 | 20時 | 0.28202
[6 empty] | 2014-10-28 | 21時 | 0.32579
[6 empty] | 2014-10-28 | 22時 | 0.32983
[6 empty] | 2014-10-28 | 23時 | 0.26238
[6 empty] | 2014-10-29 | 0時 | 0
[6 empty] | 2014-10-29 | 1時 | 0
[6 empty] | 2014-10-29 | 2時 | 0
[6 empty] | 2014-10-29 | 3時 | 0
[6 empty] | 2014-10-29 | 4時 | 0
[6 empty] | 2014-10-29 | 5時 | 0
[6 empty] | 2014-10-29 | 6時 | 0.036464
[6 empty] | 2014-10-29 | 7時 | 0.10885
[6 empty] | 2014-10-29 | 8時 | 0.2756
[6 empty] | 2014-10-29 | 9時 | 0.14405
[6 empty] | 2014-10-29 | 10時 | 0
[6 empty] | 2014-10-29 | 11時 | 0
[6 empty] | 2014-10-29 | 12時 | 0
[6 empty] | 2014-10-29 | 13時 | 0
[6 empty] | 2014-10-29 | 14時 | 0
[6 empty] | 2014-10-29 | 15時 | 0
[6 empty] | 2014-10-29 | 16時 | 0
[6 empty] | 2014-10-29 | 17時 | 0
[6 empty] | 2014-10-29 | 18時 | 0
[6 empty] | 2014-10-29 | 19時 | 0
[6 empty] | 2014-10-29 | 20時 | 0.070613
[6 empty] | 2014-10-29 | 21時 | 0.18274
[6 empty] | 2014-10-29 | 22時 | 0.32983
[6 empty] | 2014-10-29 | 23時 | 0.26435
[6 empty] | 2014-10-30 | 0時 | 0.090555
[6 empty] | 2014-10-30 | 1時 | 0
[6 empty] | 2014-10-30 | 2時 | 0
[6 empty] | 2014-10-30 | 3時 | 0
[6 empty] | 2014-10-30 | 4時 | 0
[6 empty] | 2014-10-30 | 5時 | 0
[6 empty] | 2014-10-30 | 6時 | 0.036464
[6 empty] | 2014-10-30 | 7時 | 0.22934
[6 empty] | 2014-10-30 | 8時 | 0.1291
[6 empty] | 2014-10-30 | 9時 | 0.33084
[6 empty] | 2014-10-30 | 10時 | 0.10603
[6 empty] | 2014-10-30 | 11時 | 0.0052775
[6 empty] | 2014-10-30 | 12時 | 0.058987
[6 empty] | 2014-10-30 | 13時 | 0.11604
[6 empty] | 2014-10-30 | 14時 | 0.048968
[6 empty] | 2014-10-30 | 15時 | 0
[6 empty] | 2014-10-30 | 16時 | 0.067613
[6 empty] | 2014-10-30 | 17時 | 0.11364
[6 empty] | 2014-10-30 | 18時 | 0.13295
[6 empty] | 2014-10-30 | 19時 | 0.32608
[6 empty] | 2014-10-30 | 20時 | 0.1764
[6 empty] | 2014-10-30 | 21時 | 0.28563
[6 empty] | 2014-10-30 | 22時 | 0.32983
[6 empty] | 2014-10-30 | 23時 | 0.34533
[6 empty] | 2014-10-31 | 0時 | 0.090555
[6 empty] | 2014-10-31 | 1時 | 0
[6 empty] | 2014-10-31 | 2時 | 0
[6 empty] | 2014-10-31 | 3時 | 0
[6 empty] | 2014-10-31 | 4時 | 0
[6 empty] | 2014-10-31 | 5時 | 0
[6 empty] | 2014-10-31 | 6時 | 0.036464
[6 empty] | 2014-10-31 | 7時 | 0.22934
[6 empty] | 2014-10-31 | 8時 | 0.1291
[6 empty] | 2014-10-31 | 9時 | 0.33084
[6 empty] | 2014-10-31 | 10時 | 0.10603
[6 empty] | 2014-10-31 | 11時 | 0.0052775
[6 empty] | 2014-10-31 | 12時 | 0.058987
[6 empty] | 2014-10-31 | 13時 | 0.11604
[6 empty] | 2014-10-31 | 14時 | 0.048968
[6 empty] | 2014-10-31 | 15時 | 0
[6 empty] | 2014-10-31 | 16時 | 0.067613
[6 empty] | 2014-10-31 | 17時 | 0.11364
[6 empty] | 2014-10-31 | 18時 | 0.13295
[6 empty] | 2014-10-31 | 19時 | 0.32608
[6 empty] | 2014-10-31 | 20時 | 0.1764
[6 empty] | 2014-10-31 | 21時 | 0.28563
[6 empty] | 2014-10-31 | 22時 | 0.32983
[6 empty] | 2014-10-31 | 23時 | 0.34533
[6 empty] | 2014-11-01 | 0時 | 0.090555
[6 empty] | 2014-11-01 | 1時 | 0
[6 empty] | 2014-11-01 | 2時 | 0
[6 empty] | 2014-11-01 | 3時 | 0
[6 empty] | 2014-11-01 | 4時 | 0
[6 empty] | 2014-11-01 | 5時 | 0
[6 empty] | 2014-11-01 | 6時 | 0.036464
[6 empty] | 2014-11-01 | 7時 | 0.22934
[6 empty] | 2014-11-01 | 8時 | 0.1291
[6 empty] | 2014-11-01 | 9時 | 0.33084
[6 empty] | 2014-11-01 | 10時 | 0.10603
[6 empty] | 2014-11-01 | 11時 | 0.0052775
[6 empty] | 2014-11-01 | 12時 | 0.058987
[6 empty] | 2014-11-01 | 13時 | 0.11604
[6 empty] | 2014-11-01 | 14時 | 0.048968
[6 empty] | 2014-11-01 | 15時 | 0
[6 empty] | 2014-11-01 | 16時 | 0.067613
[6 empty] | 2014-11-01 | 17時 | 0.11364
[6 empty] | 2014-11-01 | 18時 | 0.13295
[6 empty] | 2014-11-01 | 19時 | 0.32608
[6 empty] | 2014-11-01 | 20時 | 0.1764
[6 empty] | 2014-11-01 | 21時 | 0.28563
[6 empty] | 2014-11-01 | 22時 | 0.32983
[6 empty] | 2014-11-01 | 23時 | 0.34533
[6 empty] | 2014-11-02 | 0時 | 0.090555
[6 empty] | 2014-11-02 | 1時 | 0
[6 empty] | 2014-11-02 | 2時 | 0
[6 empty] | 2014-11-02 | 3時 | 0
[6 empty] | 2014-11-02 | 4時 | 0
[6 empty] | 2014-11-02 | 5時 | 0
[6 empty] | 2014-11-02 | 6時 | 0.036464
[6 empty] | 2014-11-02 | 7時 | 0.22934
[6 empty] | 2014-11-02 | 8時 | 0.1291
[6 empty] | 2014-11-02 | 9時 | 0.33084
[6 empty] | 2014-11-02 | 10時 | 0.10603
[6 empty] | 2014-11-02 | 11時 | 0.0052775
[6 empty] | 2014-11-02 | 12時 | 0.058987
[6 empty] | 2014-11-02 | 13時 | 0.11604
[6 empty] | 2014-11-02 | 14時 | 0.048968
[6 empty] | 2014-11-02 | 15時 | 0
[6 empty] | 2014-11-02 | 16時 | 0.067613
[6 empty] | 2014-11-02 | 17時 | 0.11364
[6 empty] | 2014-11-02 | 18時 | 0.13295
[6 empty] | 2014-11-02 | 19時 | 0.32608
[6 empty] | 2014-11-02 | 20時 | 0.1764
[6 empty] | 2014-11-02 | 21時 | 0.28563
[6 empty] | 2014-11-02 | 22時 | 0.32983
[6 empty] | 2014-11-02 | 23時 | 0.34533
[6 empty] | 2014-11-03 | 0時 | 0
[6 empty] | 2014-11-03 | 1時 | 0
[6 empty] | 2014-11-03 | 2時 | 0
[6 empty] | 2014-11-03 | 3時 | 0
[6 empty] | 2014-11-03 | 4時 | 0
[6 empty] | 2014-11-03 | 5時 | 0
[6 empty] | 2014-11-03 | 6時 | 0
[6 empty] | 2014-11-03 | 7時 | 0.047338
[6 empty] | 2014-11-03 | 8時 | 0.228
[6 empty] | 2014-11-03 | 9時 | 0.4474
[6 empty] | 2014-11-03 | 10時 | 0.37772
[6 empty] | 2014-11-03 | 11時 | 0.34025
[6 empty] | 2014-11-03 | 12時 | 0.30013
[6 empty] | 2014-11-03 | 13時 | 0.18796
[6 empty] | 2014-11-03 | 14時 | 0
[6 empty] | 2014-11-03 | 15時 | 0
[6 empty] | 2014-11-03 | 16時 | 0.14064
[6 empty] | 2014-11-03 | 17時 | 0.26009
[6 empty] | 2014-11-03 | 18時 | 0.31922
[6 empty] | 2014-11-03 | 19時 | 0.13533
[6 empty] | 2014-11-03 | 20時 | 0.28202
[6 empty] | 2014-11-03 | 21時 | 0.32579
[6 empty] | 2014-11-03 | 22時 | 0.32983
[6 empty] | 2014-11-03 | 23時 | 0.26238
[6 empty] | 2014-11-04 | 0時 | 0
[6 empty] | 2014-11-04 | 1時 | 0
[6 empty] | 2014-11-04 | 2時 | 0
[6 empty] | 2014-11-04 | 3時 | 0
[6 empty] | 2014-11-04 | 4時 | 0
[6 empty] | 2014-11-04 | 5時 | 0
[6 empty] | 2014-11-04 | 6時 | 0
[6 empty] | 2014-11-04 | 7時 | 0.047338
[6 empty] | 2014-11-04 | 8時 | 0.228
[6 empty] | 2014-11-04 | 9時 | 0.4474
[6 empty] | 2014-11-04 | 10時 | 0.37772
[6 empty] | 2014-11-04 | 11時 | 0.34025
[6 empty] | 2014-11-04 | 12時 | 0.30013
[6 empty] | 2014-11-04 | 13時 | 0.18796
[6 empty] | 2014-11-04 | 14時 | 0
[6 empty] | 2014-11-04 | 15時 | 0
[6 empty] | 2014-11-04 | 16時 | 0.14064
[6 empty] | 2014-11-04 | 17時 | 0.26009
[6 empty] | 2014-11-04 | 18時 | 0.31922
[6 empty] | 2014-11-04 | 19時 | 0.13533
[6 empty] | 2014-11-04 | 20時 | 0.28202
[6 empty] | 2014-11-04 | 21時 | 0.32579
[6 empty] | 2014-11-04 | 22時 | 0.32983
[6 empty] | 2014-11-04 | 23時 | 0.26238
[6 empty] | 2014-11-05 | 0時 | 0
[6 empty] | 2014-11-05 | 1時 | 0
[6 empty] | 2014-11-05 | 2時 | 0
[6 empty] | 2014-11-05 | 3時 | 0
[6 empty] | 2014-11-05 | 4時 | 0
[6 empty] | 2014-11-05 | 5時 | 0
[6 empty] | 2014-11-05 | 6時 | 0
[6 empty] | 2014-11-05 | 7時 | 0.047338
[6 empty] | 2014-11-05 | 8時 | 0.228
[6 empty] | 2014-11-05 | 9時 | 0.4474
[6 empty] | 2014-11-05 | 10時 | 0.37772
[6 empty] | 2014-11-05 | 11時 | 0.34025
[6 empty] | 2014-11-05 | 12時 | 0.30013
[6 empty] | 2014-11-05 | 13時 | 0.18796
[6 empty] | 2014-11-05 | 14時 | 0
[6 empty] | 2014-11-05 | 15時 | 0
[6 empty] | 2014-11-05 | 16時 | 0.14064
[6 empty] | 2014-11-05 | 17時 | 0.26009
[6 empty] | 2014-11-05 | 18時 | 0.31922
[6 empty] | 2014-11-05 | 19時 | 0.13533
[6 empty] | 2014-11-05 | 20時 | 0.28202
[6 empty] | 2014-11-05 | 21時 | 0.32579
[6 empty] | 2014-11-05 | 22時 | 0.32983
[6 empty] | 2014-11-05 | 23時 | 0.26238
[6 empty] | 2014-11-06 | 0時 | 0.090555
[6 empty] | 2014-11-06 | 1時 | 0
[6 empty] | 2014-11-06 | 2時 | 0
[6 empty] | 2014-11-06 | 3時 | 0
[6 empty] | 2014-11-06 | 4時 | 0
[6 empty] | 2014-11-06 | 5時 | 0
[6 empty] | 2014-11-06 | 6時 | 0.036464
[6 empty] | 2014-11-06 | 7時 | 0.22934
[6 empty] | 2014-11-06 | 8時 | 0.1291
[6 empty] | 2014-11-06 | 9時 | 0.33084
[6 empty] | 2014-11-06 | 10時 | 0.10603
[6 empty] | 2014-11-06 | 11時 | 0.0052775
[6 empty] | 2014-11-06 | 12時 | 0.058987
[6 empty] | 2014-11-06 | 13時 | 0.11604
[6 empty] | 2014-11-06 | 14時 | 0.048968
[6 empty] | 2014-11-06 | 15時 | 0
[6 empty] | 2014-11-06 | 16時 | 0.067613
[6 empty] | 2014-11-06 | 17時 | 0.11364
[6 empty] | 2014-11-06 | 18時 | 0.13295
[6 empty] | 2014-11-06 | 19時 | 0.32608
[6 empty] | 2014-11-06 | 20時 | 0.1764
[6 empty] | 2014-11-06 | 21時 | 0.28563
[6 empty] | 2014-11-06 | 22時 | 0.32983
[6 empty] | 2014-11-06 | 23時 | 0.34533
[6 empty] | 2014-11-07 | 0時 | 0.090555
[6 empty] | 2014-11-07 | 1時 | 0
[6 empty] | 2014-11-07 | 2時 | 0
[6 empty] | 2014-11-07 | 3時 | 0
[6 empty] | 2014-11-07 | 4時 | 0
[6 empty] | 2014-11-07 | 5時 | 0
[6 empty] | 2014-11-07 | 6時 | 0.036464
[6 empty] | 2014-11-07 | 7時 | 0.22934
[6 empty] | 2014-11-07 | 8時 | 0.1291
[6 empty] | 2014-11-07 | 9時 | 0.33084
[6 empty] | 2014-11-07 | 10時 | 0.10603
[6 empty] | 2014-11-07 | 11時 | 0.0052775
[6 empty] | 2014-11-07 | 12時 | 0.058987
[6 empty] | 2014-11-07 | 13時 | 0.11604
[6 empty] | 2014-11-07 | 14時 | 0.048968
[6 empty] | 2014-11-07 | 15時 | 0
[6 empty] | 2014-11-07 | 16時 | 0.067613
[6 empty] | 2014-11-07 | 17時 | 0.11364
[6 empty] | 2014-11-07 | 18時 | 0.13295
[6 empty] | 2014-11-07 | 19時 | 0.32608
[6 empty] | 2014-11-07 | 20時 | 0.1764
[6 empty] | 2014-11-07 | 21時 | 0.28563
[6 empty] | 2014-11-07 | 22時 | 0.32983
[6 empty] | 2014-11-07 | 23時 | 0.34533
[6 empty] | 2014-11-08 | 0時 | 0.090555
[6 empty] | 2014-11-08 | 1時 | 0
[6 empty] | 2014-11-08 | 2時 | 0
[6 empty] | 2014-11-08 | 3時 | 0
[6 empty] | 2014-11-08 | 4時 | 0
[6 empty] | 2014-11-08 | 5時 | 0
[6 empty] | 2014-11-08 | 6時 | 0.036464
[6 empty] | 2014-11-08 | 7時 | 0.22934
[6 empty] | 2014-11-08 | 8時 | 0.1291
[6 empty] | 2014-11-08 | 9時 | 0.33084
[6 empty] | 2014-11-08 | 10時 | 0.10603
[6 empty] | 2014-11-08 | 11時 | 0.0052775
[6 empty] | 2014-11-08 | 12時 | 0.058987
[6 empty] | 2014-11-08 | 13時 | 0.11604
[6 empty] | 2014-11-08 | 14時 | 0.048968
[6 empty] | 2014-11-08 | 15時 | 0
[6 empty] | 2014-11-08 | 16時 | 0.067613
[6 empty] | 2014-11-08 | 17時 | 0.11364
[6 empty] | 2014-11-08 | 18時 | 0.13295
[6 empty] | 2014-11-08 | 19時 | 0.32608
[6 empty] | 2014-11-08 | 20時 | 0.1764
[6 empty] | 2014-11-08 | 21時 | 0.28563
[6 empty] | 2014-11-08 | 22時 | 0.32983
[6 empty] | 2014-11-08 | 23時 | 0.34533
[6 empty] | 2014-11-09 | 0時 | 0.090555
[6 empty] | 2014-11-09 | 1時 | 0
[6 empty] | 2014-11-09 | 2時 | 0
[6 empty] | 2014-11-09 | 3時 | 0
[6 empty] | 2014-11-09 | 4時 | 0
[6 empty] | 2014-11-09 | 5時 | 0
[6 empty] | 2014-11-09 | 6時 | 0.036464
[6 empty] | 2014-11-09 | 7時 | 0.22934
[6 empty] | 2014-11-09 | 8時 | 0.1291
[6 empty] | 2014-11-09 | 9時 | 0.33084
[6 empty] | 2014-11-09 | 10時 | 0.10603
[6 empty] | 2014-11-09 | 11時 | 0.0052775
[6 empty] | 2014-11-09 | 12時 | 0.058987
[6 empty] | 2014-11-09 | 13時 | 0.11604
[6 empty] | 2014-11-09 | 14時 | 0.048968
[6 empty] | 2014-11-09 | 15時 | 0
[6 empty] | 2014-11-09 | 16時 | 0.067613
[6 empty] | 2014-11-09 | 17時 | 0.11364
[6 empty] | 2014-11-09 | 18時 | 0.13295
[6 empty] | 2014-11-09 | 19時 | 0.32608
[6 empty] | 2014-11-09 | 20時 | 0.1764
[6 empty] | 2014-11-09 | 21時 | 0.28563
[6 empty] | 2014-11-09 | 22時 | 0.32983
[6 empty] | 2014-11-09 | 23時 | 0.34533
[6 empty] | 2014-11-10 | 0時 | 0.090555
[6 empty] | 2014-11-10 | 1時 | 0
[6 empty] | 2014-11-10 | 2時 | 0
[6 empty] | 2014-11-10 | 3時 | 0
[6 empty] | 2014-11-10 | 4時 | 0
[6 empty] | 2014-11-10 | 5時 | 0
[6 empty] | 2014-11-10 | 6時 | 0.036464
[6 empty] | 2014-11-10 | 7時 | 0.22934
[6 empty] | 2014-11-10 | 8時 | 0.1291
[6 empty] | 2014-11-10 | 9時 | 0.33084
[6 empty] | 2014-11-10 | 10時 | 0.10603
[6 empty] | 2014-11-10 | 11時 | 0.0052775
[6 empty] | 2014-11-10 | 12時 | 0.058987
[6 empty] | 2014-11-10 | 13時 | 0.11604
[6 empty] | 2014-11-10 | 14時 | 0.048968
[6 empty] | 2014-11-10 | 15時 | 0
[6 empty] | 2014-11-10 | 16時 | 0.067613
[6 empty] | 2014-11-10 | 17時 | 0.11364
[6 empty] | 2014-11-10 | 18時 | 0.13295
[6 empty] | 2014-11-10 | 19時 | 0.32608
[6 empty] | 2014-11-10 | 20時 | 0.1764
[6 empty] | 2014-11-10 | 21時 | 0.28563
[6 empty] | 2014-11-10 | 22時 | 0.32983
[6 empty] | 2014-11-10 | 23時 | 0.34533
[6 empty] | 2014-11-11 | 0時 | 0
[6 empty] | 2014-11-11 | 1時 | 0
[6 empty] | 2014-11-11 | 2時 | 0
[6 empty] | 2014-11-11 | 3時 | 0
[6 empty] | 2014-11-11 | 4時 | 0
[6 empty] | 2014-11-11 | 5時 | 0
[6 empty] | 2014-11-11 | 6時 | 0
[6 empty] | 2014-11-11 | 7時 | 0.047338
[6 empty] | 2014-11-11 | 8時 | 0.228
[6 empty] | 2014-11-11 | 9時 | 0.4474
[6 empty] | 2014-11-11 | 10時 | 0.37772
[6 empty] | 2014-11-11 | 11時 | 0.34025
[6 empty] | 2014-11-11 | 12時 | 0.30013
[6 empty] | 2014-11-11 | 13時 | 0.18796
[6 empty] | 2014-11-11 | 14時 | 0
[6 empty] | 2014-11-11 | 15時 | 0
[6 empty] | 2014-11-11 | 16時 | 0.14064
[6 empty] | 2014-11-11 | 17時 | 0.26009
[6 empty] | 2014-11-11 | 18時 | 0.31922
[6 empty] | 2014-11-11 | 19時 | 0.13533
[6 empty] | 2014-11-11 | 20時 | 0.28202
[6 empty] | 2014-11-11 | 21時 | 0.32579
[6 empty] | 2014-11-11 | 22時 | 0.32983
[6 empty] | 2014-11-11 | 23時 | 0.26238
[6 empty] | 2014-11-12 | 0時 | 0
[6 empty] | 2014-11-12 | 1時 | 0
[6 empty] | 2014-11-12 | 2時 | 0
[6 empty] | 2014-11-12 | 3時 | 0
[6 empty] | 2014-11-12 | 4時 | 0
[6 empty] | 2014-11-12 | 5時 | 0
[6 empty] | 2014-11-12 | 6時 | 0.036464
[6 empty] | 2014-11-12 | 7時 | 0.10885
[6 empty] | 2014-11-12 | 8時 | 0.2756
[6 empty] | 2014-11-12 | 9時 | 0.14405
[6 empty] | 2014-11-12 | 10時 | 0
[6 empty] | 2014-11-12 | 11時 | 0
[6 empty] | 2014-11-12 | 12時 | 0
[6 empty] | 2014-11-12 | 13時 | 0
[6 empty] | 2014-11-12 | 14時 | 0
[6 empty] | 2014-11-12 | 15時 | 0
[6 empty] | 2014-11-12 | 16時 | 0
[6 empty] | 2014-11-12 | 17時 | 0
[6 empty] | 2014-11-12 | 18時 | 0
[6 empty] | 2014-11-12 | 19時 | 0
[6 empty] | 2014-11-12 | 20時 | 0.070613
[6 empty] | 2014-11-12 | 21時 | 0.18274
[6 empty] | 2014-11-12 | 22時 | 0.32983
[6 empty] | 2014-11-12 | 23時 | 0.26435
[6 empty] | 2014-11-13 | 0時 | 0.090555
[6 empty] | 2014-11-13 | 1時 | 0
[6 empty] | 2014-11-13 | 2時 | 0
[6 empty] | 2014-11-13 | 3時 | 0
[6 empty] | 2014-11-13 | 4時 | 0
[6 empty] | 2014-11-13 | 5時 | 0
[6 empty] | 2014-11-13 | 6時 | 0.036464
[6 empty] | 2014-11-13 | 7時 | 0.22934
[6 empty] | 2014-11-13 | 8時 | 0.1291
[6 empty] | 2014-11-13 | 9時 | 0.33084
[6 empty] | 2014-11-13 | 10時 | 0.10603
[6 empty] | 2014-11-13 | 11時 | 0.0052775
[6 empty] | 2014-11-13 | 12時 | 0.058987
[6 empty] | 2014-11-13 | 13時 | 0.11604
[6 empty] | 2014-11-13 | 14時 | 0.048968
[6 empty] | 2014-11-13 | 15時 | 0
[6 empty] | 2014-11-13 | 16時 | 0.067613
[6 empty] | 2014-11-13 | 17時 | 0.11364
[6 empty] | 2014-11-13 | 18時 | 0.13295
[6 empty] | 2014-11-13 | 19時 | 0.32608
[6 empty] | 2014-11-13 | 20時 | 0.1764
[6 empty] | 2014-11-13 | 21時 | 0.28563
[6 empty] | 2014-11-13 | 22時 | 0.32983
[6 empty] | 2014-11-13 | 23時 | 0.34533
[6 empty] | 2014-11-14 | 0時 | 0.090555
[6 empty] | 2014-11-14 | 1時 | 0
[6 empty] | 2014-11-14 | 2時 | 0
[6 empty] | 2014-11-14 | 3時 | 0
[6 empty] | 2014-11-14 | 4時 | 0
[6 empty] | 2014-11-14 | 5時 | 0
[6 empty] | 2014-11-14 | 6時 | 0.036464
[6 empty] | 2014-11-14 | 7時 | 0.22934
[6 empty] | 2014-11-14 | 8時 | 0.1291
[6 empty] | 2014-11-14 | 9時 | 0.33084
[6 empty] | 2014-11-14 | 10時 | 0.10603
[6 empty] | 2014-11-14 | 11時 | 0.0052775
[6 empty] | 2014-11-14 | 12時 | 0.058987
[6 empty] | 2014-11-14 | 13時 | 0.11604
[6 empty] | 2014-11-14 | 14時 | 0.048968
[6 empty] | 2014-11-14 | 15時 | 0
[6 empty] | 2014-11-14 | 16時 | 0.067613
[6 empty] | 2014-11-14 | 17時 | 0.11364
[6 empty] | 2014-11-14 | 18時 | 0.13295
[6 empty] | 2014-11-14 | 19時 | 0.32608
[6 empty] | 2014-11-14 | 20時 | 0.1764
[6 empty] | 2014-11-14 | 21時 | 0.28563
[6 empty] | 2014-11-14 | 22時 | 0.32983
[6 empty] | 2014-11-14 | 23時 | 0.34533
[6 empty] | 2014-11-15 | 0時 | 0.090555
[6 empty] | 2014-11-15 | 1時 | 0
[6 empty] | 2014-11-15 | 2時 | 0
[6 empty] | 2014-11-15 | 3時 | 0
[6 empty] | 2014-11-15 | 4時 | 0
[6 empty] | 2014-11-15 | 5時 | 0
[6 empty] | 2014-11-15 | 6時 | 0.036464
[6 empty] | 2014-11-15 | 7時 | 0.22934
[6 empty] | 2014-11-15 | 8時 | 0.1291
[6 empty] | 2014-11-15 | 9時 | 0.33084
[6 empty] | 2014-11-15 | 10時 | 0.10603
[6 empty] | 2014-11-15 | 11時 | 0.0052775
[6 empty] | 2014-11-15 | 12時 | 0.058987
[6 empty] | 2014-11-15 | 13時 | 0.11604
[6 empty] | 2014-11-15 | 14時 | 0.048968
[6 empty] | 2014-11-15 | 15時 | 0
[6 empty] | 2014-11-15 | 16時 | 0.067613
[6 empty] | 2014-11-15 | 17時 | 0.11364
[6 empty] | 2014-11-15 | 18時 | 0.13295
[6 empty] | 2014-11-15 | 19時 | 0.32608
[6 empty] | 2014-11-15 | 20時 | 0.1764
[6 empty] | 2014-11-15 | 21時 | 0.28563
[6 empty] | 2014-11-15 | 22時 | 0.32983
[6 empty] | 2014-11-15 | 23時 | 0.34533
[6 empty] | 2014-11-16 | 0時 | 0.090555
[6 empty] | 2014-11-16 | 1時 | 0
[6 empty] | 2014-11-16 | 2時 | 0
[6 empty] | 2014-11-16 | 3時 | 0
[6 empty] | 2014-11-16 | 4時 | 0
[6 empty] | 2014-11-16 | 5時 | 0
[6 empty] | 2014-11-16 | 6時 | 0.036464
[6 empty] | 2014-11-16 | 7時 | 0.22934
[6 empty] | 2014-11-16 | 8時 | 0.1291
[6 empty] | 2014-11-16 | 9時 | 0.33084
[6 empty] | 2014-11-16 | 10時 | 0.10603
[6 empty] | 2014-11-16 | 11時 | 0.0052775
[6 empty] | 2014-11-16 | 12時 | 0.058987
[6 empty] | 2014-11-16 | 13時 | 0.11604
[6 empty] | 2014-11-16 | 14時 | 0.048968
[6 empty] | 2014-11-16 | 15時 | 0
[6 empty] | 2014-11-16 | 16時 | 0.067613
[6 empty] | 2014-11-16 | 17時 | 0.11364
[6 empty] | 2014-11-16 | 18時 | 0.13295
[6 empty] | 2014-11-16 | 19時 | 0.32608
[6 empty] | 2014-11-16 | 20時 | 0.1764
[6 empty] | 2014-11-16 | 21時 | 0.28563
[6 empty] | 2014-11-16 | 22時 | 0.32983
[6 empty] | 2014-11-16 | 23時 | 0.34533
[6 empty] | 2014-11-17 | 0時 | 0.090555
[6 empty] | 2014-11-17 | 1時 | 0
[6 empty] | 2014-11-17 | 2時 | 0
[6 empty] | 2014-11-17 | 3時 | 0
[6 empty] | 2014-11-17 | 4時 | 0
[6 empty] | 2014-11-17 | 5時 | 0
[6 empty] | 2014-11-17 | 6時 | 0.036464
[6 empty] | 2014-11-17 | 7時 | 0.22934
[6 empty] | 2014-11-17 | 8時 | 0.1291
[6 empty] | 2014-11-17 | 9時 | 0.33084
[6 empty] | 2014-11-17 | 10時 | 0.10603
[6 empty] | 2014-11-17 | 11時 | 0.0052775
[6 empty] | 2014-11-17 | 12時 | 0.058987
[6 empty] | 2014-11-17 | 13時 | 0.11604
[6 empty] | 2014-11-17 | 14時 | 0.048968
[6 empty] | 2014-11-17 | 15時 | 0
[6 empty] | 2014-11-17 | 16時 | 0.067613
[6 empty] | 2014-11-17 | 17時 | 0.11364
[6 empty] | 2014-11-17 | 18時 | 0.13295
[6 empty] | 2014-11-17 | 19時 | 0.32608
[6 empty] | 2014-11-17 | 20時 | 0.1764
[6 empty] | 2014-11-17 | 21時 | 0.28563
[6 empty] | 2014-11-17 | 22時 | 0.32983
[6 empty] | 2014-11-17 | 23時 | 0.34533
[6 empty] | 2014-11-18 | 0時 | 0
[6 empty] | 2014-11-18 | 1時 | 0
[6 empty] | 2014-11-18 | 2時 | 0
[6 empty] | 2014-11-18 | 3時 | 0
[6 empty] | 2014-11-18 | 4時 | 0
[6 empty] | 2014-11-18 | 5時 | 0
[6 empty] | 2014-11-18 | 6時 | 0
[6 empty] | 2014-11-18 | 7時 | 0.047338
[6 empty] | 2014-11-18 | 8時 | 0.228
[6 empty] | 2014-11-18 | 9時 | 0.4474
[6 empty] | 2014-11-18 | 10時 | 0.37772
[6 empty] | 2014-11-18 | 11時 | 0.34025
[6 empty] | 2014-11-18 | 12時 | 0.30013
[6 empty] | 2014-11-18 | 13時 | 0.18796
[6 empty] | 2014-11-18 | 14時 | 0
[6 empty] | 2014-11-18 | 15時 | 0
[6 empty] | 2014-11-18 | 16時 | 0.14064
[6 empty] | 2014-11-18 | 17時 | 0.26009
[6 empty] | 2014-11-18 | 18時 | 0.31922
[6 empty] | 2014-11-18 | 19時 | 0.13533
[6 empty] | 2014-11-18 | 20時 | 0.28202
[6 empty] | 2014-11-18 | 21時 | 0.32579
[6 empty] | 2014-11-18 | 22時 | 0.32983
[6 empty] | 2014-11-18 | 23時 | 0.26238
[6 empty] | 2014-11-19 | 0時 | 0
[6 empty] | 2014-11-19 | 1時 | 0
[6 empty] | 2014-11-19 | 2時 | 0
[6 empty] | 2014-11-19 | 3時 | 0
[6 empty] | 2014-11-19 | 4時 | 0
[6 empty] | 2014-11-19 | 5時 | 0
[6 empty] | 2014-11-19 | 6時 | 0
[6 empty] | 2014-11-19 | 7時 | 0.047338
[6 empty] | 2014-11-19 | 8時 | 0.228
[6 empty] | 2014-11-19 | 9時 | 0.4474
[6 empty] | 2014-11-19 | 10時 | 0.37772
[6 empty] | 2014-11-19 | 11時 | 0.34025
[6 empty] | 2014-11-19 | 12時 | 0.30013
[6 empty] | 2014-11-19 | 13時 | 0.18796
[6 empty] | 2014-11-19 | 14時 | 0
[6 empty] | 2014-11-19 | 15時 | 0
[6 empty] | 2014-11-19 | 16時 | 0.14064
[6 empty] | 2014-11-19 | 17時 | 0.26009
[6 empty] | 2014-11-19 | 18時 | 0.31922
[6 empty] | 2014-11-19 | 19時 | 0.13533
[6 empty] | 2014-11-19 | 20時 | 0.28202
[6 empty] | 2014-11-19 | 21時 | 0.32579
[6 empty] | 2014-11-19 | 22時 | 0.32983
[6 empty] | 2014-11-19 | 23時 | 0.26238
[6 empty] | 2014-11-20 | 0時 | 0.090555
[6 empty] | 2014-11-20 | 1時 | 0
[6 empty] | 2014-11-20 | 2時 | 0
[6 empty] | 2014-11-20 | 3時 | 0
[6 empty] | 2014-11-20 | 4時 | 0
[6 empty] | 2014-11-20 | 5時 | 0
[6 empty] | 2014-11-20 | 6時 | 0.036464
[6 empty] | 2014-11-20 | 7時 | 0.22934
[6 empty] | 2014-11-20 | 8時 | 0.1291
[6 empty] | 2014-11-20 | 9時 | 0.33084
[6 empty] | 2014-11-20 | 10時 | 0.10603
[6 empty] | 2014-11-20 | 11時 | 0.0052775
[6 empty] | 2014-11-20 | 12時 | 0.058987
[6 empty] | 2014-11-20 | 13時 | 0.11604
[6 empty] | 2014-11-20 | 14時 | 0.048968
[6 empty] | 2014-11-20 | 15時 | 0
[6 empty] | 2014-11-20 | 16時 | 0.067613
[6 empty] | 2014-11-20 | 17時 | 0.11364
[6 empty] | 2014-11-20 | 18時 | 0.13295
[6 empty] | 2014-11-20 | 19時 | 0.32608
[6 empty] | 2014-11-20 | 20時 | 0.1764
[6 empty] | 2014-11-20 | 21時 | 0.28563
[6 empty] | 2014-11-20 | 22時 | 0.32983
[6 empty] | 2014-11-20 | 23時 | 0.34533
[6 empty] | 2014-11-21 | 0時 | 0.090555
[6 empty] | 2014-11-21 | 1時 | 0
[6 empty] | 2014-11-21 | 2時 | 0
[6 empty] | 2014-11-21 | 3時 | 0
[6 empty] | 2014-11-21 | 4時 | 0
[6 empty] | 2014-11-21 | 5時 | 0
[6 empty] | 2014-11-21 | 6時 | 0.036464
[6 empty] | 2014-11-21 | 7時 | 0.22934
[6 empty] | 2014-11-21 | 8時 | 0.1291
[6 empty] | 2014-11-21 | 9時 | 0.33084
[6 empty] | 2014-11-21 | 10時 | 0.10603
[6 empty] | 2014-11-21 | 11時 | 0.0052775
[6 empty] | 2014-11-21 | 12時 | 0.058987
[6 empty] | 2014-11-21 | 13時 | 0.11604
[6 empty] | 2014-11-21 | 14時 | 0.048968
[6 empty] | 2014-11-21 | 15時 | 0
[6 empty] | 2014-11-21 | 16時 | 0.067613
[6 empty] | 2014-11-21 | 17時 | 0.11364
[6 empty] | 2014-11-21 | 18時 | 0.13295
[6 empty] | 2014-11-21 | 19時 | 0.32608
[6 empty] | 2014-11-21 | 20時 | 0.1764
[6 empty] | 2014-11-21 | 21時 | 0.28563
[6 empty] | 2014-11-21 | 22時 | 0.32983
[6 empty] | 2014-11-21 | 23時 | 0.34533
[6 empty] | 2014-11-22 | 0時 | 0.090555
[6 empty] | 2014-11-22 | 1時 | 0
[6 empty] | 2014-11-22 | 2時 | 0
[6 empty] | 2014-11-22 | 3時 | 0
[6 empty] | 2014-11-22 | 4時 | 0
[6 empty] | 2014-11-22 | 5時 | 0
[6 empty] | 2014-11-22 | 6時 | 0.036464
[6 empty] | 2014-11-22 | 7時 | 0.22934
[6 empty] | 2014-11-22 | 8時 | 0.1291
[6 empty] | 2014-11-22 | 9時 | 0.33084
[6 empty] | 2014-11-22 | 10時 | 0.10603
[6 empty] | 2014-11-22 | 11時 | 0.0052775
[6 empty] | 2014-11-22 | 12時 | 0.058987
[6 empty] | 2014-11-22 | 13時 | 0.11604
[6 empty] | 2014-11-22 | 14時 | 0.048968
[6 empty] | 2014-11-22 | 15時 | 0
[6 empty] | 2014-11-22 | 16時 | 0.067613
[6 empty] | 2014-11-22 | 17時 | 0.11364
[6 empty] | 2014-11-22 | 18時 | 0.13295
[6 empty] | 2014-11-22 | 19時 | 0.32608
[6 empty] | 2014-11-22 | 20時 | 0.1764
[6 empty] | 2014-11-22 | 21時 | 0.28563
[6 empty] | 2014-11-22 | 22時 | 0.32983
[6 empty] | 2014-11-22 | 23時 | 0.34533
[6 empty] | 2014-11-23 | 0時 | 0
[6 empty] | 2014-11-23 | 1時 | 0
[6 empty] | 2014-11-23 | 2時 | 0
[6 empty] | 2014-11-23 | 3時 | 0
[6 empty] | 2014-11-23 | 4時 | 0
[6 empty] | 2014-11-23 | 5時 | 0
[6 empty] | 2014-11-23 | 6時 | 0
[6 empty] | 2014-11-23 | 7時 | 0.047338
[6 empty] | 2014-11-23 | 8時 | 0.228
[6 empty] | 2014-11-23 | 9時 | 0.4474
[6 empty] | 2014-11-23 | 10時 | 0.37772
[6 empty] | 2014-11-23 | 11時 | 0.34025
[6 empty] | 2014-11-23 | 12時 | 0.30013
[6 empty] | 2014-11-23 | 13時 | 0.18796
[6 empty] | 2014-11-23 | 14時 | 0
[6 empty] | 2014-11-23 | 15時 | 0
[6 empty] | 2014-11-23 | 16時 | 0.14064
[6 empty] | 2014-11-23 | 17時 | 0.26009
[6 empty] | 2014-11-23 | 18時 | 0.31922
[6 empty] | 2014-11-23 | 19時 | 0.13533
[6 empty] | 2014-11-23 | 20時 | 0.28202
[6 empty] | 2014-11-23 | 21時 | 0.32579
[6 empty] | 2014-11-23 | 22時 | 0.32983
[6 empty] | 2014-11-23 | 23時 | 0.26238
[6 empty] | 2014-11-24 | 0時 | 0.090555
[6 empty] | 2014-11-24 | 1時 | 0
[6 empty] | 2014-11-24 | 2時 | 0
[6 empty] | 2014-11-24 | 3時 | 0
[6 empty] | 2014-11-24 | 4時 | 0
[6 empty] | 2014-11-24 | 5時 | 0
[6 empty] | 2014-11-24 | 6時 | 0.036464
[6 empty] | 2014-11-24 | 7時 | 0.22934
[6 empty] | 2014-11-24 | 8時 | 0.1291
[6 empty] | 2014-11-24 | 9時 | 0.33084
[6 empty] | 2014-11-24 | 10時 | 0.10603
[6 empty] | 2014-11-24 | 11時 | 0.0052775
[6 empty] | 2014-11-24 | 12時 | 0.058987
[6 empty] | 2014-11-24 | 13時 | 0.11604
[6 empty] | 2014-11-24 | 14時 | 0.048968
[6 empty] | 2014-11-24 | 15時 | 0
[6 empty] | 2014-11-24 | 16時 | 0.067613
[6 empty] | 2014-11-24 | 17時 | 0.11364
[6 empty] | 2014-11-24 | 18時 | 0.13295
[6 empty] | 2014-11-24 | 19時 | 0.32608
[6 empty] | 2014-11-24 | 20時 | 0.1764
[6 empty] | 2014-11-24 | 21時 | 0.28563
[6 empty] | 2014-11-24 | 22時 | 0.32983
[6 empty] | 2014-11-24 | 23時 | 0.34533
[6 empty] | 2014-11-25 | 0時 | 0
[6 empty] | 2014-11-25 | 1時 | 0
[6 empty] | 2014-11-25 | 2時 | 0
[6 empty] | 2014-11-25 | 3時 | 0
[6 empty] | 2014-11-25 | 4時 | 0
[6 empty] | 2014-11-25 | 5時 | 0
[6 empty] | 2014-11-25 | 6時 | 0
[6 empty] | 2014-11-25 | 7時 | 0.047338
[6 empty] | 2014-11-25 | 8時 | 0.228
[6 empty] | 2014-11-25 | 9時 | 0.4474
[6 empty] | 2014-11-25 | 10時 | 0.37772
[6 empty] | 2014-11-25 | 11時 | 0.34025
[6 empty] | 2014-11-25 | 12時 | 0.30013
[6 empty] | 2014-11-25 | 13時 | 0.18796
[6 empty] | 2014-11-25 | 14時 | 0
[6 empty] | 2014-11-25 | 15時 | 0
[6 empty] | 2014-11-25 | 16時 | 0.14064
[6 empty] | 2014-11-25 | 17時 | 0.26009
[6 empty] | 2014-11-25 | 18時 | 0.31922
[6 empty] | 2014-11-25 | 19時 | 0.13533
[6 empty] | 2014-11-25 | 20時 | 0.28202
[6 empty] | 2014-11-25 | 21時 | 0.32579
[6 empty] | 2014-11-25 | 22時 | 0.32983
[6 empty] | 2014-11-25 | 23時 | 0.26238
[6 empty] | 2014-11-26 | 0時 | 0
[6 empty] | 2014-11-26 | 1時 | 0
[6 empty] | 2014-11-26 | 2時 | 0
[6 empty] | 2014-11-26 | 3時 | 0
[6 empty] | 2014-11-26 | 4時 | 0
[6 empty] | 2014-11-26 | 5時 | 0
[6 empty] | 2014-11-26 | 6時 | 0.036464
[6 empty] | 2014-11-26 | 7時 | 0.10885
[6 empty] | 2014-11-26 | 8時 | 0.2756
[6 empty] | 2014-11-26 | 9時 | 0.14405
[6 empty] | 2014-11-26 | 10時 | 0
[6 empty] | 2014-11-26 | 11時 | 0
[6 empty] | 2014-11-26 | 12時 | 0
[6 empty] | 2014-11-26 | 13時 | 0
[6 empty] | 2014-11-26 | 14時 | 0
[6 empty] | 2014-11-26 | 15時 | 0
[6 empty] | 2014-11-26 | 16時 | 0
[6 empty] | 2014-11-26 | 17時 | 0
[6 empty] | 2014-11-26 | 18時 | 0
[6 empty] | 2014-11-26 | 19時 | 0
[6 empty] | 2014-11-26 | 20時 | 0.070613
[6 empty] | 2014-11-26 | 21時 | 0.18274
[6 empty] | 2014-11-26 | 22時 | 0.32983
[6 empty] | 2014-11-26 | 23時 | 0.26435
[6 empty] | 2014-11-27 | 0時 | 0.090555
[6 empty] | 2014-11-27 | 1時 | 0
[6 empty] | 2014-11-27 | 2時 | 0
[6 empty] | 2014-11-27 | 3時 | 0
[6 empty] | 2014-11-27 | 4時 | 0
[6 empty] | 2014-11-27 | 5時 | 0
[6 empty] | 2014-11-27 | 6時 | 0.036464
[6 empty] | 2014-11-27 | 7時 | 0.22934
[6 empty] | 2014-11-27 | 8時 | 0.1291
[6 empty] | 2014-11-27 | 9時 | 0.33084
[6 empty] | 2014-11-27 | 10時 | 0.10603
[6 empty] | 2014-11-27 | 11時 | 0.0052775
[6 empty] | 2014-11-27 | 12時 | 0.058987
[6 empty] | 2014-11-27 | 13時 | 0.11604
[6 empty] | 2014-11-27 | 14時 | 0.048968
[6 empty] | 2014-11-27 | 15時 | 0
[6 empty] | 2014-11-27 | 16時 | 0.067613
[6 empty] | 2014-11-27 | 17時 | 0.11364
[6 empty] | 2014-11-27 | 18時 | 0.13295
[6 empty] | 2014-11-27 | 19時 | 0.32608
[6 empty] | 2014-11-27 | 20時 | 0.1764
[6 empty] | 2014-11-27 | 21時 | 0.28563
[6 empty] | 2014-11-27 | 22時 | 0.32983
[6 empty] | 2014-11-27 | 23時 | 0.34533
[6 empty] | 2014-11-28 | 0時 | 0.090555
[6 empty] | 2014-11-28 | 1時 | 0
[6 empty] | 2014-11-28 | 2時 | 0
[6 empty] | 2014-11-28 | 3時 | 0
[6 empty] | 2014-11-28 | 4時 | 0
[6 empty] | 2014-11-28 | 5時 | 0
[6 empty] | 2014-11-28 | 6時 | 0.036464
[6 empty] | 2014-11-28 | 7時 | 0.22934
[6 empty] | 2014-11-28 | 8時 | 0.1291
[6 empty] | 2014-11-28 | 9時 | 0.33084
[6 empty] | 2014-11-28 | 10時 | 0.10603
[6 empty] | 2014-11-28 | 11時 | 0.0052775
[6 empty] | 2014-11-28 | 12時 | 0.058987
[6 empty] | 2014-11-28 | 13時 | 0.11604
[6 empty] | 2014-11-28 | 14時 | 0.048968
[6 empty] | 2014-11-28 | 15時 | 0
[6 empty] | 2014-11-28 | 16時 | 0.067613
[6 empty] | 2014-11-28 | 17時 | 0.11364
[6 empty] | 2014-11-28 | 18時 | 0.13295
[6 empty] | 2014-11-28 | 19時 | 0.32608
[6 empty] | 2014-11-28 | 20時 | 0.1764
[6 empty] | 2014-11-28 | 21時 | 0.28563
[6 empty] | 2014-11-28 | 22時 | 0.32983
[6 empty] | 2014-11-28 | 23時 | 0.34533
[6 empty] | 2014-11-29 | 0時 | 0.090555
[6 empty] | 2014-11-29 | 1時 | 0
[6 empty] | 2014-11-29 | 2時 | 0
[6 empty] | 2014-11-29 | 3時 | 0
[6 empty] | 2014-11-29 | 4時 | 0
[6 empty] | 2014-11-29 | 5時 | 0
[6 empty] | 2014-11-29 | 6時 | 0.036464
[6 empty] | 2014-11-29 | 7時 | 0.22934
[6 empty] | 2014-11-29 | 8時 | 0.1291
[6 empty] | 2014-11-29 | 9時 | 0.33084
[6 empty] | 2014-11-29 | 10時 | 0.10603
[6 empty] | 2014-11-29 | 11時 | 0.0052775
[6 empty] | 2014-11-29 | 12時 | 0.058987
[6 empty] | 2014-11-29 | 13時 | 0.11604
[6 empty] | 2014-11-29 | 14時 | 0.048968
[6 empty] | 2014-11-29 | 15時 | 0
[6 empty] | 2014-11-29 | 16時 | 0.067613
[6 empty] | 2014-11-29 | 17時 | 0.11364
[6 empty] | 2014-11-29 | 18時 | 0.13295
[6 empty] | 2014-11-29 | 19時 | 0.32608
[6 empty] | 2014-11-29 | 20時 | 0.1764
[6 empty] | 2014-11-29 | 21時 | 0.28563
[6 empty] | 2014-11-29 | 22時 | 0.32983
[6 empty] | 2014-11-29 | 23時 | 0.34533
[6 empty] | 2014-11-30 | 0時 | 0.090555
[6 empty] | 2014-11-30 | 1時 | 0
[6 empty] | 2014-11-30 | 2時 | 0
[6 empty] | 2014-11-30 | 3時 | 0
[6 empty] | 2014-11-30 | 4時 | 0
[6 empty] | 2014-11-30 | 5時 | 0
[6 empty] | 2014-11-30 | 6時 | 0.036464
[6 empty] | 2014-11-30 | 7時 | 0.22934
[6 empty] | 2014-11-30 | 8時 | 0.1291
[6 empty] | 2014-11-30 | 9時 | 0.33084
[6 empty] | 2014-11-30 | 10時 | 0.10603
[6 empty] | 2014-11-30 | 11時 | 0.0052775
[6 empty] | 2014-11-30 | 12時 | 0.058987
[6 empty] | 2014-11-30 | 13時 | 0.11604
[6 empty] | 2014-11-30 | 14時 | 0.048968
[6 empty] | 2014-11-30 | 15時 | 0
[6 empty] | 2014-11-30 | 16時 | 0.067613
[6 empty] | 2014-11-30 | 17時 | 0.11364
[6 empty] | 2014-11-30 | 18時 | 0.13295
[6 empty] | 2014-11-30 | 19時 | 0.32608
[6 empty] | 2014-11-30 | 20時 | 0.1764
[6 empty] | 2014-11-30 | 21時 | 0.28563
[6 empty] | 2014-11-30 | 22時 | 0.32983
[6 empty] | 2014-11-30 | 23時 | 0.34533
[6 empty] | 2014-12-01 | 0時 | 0.090555
[6 empty] | 2014-12-01 | 1時 | 0
[6 empty] | 2014-12-01 | 2時 | 0
[6 empty] | 2014-12-01 | 3時 | 0
[6 empty] | 2014-12-01 | 4時 | 0
[6 empty] | 2014-12-01 | 5時 | 0
[6 empty] | 2014-12-01 | 6時 | 0.036464
[6 empty] | 2014-12-01 | 7時 | 0.22934
[6 empty] | 2014-12-01 | 8時 | 0.1291
[6 empty] | 2014-12-01 | 9時 | 0.33084
[6 empty] | 2014-12-01 | 10時 | 0.10603
[6 empty] | 2014-12-01 | 11時 | 0.0052775
[6 empty] | 2014-12-01 | 12時 | 0.058987
[6 empty] | 2014-12-01 | 13時 | 0.11604
[6 empty] | 2014-12-01 | 14時 | 0.048968
[6 empty] | 2014-12-01 | 15時 | 0
[6 empty] | 2014-12-01 | 16時 | 0.067613
[6 empty] | 2014-12-01 | 17時 | 0.11364
[6 empty] | 2014-12-01 | 18時 | 0.13295
[6 empty] | 2014-12-01 | 19時 | 0.32608
[6 empty] | 2014-12-01 | 20時 | 0.1764
[6 empty] | 2014-12-01 | 21時 | 0.28563
[6 empty] | 2014-12-01 | 22時 | 0.32983
[6 empty] | 2014-12-01 | 23時 | 0.34533
[6 empty] | 2014-12-02 | 0時 | 0
[6 empty] | 2014-12-02 | 1時 | 0
[6 empty] | 2014-12-02 | 2時 | 0
[6 empty] | 2014-12-02 | 3時 | 0
[6 empty] | 2014-12-02 | 4時 | 0
[6 empty] | 2014-12-02 | 5時 | 0
[6 empty] | 2014-12-02 | 6時 | 0
[6 empty] | 2014-12-02 | 7時 | 0.047338
[6 empty] | 2014-12-02 | 8時 | 0.228
[6 empty] | 2014-12-02 | 9時 | 0.4474
[6 empty] | 2014-12-02 | 10時 | 0.37772
[6 empty] | 2014-12-02 | 11時 | 0.34025
[6 empty] | 2014-12-02 | 12時 | 0.30013
[6 empty] | 2014-12-02 | 13時 | 0.18796
[6 empty] | 2014-12-02 | 14時 | 0
[6 empty] | 2014-12-02 | 15時 | 0
[6 empty] | 2014-12-02 | 16時 | 0.14064
[6 empty] | 2014-12-02 | 17時 | 0.26009
[6 empty] | 2014-12-02 | 18時 | 0.31922
[6 empty] | 2014-12-02 | 19時 | 0.13533
[6 empty] | 2014-12-02 | 20時 | 0.28202
[6 empty] | 2014-12-02 | 21時 | 0.32579
[6 empty] | 2014-12-02 | 22時 | 0.32983
[6 empty] | 2014-12-02 | 23時 | 0.26238
[6 empty] | 2014-12-03 | 0時 | 0
[6 empty] | 2014-12-03 | 1時 | 0
[6 empty] | 2014-12-03 | 2時 | 0
[6 empty] | 2014-12-03 | 3時 | 0
[6 empty] | 2014-12-03 | 4時 | 0
[6 empty] | 2014-12-03 | 5時 | 0
[6 empty] | 2014-12-03 | 6時 | 0
[6 empty] | 2014-12-03 | 7時 | 0.047338
[6 empty] | 2014-12-03 | 8時 | 0.228
[6 empty] | 2014-12-03 | 9時 | 0.4474
[6 empty] | 2014-12-03 | 10時 | 0.37772
[6 empty] | 2014-12-03 | 11時 | 0.34025
[6 empty] | 2014-12-03 | 12時 | 0.30013
[6 empty] | 2014-12-03 | 13時 | 0.18796
[6 empty] | 2014-12-03 | 14時 | 0
[6 empty] | 2014-12-03 | 15時 | 0
[6 empty] | 2014-12-03 | 16時 | 0.14064
[6 empty] | 2014-12-03 | 17時 | 0.26009
[6 empty] | 2014-12-03 | 18時 | 0.31922
[6 empty] | 2014-12-03 | 19時 | 0.13533
[6 empty] | 2014-12-03 | 20時 | 0.28202
[6 empty] | 2014-12-03 | 21時 | 0.32579
[6 empty] | 2014-12-03 | 22時 | 0.32983
[6 empty] | 2014-12-03 | 23時 | 0.26238
[6 empty] | 2014-12-04 | 0時 | 0.090555
[6 empty] | 2014-12-04 | 1時 | 0
[6 empty] | 2014-12-04 | 2時 | 0
[6 empty] | 2014-12-04 | 3時 | 0
[6 empty] | 2014-12-04 | 4時 | 0
[6 empty] | 2014-12-04 | 5時 | 0
[6 empty] | 2014-12-04 | 6時 | 0.036464
[6 empty] | 2014-12-04 | 7時 | 0.22934
[6 empty] | 2014-12-04 | 8時 | 0.1291
[6 empty] | 2014-12-04 | 9時 | 0.33084
[6 empty] | 2014-12-04 | 10時 | 0.10603
[6 empty] | 2014-12-04 | 11時 | 0.0052775
[6 empty] | 2014-12-04 | 12時 | 0.058987
[6 empty] | 2014-12-04 | 13時 | 0.11604
[6 empty] | 2014-12-04 | 14時 | 0.048968
[6 empty] | 2014-12-04 | 15時 | 0
[6 empty] | 2014-12-04 | 16時 | 0.067613
[6 empty] | 2014-12-04 | 17時 | 0.11364
[6 empty] | 2014-12-04 | 18時 | 0.13295
[6 empty] | 2014-12-04 | 19時 | 0.32608
[6 empty] | 2014-12-04 | 20時 | 0.1764
[6 empty] | 2014-12-04 | 21時 | 0.28563
[6 empty] | 2014-12-04 | 22時 | 0.32983
[6 empty] | 2014-12-04 | 23時 | 0.34533
[6 empty] | 2014-12-05 | 0時 | 0.090555
[6 empty] | 2014-12-05 | 1時 | 0
[6 empty] | 2014-12-05 | 2時 | 0
[6 empty] | 2014-12-05 | 3時 | 0
[6 empty] | 2014-12-05 | 4時 | 0
[6 empty] | 2014-12-05 | 5時 | 0
[6 empty] | 2014-12-05 | 6時 | 0.036464
[6 empty] | 2014-12-05 | 7時 | 0.22934
[6 empty] | 2014-12-05 | 8時 | 0.1291
[6 empty] | 2014-12-05 | 9時 | 0.33084
[6 empty] | 2014-12-05 | 10時 | 0.10603
[6 empty] | 2014-12-05 | 11時 | 0.0052775
[6 empty] | 2014-12-05 | 12時 | 0.058987
[6 empty] | 2014-12-05 | 13時 | 0.11604
[6 empty] | 2014-12-05 | 14時 | 0.048968
[6 empty] | 2014-12-05 | 15時 | 0
[6 empty] | 2014-12-05 | 16時 | 0.067613
[6 empty] | 2014-12-05 | 17時 | 0.11364
[6 empty] | 2014-12-05 | 18時 | 0.13295
[6 empty] | 2014-12-05 | 19時 | 0.32608
[6 empty] | 2014-12-05 | 20時 | 0.1764
[6 empty] | 2014-12-05 | 21時 | 0.28563
[6 empty] | 2014-12-05 | 22時 | 0.32983
[6 empty] | 2014-12-05 | 23時 | 0.34533
[6 empty] | 2014-12-06 | 0時 | 0.090555
[6 empty] | 2014-12-06 | 1時 | 0
[6 empty] | 2014-12-06 | 2時 | 0
[6 empty] | 2014-12-06 | 3時 | 0
[6 empty] | 2014-12-06 | 4時 | 0
[6 empty] | 2014-12-06 | 5時 | 0
[6 empty] | 2014-12-06 | 6時 | 0.036464
[6 empty] | 2014-12-06 | 7時 | 0.22934
[6 empty] | 2014-12-06 | 8時 | 0.1291
[6 empty] | 2014-12-06 | 9時 | 0.33084
[6 empty] | 2014-12-06 | 10時 | 0.10603
[6 empty] | 2014-12-06 | 11時 | 0.0052775
[6 empty] | 2014-12-06 | 12時 | 0.058987
[6 empty] | 2014-12-06 | 13時 | 0.11604
[6 empty] | 2014-12-06 | 14時 | 0.048968
[6 empty] | 2014-12-06 | 15時 | 0
[6 empty] | 2014-12-06 | 16時 | 0.067613
[6 empty] | 2014-12-06 | 17時 | 0.11364
[6 empty] | 2014-12-06 | 18時 | 0.13295
[6 empty] | 2014-12-06 | 19時 | 0.32608
[6 empty] | 2014-12-06 | 20時 | 0.1764
[6 empty] | 2014-12-06 | 21時 | 0.28563
[6 empty] | 2014-12-06 | 22時 | 0.32983
[6 empty] | 2014-12-06 | 23時 | 0.34533
[6 empty] | 2014-12-07 | 0時 | 0.090555
[6 empty] | 2014-12-07 | 1時 | 0
[6 empty] | 2014-12-07 | 2時 | 0
[6 empty] | 2014-12-07 | 3時 | 0
[6 empty] | 2014-12-07 | 4時 | 0
[6 empty] | 2014-12-07 | 5時 | 0
[6 empty] | 2014-12-07 | 6時 | 0.036464
[6 empty] | 2014-12-07 | 7時 | 0.22934
[6 empty] | 2014-12-07 | 8時 | 0.1291
[6 empty] | 2014-12-07 | 9時 | 0.33084
[6 empty] | 2014-12-07 | 10時 | 0.10603
[6 empty] | 2014-12-07 | 11時 | 0.0052775
[6 empty] | 2014-12-07 | 12時 | 0.058987
[6 empty] | 2014-12-07 | 13時 | 0.11604
[6 empty] | 2014-12-07 | 14時 | 0.048968
[6 empty] | 2014-12-07 | 15時 | 0
[6 empty] | 2014-12-07 | 16時 | 0.067613
[6 empty] | 2014-12-07 | 17時 | 0.11364
[6 empty] | 2014-12-07 | 18時 | 0.13295
[6 empty] | 2014-12-07 | 19時 | 0.32608
[6 empty] | 2014-12-07 | 20時 | 0.1764
[6 empty] | 2014-12-07 | 21時 | 0.28563
[6 empty] | 2014-12-07 | 22時 | 0.32983
[6 empty] | 2014-12-07 | 23時 | 0.34533
[6 empty] | 2014-12-08 | 0時 | 0.090555
[6 empty] | 2014-12-08 | 1時 | 0
[6 empty] | 2014-12-08 | 2時 | 0
[6 empty] | 2014-12-08 | 3時 | 0
[6 empty] | 2014-12-08 | 4時 | 0
[6 empty] | 2014-12-08 | 5時 | 0
[6 empty] | 2014-12-08 | 6時 | 0.036464
[6 empty] | 2014-12-08 | 7時 | 0.22934
[6 empty] | 2014-12-08 | 8時 | 0.1291
[6 empty] | 2014-12-08 | 9時 | 0.33084
[6 empty] | 2014-12-08 | 10時 | 0.10603
[6 empty] | 2014-12-08 | 11時 | 0.0052775
[6 empty] | 2014-12-08 | 12時 | 0.058987
[6 empty] | 2014-12-08 | 13時 | 0.11604
[6 empty] | 2014-12-08 | 14時 | 0.048968
[6 empty] | 2014-12-08 | 15時 | 0
[6 empty] | 2014-12-08 | 16時 | 0.067613
[6 empty] | 2014-12-08 | 17時 | 0.11364
[6 empty] | 2014-12-08 | 18時 | 0.13295
[6 empty] | 2014-12-08 | 19時 | 0.32608
[6 empty] | 2014-12-08 | 20時 | 0.1764
[6 empty] | 2014-12-08 | 21時 | 0.28563
[6 empty] | 2014-12-08 | 22時 | 0.32983
[6 empty] | 2014-12-08 | 23時 | 0.34533
[6 empty] | 2014-12-09 | 0時 | 0
[6 empty] | 2014-12-09 | 1時 | 0
[6 empty] | 2014-12-09 | 2時 | 0
[6 empty] | 2014-12-09 | 3時 | 0
[6 empty] | 2014-12-09 | 4時 | 0
[6 empty] | 2014-12-09 | 5時 | 0
[6 empty] | 2014-12-09 | 6時 | 0
[6 empty] | 2014-12-09 | 7時 | 0.047338
[6 empty] | 2014-12-09 | 8時 | 0.228
[6 empty] | 2014-12-09 | 9時 | 0.4474
[6 empty] | 2014-12-09 | 10時 | 0.37772
[6 empty] | 2014-12-09 | 11時 | 0.34025
[6 empty] | 2014-12-09 | 12時 | 0.30013
[6 empty] | 2014-12-09 | 13時 | 0.18796
[6 empty] | 2014-12-09 | 14時 | 0
[6 empty] | 2014-12-09 | 15時 | 0
[6 empty] | 2014-12-09 | 16時 | 0.14064
[6 empty] | 2014-12-09 | 17時 | 0.26009
[6 empty] | 2014-12-09 | 18時 | 0.31922
[6 empty] | 2014-12-09 | 19時 | 0.13533
[6 empty] | 2014-12-09 | 20時 | 0.28202
[6 empty] | 2014-12-09 | 21時 | 0.32579
[6 empty] | 2014-12-09 | 22時 | 0.32983
[6 empty] | 2014-12-09 | 23時 | 0.26238
[6 empty] | 2014-12-10 | 0時 | 0
[6 empty] | 2014-12-10 | 1時 | 0
[6 empty] | 2014-12-10 | 2時 | 0
[6 empty] | 2014-12-10 | 3時 | 0
[6 empty] | 2014-12-10 | 4時 | 0
[6 empty] | 2014-12-10 | 5時 | 0
[6 empty] | 2014-12-10 | 6時 | 0.036464
[6 empty] | 2014-12-10 | 7時 | 0.10885
[6 empty] | 2014-12-10 | 8時 | 0.2756
[6 empty] | 2014-12-10 | 9時 | 0.14405
[6 empty] | 2014-12-10 | 10時 | 0
[6 empty] | 2014-12-10 | 11時 | 0
[6 empty] | 2014-12-10 | 12時 | 0
[6 empty] | 2014-12-10 | 13時 | 0
[6 empty] | 2014-12-10 | 14時 | 0
[6 empty] | 2014-12-10 | 15時 | 0
[6 empty] | 2014-12-10 | 16時 | 0
[6 empty] | 2014-12-10 | 17時 | 0
[6 empty] | 2014-12-10 | 18時 | 0
[6 empty] | 2014-12-10 | 19時 | 0
[6 empty] | 2014-12-10 | 20時 | 0.070613
[6 empty] | 2014-12-10 | 21時 | 0.18274
[6 empty] | 2014-12-10 | 22時 | 0.32983
[6 empty] | 2014-12-10 | 23時 | 0.26435
[6 empty] | 2014-12-11 | 0時 | 0.090555
[6 empty] | 2014-12-11 | 1時 | 0
[6 empty] | 2014-12-11 | 2時 | 0
[6 empty] | 2014-12-11 | 3時 | 0
[6 empty] | 2014-12-11 | 4時 | 0
[6 empty] | 2014-12-11 | 5時 | 0
[6 empty] | 2014-12-11 | 6時 | 0.036464
[6 empty] | 2014-12-11 | 7時 | 0.22934
[6 empty] | 2014-12-11 | 8時 | 0.1291
[6 empty] | 2014-12-11 | 9時 | 0.33084
[6 empty] | 2014-12-11 | 10時 | 0.10603
[6 empty] | 2014-12-11 | 11時 | 0.0052775
[6 empty] | 2014-12-11 | 12時 | 0.058987
[6 empty] | 2014-12-11 | 13時 | 0.11604
[6 empty] | 2014-12-11 | 14時 | 0.048968
[6 empty] | 2014-12-11 | 15時 | 0
[6 empty] | 2014-12-11 | 16時 | 0.067613
[6 empty] | 2014-12-11 | 17時 | 0.11364
[6 empty] | 2014-12-11 | 18時 | 0.13295
[6 empty] | 2014-12-11 | 19時 | 0.32608
[6 empty] | 2014-12-11 | 20時 | 0.1764
[6 empty] | 2014-12-11 | 21時 | 0.28563
[6 empty] | 2014-12-11 | 22時 | 0.32983
[6 empty] | 2014-12-11 | 23時 | 0.34533
[6 empty] | 2014-12-12 | 0時 | 0.090555
[6 empty] | 2014-12-12 | 1時 | 0
[6 empty] | 2014-12-12 | 2時 | 0
[6 empty] | 2014-12-12 | 3時 | 0
[6 empty] | 2014-12-12 | 4時 | 0
[6 empty] | 2014-12-12 | 5時 | 0
[6 empty] | 2014-12-12 | 6時 | 0.036464
[6 empty] | 2014-12-12 | 7時 | 0.22934
[6 empty] | 2014-12-12 | 8時 | 0.1291
[6 empty] | 2014-12-12 | 9時 | 0.33084
[6 empty] | 2014-12-12 | 10時 | 0.10603
[6 empty] | 2014-12-12 | 11時 | 0.0052775
[6 empty] | 2014-12-12 | 12時 | 0.058987
[6 empty] | 2014-12-12 | 13時 | 0.11604
[6 empty] | 2014-12-12 | 14時 | 0.048968
[6 empty] | 2014-12-12 | 15時 | 0
[6 empty] | 2014-12-12 | 16時 | 0.067613
[6 empty] | 2014-12-12 | 17時 | 0.11364
[6 empty] | 2014-12-12 | 18時 | 0.13295
[6 empty] | 2014-12-12 | 19時 | 0.32608
[6 empty] | 2014-12-12 | 20時 | 0.1764
[6 empty] | 2014-12-12 | 21時 | 0.28563
[6 empty] | 2014-12-12 | 22時 | 0.32983
[6 empty] | 2014-12-12 | 23時 | 0.34533
[6 empty] | 2014-12-13 | 0時 | 0.090555
[6 empty] | 2014-12-13 | 1時 | 0
[6 empty] | 2014-12-13 | 2時 | 0
[6 empty] | 2014-12-13 | 3時 | 0
[6 empty] | 2014-12-13 | 4時 | 0
[6 empty] | 2014-12-13 | 5時 | 0
[6 empty] | 2014-12-13 | 6時 | 0.036464
[6 empty] | 2014-12-13 | 7時 | 0.22934
[6 empty] | 2014-12-13 | 8時 | 0.1291
[6 empty] | 2014-12-13 | 9時 | 0.33084
[6 empty] | 2014-12-13 | 10時 | 0.10603
[6 empty] | 2014-12-13 | 11時 | 0.0052775
[6 empty] | 2014-12-13 | 12時 | 0.058987
[6 empty] | 2014-12-13 | 13時 | 0.11604
[6 empty] | 2014-12-13 | 14時 | 0.048968
[6 empty] | 2014-12-13 | 15時 | 0
[6 empty] | 2014-12-13 | 16時 | 0.067613
[6 empty] | 2014-12-13 | 17時 | 0.11364
[6 empty] | 2014-12-13 | 18時 | 0.13295
[6 empty] | 2014-12-13 | 19時 | 0.32608
[6 empty] | 2014-12-13 | 20時 | 0.1764
[6 empty] | 2014-12-13 | 21時 | 0.28563
[6 empty] | 2014-12-13 | 22時 | 0.32983
[6 empty] | 2014-12-13 | 23時 | 0.34533
[6 empty] | 2014-12-14 | 0時 | 0.090555
[6 empty] | 2014-12-14 | 1時 | 0
[6 empty] | 2014-12-14 | 2時 | 0
[6 empty] | 2014-12-14 | 3時 | 0
[6 empty] | 2014-12-14 | 4時 | 0
[6 empty] | 2014-12-14 | 5時 | 0
[6 empty] | 2014-12-14 | 6時 | 0.036464
[6 empty] | 2014-12-14 | 7時 | 0.22934
[6 empty] | 2014-12-14 | 8時 | 0.1291
[6 empty] | 2014-12-14 | 9時 | 0.33084
[6 empty] | 2014-12-14 | 10時 | 0.10603
[6 empty] | 2014-12-14 | 11時 | 0.0052775
[6 empty] | 2014-12-14 | 12時 | 0.058987
[6 empty] | 2014-12-14 | 13時 | 0.11604
[6 empty] | 2014-12-14 | 14時 | 0.048968
[6 empty] | 2014-12-14 | 15時 | 0
[6 empty] | 2014-12-14 | 16時 | 0.067613
[6 empty] | 2014-12-14 | 17時 | 0.11364
[6 empty] | 2014-12-14 | 18時 | 0.13295
[6 empty] | 2014-12-14 | 19時 | 0.32608
[6 empty] | 2014-12-14 | 20時 | 0.1764
[6 empty] | 2014-12-14 | 21時 | 0.28563
[6 empty] | 2014-12-14 | 22時 | 0.32983
[6 empty] | 2014-12-14 | 23時 | 0.34533
[6 empty] | 2014-12-15 | 0時 | 0.090555
[6 empty] | 2014-12-15 | 1時 | 0
[6 empty] | 2014-12-15 | 2時 | 0
[6 empty] | 2014-12-15 | 3時 | 0
[6 empty] | 2014-12-15 | 4時 | 0
[6 empty] | 2014-12-15 | 5時 | 0
[6 empty] | 2014-12-15 | 6時 | 0.036464
[6 empty] | 2014-12-15 | 7時 | 0.22934
[6 empty] | 2014-12-15 | 8時 | 0.1291
[6 empty] | 2014-12-15 | 9時 | 0.33084
[6 empty] | 2014-12-15 | 10時 | 0.10603
[6 empty] | 2014-12-15 | 11時 | 0.0052775
[6 empty] | 2014-12-15 | 12時 | 0.058987
[6 empty] | 2014-12-15 | 13時 | 0.11604
[6 empty] | 2014-12-15 | 14時 | 0.048968
[6 empty] | 2014-12-15 | 15時 | 0
[6 empty] | 2014-12-15 | 16時 | 0.067613
[6 empty] | 2014-12-15 | 17時 | 0.11364
[6 empty] | 2014-12-15 | 18時 | 0.13295
[6 empty] | 2014-12-15 | 19時 | 0.32608
[6 empty] | 2014-12-15 | 20時 | 0.1764
[6 empty] | 2014-12-15 | 21時 | 0.28563
[6 empty] | 2014-12-15 | 22時 | 0.32983
[6 empty] | 2014-12-15 | 23時 | 0.34533
[6 empty] | 2014-12-16 | 0時 | 0
[6 empty] | 2014-12-16 | 1時 | 0
[6 empty] | 2014-12-16 | 2時 | 0
[6 empty] | 2014-12-16 | 3時 | 0
[6 empty] | 2014-12-16 | 4時 | 0
[6 empty] | 2014-12-16 | 5時 | 0
[6 empty] | 2014-12-16 | 6時 | 0
[6 empty] | 2014-12-16 | 7時 | 0.047338
[6 empty] | 2014-12-16 | 8時 | 0.228
[6 empty] | 2014-12-16 | 9時 | 0.4474
[6 empty] | 2014-12-16 | 10時 | 0.37772
[6 empty] | 2014-12-16 | 11時 | 0.34025
[6 empty] | 2014-12-16 | 12時 | 0.30013
[6 empty] | 2014-12-16 | 13時 | 0.18796
[6 empty] | 2014-12-16 | 14時 | 0
[6 empty] | 2014-12-16 | 15時 | 0
[6 empty] | 2014-12-16 | 16時 | 0.14064
[6 empty] | 2014-12-16 | 17時 | 0.26009
[6 empty] | 2014-12-16 | 18時 | 0.31922
[6 empty] | 2014-12-16 | 19時 | 0.13533
[6 empty] | 2014-12-16 | 20時 | 0.28202
[6 empty] | 2014-12-16 | 21時 | 0.32579
[6 empty] | 2014-12-16 | 22時 | 0.32983
[6 empty] | 2014-12-16 | 23時 | 0.26238
[6 empty] | 2014-12-17 | 0時 | 0
[6 empty] | 2014-12-17 | 1時 | 0
[6 empty] | 2014-12-17 | 2時 | 0
[6 empty] | 2014-12-17 | 3時 | 0
[6 empty] | 2014-12-17 | 4時 | 0
[6 empty] | 2014-12-17 | 5時 | 0
[6 empty] | 2014-12-17 | 6時 | 0
[6 empty] | 2014-12-17 | 7時 | 0.047338
[6 empty] | 2014-12-17 | 8時 | 0.228
[6 empty] | 2014-12-17 | 9時 | 0.4474
[6 empty] | 2014-12-17 | 10時 | 0.37772
[6 empty] | 2014-12-17 | 11時 | 0.34025
[6 empty] | 2014-12-17 | 12時 | 0.30013
[6 empty] | 2014-12-17 | 13時 | 0.18796
[6 empty] | 2014-12-17 | 14時 | 0
[6 empty] | 2014-12-17 | 15時 | 0
[6 empty] | 2014-12-17 | 16時 | 0.14064
[6 empty] | 2014-12-17 | 17時 | 0.26009
[6 empty] | 2014-12-17 | 18時 | 0.31922
[6 empty] | 2014-12-17 | 19時 | 0.13533
[6 empty] | 2014-12-17 | 20時 | 0.28202
[6 empty] | 2014-12-17 | 21時 | 0.32579
[6 empty] | 2014-12-17 | 22時 | 0.32983
[6 empty] | 2014-12-17 | 23時 | 0.26238
[6 empty] | 2014-12-18 | 0時 | 0.090555
[6 empty] | 2014-12-18 | 1時 | 0
[6 empty] | 2014-12-18 | 2時 | 0
[6 empty] | 2014-12-18 | 3時 | 0
[6 empty] | 2014-12-18 | 4時 | 0
[6 empty] | 2014-12-18 | 5時 | 0
[6 empty] | 2014-12-18 | 6時 | 0.036464
[6 empty] | 2014-12-18 | 7時 | 0.22934
[6 empty] | 2014-12-18 | 8時 | 0.1291
[6 empty] | 2014-12-18 | 9時 | 0.33084
[6 empty] | 2014-12-18 | 10時 | 0.10603
[6 empty] | 2014-12-18 | 11時 | 0.0052775
[6 empty] | 2014-12-18 | 12時 | 0.058987
[6 empty] | 2014-12-18 | 13時 | 0.11604
[6 empty] | 2014-12-18 | 14時 | 0.048968
[6 empty] | 2014-12-18 | 15時 | 0
[6 empty] | 2014-12-18 | 16時 | 0.067613
[6 empty] | 2014-12-18 | 17時 | 0.11364
[6 empty] | 2014-12-18 | 18時 | 0.13295
[6 empty] | 2014-12-18 | 19時 | 0.32608
[6 empty] | 2014-12-18 | 20時 | 0.1764
[6 empty] | 2014-12-18 | 21時 | 0.28563
[6 empty] | 2014-12-18 | 22時 | 0.32983
[6 empty] | 2014-12-18 | 23時 | 0.34533
[6 empty] | 2014-12-19 | 0時 | 0.090555
[6 empty] | 2014-12-19 | 1時 | 0
[6 empty] | 2014-12-19 | 2時 | 0
[6 empty] | 2014-12-19 | 3時 | 0
[6 empty] | 2014-12-19 | 4時 | 0
[6 empty] | 2014-12-19 | 5時 | 0
[6 empty] | 2014-12-19 | 6時 | 0.036464
[6 empty] | 2014-12-19 | 7時 | 0.22934
[6 empty] | 2014-12-19 | 8時 | 0.1291
[6 empty] | 2014-12-19 | 9時 | 0.33084
[6 empty] | 2014-12-19 | 10時 | 0.10603
[6 empty] | 2014-12-19 | 11時 | 0.0052775
[6 empty] | 2014-12-19 | 12時 | 0.058987
[6 empty] | 2014-12-19 | 13時 | 0.11604
[6 empty] | 2014-12-19 | 14時 | 0.048968
[6 empty] | 2014-12-19 | 15時 | 0
[6 empty] | 2014-12-19 | 16時 | 0.067613
[6 empty] | 2014-12-19 | 17時 | 0.11364
[6 empty] | 2014-12-19 | 18時 | 0.13295
[6 empty] | 2014-12-19 | 19時 | 0.32608
[6 empty] | 2014-12-19 | 20時 | 0.1764
[6 empty] | 2014-12-19 | 21時 | 0.28563
[6 empty] | 2014-12-19 | 22時 | 0.32983
[6 empty] | 2014-12-19 | 23時 | 0.34533
[6 empty] | 2014-12-20 | 0時 | 0.090555
[6 empty] | 2014-12-20 | 1時 | 0
[6 empty] | 2014-12-20 | 2時 | 0
[6 empty] | 2014-12-20 | 3時 | 0
[6 empty] | 2014-12-20 | 4時 | 0
[6 empty] | 2014-12-20 | 5時 | 0
[6 empty] | 2014-12-20 | 6時 | 0.036464
[6 empty] | 2014-12-20 | 7時 | 0.22934
[6 empty] | 2014-12-20 | 8時 | 0.1291
[6 empty] | 2014-12-20 | 9時 | 0.33084
[6 empty] | 2014-12-20 | 10時 | 0.10603
[6 empty] | 2014-12-20 | 11時 | 0.0052775
[6 empty] | 2014-12-20 | 12時 | 0.058987
[6 empty] | 2014-12-20 | 13時 | 0.11604
[6 empty] | 2014-12-20 | 14時 | 0.048968
[6 empty] | 2014-12-20 | 15時 | 0
[6 empty] | 2014-12-20 | 16時 | 0.067613
[6 empty] | 2014-12-20 | 17時 | 0.11364
[6 empty] | 2014-12-20 | 18時 | 0.13295
[6 empty] | 2014-12-20 | 19時 | 0.32608
[6 empty] | 2014-12-20 | 20時 | 0.1764
[6 empty] | 2014-12-20 | 21時 | 0.28563
[6 empty] | 2014-12-20 | 22時 | 0.32983
[6 empty] | 2014-12-20 | 23時 | 0.34533
[6 empty] | 2014-12-21 | 0時 | 0.090555
[6 empty] | 2014-12-21 | 1時 | 0
[6 empty] | 2014-12-21 | 2時 | 0
[6 empty] | 2014-12-21 | 3時 | 0
[6 empty] | 2014-12-21 | 4時 | 0
[6 empty] | 2014-12-21 | 5時 | 0
[6 empty] | 2014-12-21 | 6時 | 0.036464
[6 empty] | 2014-12-21 | 7時 | 0.22934
[6 empty] | 2014-12-21 | 8時 | 0.1291
[6 empty] | 2014-12-21 | 9時 | 0.33084
[6 empty] | 2014-12-21 | 10時 | 0.10603
[6 empty] | 2014-12-21 | 11時 | 0.0052775
[6 empty] | 2014-12-21 | 12時 | 0.058987
[6 empty] | 2014-12-21 | 13時 | 0.11604
[6 empty] | 2014-12-21 | 14時 | 0.048968
[6 empty] | 2014-12-21 | 15時 | 0
[6 empty] | 2014-12-21 | 16時 | 0.067613
[6 empty] | 2014-12-21 | 17時 | 0.11364
[6 empty] | 2014-12-21 | 18時 | 0.13295
[6 empty] | 2014-12-21 | 19時 | 0.32608
[6 empty] | 2014-12-21 | 20時 | 0.1764
[6 empty] | 2014-12-21 | 21時 | 0.28563
[6 empty] | 2014-12-21 | 22時 | 0.32983
[6 empty] | 2014-12-21 | 23時 | 0.34533
[6 empty] | 2014-12-22 | 0時 | 0.090555
[6 empty] | 2014-12-22 | 1時 | 0
[6 empty] | 2014-12-22 | 2時 | 0
[6 empty] | 2014-12-22 | 3時 | 0
[6 empty] | 2014-12-22 | 4時 | 0
[6 empty] | 2014-12-22 | 5時 | 0
[6 empty] | 2014-12-22 | 6時 | 0.036464
[6 empty] | 2014-12-22 | 7時 | 0.22934
[6 empty] | 2014-12-22 | 8時 | 0.1291
[6 empty] | 2014-12-22 | 9時 | 0.33084
[6 empty] | 2014-12-22 | 10時 | 0.10603
[6 empty] | 2014-12-22 | 11時 | 0.0052775
[6 empty] | 2014-12-22 | 12時 | 0.058987
[6 empty] | 2014-12-22 | 13時 | 0.11604
[6 empty] | 2014-12-22 | 14時 | 0.048968
[6 empty] | 2014-12-22 | 15時 | 0
[6 empty] | 2014-12-22 | 16時 | 0.067613
[6 empty] | 2014-12-22 | 17時 | 0.11364
[6 empty] | 2014-12-22 | 18時 | 0.13295
[6 empty] | 2014-12-22 | 19時 | 0.32608
[6 empty] | 2014-12-22 | 20時 | 0.1764
[6 empty] | 2014-12-22 | 21時 | 0.28563
[6 empty] | 2014-12-22 | 22時 | 0.32983
[6 empty] | 2014-12-22 | 23時 | 0.34533
[6 empty] | 2014-12-23 | 0時 | 0
[6 empty] | 2014-12-23 | 1時 | 0
[6 empty] | 2014-12-23 | 2時 | 0
[6 empty] | 2014-12-23 | 3時 | 0
[6 empty] | 2014-12-23 | 4時 | 0
[6 empty] | 2014-12-23 | 5時 | 0
[6 empty] | 2014-12-23 | 6時 | 0
[6 empty] | 2014-12-23 | 7時 | 0.047338
[6 empty] | 2014-12-23 | 8時 | 0.228
[6 empty] | 2014-12-23 | 9時 | 0.4474
[6 empty] | 2014-12-23 | 10時 | 0.37772
[6 empty] | 2014-12-23 | 11時 | 0.34025
[6 empty] | 2014-12-23 | 12時 | 0.30013
[6 empty] | 2014-12-23 | 13時 | 0.18796
[6 empty] | 2014-12-23 | 14時 | 0
[6 empty] | 2014-12-23 | 15時 | 0
[6 empty] | 2014-12-23 | 16時 | 0.14064
[6 empty] | 2014-12-23 | 17時 | 0.26009
[6 empty] | 2014-12-23 | 18時 | 0.31922
[6 empty] | 2014-12-23 | 19時 | 0.13533
[6 empty] | 2014-12-23 | 20時 | 0.28202
[6 empty] | 2014-12-23 | 21時 | 0.32579
[6 empty] | 2014-12-23 | 22時 | 0.32983
[6 empty] | 2014-12-23 | 23時 | 0.26238
[6 empty] | 2014-12-24 | 0時 | 0
[6 empty] | 2014-12-24 | 1時 | 0
[6 empty] | 2014-12-24 | 2時 | 0
[6 empty] | 2014-12-24 | 3時 | 0
[6 empty] | 2014-12-24 | 4時 | 0
[6 empty] | 2014-12-24 | 5時 | 0
[6 empty] | 2014-12-24 | 6時 | 0.036464
[6 empty] | 2014-12-24 | 7時 | 0.10885
[6 empty] | 2014-12-24 | 8時 | 0.2756
[6 empty] | 2014-12-24 | 9時 | 0.14405
[6 empty] | 2014-12-24 | 10時 | 0
[6 empty] | 2014-12-24 | 11時 | 0
[6 empty] | 2014-12-24 | 12時 | 0
[6 empty] | 2014-12-24 | 13時 | 0
[6 empty] | 2014-12-24 | 14時 | 0
[6 empty] | 2014-12-24 | 15時 | 0
[6 empty] | 2014-12-24 | 16時 | 0
[6 empty] | 2014-12-24 | 17時 | 0
[6 empty] | 2014-12-24 | 18時 | 0
[6 empty] | 2014-12-24 | 19時 | 0
[6 empty] | 2014-12-24 | 20時 | 0.070613
[6 empty] | 2014-12-24 | 21時 | 0.18274
[6 empty] | 2014-12-24 | 22時 | 0.32983
[6 empty] | 2014-12-24 | 23時 | 0.26435
[6 empty] | 2014-12-25 | 0時 | 0.090555
[6 empty] | 2014-12-25 | 1時 | 0
[6 empty] | 2014-12-25 | 2時 | 0
[6 empty] | 2014-12-25 | 3時 | 0
[6 empty] | 2014-12-25 | 4時 | 0
[6 empty] | 2014-12-25 | 5時 | 0
[6 empty] | 2014-12-25 | 6時 | 0.036464
[6 empty] | 2014-12-25 | 7時 | 0.22934
[6 empty] | 2014-12-25 | 8時 | 0.1291
[6 empty] | 2014-12-25 | 9時 | 0.33084
[6 empty] | 2014-12-25 | 10時 | 0.10603
[6 empty] | 2014-12-25 | 11時 | 0.0052775
[6 empty] | 2014-12-25 | 12時 | 0.058987
[6 empty] | 2014-12-25 | 13時 | 0.11604
[6 empty] | 2014-12-25 | 14時 | 0.048968
[6 empty] | 2014-12-25 | 15時 | 0
[6 empty] | 2014-12-25 | 16時 | 0.067613
[6 empty] | 2014-12-25 | 17時 | 0.11364
[6 empty] | 2014-12-25 | 18時 | 0.13295
[6 empty] | 2014-12-25 | 19時 | 0.32608
[6 empty] | 2014-12-25 | 20時 | 0.1764
[6 empty] | 2014-12-25 | 21時 | 0.28563
[6 empty] | 2014-12-25 | 22時 | 0.32983
[6 empty] | 2014-12-25 | 23時 | 0.34533
[6 empty] | 2014-12-26 | 0時 | 0.090555
[6 empty] | 2014-12-26 | 1時 | 0
[6 empty] | 2014-12-26 | 2時 | 0
[6 empty] | 2014-12-26 | 3時 | 0
[6 empty] | 2014-12-26 | 4時 | 0
[6 empty] | 2014-12-26 | 5時 | 0
[6 empty] | 2014-12-26 | 6時 | 0.036464
[6 empty] | 2014-12-26 | 7時 | 0.22934
[6 empty] | 2014-12-26 | 8時 | 0.1291
[6 empty] | 2014-12-26 | 9時 | 0.33084
[6 empty] | 2014-12-26 | 10時 | 0.10603
[6 empty] | 2014-12-26 | 11時 | 0.0052775
[6 empty] | 2014-12-26 | 12時 | 0.058987
[6 empty] | 2014-12-26 | 13時 | 0.11604
[6 empty] | 2014-12-26 | 14時 | 0.048968
[6 empty] | 2014-12-26 | 15時 | 0
[6 empty] | 2014-12-26 | 16時 | 0.067613
[6 empty] | 2014-12-26 | 17時 | 0.11364
[6 empty] | 2014-12-26 | 18時 | 0.13295
[6 empty] | 2014-12-26 | 19時 | 0.32608
[6 empty] | 2014-12-26 | 20時 | 0.1764
[6 empty] | 2014-12-26 | 21時 | 0.28563
[6 empty] | 2014-12-26 | 22時 | 0.32983
[6 empty] | 2014-12-26 | 23時 | 0.34533
[6 empty] | 2014-12-27 | 0時 | 0.090555
[6 empty] | 2014-12-27 | 1時 | 0
[6 empty] | 2014-12-27 | 2時 | 0
[6 empty] | 2014-12-27 | 3時 | 0
[6 empty] | 2014-12-27 | 4時 | 0
[6 empty] | 2014-12-27 | 5時 | 0
[6 empty] | 2014-12-27 | 6時 | 0.036464
[6 empty] | 2014-12-27 | 7時 | 0.22934
[6 empty] | 2014-12-27 | 8時 | 0.1291
[6 empty] | 2014-12-27 | 9時 | 0.33084
[6 empty] | 2014-12-27 | 10時 | 0.10603
[6 empty] | 2014-12-27 | 11時 | 0.0052775
[6 empty] | 2014-12-27 | 12時 | 0.058987
[6 empty] | 2014-12-27 | 13時 | 0.11604
[6 empty] | 2014-12-27 | 14時 | 0.048968
[6 empty] | 2014-12-27 | 15時 | 0
[6 empty] | 2014-12-27 | 16時 | 0.067613
[6 empty] | 2014-12-27 | 17時 | 0.11364
[6 empty] | 2014-12-27 | 18時 | 0.13295
[6 empty] | 2014-12-27 | 19時 | 0.32608
[6 empty] | 2014-12-27 | 20時 | 0.1764
[6 empty] | 2014-12-27 | 21時 | 0.28563
[6 empty] | 2014-12-27 | 22時 | 0.32983
[6 empty] | 2014-12-27 | 23時 | 0.34533
[6 empty] | 2014-12-28 | 0時 | 0.090555
[6 empty] | 2014-12-28 | 1時 | 0
[6 empty] | 2014-12-28 | 2時 | 0
[6 empty] | 2014-12-28 | 3時 | 0
[6 empty] | 2014-12-28 | 4時 | 0
[6 empty] | 2014-12-28 | 5時 | 0
[6 empty] | 2014-12-28 | 6時 | 0.036464
[6 empty] | 2014-12-28 | 7時 | 0.22934
[6 empty] | 2014-12-28 | 8時 | 0.1291
[6 empty] | 2014-12-28 | 9時 | 0.33084
[6 empty] | 2014-12-28 | 10時 | 0.10603
[6 empty] | 2014-12-28 | 11時 | 0.0052775
[6 empty] | 2014-12-28 | 12時 | 0.058987
[6 empty] | 2014-12-28 | 13時 | 0.11604
[6 empty] | 2014-12-28 | 14時 | 0.048968
[6 empty] | 2014-12-28 | 15時 | 0
[6 empty] | 2014-12-28 | 16時 | 0.067613
[6 empty] | 2014-12-28 | 17時 | 0.11364
[6 empty] | 2014-12-28 | 18時 | 0.13295
[6 empty] | 2014-12-28 | 19時 | 0.32608
[6 empty] | 2014-12-28 | 20時 | 0.1764
[6 empty] | 2014-12-28 | 21時 | 0.28563
[6 empty] | 2014-12-28 | 22時 | 0.32983
[6 empty] | 2014-12-28 | 23時 | 0.34533
[6 empty] | 2014-12-29 | 0時 | 0.090555
[6 empty] | 2014-12-29 | 1時 | 0
[6 empty] | 2014-12-29 | 2時 | 0
[6 empty] | 2014-12-29 | 3時 | 0
[6 empty] | 2014-12-29 | 4時 | 0
[6 empty] | 2014-12-29 | 5時 | 0
[6 empty] | 2014-12-29 | 6時 | 0.036464
[6 empty] | 2014-12-29 | 7時 | 0.22934
[6 empty] | 2014-12-29 | 8時 | 0.1291
[6 empty] | 2014-12-29 | 9時 | 0.33084
[6 empty] | 2014-12-29 | 10時 | 0.10603
[6 empty] | 2014-12-29 | 11時 | 0.0052775
[6 empty] | 2014-12-29 | 12時 | 0.058987
[6 empty] | 2014-12-29 | 13時 | 0.11604
[6 empty] | 2014-12-29 | 14時 | 0.048968
[6 empty] | 2014-12-29 | 15時 | 0
[6 empty] | 2014-12-29 | 16時 | 0.067613
[6 empty] | 2014-12-29 | 17時 | 0.11364
[6 empty] | 2014-12-29 | 18時 | 0.13295
[6 empty] | 2014-12-29 | 19時 | 0.32608
[6 empty] | 2014-12-29 | 20時 | 0.1764
[6 empty] | 2014-12-29 | 21時 | 0.28563
[6 empty] | 2014-12-29 | 22時 | 0.32983
[6 empty] | 2014-12-29 | 23時 | 0.34533
[6 empty] | 2014-12-30 | 0時 | 0
[6 empty] | 2014-12-30 | 1時 | 0
[6 empty] | 2014-12-30 | 2時 | 0
[6 empty] | 2014-12-30 | 3時 | 0
[6 empty] | 2014-12-30 | 4時 | 0
[6 empty] | 2014-12-30 | 5時 | 0
[6 empty] | 2014-12-30 | 6時 | 0.036464
[6 empty] | 2014-12-30 | 7時 | 0.10885
[6 empty] | 2014-12-30 | 8時 | 0.2756
[6 empty] | 2014-12-30 | 9時 | 0.14405
[6 empty] | 2014-12-30 | 10時 | 0
[6 empty] | 2014-12-30 | 11時 | 0
[6 empty] | 2014-12-30 | 12時 | 0
[6 empty] | 2014-12-30 | 13時 | 0
[6 empty] | 2014-12-30 | 14時 | 0
[6 empty] | 2014-12-30 | 15時 | 0
[6 empty] | 2014-12-30 | 16時 | 0
[6 empty] | 2014-12-30 | 17時 | 0
[6 empty] | 2014-12-30 | 18時 | 0
[6 empty] | 2014-12-30 | 19時 | 0
[6 empty] | 2014-12-30 | 20時 | 0.070613
[6 empty] | 2014-12-30 | 21時 | 0.18274
[6 empty] | 2014-12-30 | 22時 | 0.32983
[6 empty] | 2014-12-30 | 23時 | 0.26435
[6 empty] | 2014-12-31 | 0時 | 0
[6 empty] | 2014-12-31 | 1時 | 0
[6 empty] | 2014-12-31 | 2時 | 0
[6 empty] | 2014-12-31 | 3時 | 0
[6 empty] | 2014-12-31 | 4時 | 0
[6 empty] | 2014-12-31 | 5時 | 0
[6 empty] | 2014-12-31 | 6時 | 0
[6 empty] | 2014-12-31 | 7時 | 0.047338
[6 empty] | 2014-12-31 | 8時 | 0.228
[6 empty] | 2014-12-31 | 9時 | 0.4474
[6 empty] | 2014-12-31 | 10時 | 0.37772
[6 empty] | 2014-12-31 | 11時 | 0.34025
[6 empty] | 2014-12-31 | 12時 | 0.30013
[6 empty] | 2014-12-31 | 13時 | 0.18796
[6 empty] | 2014-12-31 | 14時 | 0
[6 empty] | 2014-12-31 | 15時 | 0
[6 empty] | 2014-12-31 | 16時 | 0.14064
[6 empty] | 2014-12-31 | 17時 | 0.26009
[6 empty] | 2014-12-31 | 18時 | 0.31922
[6 empty] | 2014-12-31 | 19時 | 0.13533
[6 empty] | 2014-12-31 | 20時 | 0.28202
[6 empty] | 2014-12-31 | 21時 | 0.32579
[6 empty] | 2014-12-31 | 22時 | 0.32983
[6 empty] | 2014-12-31 | 23時 | 0.26238

## バックデータ一覧
表6.3～6.13 | [25 empty] | 付録B 照明設備の使用時間率 | [21 empty] | 第十一章第三節 4.生活スケジュール（照明）
[14 empty] | 照明区画iの番号 | [9 empty] | 玄関ポーチ | [12 empty] | 照明設備の番号 | [10 empty] | 日付 | 負荷条件
見出し1 | 見出し2 | 見出し3 | 表番号 | 記号 | 単位 | 1 | 2 | 3 | 4 | 5 | 6 | 7 | 8 | 9 | 10 | 11 | 12 | 13 | 14 | 15 | 16 | 17 | 18 | port | 合計 |  |  |  | 1 | 2 | 3 | 4 | 5 | 6 | 7 | 8 | 9 | 10 | 11 | 12 | 13 | 14 | 15 | 16 | 17 | 18 | 19 | 2014-01-01 | 休日在
照明器具の種類 |  |  | 表3 | - | - | 拡散 | 拡散 | 拡散 | 拡散 | 拡散 | 拡散 | 拡散 | 拡散 | 拡散 | 広照 | 拡散 | 広照 | 拡散 | 拡散 | 広照 | 広照 | 広照 | 拡散 | - | - | 人数 | 負荷条件 | 時刻（時） | リビング | ダイニング | 台所 | 和室 | 主寝室 | 子供室1 | 子供室2 | 洗面所 | 浴室 | 1F便所 | 玄関・ホール | 廊下 | 納戸 | 階段 | 2F便所 | 2F洗面 | 2Fホール・廊下 | クローゼット | 玄関ポーチ | 2014-01-02 | 平日
照明区画iの設計照度 |  |  |  | E_i | lx | 100 | 100 | 100 | 100 | 100 | 100 | 100 | 100 | 50 | 50 | 50 | 50 | 50 | 50 | 50 | 100 | 50 | 50 | - | - | 4 | 平日 | 0時 | 0 | 0 | 0 | 0 | 0.25 | 0.5 | 0 | 0 | 0 | 0 | 0 | 0 | 0 | 0.25 | 0.25 | 0.25 | 0.25 | 0 | 0 | 2014-01-03 | 平日
平均総合効率 | すべての機器においてLEDを使用している | い | 表4～6 |  | - | 90 | 90 | 90 | 90 | 90 | 90 | 90 | 90 | 90 | 90 | 90 | 90 | 90 | 90 | 90 | 90 | 90 | 90 |  |  | 4 | 平日 | 1時 | 0 | 0 | 0 | 0 | 0 | 0 | 0 | 0 | 0 | 0 | 0 | 0 | 0 | 0 | 0 | 0 | 0 | 0 | 0 | 2014-01-04 | 平日
| すべての機器において白熱灯以外を使用している | ろ |  |  | - | 70 | 70 | 70 | 70 | 70 | 70 | 70 | 70 | 70 | 70 | 70 | 70 | 70 | 70 | 70 | 70 | 70 | 70 | - | - | 4 | 平日 | 2時 | 0 | 0 | 0 | 0 | 0 | 0 | 0 | 0 | 0 | 0 | 0 | 0 | 0 | 0 | 0 | 0 | 0 | 0 | 0 | 2014-01-05 | 平日
| いずれかの機器において白熱灯を使用している | は |  | Le_i | - | 42.5 | 15 | 42.5 | 42.5 | 42.5 | 42.5 | 42.5 | 70 | 15 | 15 | 15 | 15 | 15 | 15 | 15 | 70 | 15 | 15 | - | - | 4 | 平日 | 3時 | 0 | 0 | 0 | 0 | 0 | 0 | 0 | 0 | 0 | 0 | 0 | 0 | 0 | 0 | 0 | 0 | 0 | 0 | 0 | 2014-01-06 | 平日
| 照明設備を設置しない |  |  |  | - | 42.5 | 15 | 42.5 | 42.5 | 42.5 | 42.5 | 42.5 | 70 | 70 | 70 | 70 | 70 | 70 | 70 | 70 | 70 | 70 | 70 | - | - | 4 | 平日 | 4時 | 0 | 0 | 0 | 0 | 0 | 0 | 0 | 0 | 0 | 0 | 0 | 0 | 0 | 0 | 0 | 0 | 0 | 0 | 0 | 2014-01-07 | 休日在
| 採用する | い | 表8～9 |  | - | 0.9 | 0.9 | 1 | 0.9 | 0.9 | 0.9 | 0.9 | 1 | 1 | 1 | 1 | 1 | 1 | 1 | 1 | 1 | 1 | 1 | - | - | 4 | 平日 | 5時 | 0 | 0 | 0 | 0 | 0 | 0 | 0 | 0 | 0 | 0 | 0 | 0 | 0 | 0 | 0 | 0 | 0 | 0 | 0 | 2014-01-08 | 休日外
調光による補正係数 | 採用しない | ろ |  | Cd_i | - | 1 | 1 | 1 | 1 | 1 | 1 | 1 | 1 | 1 | 1 | 1 | 1 | 1 | 1 | 1 | 1 | 1 | 1 | - | - | 4 | 平日 | 6時 | 0 | 0 | 0 | 0 | 0.25 | 0 | 0 | 0 | 0 | 0 | 0 | 0 | 0 | 0.25 | 0 | 0 | 0.25 | 0.25 | 0 | 2014-01-09 | 平日
| 照明設備を設置しない |  |  |  | - | 1 | 1 | 1 | 1 | 1 | 1 | 1 | 1 | 1 | 1 | 1 | 1 | 1 | 1 | 1 | 1 | 1 | 1 | - | - | 4 | 平日 | 7時 | 0.25 | 0.5 | 0.5 | 0 | 0 | 0.25 | 0.25 | 0.5 | 0 | 0.5 | 0.25 | 0.5 | 0 | 0.25 | 0 | 0 | 0.25 | 0 | 0 | 2014-01-10 | 平日
| 採用する | い | 表10,表13 |  | - | 1 | 1 | 1 | 1 | 1 | 1 | 1 | 1 | 1 | 0.9 | 0.9 | 0.9 | 0.9 | 0.9 | 0.9 | 1 | 0.9 | 0.9 | 0.9 | - | 4 | 平日 | 8時 | 0.75 | 0 | 0 | 0 | 0 | 0 | 0 | 0.5 | 0 | 0.5 | 0.5 | 0.5 | 0 | 0 | 0 | 0 | 0 | 0 | 0 | 2014-01-11 | 平日
人感センサーによる補正係数 | 採用しない | ろ |  | Cs_i | - | 1 | 1 | 1 | 1 | 1 | 1 | 1 | 1 | 1 | 1 | 1 | 1 | 1 | 1 | 1 | 1 | 1 | 1 | 1 | - | 4 | 平日 | 9時 | 1 | 0.25 | 0.25 | 0.25 | 0.25 | 0.25 | 0.25 | 0.25 | 0.25 | 0.25 | 0.25 | 0.25 | 0.25 | 0.25 | 0.25 | 0.25 | 0.25 | 0.25 | 0 | 2014-01-12 | 平日
| 照明設備を設置しない |  |  |  | - | 1 | 1 | 1 | 1 | 1 | 1 | 1 | 1 | 1 | 1 | 1 | 1 | 1 | 1 | 1 | 1 | 1 | 1 | 1 | - | 4 | 平日 | 10時 | 0.75 | 0 | 0 | 0 | 0 | 0 | 0 | 0.25 | 0 | 0.25 | 0 | 0.25 | 0 | 0 | 0 | 0 | 0 | 0 | 0 | 2014-01-13 | 平日
| 採用する | い | 表11 |  | - | 0.8 | 1 | 1 | 1 | 1 | 1 | 1 | 1 | 1 | 1 | 1 | 1 | 1 | 1 | 1 | 1 | 1 | 1 | - | - | 4 | 平日 | 11時 | 0 | 0 | 0 | 0 | 0 | 0 | 0 | 0 | 0 | 0 | 0.25 | 0 | 0 | 0 | 0 | 0 | 0 | 0 | 0 | 2014-01-14 | 休日在
多灯分散照明方式による補正係数 | 採用しない | ろ |  | Cm_i | - | 1 | 1 | 1 | 1 | 1 | 1 | 1 | 1 | 1 | 1 | 1 | 1 | 1 | 1 | 1 | 1 | 1 | 1 | - | - | 4 | 平日 | 12時 | 0 | 0.25 | 0.25 | 0 | 0 | 0 | 0 | 0 | 0 | 0 | 0.25 | 0 | 0 | 0 | 0 | 0 | 0 | 0 | 0 | 2014-01-15 | 休日在
| 照明設備を設置しない |  |  |  | - | 1 | 1 | 1 | 1 | 1 | 1 | 1 | 1 | 1 | 1 | 1 | 1 | 1 | 1 | 1 | 1 | 1 | 1 | - | - | 4 | 平日 | 13時 | 0.5 | 0.25 | 0.25 | 0 | 0 | 0 | 0 | 0 | 0 | 0 | 0 | 0 | 0 | 0 | 0 | 0 | 0 | 0 | 0 | 2014-01-16 | 平日
消費電力 | すべての機器においてLEDを使用している |  | 表12 | P_port | W | - | - | - | - | - | - | - | - | - | - | - | - | - | - | - | - | - | - | 10 | - | 4 | 平日 | 14時 | 0.25 | 0 | 0 | 0 | 0 | 0 | 0 | 0.25 | 0 | 0.25 | 0.25 | 0.25 | 0 | 0 | 0 | 0 | 0 | 0 | 0 | 2014-01-17 | 平日
| すべての機器において白熱灯以外を使用している |  |  |  |  | - | - | - | - | - | - | - | - | - | - | - | - | - | - | - | - | - | - | 12 | - | 4 | 平日 | 15時 | 0 | 0 | 0 | 0 | 0 | 0 | 0 | 0 | 0 | 0 | 0 | 0 | 0 | 0 | 0 | 0 | 0 | 0 | 0 | 2014-01-18 | 平日
| いずれかの機器において白熱灯を使用している |  |  |  |  | - | - | - | - | - | - | - | - | - | - | - | - | - | - | - | - | - | - | 54 | - | 4 | 平日 | 16時 | 0.5 | 0 | 0 | 0 | 0 | 0 | 0 | 0 | 0 | 0 | 0.25 | 0 | 0 | 0 | 0 | 0 | 0 | 0 | 0 | 2014-01-19 | 平日
| 照明設備を設置しない |  |  |  |  | - | - | - | - | - | - | - | - | - | - | - | - | - | - | - | - | - | - | 12 | - | 4 | 平日 | 17時 | 0.5 | 0 | 0.5 | 0 | 0 | 0 | 0 | 0 | 0 | 0 | 0.25 | 0 | 0 | 0 | 0 | 0 | 0 | 0 | 0.25 | 2014-01-20 | 平日
標準住戸における照明区画iの床面積 |  |  | A1 | A_(R,i) | m2 | 13.031 | 7.929 | 7.194 | 13.031 | 12.816 | 10.587 | 10.373 | 3.094 | 3.097 | 1.601 | 4.699 | 5.168 | 1.242 | 3.301 | 1.496 | 0.773 | 6.8 | 4.699 | - | 120.08 | 4 | 平日 | 18時 | 1 | 0 | 0 | 0 | 0 | 0 | 0 | 0 | 0 | 0 | 0.25 | 0 | 0 | 0 | 0 | 0 | 0 | 0 | 0.25 | 2014-01-21 | 休日在
[26 empty] | 4 | 平日 | 19時 | 1 | 0 | 1 | 0 | 0 | 0 | 1 | 0 | 0 | 0 | 0.25 | 0 | 0 | 0 | 0 | 0 | 0 | 0 | 0.25 | 2014-01-22 | 休日外
[26 empty] | 4 | 平日 | 20時 | 0.25 | 0.75 | 0.25 | 0 | 0 | 0.25 | 0 | 0 | 0 | 0 | 0 | 0 | 0 | 0 | 0 | 0 | 0 | 0 | 0 | 2014-01-23 | 平日
[26 empty] | 4 | 平日 | 21時 | 1 | 0 | 0.25 | 0 | 0 | 0.75 | 0.25 | 0.25 | 0.5 | 0.25 | 0 | 0.75 | 0 | 0.25 | 0 | 0 | 0.25 | 0 | 0 | 2014-01-24 | 平日
[26 empty] | 4 | 平日 | 22時 | 1 | 0 | 0 | 0 | 0 | 0.5 | 1 | 0.5 | 0.5 | 0.5 | 0 | 1 | 0 | 0.25 | 0 | 0 | 0.25 | 0 | 0 | 2014-01-25 | 平日
[26 empty] | 4 | 平日 | 23時 | 1 | 0 | 0 | 0 | 0 | 1 | 0.75 | 0.25 | 0.5 | 0.25 | 0 | 0.75 | 0 | 0 | 0.25 | 0.25 | 0.25 | 0 | 0 | 2014-01-26 | 平日
[26 empty] | 4 | 休日在 | 0時 | 0 | 0 | 0 | 0 | 0 | 0 | 0 | 0 | 0 | 0 | 0 | 0 | 0 | 0 | 0 | 0 | 0 | 0 | 0 | 2014-01-27 | 平日
[26 empty] | 4 | 休日在 | 1時 | 0 | 0 | 0 | 0 | 0 | 0 | 0 | 0 | 0 | 0 | 0 | 0 | 0 | 0 | 0 | 0 | 0 | 0 | 0 | 2014-01-28 | 休日在
[26 empty] | 4 | 休日在 | 2時 | 0 | 0 | 0 | 0 | 0 | 0 | 0 | 0 | 0 | 0 | 0 | 0 | 0 | 0 | 0 | 0 | 0 | 0 | 0 | 2014-01-29 | 休日在
[26 empty] | 4 | 休日在 | 3時 | 0 | 0 | 0 | 0 | 0 | 0 | 0 | 0 | 0 | 0 | 0 | 0 | 0 | 0 | 0 | 0 | 0 | 0 | 0 | 2014-01-30 | 平日
[26 empty] | 4 | 休日在 | 4時 | 0 | 0 | 0 | 0 | 0 | 0 | 0 | 0 | 0 | 0 | 0 | 0 | 0 | 0 | 0 | 0 | 0 | 0 | 0 | 2014-01-31 | 平日
[26 empty] | 4 | 休日在 | 5時 | 0 | 0 | 0 | 0 | 0 | 0 | 0 | 0 | 0 | 0 | 0 | 0 | 0 | 0 | 0 | 0 | 0 | 0 | 0 | 2014-02-01 | 平日
[26 empty] | 4 | 休日在 | 6時 | 0 | 0 | 0 | 0 | 0 | 0 | 0 | 0 | 0 | 0 | 0 | 0 | 0 | 0 | 0 | 0 | 0 | 0 | 0 | 2014-02-02 | 平日
[26 empty] | 4 | 休日在 | 7時 | 0 | 0 | 0 | 0 | 0.25 | 0 | 0 | 0.25 | 0 | 0.25 | 0 | 0 | 0 | 0.25 | 0 | 0 | 0.25 | 0.25 | 0 | 2014-02-03 | 平日
[26 empty] | 4 | 休日在 | 8時 | 0.25 | 0.25 | 0.25 | 0 | 0.25 | 0.25 | 0.25 | 1 | 0 | 0.5 | 0 | 1 | 0 | 0.5 | 0 | 0 | 0.5 | 0.25 | 0 | 2014-02-04 | 休日在
[26 empty] | 4 | 休日在 | 9時 | 1 | 0.5 | 0.5 | 0.25 | 0.25 | 0.25 | 0.75 | 0.75 | 0 | 0.25 | 0 | 0.75 | 0 | 0.5 | 0 | 0 | 0.5 | 0.25 | 0 | 2014-02-05 | 休日外
[26 empty] | 4 | 休日在 | 10時 | 1 | 0 | 0 | 0 | 0 | 1 | 1 | 0.25 | 0.25 | 0.25 | 0.25 | 0.25 | 0.25 | 0.25 | 0.25 | 0.25 | 0.25 | 0 | 0 | 2014-02-06 | 平日
[26 empty] | 4 | 休日在 | 11時 | 1 | 0 | 0 | 0 | 0 | 1 | 1 | 0 | 0 | 0 | 0 | 0 | 0 | 0 | 0 | 0 | 0 | 0 | 0 | 2014-02-07 | 平日
[26 empty] | 4 | 休日在 | 12時 | 0.75 | 0.25 | 0.25 | 0 | 0 | 0.5 | 0.75 | 0 | 0 | 0 | 0.25 | 0 | 0 | 0.5 | 0 | 0 | 0.5 | 0 | 0 | 2014-02-08 | 平日
[26 empty] | 4 | 休日在 | 13時 | 0.5 | 0.25 | 0.5 | 0 | 0 | 0 | 0.25 | 0 | 0 | 0 | 0.5 | 0 | 0 | 0.5 | 0 | 0 | 0.5 | 0 | 0 | 2014-02-09 | 平日
[26 empty] | 4 | 休日在 | 14時 | 0 | 0 | 0 | 0 | 0 | 0 | 0 | 0 | 0 | 0 | 0 | 0 | 0 | 0 | 0 | 0 | 0 | 0 | 0 | 2014-02-10 | 平日
[26 empty] | 4 | 休日在 | 15時 | 0 | 0 | 0 | 0 | 0 | 0 | 0 | 0 | 0 | 0 | 0 | 0 | 0 | 0 | 0 | 0 | 0 | 0 | 0 | 2014-02-11 | 休日在
[26 empty] | 4 | 休日在 | 16時 | 0.5 | 0 | 0 | 0 | 0 | 0.5 | 0 | 0 | 0.5 | 0 | 0.25 | 0.5 | 0 | 0.25 | 0 | 0 | 0.25 | 0 | 0 | 2014-02-12 | 休日在
[26 empty] | 4 | 休日在 | 17時 | 1 | 0 | 0 | 0 | 0 | 1 | 0 | 0.25 | 0.25 | 0.25 | 0.25 | 0.5 | 0 | 0 | 0 | 0 | 0 | 0 | 0.25 | 2014-02-13 | 平日
[26 empty] | 4 | 休日在 | 18時 | 1 | 0 | 1 | 0 | 0 | 1 | 0 | 0 | 0 | 0 | 0 | 0 | 0 | 0 | 0 | 0 | 0 | 0 | 0 | 2014-02-14 | 平日
[26 empty] | 4 | 休日在 | 19時 | 0 | 1 | 0 | 0 | 0 | 0 | 0 | 0 | 0 | 0 | 0 | 0 | 0 | 0.25 | 0 | 0 | 0.25 | 0 | 0 | 2014-02-15 | 平日
[26 empty] | 4 | 休日在 | 20時 | 1 | 0 | 0.5 | 0 | 0 | 0.5 | 0.5 | 0 | 0 | 0 | 0 | 0 | 0 | 0.25 | 0 | 0 | 0.25 | 0 | 0 | 2014-02-16 | 平日
[26 empty] | 4 | 休日在 | 21時 | 1 | 0 | 0 | 0 | 0 | 0.75 | 1 | 0 | 0.25 | 0 | 0 | 0.25 | 0 | 0.25 | 0 | 0 | 0.25 | 0 | 0 | 2014-02-17 | 平日
[26 empty] | 4 | 休日在 | 22時 | 1 | 0 | 0 | 0 | 0 | 0.5 | 1 | 0.5 | 0.5 | 0.5 | 0 | 1 | 0 | 0.25 | 0 | 0 | 0.25 | 0 | 0 | 2014-02-18 | 休日在
[26 empty] | 4 | 休日在 | 23時 | 0.5 | 0 | 0 | 0 | 0.5 | 0.5 | 0.5 | 0.25 | 0.5 | 0.25 | 0 | 0.75 | 0 | 0.5 | 0.25 | 0.25 | 0.5 | 0 | 0 | 2014-02-19 | 休日外
[26 empty] | 4 | 休日外 | 0時 | 0 | 0 | 0 | 0 | 0 | 0 | 0 | 0 | 0 | 0 | 0 | 0 | 0 | 0 | 0 | 0 | 0 | 0 | 0 | 2014-02-20 | 平日
[26 empty] | 4 | 休日外 | 1時 | 0 | 0 | 0 | 0 | 0 | 0 | 0 | 0 | 0 | 0 | 0 | 0 | 0 | 0 | 0 | 0 | 0 | 0 | 0 | 2014-02-21 | 平日
[26 empty] | 4 | 休日外 | 2時 | 0 | 0 | 0 | 0 | 0 | 0 | 0 | 0 | 0 | 0 | 0 | 0 | 0 | 0 | 0 | 0 | 0 | 0 | 0 | 2014-02-22 | 平日
[26 empty] | 4 | 休日外 | 3時 | 0 | 0 | 0 | 0 | 0 | 0 | 0 | 0 | 0 | 0 | 0 | 0 | 0 | 0 | 0 | 0 | 0 | 0 | 0 | 2014-02-23 | 平日
[26 empty] | 4 | 休日外 | 4時 | 0 | 0 | 0 | 0 | 0 | 0 | 0 | 0 | 0 | 0 | 0 | 0 | 0 | 0 | 0 | 0 | 0 | 0 | 0 | 2014-02-24 | 平日
[26 empty] | 4 | 休日外 | 5時 | 0 | 0 | 0 | 0 | 0 | 0 | 0 | 0 | 0 | 0 | 0 | 0 | 0 | 0 | 0 | 0 | 0 | 0 | 0 | 2014-02-25 | 休日在
[26 empty] | 4 | 休日外 | 6時 | 0 | 0 | 0 | 0 | 0.25 | 0 | 0 | 0 | 0 | 0 | 0 | 0 | 0 | 0.25 | 0 | 0 | 0.25 | 0.25 | 0 | 2014-02-26 | 休日在
[26 empty] | 4 | 休日外 | 7時 | 0.75 | 0 | 0 | 0 | 0 | 0 | 0 | 0.25 | 0.25 | 0.25 | 0 | 0 | 0 | 0 | 0 | 0 | 0 | 0 | 0 | 2014-02-27 | 平日
[26 empty] | 4 | 休日外 | 8時 | 0.75 | 0 | 0.5 | 0 | 0.25 | 0.25 | 0.25 | 0.75 | 0 | 0.5 | 0 | 0.75 | 0 | 0.75 | 0 | 0 | 0.75 | 0.25 | 0 | 2014-02-28 | 平日
[26 empty] | 4 | 休日外 | 9時 | 0.25 | 0.25 | 0.25 | 0 | 0 | 0.25 | 0.25 | 0 | 0 | 0 | 0.25 | 0 | 0 | 0 | 0 | 0 | 0 | 0 | 0 | 2014-03-01 | 平日
[26 empty] | 4 | 休日外 | 10時 | 0 | 0 | 0 | 0 | 0 | 0 | 0 | 0 | 0 | 0 | 0 | 0 | 0 | 0 | 0 | 0 | 0 | 0 | 0 | 2014-03-02 | 平日
[26 empty] | 4 | 休日外 | 11時 | 0 | 0 | 0 | 0 | 0 | 0 | 0 | 0 | 0 | 0 | 0 | 0 | 0 | 0 | 0 | 0 | 0 | 0 | 0 | 2014-03-03 | 平日
[26 empty] | 4 | 休日外 | 12時 | 0 | 0 | 0 | 0 | 0 | 0 | 0 | 0 | 0 | 0 | 0 | 0 | 0 | 0 | 0 | 0 | 0 | 0 | 0 | 2014-03-04 | 休日在
[26 empty] | 4 | 休日外 | 13時 | 0 | 0 | 0 | 0 | 0 | 0 | 0 | 0 | 0 | 0 | 0 | 0 | 0 | 0 | 0 | 0 | 0 | 0 | 0 | 2014-03-05 | 休日外
[26 empty] | 4 | 休日外 | 14時 | 0 | 0 | 0 | 0 | 0 | 0 | 0 | 0 | 0 | 0 | 0 | 0 | 0 | 0 | 0 | 0 | 0 | 0 | 0 | 2014-03-06 | 平日
[26 empty] | 4 | 休日外 | 15時 | 0 | 0 | 0 | 0 | 0 | 0 | 0 | 0 | 0 | 0 | 0 | 0 | 0 | 0 | 0 | 0 | 0 | 0 | 0 | 2014-03-07 | 平日
[26 empty] | 4 | 休日外 | 16時 | 0 | 0 | 0 | 0 | 0 | 0 | 0 | 0 | 0 | 0 | 0 | 0 | 0 | 0 | 0 | 0 | 0 | 0 | 0 | 2014-03-08 | 平日
[26 empty] | 4 | 休日外 | 17時 | 0 | 0 | 0 | 0 | 0 | 0 | 0 | 0 | 0 | 0 | 0 | 0 | 0 | 0 | 0 | 0 | 0 | 0 | 0 | 2014-03-09 | 平日
[26 empty] | 4 | 休日外 | 18時 | 0 | 0 | 0 | 0 | 0 | 0 | 0 | 0 | 0 | 0 | 0 | 0 | 0 | 0 | 0 | 0 | 0 | 0 | 0 | 2014-03-10 | 平日
[26 empty] | 4 | 休日外 | 19時 | 0 | 0 | 0 | 0 | 0 | 0 | 0 | 0 | 0 | 0 | 0 | 0 | 0 | 0 | 0 | 0 | 0 | 0 | 0 | 2014-03-11 | 休日在
[26 empty] | 4 | 休日外 | 20時 | 0.5 | 0 | 0 | 0 | 0 | 0 | 0 | 0 | 0 | 0 | 0.25 | 0 | 0 | 0 | 0 | 0 | 0 | 0 | 0.25 | 2014-03-12 | 休日在
[26 empty] | 4 | 休日外 | 21時 | 1 | 0 | 0 | 0 | 0 | 0 | 0.25 | 0.25 | 0.5 | 0.25 | 0 | 0.75 | 0 | 0.25 | 0 | 0 | 0.25 | 0 | 0 | 2014-03-13 | 平日
[26 empty] | 4 | 休日外 | 22時 | 1 | 0 | 0 | 0 | 0 | 0.5 | 1 | 0.5 | 0.5 | 0.5 | 0 | 1 | 0 | 0.25 | 0 | 0 | 0.25 | 0 | 0 | 2014-03-14 | 平日
[26 empty] | 4 | 休日外 | 23時 | 0.5 | 0 | 0 | 0 | 0.5 | 0.5 | 0.5 | 0.25 | 0.5 | 0.25 | 0 | 0.75 | 0 | 0.5 | 0.25 | 0.25 | 0.75 | 0 | 0 | 2014-03-15 | 平日
[26 empty] | 2 | 平日 | 0時 | 0 | 0 | 0 | 0 | 0 | 0 | 0 | 0 | 0 | 0 | 0 | 0 | 0 | 0 | 0 | 0 | 0 | 0 | 0 | 2014-03-16 | 平日
[26 empty] | 2 | 平日 | 1時 | 0 | 0 | 0 | 0 | 0 | 0 | 0 | 0 | 0 | 0 | 0 | 0 | 0 | 0 | 0 | 0 | 0 | 0 | 0 | 2014-03-17 | 平日
[26 empty] | 2 | 平日 | 2時 | 0 | 0 | 0 | 0 | 0 | 0 | 0 | 0 | 0 | 0 | 0 | 0 | 0 | 0 | 0 | 0 | 0 | 0 | 0 | 2014-03-18 | 休日在
[26 empty] | 2 | 平日 | 3時 | 0 | 0 | 0 | 0 | 0 | 0 | 0 | 0 | 0 | 0 | 0 | 0 | 0 | 0 | 0 | 0 | 0 | 0 | 0 | 2014-03-19 | 休日外
[26 empty] | 2 | 平日 | 4時 | 0 | 0 | 0 | 0 | 0 | 0 | 0 | 0 | 0 | 0 | 0 | 0 | 0 | 0 | 0 | 0 | 0 | 0 | 0 | 2014-03-20 | 平日
[26 empty] | 2 | 平日 | 5時 | 0 | 0 | 0 | 0 | 0 | 0 | 0 | 0 | 0 | 0 | 0 | 0 | 0 | 0 | 0 | 0 | 0 | 0 | 0 | 2014-03-21 | 休日在
[26 empty] | 2 | 平日 | 6時 | 0 | 0 | 0.25 | 0 | 0.5 | 0 | 0 | 0.5 | 0 | 0.5 | 0 | 0.5 | 0 | 0.5 | 0 | 0 | 0.5 | 0.5 | 0 | 2014-03-22 | 平日
[26 empty] | 2 | 平日 | 7時 | 0.25 | 0.5 | 0.25 | 0 | 0 | 0 | 0 | 0.5 | 0 | 0 | 0.25 | 0.25 | 0 | 0 | 0 | 0 | 0 | 0 | 0 | 2014-03-23 | 平日
[26 empty] | 2 | 平日 | 8時 | 0.5 | 0.25 | 0.25 | 0 | 0.25 | 0 | 0 | 0.5 | 0.25 | 0.25 | 0.25 | 0.5 | 0 | 0.25 | 0 | 0 | 0.25 | 0.25 | 0 | 2014-03-24 | 平日
[26 empty] | 2 | 平日 | 9時 | 1 | 0 | 0 | 0 | 0 | 0 | 0 | 0 | 0 | 0 | 0 | 0 | 0 | 0 | 0 | 0 | 0 | 0 | 0 | 2014-03-25 | 休日在
[26 empty] | 2 | 平日 | 10時 | 0 | 0 | 0 | 0 | 0 | 0 | 0 | 0.5 | 0 | 0.25 | 0.25 | 0 | 0 | 0 | 0 | 0 | 0 | 0 | 0 | 2014-03-26 | 休日在
[26 empty] | 2 | 平日 | 11時 | 0 | 0 | 0 | 0 | 0 | 0 | 0 | 0 | 0 | 0 | 0 | 0 | 0 | 0 | 0 | 0 | 0 | 0 | 0 | 2014-03-27 | 平日
[26 empty] | 2 | 平日 | 12時 | 0 | 0.25 | 0.25 | 0 | 0 | 0 | 0 | 0 | 0 | 0 | 0.25 | 0 | 0 | 0 | 0 | 0 | 0 | 0 | 0 | 2014-03-28 | 平日
[26 empty] | 2 | 平日 | 13時 | 0 | 0.5 | 0 | 0 | 0 | 0 | 0 | 0 | 0 | 0 | 0 | 0 | 0 | 0 | 0 | 0 | 0 | 0 | 0 | 2014-03-29 | 平日
[26 empty] | 2 | 平日 | 14時 | 0 | 0 | 0 | 0 | 0 | 0 | 0 | 0 | 0 | 0 | 0.25 | 0 | 0 | 0 | 0 | 0 | 0 | 0 | 0 | 2014-03-30 | 平日
[26 empty] | 2 | 平日 | 15時 | 0 | 0 | 0 | 0 | 0 | 0 | 0 | 0 | 0 | 0 | 0 | 0 | 0 | 0 | 0 | 0 | 0 | 0 | 0 | 2014-03-31 | 平日
[26 empty] | 2 | 平日 | 16時 | 0.5 | 0 | 0 | 0 | 0 | 0 | 0 | 0 | 0 | 0 | 0.25 | 0 | 0 | 0 | 0 | 0 | 0 | 0 | 0 | 2014-04-01 | 休日在
[26 empty] | 2 | 平日 | 17時 | 1 | 0 | 0 | 0 | 0 | 0 | 0 | 0 | 0 | 0 | 0 | 0 | 0 | 0 | 0 | 0 | 0 | 0 | 0 | 2014-04-02 | 休日外
[26 empty] | 2 | 平日 | 18時 | 1 | 0 | 0 | 0 | 0 | 0 | 0 | 0 | 0 | 0 | 0 | 0 | 0 | 0 | 0 | 0 | 0 | 0 | 0 | 2014-04-03 | 平日
[26 empty] | 2 | 平日 | 19時 | 0.25 | 0 | 0.75 | 0 | 0 | 0 | 0 | 0 | 0 | 0 | 0 | 0 | 0 | 0 | 0 | 0 | 0 | 0 | 0 | 2014-04-04 | 平日
[26 empty] | 2 | 平日 | 20時 | 0 | 0.75 | 0.25 | 0 | 0 | 0 | 0 | 0 | 0 | 0 | 0.25 | 0 | 0 | 0 | 0 | 0 | 0 | 0 | 0.25 | 2014-04-05 | 平日
[26 empty] | 2 | 平日 | 21時 | 1 | 0 | 0.25 | 0 | 0 | 0 | 0 | 0 | 0 | 0 | 0 | 0 | 0 | 0 | 0 | 0 | 0 | 0 | 0 | 2014-04-06 | 平日
[26 empty] | 2 | 平日 | 22時 | 1 | 0 | 0 | 0 | 0 | 0 | 0 | 0.25 | 0.5 | 0.25 | 0 | 0.75 | 0 | 0 | 0 | 0 | 0 | 0 | 0 | 2014-04-07 | 平日
[26 empty] | 2 | 平日 | 23時 | 0.75 | 0 | 0 | 0 | 0.5 | 0 | 0 | 0.25 | 0.25 | 0.25 | 0 | 0.5 | 0 | 0.5 | 0 | 0 | 0.5 | 0 | 0 | 2014-04-08 | 休日在
[26 empty] | 2 | 休日在 | 0時 | 0 | 0 | 0 | 0 | 0 | 0 | 0 | 0 | 0 | 0 | 0 | 0 | 0 | 0 | 0 | 0 | 0 | 0 | 0 | 2014-04-09 | 休日在
[26 empty] | 2 | 休日在 | 1時 | 0 | 0 | 0 | 0 | 0 | 0 | 0 | 0 | 0 | 0 | 0 | 0 | 0 | 0 | 0 | 0 | 0 | 0 | 0 | 2014-04-10 | 平日
[26 empty] | 2 | 休日在 | 2時 | 0 | 0 | 0 | 0 | 0 | 0 | 0 | 0 | 0 | 0 | 0 | 0 | 0 | 0 | 0 | 0 | 0 | 0 | 0 | 2014-04-11 | 平日
[26 empty] | 2 | 休日在 | 3時 | 0 | 0 | 0 | 0 | 0 | 0 | 0 | 0 | 0 | 0 | 0 | 0 | 0 | 0 | 0 | 0 | 0 | 0 | 0 | 2014-04-12 | 平日
[26 empty] | 2 | 休日在 | 4時 | 0 | 0 | 0 | 0 | 0 | 0 | 0 | 0 | 0 | 0 | 0 | 0 | 0 | 0 | 0 | 0 | 0 | 0 | 0 | 2014-04-13 | 平日
[26 empty] | 2 | 休日在 | 5時 | 0 | 0 | 0 | 0 | 0 | 0 | 0 | 0 | 0 | 0 | 0 | 0 | 0 | 0 | 0 | 0 | 0 | 0 | 0 | 2014-04-14 | 平日
[26 empty] | 2 | 休日在 | 6時 | 0 | 0 | 0 | 0 | 0 | 0 | 0 | 0 | 0 | 0 | 0 | 0 | 0 | 0 | 0 | 0 | 0 | 0 | 0 | 2014-04-15 | 休日在
[26 empty] | 2 | 休日在 | 7時 | 0.25 | 0 | 0 | 0 | 0.25 | 0 | 0 | 0.5 | 0 | 0.25 | 0 | 0.5 | 0 | 0.25 | 0 | 0 | 0.25 | 0.25 | 0 | 2014-04-16 | 休日外
[26 empty] | 2 | 休日在 | 8時 | 0.5 | 0.25 | 0.5 | 0 | 0.25 | 0 | 0 | 0.25 | 0 | 0.25 | 0 | 0.25 | 0 | 0.25 | 0 | 0 | 0.25 | 0.25 | 0 | 2014-04-17 | 平日
[26 empty] | 2 | 休日在 | 9時 | 0.75 | 0.25 | 0.25 | 0 | 0.25 | 0 | 0 | 0.75 | 0.25 | 0.25 | 0.25 | 0.25 | 0 | 0.25 | 0 | 0 | 0.25 | 0.25 | 0 | 2014-04-18 | 平日
[26 empty] | 2 | 休日在 | 10時 | 1 | 0 | 0 | 0 | 0 | 0 | 0 | 0 | 0 | 0 | 0 | 0 | 0 | 0 | 0 | 0 | 0 | 0 | 0 | 2014-04-19 | 平日
[26 empty] | 2 | 休日在 | 11時 | 1 | 0 | 0 | 0 | 0 | 0 | 0 | 0 | 0 | 0 | 0 | 0 | 0 | 0 | 0 | 0 | 0 | 0 | 0 | 2014-04-20 | 平日
[26 empty] | 2 | 休日在 | 12時 | 0.5 | 0.5 | 0.25 | 0 | 0 | 0 | 0 | 0 | 0 | 0 | 0 | 0 | 0 | 0 | 0 | 0 | 0 | 0 | 0 | 2014-04-21 | 平日
[26 empty] | 2 | 休日在 | 13時 | 0.25 | 0.25 | 0.25 | 0 | 0 | 0 | 0 | 0.25 | 0 | 0.25 | 0.25 | 0.25 | 0 | 0 | 0 | 0 | 0 | 0 | 0 | 2014-04-22 | 休日在
[26 empty] | 2 | 休日在 | 14時 | 0 | 0 | 0 | 0 | 0 | 0 | 0 | 0 | 0 | 0 | 0 | 0 | 0 | 0 | 0 | 0 | 0 | 0 | 0 | 2014-04-23 | 休日在
[26 empty] | 2 | 休日在 | 15時 | 0 | 0 | 0 | 0 | 0 | 0 | 0 | 0 | 0 | 0 | 0 | 0 | 0 | 0 | 0 | 0 | 0 | 0 | 0 | 2014-04-24 | 平日
[26 empty] | 2 | 休日在 | 16時 | 0 | 0 | 0 | 0 | 0 | 0 | 0 | 0 | 0 | 0 | 0 | 0 | 0 | 0 | 0 | 0 | 0 | 0 | 0 | 2014-04-25 | 平日
[26 empty] | 2 | 休日在 | 17時 | 0.25 | 0 | 0 | 0 | 0 | 0 | 0 | 0 | 0 | 0 | 0.25 | 0 | 0 | 0 | 0 | 0 | 0 | 0 | 0.25 | 2014-04-26 | 平日
[26 empty] | 2 | 休日在 | 18時 | 1 | 0 | 0.5 | 0 | 0 | 0 | 0 | 0 | 0 | 0 | 0 | 0 | 0 | 0 | 0 | 0 | 0 | 0 | 0 | 2014-04-27 | 平日
[26 empty] | 2 | 休日在 | 19時 | 0.5 | 0.5 | 0.5 | 0 | 0 | 0 | 0 | 0 | 0 | 0 | 0 | 0 | 0 | 0 | 0 | 0 | 0 | 0 | 0 | 2014-04-28 | 平日
[26 empty] | 2 | 休日在 | 20時 | 0.75 | 0.25 | 0.25 | 0 | 0 | 0 | 0 | 0 | 0 | 0 | 0 | 0 | 0 | 0 | 0 | 0 | 0 | 0 | 0 | 2014-04-29 | 休日在
[26 empty] | 2 | 休日在 | 21時 | 1 | 0 | 0 | 0 | 0 | 0 | 0 | 0 | 0 | 0 | 0 | 0 | 0 | 0 | 0 | 0 | 0 | 0 | 0 | 2014-04-30 | 休日外
[26 empty] | 2 | 休日在 | 22時 | 1 | 0 | 0 | 0 | 0 | 0 | 0 | 0.25 | 0.5 | 0.25 | 0 | 0.75 | 0 | 0 | 0 | 0 | 0 | 0 | 0 | 2014-05-01 | 平日
[26 empty] | 2 | 休日在 | 23時 | 0.5 | 0 | 0 | 0 | 0.25 | 0 | 0 | 0.25 | 0.25 | 0.25 | 0 | 0.5 | 0 | 0.25 | 0 | 0 | 0.25 | 0 | 0 | 2014-05-02 | 平日
[26 empty] | 2 | 休日外 | 0時 | 0 | 0 | 0 | 0 | 0 | 0 | 0 | 0 | 0 | 0 | 0 | 0 | 0 | 0 | 0 | 0 | 0 | 0 | 0 | 2014-05-03 | 休日外
[26 empty] | 2 | 休日外 | 1時 | 0 | 0 | 0 | 0 | 0 | 0 | 0 | 0 | 0 | 0 | 0 | 0 | 0 | 0 | 0 | 0 | 0 | 0 | 0 | 2014-05-04 | 休日外
[26 empty] | 2 | 休日外 | 2時 | 0 | 0 | 0 | 0 | 0 | 0 | 0 | 0 | 0 | 0 | 0 | 0 | 0 | 0 | 0 | 0 | 0 | 0 | 0 | 2014-05-05 | 休日在
[26 empty] | 2 | 休日外 | 3時 | 0 | 0 | 0 | 0 | 0 | 0 | 0 | 0 | 0 | 0 | 0 | 0 | 0 | 0 | 0 | 0 | 0 | 0 | 0 | 2014-05-06 | 休日在
[26 empty] | 2 | 休日外 | 4時 | 0 | 0 | 0 | 0 | 0 | 0 | 0 | 0 | 0 | 0 | 0 | 0 | 0 | 0 | 0 | 0 | 0 | 0 | 0 | 2014-05-07 | 休日在
[26 empty] | 2 | 休日外 | 5時 | 0 | 0 | 0 | 0 | 0 | 0 | 0 | 0 | 0 | 0 | 0 | 0 | 0 | 0 | 0 | 0 | 0 | 0 | 0 | 2014-05-08 | 平日
[26 empty] | 2 | 休日外 | 6時 | 0 | 0 | 0 | 0 | 0 | 0 | 0 | 0 | 0 | 0 | 0 | 0 | 0 | 0 | 0 | 0 | 0 | 0 | 0 | 2014-05-09 | 平日
[26 empty] | 2 | 休日外 | 7時 | 0 | 0 | 0 | 0 | 0.25 | 0 | 0 | 0.75 | 0 | 0.25 | 0 | 0.25 | 0 | 0.25 | 0 | 0 | 0.25 | 0.25 | 0 | 2014-05-10 | 平日
[26 empty] | 2 | 休日外 | 8時 | 0.25 | 0.25 | 0.5 | 0 | 0.25 | 0 | 0 | 0.5 | 0 | 0.25 | 0 | 0.5 | 0 | 0.25 | 0 | 0 | 0.25 | 0.25 | 0 | 2014-05-11 | 平日
[26 empty] | 2 | 休日外 | 9時 | 0.75 | 0.25 | 0.25 | 0 | 0.25 | 0 | 0 | 0.75 | 0.25 | 0.5 | 0.25 | 0.75 | 0 | 0.25 | 0 | 0 | 0.25 | 0.25 | 0 | 2014-05-12 | 平日
[26 empty] | 2 | 休日外 | 10時 | 0 | 0 | 0 | 0 | 0 | 0 | 0 | 0 | 0 | 0 | 0.25 | 0 | 0 | 0 | 0 | 0 | 0 | 0 | 0 | 2014-05-13 | 休日在
[26 empty] | 2 | 休日外 | 11時 | 0 | 0 | 0 | 0 | 0 | 0 | 0 | 0 | 0 | 0 | 0 | 0 | 0 | 0 | 0 | 0 | 0 | 0 | 0 | 2014-05-14 | 休日外
[26 empty] | 2 | 休日外 | 12時 | 0 | 0 | 0 | 0 | 0 | 0 | 0 | 0 | 0 | 0 | 0 | 0 | 0 | 0 | 0 | 0 | 0 | 0 | 0 | 2014-05-15 | 平日
[26 empty] | 2 | 休日外 | 13時 | 0 | 0 | 0 | 0 | 0 | 0 | 0 | 0 | 0 | 0 | 0 | 0 | 0 | 0 | 0 | 0 | 0 | 0 | 0 | 2014-05-16 | 平日
[26 empty] | 2 | 休日外 | 14時 | 0 | 0 | 0 | 0 | 0 | 0 | 0 | 0 | 0 | 0 | 0 | 0 | 0 | 0 | 0 | 0 | 0 | 0 | 0 | 2014-05-17 | 平日
[26 empty] | 2 | 休日外 | 15時 | 0 | 0 | 0 | 0 | 0 | 0 | 0 | 0 | 0 | 0 | 0 | 0 | 0 | 0 | 0 | 0 | 0 | 0 | 0 | 2014-05-18 | 平日
[26 empty] | 2 | 休日外 | 16時 | 0 | 0 | 0 | 0 | 0 | 0 | 0 | 0 | 0 | 0 | 0 | 0 | 0 | 0 | 0 | 0 | 0 | 0 | 0 | 2014-05-19 | 平日
[26 empty] | 2 | 休日外 | 17時 | 0 | 0 | 0 | 0 | 0 | 0 | 0 | 0 | 0 | 0 | 0 | 0 | 0 | 0 | 0 | 0 | 0 | 0 | 0 | 2014-05-20 | 休日在
[26 empty] | 2 | 休日外 | 18時 | 0 | 0 | 0 | 0 | 0 | 0 | 0 | 0 | 0 | 0 | 0 | 0 | 0 | 0 | 0 | 0 | 0 | 0 | 0 | 2014-05-21 | 休日在
[26 empty] | 2 | 休日外 | 19時 | 0 | 0 | 0 | 0 | 0 | 0 | 0 | 0 | 0 | 0 | 0 | 0 | 0 | 0 | 0 | 0 | 0 | 0 | 0 | 2014-05-22 | 平日
[26 empty] | 2 | 休日外 | 20時 | 0.5 | 0 | 0 | 0 | 0 | 0 | 0 | 0 | 0 | 0 | 0.25 | 0 | 0 | 0 | 0 | 0 | 0 | 0 | 0.25 | 2014-05-23 | 平日
[26 empty] | 2 | 休日外 | 21時 | 1 | 0 | 0 | 0 | 0 | 0 | 0 | 0 | 0 | 0 | 0 | 0 | 0 | 0 | 0 | 0 | 0 | 0 | 0 | 2014-05-24 | 平日
[26 empty] | 2 | 休日外 | 22時 | 1 | 0 | 0 | 0 | 0 | 0 | 0 | 0.25 | 0.5 | 0.25 | 0 | 0.75 | 0 | 0 | 0 | 0 | 0 | 0 | 0 | 2014-05-25 | 平日
[26 empty] | 2 | 休日外 | 23時 | 0.5 | 0 | 0 | 0 | 0.25 | 0 | 0 | 0.25 | 0.25 | 0.25 | 0 | 0.5 | 0 | 0.25 | 0 | 0 | 0.25 | 0 | 0 | 2014-05-26 | 平日
[26 empty] | 1 | 平日 | 0時 | 0 | 0 | 0 | 0 | 0.25 | 0 | 0 | 0.25 | 0.25 | 0.25 | 0 | 0.5 | 0 | 0.25 | 0 | 0 | 0.25 | 0 | 0 | 2014-05-27 | 休日在
[26 empty] | 1 | 平日 | 1時 | 0 | 0 | 0 | 0 | 0 | 0 | 0 | 0 | 0 | 0 | 0 | 0 | 0 | 0 | 0 | 0 | 0 | 0 | 0 | 2014-05-28 | 休日外
[26 empty] | 1 | 平日 | 2時 | 0 | 0 | 0 | 0 | 0 | 0 | 0 | 0 | 0 | 0 | 0 | 0 | 0 | 0 | 0 | 0 | 0 | 0 | 0 | 2014-05-29 | 平日
[26 empty] | 1 | 平日 | 3時 | 0 | 0 | 0 | 0 | 0 | 0 | 0 | 0 | 0 | 0 | 0 | 0 | 0 | 0 | 0 | 0 | 0 | 0 | 0 | 2014-05-30 | 平日
[26 empty] | 1 | 平日 | 4時 | 0 | 0 | 0 | 0 | 0 | 0 | 0 | 0 | 0 | 0 | 0 | 0 | 0 | 0 | 0 | 0 | 0 | 0 | 0 | 2014-05-31 | 平日
[26 empty] | 1 | 平日 | 5時 | 0 | 0 | 0 | 0 | 0 | 0 | 0 | 0 | 0 | 0 | 0 | 0 | 0 | 0 | 0 | 0 | 0 | 0 | 0 | 2014-06-01 | 平日
[26 empty] | 1 | 平日 | 6時 | 0 | 0 | 0 | 0 | 0 | 0 | 0 | 0 | 0 | 0 | 0 | 0 | 0 | 0 | 0 | 0 | 0 | 0 | 0 | 2014-06-02 | 平日
[26 empty] | 1 | 平日 | 7時 | 0 | 0.25 | 0.25 | 0 | 0.25 | 0 | 0 | 0.25 | 0 | 0.25 | 0 | 0.25 | 0 | 0.25 | 0 | 0 | 0.25 | 0.25 | 0 | 2014-06-03 | 休日在
[26 empty] | 1 | 平日 | 8時 | 0 | 0 | 0 | 0 | 0 | 0 | 0 | 0.25 | 0 | 0 | 0.25 | 0 | 0 | 0 | 0 | 0 | 0 | 0 | 0 | 2014-06-04 | 休日在
[26 empty] | 1 | 平日 | 9時 | 0 | 0 | 0 | 0 | 0 | 0 | 0 | 0 | 0 | 0 | 0 | 0 | 0 | 0 | 0 | 0 | 0 | 0 | 0 | 2014-06-05 | 平日
[26 empty] | 1 | 平日 | 10時 | 0 | 0 | 0 | 0 | 0 | 0 | 0 | 0 | 0 | 0 | 0 | 0 | 0 | 0 | 0 | 0 | 0 | 0 | 0 | 2014-06-06 | 平日
[26 empty] | 1 | 平日 | 11時 | 0 | 0 | 0 | 0 | 0 | 0 | 0 | 0 | 0 | 0 | 0 | 0 | 0 | 0 | 0 | 0 | 0 | 0 | 0 | 2014-06-07 | 平日
[26 empty] | 1 | 平日 | 12時 | 0 | 0 | 0 | 0 | 0 | 0 | 0 | 0 | 0 | 0 | 0 | 0 | 0 | 0 | 0 | 0 | 0 | 0 | 0 | 2014-06-08 | 平日
[26 empty] | 1 | 平日 | 13時 | 0 | 0 | 0 | 0 | 0 | 0 | 0 | 0 | 0 | 0 | 0 | 0 | 0 | 0 | 0 | 0 | 0 | 0 | 0 | 2014-06-09 | 平日
[26 empty] | 1 | 平日 | 14時 | 0 | 0 | 0 | 0 | 0 | 0 | 0 | 0 | 0 | 0 | 0 | 0 | 0 | 0 | 0 | 0 | 0 | 0 | 0 | 2014-06-10 | 休日在
[26 empty] | 1 | 平日 | 15時 | 0 | 0 | 0 | 0 | 0 | 0 | 0 | 0 | 0 | 0 | 0 | 0 | 0 | 0 | 0 | 0 | 0 | 0 | 0 | 2014-06-11 | 休日外
[26 empty] | 1 | 平日 | 16時 | 0 | 0 | 0 | 0 | 0 | 0 | 0 | 0 | 0 | 0 | 0 | 0 | 0 | 0 | 0 | 0 | 0 | 0 | 0 | 2014-06-12 | 平日
[26 empty] | 1 | 平日 | 17時 | 0 | 0 | 0 | 0 | 0 | 0 | 0 | 0 | 0 | 0 | 0 | 0 | 0 | 0 | 0 | 0 | 0 | 0 | 0 | 2014-06-13 | 平日
[26 empty] | 1 | 平日 | 18時 | 0 | 0 | 0 | 0 | 0 | 0 | 0 | 0 | 0 | 0 | 0 | 0 | 0 | 0 | 0 | 0 | 0 | 0 | 0 | 2014-06-14 | 平日
[26 empty] | 1 | 平日 | 19時 | 0 | 0 | 0 | 0 | 0 | 0 | 0 | 0 | 0 | 0 | 0 | 0 | 0 | 0 | 0 | 0 | 0 | 0 | 0 | 2014-06-15 | 平日
[26 empty] | 1 | 平日 | 20時 | 0 | 0 | 0 | 0 | 0 | 0 | 0 | 0 | 0 | 0 | 0.25 | 0 | 0 | 0 | 0 | 0 | 0 | 0 | 0.25 | 2014-06-16 | 平日
[26 empty] | 1 | 平日 | 21時 | 0.5 | 0.5 | 0 | 0 | 0 | 0 | 0 | 0 | 0 | 0 | 0 | 0 | 0 | 0 | 0 | 0 | 0 | 0 | 0 | 2014-06-17 | 休日在
[26 empty] | 1 | 平日 | 22時 | 1 | 0 | 0 | 0 | 0 | 0 | 0 | 0 | 0 | 0 | 0 | 0 | 0 | 0 | 0 | 0 | 0 | 0 | 0 | 2014-06-18 | 休日在
[26 empty] | 1 | 平日 | 23時 | 1 | 0 | 0 | 0 | 0 | 0 | 0 | 0 | 0 | 0 | 0 | 0 | 0 | 0 | 0 | 0 | 0 | 0 | 0 | 2014-06-19 | 平日
[26 empty] | 1 | 休日在 | 0時 | 0 | 0 | 0 | 0 | 0 | 0 | 0 | 0 | 0 | 0 | 0 | 0 | 0 | 0 | 0 | 0 | 0 | 0 | 0 | 2014-06-20 | 平日
[26 empty] | 1 | 休日在 | 1時 | 0 | 0 | 0 | 0 | 0 | 0 | 0 | 0 | 0 | 0 | 0 | 0 | 0 | 0 | 0 | 0 | 0 | 0 | 0 | 2014-06-21 | 平日
[26 empty] | 1 | 休日在 | 2時 | 0 | 0 | 0 | 0 | 0 | 0 | 0 | 0 | 0 | 0 | 0 | 0 | 0 | 0 | 0 | 0 | 0 | 0 | 0 | 2014-06-22 | 平日
[26 empty] | 1 | 休日在 | 3時 | 0 | 0 | 0 | 0 | 0 | 0 | 0 | 0 | 0 | 0 | 0 | 0 | 0 | 0 | 0 | 0 | 0 | 0 | 0 | 2014-06-23 | 平日
[26 empty] | 1 | 休日在 | 4時 | 0 | 0 | 0 | 0 | 0 | 0 | 0 | 0 | 0 | 0 | 0 | 0 | 0 | 0 | 0 | 0 | 0 | 0 | 0 | 2014-06-24 | 休日在
[26 empty] | 1 | 休日在 | 5時 | 0 | 0 | 0 | 0 | 0 | 0 | 0 | 0 | 0 | 0 | 0 | 0 | 0 | 0 | 0 | 0 | 0 | 0 | 0 | 2014-06-25 | 休日外
[26 empty] | 1 | 休日在 | 6時 | 0 | 0 | 0 | 0 | 0 | 0 | 0 | 0 | 0 | 0 | 0 | 0 | 0 | 0 | 0 | 0 | 0 | 0 | 0 | 2014-06-26 | 平日
[26 empty] | 1 | 休日在 | 7時 | 0 | 0 | 0 | 0 | 0 | 0 | 0 | 0 | 0 | 0 | 0 | 0 | 0 | 0 | 0 | 0 | 0 | 0 | 0 | 2014-06-27 | 平日
[26 empty] | 1 | 休日在 | 8時 | 0 | 0.25 | 0.25 | 0 | 0.25 | 0 | 0 | 0.25 | 0 | 0.25 | 0 | 0.25 | 0 | 0.25 | 0 | 0 | 0.25 | 0.25 | 0 | 2014-06-28 | 平日
[26 empty] | 1 | 休日在 | 9時 | 0.25 | 0.25 | 0.5 | 0 | 0.25 | 0 | 0 | 0.5 | 0 | 0 | 0 | 0.5 | 0 | 0.25 | 0 | 0 | 0.25 | 0.25 | 0 | 2014-06-29 | 平日
[26 empty] | 1 | 休日在 | 10時 | 0 | 0 | 0 | 0 | 0 | 0 | 0 | 0.5 | 0.25 | 0.5 | 0.5 | 0.5 | 0 | 0 | 0 | 0 | 0 | 0 | 0 | 2014-06-30 | 平日
[26 empty] | 1 | 休日在 | 11時 | 0 | 0 | 0 | 0 | 0 | 0 | 0 | 0 | 0 | 0 | 0 | 0 | 0 | 0 | 0 | 0 | 0 | 0 | 0 | 2014-07-01 | 休日在
[26 empty] | 1 | 休日在 | 12時 | 0 | 0.25 | 0.25 | 0 | 0 | 0 | 0 | 0 | 0 | 0 | 0.25 | 0 | 0 | 0 | 0 | 0 | 0 | 0 | 0 | 2014-07-02 | 休日在
[26 empty] | 1 | 休日在 | 13時 | 0.5 | 0.25 | 0.25 | 0 | 0 | 0 | 0 | 0 | 0 | 0 | 0 | 0 | 0 | 0 | 0 | 0 | 0 | 0 | 0 | 2014-07-03 | 平日
[26 empty] | 1 | 休日在 | 14時 | 1 | 0 | 0 | 0 | 0 | 0 | 0 | 0 | 0 | 0 | 0 | 0 | 0 | 0 | 0 | 0 | 0 | 0 | 0 | 2014-07-04 | 平日
[26 empty] | 1 | 休日在 | 15時 | 1 | 0 | 0 | 0 | 0 | 0 | 0 | 0 | 0 | 0 | 0 | 0 | 0 | 0 | 0 | 0 | 0 | 0 | 0 | 2014-07-05 | 平日
[26 empty] | 1 | 休日在 | 16時 | 1 | 0 | 0 | 0 | 0 | 0 | 0 | 0 | 0 | 0 | 0 | 0 | 0 | 0 | 0 | 0 | 0 | 0 | 0 | 2014-07-06 | 平日
[26 empty] | 1 | 休日在 | 17時 | 1 | 0 | 0 | 0 | 0 | 0 | 0 | 0 | 0 | 0 | 0 | 0 | 0 | 0 | 0 | 0 | 0 | 0 | 0 | 2014-07-07 | 平日
[26 empty] | 1 | 休日在 | 18時 | 1 | 0 | 0 | 0 | 0 | 0 | 0 | 0 | 0 | 0 | 0 | 0 | 0 | 0 | 0 | 0 | 0 | 0 | 0 | 2014-07-08 | 休日在
[26 empty] | 1 | 休日在 | 19時 | 0.75 | 0 | 0.25 | 0 | 0 | 0 | 0 | 0 | 0 | 0 | 0 | 0 | 0 | 0 | 0 | 0 | 0 | 0 | 0 | 2014-07-09 | 休日外
[26 empty] | 1 | 休日在 | 20時 | 0 | 0.75 | 0.25 | 0 | 0 | 0 | 0 | 0 | 0 | 0 | 0 | 0 | 0 | 0 | 0 | 0 | 0 | 0 | 0 | 2014-07-10 | 平日
[26 empty] | 1 | 休日在 | 21時 | 1 | 0 | 0 | 0 | 0 | 0 | 0 | 0 | 0 | 0 | 0 | 0 | 0 | 0 | 0 | 0 | 0 | 0 | 0 | 2014-07-11 | 平日
[26 empty] | 1 | 休日在 | 22時 | 1 | 0 | 0 | 0 | 0 | 0 | 0 | 0 | 0 | 0 | 0 | 0 | 0 | 0 | 0 | 0 | 0 | 0 | 0 | 2014-07-12 | 平日
[26 empty] | 1 | 休日在 | 23時 | 0 | 0 | 0 | 0 | 0.25 | 0 | 0 | 0.25 | 0.25 | 0.25 | 0 | 0.5 | 0 | 0.25 | 0 | 0 | 0.25 | 0 | 0 | 2014-07-13 | 平日
[26 empty] | 1 | 休日外 | 0時 | 0 | 0 | 0 | 0 | 0 | 0 | 0 | 0 | 0 | 0 | 0 | 0 | 0 | 0 | 0 | 0 | 0 | 0 | 0 | 2014-07-14 | 平日
[26 empty] | 1 | 休日外 | 1時 | 0 | 0 | 0 | 0 | 0 | 0 | 0 | 0 | 0 | 0 | 0 | 0 | 0 | 0 | 0 | 0 | 0 | 0 | 0 | 2014-07-15 | 休日在
[26 empty] | 1 | 休日外 | 2時 | 0 | 0 | 0 | 0 | 0 | 0 | 0 | 0 | 0 | 0 | 0 | 0 | 0 | 0 | 0 | 0 | 0 | 0 | 0 | 2014-07-16 | 休日在
[26 empty] | 1 | 休日外 | 3時 | 0 | 0 | 0 | 0 | 0 | 0 | 0 | 0 | 0 | 0 | 0 | 0 | 0 | 0 | 0 | 0 | 0 | 0 | 0 | 2014-07-17 | 平日
[26 empty] | 1 | 休日外 | 4時 | 0 | 0 | 0 | 0 | 0 | 0 | 0 | 0 | 0 | 0 | 0 | 0 | 0 | 0 | 0 | 0 | 0 | 0 | 0 | 2014-07-18 | 平日
[26 empty] | 1 | 休日外 | 5時 | 0 | 0 | 0 | 0 | 0 | 0 | 0 | 0 | 0 | 0 | 0 | 0 | 0 | 0 | 0 | 0 | 0 | 0 | 0 | 2014-07-19 | 平日
[26 empty] | 1 | 休日外 | 6時 | 0 | 0 | 0 | 0 | 0 | 0 | 0 | 0 | 0 | 0 | 0 | 0 | 0 | 0 | 0 | 0 | 0 | 0 | 0 | 2014-07-20 | 休日在
[26 empty] | 1 | 休日外 | 7時 | 0 | 0 | 0 | 0 | 0 | 0 | 0 | 0 | 0 | 0 | 0 | 0 | 0 | 0 | 0 | 0 | 0 | 0 | 0 | 2014-07-21 | 平日
[26 empty] | 1 | 休日外 | 8時 | 0 | 0.25 | 0.25 | 0 | 0.25 | 0 | 0 | 0.25 | 0 | 0.25 | 0 | 0.25 | 0 | 0.25 | 0 | 0 | 0.25 | 0.25 | 0 | 2014-07-22 | 休日在
[26 empty] | 1 | 休日外 | 9時 | 0.25 | 0.25 | 0.5 | 0 | 0.25 | 0 | 0 | 0.5 | 0 | 0 | 0 | 0.5 | 0 | 0.25 | 0 | 0 | 0.25 | 0.25 | 0 | 2014-07-23 | 休日外
[26 empty] | 1 | 休日外 | 10時 | 0 | 0 | 0 | 0 | 0 | 0 | 0 | 0.5 | 0.25 | 0.5 | 0.5 | 0.5 | 0 | 0 | 0 | 0 | 0 | 0 | 0 | 2014-07-24 | 平日
[26 empty] | 1 | 休日外 | 11時 | 0 | 0 | 0 | 0 | 0 | 0 | 0 | 0 | 0 | 0 | 0 | 0 | 0 | 0 | 0 | 0 | 0 | 0 | 0 | 2014-07-25 | 平日
[26 empty] | 1 | 休日外 | 12時 | 0 | 0 | 0 | 0 | 0 | 0 | 0 | 0 | 0 | 0 | 0 | 0 | 0 | 0 | 0 | 0 | 0 | 0 | 0 | 2014-07-26 | 平日
[26 empty] | 1 | 休日外 | 13時 | 0 | 0 | 0 | 0 | 0 | 0 | 0 | 0 | 0 | 0 | 0 | 0 | 0 | 0 | 0 | 0 | 0 | 0 | 0 | 2014-07-27 | 平日
[26 empty] | 1 | 休日外 | 14時 | 0 | 0 | 0 | 0 | 0 | 0 | 0 | 0 | 0 | 0 | 0 | 0 | 0 | 0 | 0 | 0 | 0 | 0 | 0 | 2014-07-28 | 平日
[26 empty] | 1 | 休日外 | 15時 | 0 | 0 | 0 | 0 | 0 | 0 | 0 | 0 | 0 | 0 | 0 | 0 | 0 | 0 | 0 | 0 | 0 | 0 | 0 | 2014-07-29 | 休日在
[26 empty] | 1 | 休日外 | 16時 | 0 | 0 | 0 | 0 | 0 | 0 | 0 | 0 | 0 | 0 | 0 | 0 | 0 | 0 | 0 | 0 | 0 | 0 | 0 | 2014-07-30 | 休日在
[26 empty] | 1 | 休日外 | 17時 | 0 | 0 | 0 | 0 | 0 | 0 | 0 | 0 | 0 | 0 | 0 | 0 | 0 | 0 | 0 | 0 | 0 | 0 | 0 | 2014-07-31 | 平日
[26 empty] | 1 | 休日外 | 18時 | 0 | 0 | 0 | 0 | 0 | 0 | 0 | 0 | 0 | 0 | 0 | 0 | 0 | 0 | 0 | 0 | 0 | 0 | 0 | 2014-08-01 | 平日
[26 empty] | 1 | 休日外 | 19時 | 0 | 0 | 0 | 0 | 0 | 0 | 0 | 0 | 0 | 0 | 0 | 0 | 0 | 0 | 0 | 0 | 0 | 0 | 0 | 2014-08-02 | 平日
[26 empty] | 1 | 休日外 | 20時 | 0.5 | 0 | 0 | 0 | 0 | 0 | 0 | 0 | 0 | 0 | 0.25 | 0 | 0 | 0 | 0 | 0 | 0 | 0 | 0.25 | 2014-08-03 | 平日
[26 empty] | 1 | 休日外 | 21時 | 1 | 0 | 0 | 0 | 0 | 0 | 0 | 0 | 0 | 0 | 0 | 0 | 0 | 0 | 0 | 0 | 0 | 0 | 0 | 2014-08-04 | 平日
[26 empty] | 1 | 休日外 | 22時 | 1 | 0 | 0 | 0 | 0 | 0 | 0 | 0 | 0 | 0 | 0 | 0 | 0 | 0 | 0 | 0 | 0 | 0 | 0 | 2014-08-05 | 休日在
[26 empty] | 1 | 休日外 | 23時 | 0 | 0 | 0 | 0 | 0.25 | 0 | 0 | 0.25 | 0.25 | 0.25 | 0 | 0.5 | 0 | 0.25 | 0 | 0 | 0.25 | 0 | 0 | 2014-08-06 | 休日外
[48 empty] | 2014-08-07 | 平日
[48 empty] | 2014-08-08 | 平日
[48 empty] | 2014-08-09 | 平日
[48 empty] | 2014-08-10 | 平日
[48 empty] | 2014-08-11 | 平日
[48 empty] | 2014-08-12 | 休日在
[48 empty] | 2014-08-13 | 休日在
[48 empty] | 2014-08-14 | 平日
[48 empty] | 2014-08-15 | 平日
[48 empty] | 2014-08-16 | 平日
[48 empty] | 2014-08-17 | 平日
[48 empty] | 2014-08-18 | 平日
[48 empty] | 2014-08-19 | 休日在
[48 empty] | 2014-08-20 | 休日外
[48 empty] | 2014-08-21 | 平日
[48 empty] | 2014-08-22 | 平日
[48 empty] | 2014-08-23 | 平日
[48 empty] | 2014-08-24 | 平日
[48 empty] | 2014-08-25 | 平日
[48 empty] | 2014-08-26 | 休日在
[48 empty] | 2014-08-27 | 休日在
[48 empty] | 2014-08-28 | 平日
[48 empty] | 2014-08-29 | 平日
[48 empty] | 2014-08-30 | 平日
[48 empty] | 2014-08-31 | 平日
[48 empty] | 2014-09-01 | 平日
[48 empty] | 2014-09-02 | 休日在
[48 empty] | 2014-09-03 | 休日外
[48 empty] | 2014-09-04 | 平日
[48 empty] | 2014-09-05 | 平日
[48 empty] | 2014-09-06 | 平日
[48 empty] | 2014-09-07 | 平日
[48 empty] | 2014-09-08 | 平日
[48 empty] | 2014-09-09 | 休日在
[48 empty] | 2014-09-10 | 休日在
[48 empty] | 2014-09-11 | 平日
[48 empty] | 2014-09-12 | 平日
[48 empty] | 2014-09-13 | 平日
[48 empty] | 2014-09-14 | 平日
[48 empty] | 2014-09-15 | 休日外
[48 empty] | 2014-09-16 | 休日在
[48 empty] | 2014-09-17 | 休日外
[48 empty] | 2014-09-18 | 平日
[48 empty] | 2014-09-19 | 平日
[48 empty] | 2014-09-20 | 平日
[48 empty] | 2014-09-21 | 平日
[48 empty] | 2014-09-22 | 平日
[48 empty] | 2014-09-23 | 休日在
[48 empty] | 2014-09-24 | 休日在
[48 empty] | 2014-09-25 | 平日
[48 empty] | 2014-09-26 | 平日
[48 empty] | 2014-09-27 | 平日
[48 empty] | 2014-09-28 | 平日
[48 empty] | 2014-09-29 | 平日
[48 empty] | 2014-09-30 | 休日在
[48 empty] | 2014-10-01 | 休日外
[48 empty] | 2014-10-02 | 平日
[48 empty] | 2014-10-03 | 平日
[48 empty] | 2014-10-04 | 平日
[48 empty] | 2014-10-05 | 平日
[48 empty] | 2014-10-06 | 平日
[48 empty] | 2014-10-07 | 休日在
[48 empty] | 2014-10-08 | 休日在
[48 empty] | 2014-10-09 | 平日
[48 empty] | 2014-10-10 | 休日在
[48 empty] | 2014-10-11 | 平日
[48 empty] | 2014-10-12 | 平日
[48 empty] | 2014-10-13 | 平日
[48 empty] | 2014-10-14 | 休日在
[48 empty] | 2014-10-15 | 休日外
[48 empty] | 2014-10-16 | 平日
[48 empty] | 2014-10-17 | 平日
[48 empty] | 2014-10-18 | 平日
[48 empty] | 2014-10-19 | 平日
[48 empty] | 2014-10-20 | 平日
[48 empty] | 2014-10-21 | 休日在
[48 empty] | 2014-10-22 | 休日在
[48 empty] | 2014-10-23 | 平日
[48 empty] | 2014-10-24 | 平日
[48 empty] | 2014-10-25 | 平日
[48 empty] | 2014-10-26 | 平日
[48 empty] | 2014-10-27 | 平日
[48 empty] | 2014-10-28 | 休日在
[48 empty] | 2014-10-29 | 休日外
[48 empty] | 2014-10-30 | 平日
[48 empty] | 2014-10-31 | 平日
[48 empty] | 2014-11-01 | 平日
[48 empty] | 2014-11-02 | 平日
[48 empty] | 2014-11-03 | 休日在
[48 empty] | 2014-11-04 | 休日在
[48 empty] | 2014-11-05 | 休日在
[48 empty] | 2014-11-06 | 平日
[48 empty] | 2014-11-07 | 平日
[48 empty] | 2014-11-08 | 平日
[48 empty] | 2014-11-09 | 平日
[48 empty] | 2014-11-10 | 平日
[48 empty] | 2014-11-11 | 休日在
[48 empty] | 2014-11-12 | 休日外
[48 empty] | 2014-11-13 | 平日
[48 empty] | 2014-11-14 | 平日
[48 empty] | 2014-11-15 | 平日
[48 empty] | 2014-11-16 | 平日
[48 empty] | 2014-11-17 | 平日
[48 empty] | 2014-11-18 | 休日在
[48 empty] | 2014-11-19 | 休日在
[48 empty] | 2014-11-20 | 平日
[48 empty] | 2014-11-21 | 平日
[48 empty] | 2014-11-22 | 平日
[48 empty] | 2014-11-23 | 休日在
[48 empty] | 2014-11-24 | 平日
[48 empty] | 2014-11-25 | 休日在
[48 empty] | 2014-11-26 | 休日外
[48 empty] | 2014-11-27 | 平日
[48 empty] | 2014-11-28 | 平日
[48 empty] | 2014-11-29 | 平日
[48 empty] | 2014-11-30 | 平日
[48 empty] | 2014-12-01 | 平日
[48 empty] | 2014-12-02 | 休日在
[48 empty] | 2014-12-03 | 休日在
[48 empty] | 2014-12-04 | 平日
[48 empty] | 2014-12-05 | 平日
[48 empty] | 2014-12-06 | 平日
[48 empty] | 2014-12-07 | 平日
[48 empty] | 2014-12-08 | 平日
[48 empty] | 2014-12-09 | 休日在
[48 empty] | 2014-12-10 | 休日外
[48 empty] | 2014-12-11 | 平日
[48 empty] | 2014-12-12 | 平日
[48 empty] | 2014-12-13 | 平日
[48 empty] | 2014-12-14 | 平日
[48 empty] | 2014-12-15 | 平日
[48 empty] | 2014-12-16 | 休日在
[48 empty] | 2014-12-17 | 休日在
[48 empty] | 2014-12-18 | 平日
[48 empty] | 2014-12-19 | 平日
[48 empty] | 2014-12-20 | 平日
[48 empty] | 2014-12-21 | 平日
[48 empty] | 2014-12-22 | 平日
[48 empty] | 2014-12-23 | 休日在
[48 empty] | 2014-12-24 | 休日外
[48 empty] | 2014-12-25 | 平日
[48 empty] | 2014-12-26 | 平日
[48 empty] | 2014-12-27 | 平日
[48 empty] | 2014-12-28 | 平日
[48 empty] | 2014-12-29 | 平日
[48 empty] | 2014-12-30 | 休日外
[48 empty] | 2014-12-31 | 休日在

## Version管理表
■本計算エクセルシートとWEBプログラムのバージョン対応表
| 更新日 | 本計算エクセルシート | 変更内容 | 住宅・住戸の省エネルギー性能 の判定プログラム
1 | 2015.6.24 | Version 1.14 |  | Version 1.14
2 | 2015.10.14 | Version 1.15 | なし | Version 1.15
3 | 2016.7.14 | Version 2.0 | ・床面積の入力対応 | Version 2.0
4 | 2016.10.14 | Version 2.2 | ・面積0m2に対応 | Version 2.2
5
6
7
8
9
10
11
12
13
14
15
16
17
18
19
20
21
22
23
24
25
26
27
28
29
30