## ご使用に関して
本計算シート | Ver.1.15
■使用許諾条件 |  | ■使用方法

## データ入力と計算結果
■入力項目 |  |  |  | ■計算結果 |  |  |  |  | ■計算結果まとめ（参考値）
項目１ | 記号 | 単位 |  | 見出し | 消費電力量 | ガス消費量 | 灯油消費量 | その他の燃料による一次エネルギー消費量 | 見出し | 消費電力量 | ガス消費量 | 灯油消費量 | その他の燃料による一次エネルギー消費量 | 給湯設備
給湯熱源機の種類※1※2 | - | - | ガス給湯機/ガス給湯温水暖房機 | 式番号 | （1） | （2） | （3） | 5.4 | 式番号 | （1） | （2） | （3） | 5.4 | 第二章
ふろ機能の種類※3 | - | - | ふろ給湯機（追焚あり） | 記号 | E_(E,w,d) | E_(G,w,d) | E_(K,w,d) | E_(M,w,d) | 記号 | E_(E,w) | E_(G,w) | E_(K,w) | E_(M,w) | -
給湯機の効率 | - | - | エネルギー効率を入力しない | 単位 | kWh/日 | MJ/日 | MJ/日 | MJ/日 | 単位 | kWh/年 | MJ/年 | MJ/年 | MJ/年 | MJ/年
ソーラーシステム | - | - | 採用しない | 2014-01-01 | 0.20284 | 157.6263 | 0 | 0 |  | 59.783 | 32872.7537 | 0 | 0 | 33456.236
|  |  |  | 2014-01-02 | 0.17837 | 112.6189 | 0 | 0
ガス若しくは石油給湯機/給湯温水暖房機の効率で「エネルギー効率を入力する」を選択した場合、以下の項目を入力して下さい。 |  |  |  | 2014-01-03 | 0.16517 | 89.168 | 0 | 0
JIS効率※4 | e_rtd | - | 86.6% | 2014-01-04 | 0.17961 | 112.4301 | 0 | 0
|  |  |  | 2014-01-05 | 0.18401 | 113.2588 | 0 | 0
給湯熱源機の種類で「電気ヒートポンプ給湯機」を選択した場合、以下の項目を入力して下さい。 |  |  |  | 2014-01-06 | 0.18509 | 113.6189 | 0 | 0
年間給湯効率 | e_APF | - | 3.5 | 2014-01-07 | 0.19442 | 135.7552 | 0 | 0
|  |  |  | 2014-01-08 | 0.10704 | 56.6101 | 0 | 0
|  |  |  | 2014-01-09 | 0.18044 | 112.7564 | 0 | 0
＊1 「ヒートポンプ・ガス瞬間式併用型給湯温水暖房機(区分４)」は「ヒートポンプ・ガス瞬間式併用型給湯温水暖房機 |  |  |  | 2014-01-10 | 0.17014 | 89.9915 | 0 | 0
(給湯熱源：ガス、暖房熱源：ヒートポンプ・ガス瞬間式併用型)」、「ヒートポンプ・ガス瞬間式併用型給湯温水 |  |  |  | 2014-01-11 | 0.19491 | 136.6918 | 0 | 0
暖房機(区分５)」は、「ヒートポンプ・ガス瞬間式併用型給湯温水暖房機(給湯熱源：ヒートポンプ・ガス併用、 |  |  |  | 2014-01-12 | 0.17002 | 90.5108 | 0 | 0
暖房熱源：ヒートポンプ・ガス併用)」を指します。 |  |  |  | 2014-01-13 | 0.18269 | 114.4618 | 0 | 0
＊2 給湯熱源機の種類で「電気ヒートポンプ給湯機」を選択した場合は、「貼り付けシート（時刻別）」シートに |  |  |  | 2014-01-14 | 0.19247 | 137.9851 | 0 | 0
第四章第七節で計算した「温水熱需要」のデータを貼り付けてください。 |  |  |  | 2014-01-15 | 0.20461 | 161.3811 | 0 | 0
＊3 ふろ機能の種類は表7.1.3 評価可能な給湯機の種類より選択してください。 |  |  |  | 2014-01-16 | 0.18311 | 115.6202 | 0 | 0
＊4 JIS効率の入力にあたっては事前に下記の注意事項を確認してください。 |  |  |  | 2014-01-17 | 0.16602 | 90.3699 | 0 | 0
|  |  |  | 2014-01-18 | 0.18136 | 113.9037 | 0 | 0
| 表7.1.3 評価可能な給湯機の種類 |  |  | 2014-01-19 | 0.18565 | 114.8358 | 0 | 0
|  |  |  | 2014-01-20 | 0.18476 | 115.3178 | 0 | 0
|  |  |  | 2014-01-21 | 0.19379 | 138.2224 | 0 | 0
|  |  |  | 2014-01-22 | 0.10726 | 57.8325 | 0 | 0
|  |  |  | 2014-01-23 | 0.1842 | 115.9681 | 0 | 0
|  |  |  | 2014-01-24 | 0.17427 | 92.8756 | 0 | 0
|  |  |  | 2014-01-25 | 0.19399 | 139.5178 | 0 | 0
|  |  |  | 2014-01-26 | 0.16889 | 91.9391 | 0 | 0
|  |  |  | 2014-01-27 | 0.18345 | 116.0514 | 0 | 0
|  |  |  | 2014-01-28 | 0.1958 | 140.709 | 0 | 0
|  |  |  | 2014-01-29 | 0.20601 | 164.117 | 0 | 0
|  |  |  | 2014-01-30 | 0.18615 | 118.0584 | 0 | 0
|  |  |  | 2014-01-31 | 0.17555 | 94.3771 | 0 | 0
|  |  |  | 2014-02-01 | 0.18189 | 117.5158 | 0 | 0
|  |  |  | 2014-02-02 | 0.18281 | 117.4726 | 0 | 0
|  |  |  | 2014-02-03 | 0.18197 | 117.0315 | 0 | 0
|  |  |  | 2014-02-04 | 0.19305 | 139.8522 | 0 | 0
|  |  |  | 2014-02-05 | 0.10692 | 58.649 | 0 | 0
■ガス給湯器/ガス給湯温水暖房器のJIS効率の入力に関する注意事項 |  |  |  | 2014-02-06 | 0.18239 | 117.054 | 0 | 0
|  |  |  | 2014-02-07 | 0.17188 | 93.2421 | 0 | 0
|  |  |  | 2014-02-08 | 0.19438 | 140.1782 | 0 | 0
|  |  |  | 2014-02-09 | 0.17058 | 92.6005 | 0 | 0
|  |  |  | 2014-02-10 | 0.1806 | 115.3302 | 0 | 0
|  |  |  | 2014-02-11 | 0.18937 | 136.6334 | 0 | 0
|  |  |  | 2014-02-12 | 0.20348 | 159.4869 | 0 | 0
|  |  |  | 2014-02-13 | 0.18054 | 113.8335 | 0 | 0
|  |  |  | 2014-02-14 | 0.16895 | 90.3568 | 0 | 0
|  |  |  | 2014-02-15 | 0.1793 | 112.9517 | 0 | 0
|  |  |  | 2014-02-16 | 0.17825 | 112.0909 | 0 | 0
|  |  |  | 2014-02-17 | 0.18232 | 112.6756 | 0 | 0
|  |  |  | 2014-02-18 | 0.19495 | 135.5377 | 0 | 0
|  |  |  | 2014-02-19 | 0.10763 | 56.6238 | 0 | 0
|  |  |  | 2014-02-20 | 0.18538 | 114.0748 | 0 | 0
|  |  |  | 2014-02-21 | 0.17102 | 90.666 | 0 | 0
|  |  |  | 2014-02-22 | 0.19387 | 137.3135 | 0 | 0
|  |  |  | 2014-02-23 | 0.17396 | 91.9448 | 0 | 0
|  |  |  | 2014-02-24 | 0.18669 | 116.4329 | 0 | 0
|  |  |  | 2014-02-25 | 0.19551 | 139.9851 | 0 | 0
|  |  |  | 2014-02-26 | 0.20057 | 161.7713 | 0 | 0
|  |  |  | 2014-02-27 | 0.17725 | 115.4735 | 0 | 0
|  |  |  | 2014-02-28 | 0.16643 | 91.3432 | 0 | 0
■石油給湯器/石油給湯温水暖房器のJIS効率の入力に関する注意事項 |  |  |  | 2014-03-01 | 0.17838 | 114.1414 | 0 | 0
|  |  |  | 2014-03-02 | 0.18018 | 113.7202 | 0 | 0
|  |  |  | 2014-03-03 | 0.1816 | 113.3923 | 0 | 0
|  |  |  | 2014-03-04 | 0.19327 | 136.1416 | 0 | 0
|  |  |  | 2014-03-05 | 0.10679 | 56.9212 | 0 | 0
|  |  |  | 2014-03-06 | 0.18164 | 112.9948 | 0 | 0
|  |  |  | 2014-03-07 | 0.16805 | 88.8297 | 0 | 0
|  |  |  | 2014-03-08 | 0.18909 | 132.542 | 0 | 0
|  |  |  | 2014-03-09 | 0.16606 | 87.6476 | 0 | 0
|  |  |  | 2014-03-10 | 0.17921 | 110.6692 | 0 | 0
|  |  |  | 2014-03-11 | 0.1894 | 132.8139 | 0 | 0
|  |  |  | 2014-03-12 | 0.1992 | 154.2046 | 0 | 0
|  |  |  | 2014-03-13 | 0.17729 | 110.0012 | 0 | 0
|  |  |  | 2014-03-14 | 0.16526 | 86.8501 | 0 | 0
|  |  |  | 2014-03-15 | 0.17525 | 107.9466 | 0 | 0
|  |  |  | 2014-03-16 | 0.17381 | 106.4608 | 0 | 0
|  |  |  | 2014-03-17 | 0.16865 | 103.9263 | 0 | 0
|  |  |  | 2014-03-18 | 0.18914 | 126.1129 | 0 | 0
|  |  |  | 2014-03-19 | 0.10489 | 52.6874 | 0 | 0
|  |  |  | 2014-03-20 | 0.17603 | 104.744 | 0 | 0
|  |  |  | 2014-03-21 | 0.18091 | 123.2518 | 0 | 0
|  |  |  | 2014-03-22 | 0.18604 | 123.4111 | 0 | 0
|  |  |  | 2014-03-23 | 0.16524 | 81.9868 | 0 | 0
|  |  |  | 2014-03-24 | 0.17597 | 102.6409 | 0 | 0
|  |  |  | 2014-03-25 | 0.18967 | 123.9188 | 0 | 0
|  |  |  | 2014-03-26 | 0.20051 | 144.8639 | 0 | 0
|  |  |  | 2014-03-27 | 0.1778 | 104.3059 | 0 | 0
|  |  |  | 2014-03-28 | 0.16499 | 83.6732 | 0 | 0
|  |  |  | 2014-03-29 | 0.17569 | 104.6339 | 0 | 0
|  |  |  | 2014-03-30 | 0.17273 | 103.4614 | 0 | 0
|  |  |  | 2014-03-31 | 0.17026 | 102.3172 | 0 | 0
|  |  |  | 2014-04-01 | 0.18753 | 124.86 | 0 | 0
|  |  |  | 2014-04-02 | 0.10274 | 52.1449 | 0 | 0
|  |  |  | 2014-04-03 | 0.16938 | 101.85 | 0 | 0
|  |  |  | 2014-04-04 | 0.16107 | 80.948 | 0 | 0
|  |  |  | 2014-04-05 | 0.18402 | 121.231 | 0 | 0
|  |  |  | 2014-04-06 | 0.16203 | 79.8265 | 0 | 0
|  |  |  | 2014-04-07 | 0.17392 | 99.7912 | 0 | 0
|  |  |  | 2014-04-08 | 0.18748 | 120.1653 | 0 | 0
|  |  |  | 2014-04-09 | 0.19767 | 139.7779 | 0 | 0
|  |  |  | 2014-04-10 | 0.17483 | 100.3236 | 0 | 0
|  |  |  | 2014-04-11 | 0.15995 | 79.4767 | 0 | 0
|  |  |  | 2014-04-12 | 0.16856 | 98.4385 | 0 | 0
|  |  |  | 2014-04-13 | 0.16638 | 97.298 | 0 | 0
|  |  |  | 2014-04-14 | 0.16765 | 97.2408 | 0 | 0
|  |  |  | 2014-04-15 | 0.18555 | 118.2158 | 0 | 0
|  |  |  | 2014-04-16 | 0.10277 | 49.3994 | 0 | 0
|  |  |  | 2014-04-17 | 0.16843 | 97.0994 | 0 | 0
|  |  |  | 2014-04-18 | 0.15436 | 75.9264 | 0 | 0
|  |  |  | 2014-04-19 | 0.17879 | 113.7283 | 0 | 0
|  |  |  | 2014-04-20 | 0.1569 | 74.5252 | 0 | 0
|  |  |  | 2014-04-21 | 0.1686 | 92.9023 | 0 | 0
|  |  |  | 2014-04-22 | 0.18191 | 111.8511 | 0 | 0
|  |  |  | 2014-04-23 | 0.19202 | 130.4473 | 0 | 0
|  |  |  | 2014-04-24 | 0.17268 | 94.5318 | 0 | 0
|  |  |  | 2014-04-25 | 0.16127 | 75.783 | 0 | 0
|  |  |  | 2014-04-26 | 0.16545 | 92.9027 | 0 | 0
|  |  |  | 2014-04-27 | 0.16165 | 90.9171 | 0 | 0
|  |  |  | 2014-04-28 | 0.16044 | 89.6947 | 0 | 0
|  |  |  | 2014-04-29 | 0.17433 | 107.9624 | 0 | 0
|  |  |  | 2014-04-30 | 0.09891 | 45.2806 | 0 | 0
|  |  |  | 2014-05-01 | 0.15931 | 87.4683 | 0 | 0
|  |  |  | 2014-05-02 | 0.15112 | 69.1262 | 0 | 0
|  |  |  | 2014-05-03 | 0.10046 | 43.7326 | 0 | 0
|  |  |  | 2014-05-04 | 0.099708 | 43.3825 | 0 | 0
|  |  |  | 2014-05-05 | 0.17863 | 102.8313 | 0 | 0
|  |  |  | 2014-05-06 | 0.17868 | 102.1446 | 0 | 0
|  |  |  | 2014-05-07 | 0.19094 | 119.817 | 0 | 0
|  |  |  | 2014-05-08 | 0.17006 | 87.0706 | 0 | 0
|  |  |  | 2014-05-09 | 0.15762 | 70.1276 | 0 | 0
|  |  |  | 2014-05-10 | 0.16673 | 88.1655 | 0 | 0
|  |  |  | 2014-05-11 | 0.16029 | 87.0218 | 0 | 0
|  |  |  | 2014-05-12 | 0.1636 | 88.0158 | 0 | 0
|  |  |  | 2014-05-13 | 0.17845 | 107.1363 | 0 | 0
|  |  |  | 2014-05-14 | 0.099037 | 44.7692 | 0 | 0
|  |  |  | 2014-05-15 | 0.16316 | 87.9905 | 0 | 0
|  |  |  | 2014-05-16 | 0.15147 | 69.3205 | 0 | 0
|  |  |  | 2014-05-17 | 0.17103 | 103.2532 | 0 | 0
|  |  |  | 2014-05-18 | 0.14662 | 66.6741 | 0 | 0
|  |  |  | 2014-05-19 | 0.15775 | 82.3996 | 0 | 0
|  |  |  | 2014-05-20 | 0.16545 | 96.4933 | 0 | 0
|  |  |  | 2014-05-21 | 0.18137 | 111.9104 | 0 | 0
|  |  |  | 2014-05-22 | 0.15984 | 79.826 | 0 | 0
|  |  |  | 2014-05-23 | 0.15901 | 65.4703 | 0 | 0
|  |  |  | 2014-05-24 | 0.16679 | 81.4296 | 0 | 0
|  |  |  | 2014-05-25 | 0.16826 | 82.3264 | 0 | 0
|  |  |  | 2014-05-26 | 0.16649 | 82.55 | 0 | 0
|  |  |  | 2014-05-27 | 0.17533 | 99.0947 | 0 | 0
|  |  |  | 2014-05-28 | 0.099539 | 41.8271 | 0 | 0
|  |  |  | 2014-05-29 | 0.16205 | 83.4103 | 0 | 0
|  |  |  | 2014-05-30 | 0.15106 | 66.7896 | 0 | 0
|  |  |  | 2014-05-31 | 0.16956 | 101.0921 | 0 | 0
|  |  |  | 2014-06-01 | 0.14714 | 66.5253 | 0 | 0
|  |  |  | 2014-06-02 | 0.15902 | 83.8078 | 0 | 0
|  |  |  | 2014-06-03 | 0.17205 | 99.6259 | 0 | 0
|  |  |  | 2014-06-04 | 0.1831 | 115.1367 | 0 | 0
|  |  |  | 2014-06-05 | 0.16108 | 81.2095 | 0 | 0
|  |  |  | 2014-06-06 | 0.14776 | 63.4929 | 0 | 0
|  |  |  | 2014-06-07 | 0.16198 | 79.9595 | 0 | 0
|  |  |  | 2014-06-08 | 0.15424 | 77.6715 | 0 | 0
|  |  |  | 2014-06-09 | 0.15462 | 76.7634 | 0 | 0
|  |  |  | 2014-06-10 | 0.1666 | 91.529 | 0 | 0
|  |  |  | 2014-06-11 | 0.096211 | 38.5922 | 0 | 0
|  |  |  | 2014-06-12 | 0.15493 | 75.1748 | 0 | 0
|  |  |  | 2014-06-13 | 0.14328 | 59.1245 | 0 | 0
|  |  |  | 2014-06-14 | 0.17052 | 90.0153 | 0 | 0
|  |  |  | 2014-06-15 | 0.14537 | 58.743 | 0 | 0
|  |  |  | 2014-06-16 | 0.15331 | 72.5155 | 0 | 0
|  |  |  | 2014-06-17 | 0.1645 | 86.5252 | 0 | 0
|  |  |  | 2014-06-18 | 0.17835 | 100.3233 | 0 | 0
|  |  |  | 2014-06-19 | 0.16349 | 73.6069 | 0 | 0
|  |  |  | 2014-06-20 | 0.15358 | 59.9115 | 0 | 0
|  |  |  | 2014-06-21 | 0.16539 | 76.4028 | 0 | 0
|  |  |  | 2014-06-22 | 0.16029 | 76.4262 | 0 | 0
|  |  |  | 2014-06-23 | 0.15697 | 76.2591 | 0 | 0
|  |  |  | 2014-06-24 | 0.16629 | 91.68 | 0 | 0
|  |  |  | 2014-06-25 | 0.096491 | 38.6402 | 0 | 0
|  |  |  | 2014-06-26 | 0.15494 | 75.5341 | 0 | 0
|  |  |  | 2014-06-27 | 0.14182 | 59.6237 | 0 | 0
|  |  |  | 2014-06-28 | 0.17179 | 92.6368 | 0 | 0
|  |  |  | 2014-06-29 | 0.14852 | 61.5506 | 0 | 0
|  |  |  | 2014-06-30 | 0.15617 | 75.9704 | 0 | 0
|  |  |  | 2014-07-01 | 0.17014 | 90.8869 | 0 | 0
|  |  |  | 2014-07-02 | 0.17623 | 103.3853 | 0 | 0
|  |  |  | 2014-07-03 | 0.15584 | 73.231 | 0 | 0
|  |  |  | 2014-07-04 | 0.14232 | 57.4996 | 0 | 0
|  |  |  | 2014-07-05 | 0.15203 | 71.8575 | 0 | 0
|  |  |  | 2014-07-06 | 0.15212 | 71.3665 | 0 | 0
|  |  |  | 2014-07-07 | 0.15124 | 70.7874 | 0 | 0
|  |  |  | 2014-07-08 | 0.16339 | 85.3514 | 0 | 0
|  |  |  | 2014-07-09 | 0.095806 | 35.742 | 0 | 0
|  |  |  | 2014-07-10 | 0.15488 | 69.7779 | 0 | 0
|  |  |  | 2014-07-11 | 0.14447 | 55.48 | 0 | 0
|  |  |  | 2014-07-12 | 0.16625 | 83.2244 | 0 | 0
|  |  |  | 2014-07-13 | 0.14446 | 55.1919 | 0 | 0
|  |  |  | 2014-07-14 | 0.15513 | 69.2509 | 0 | 0
|  |  |  | 2014-07-15 | 0.16402 | 82.9899 | 0 | 0
|  |  |  | 2014-07-16 | 0.17479 | 97.0285 | 0 | 0
|  |  |  | 2014-07-17 | 0.15416 | 69.4893 | 0 | 0
|  |  |  | 2014-07-18 | 0.14599 | 56.1643 | 0 | 0
|  |  |  | 2014-07-19 | 0.15447 | 70.4985 | 0 | 0
|  |  |  | 2014-07-20 | 0.16254 | 84.0539 | 0 | 0
|  |  |  | 2014-07-21 | 0.15214 | 69.5328 | 0 | 0
|  |  |  | 2014-07-22 | 0.16181 | 82.859 | 0 | 0
|  |  |  | 2014-07-23 | 0.09381 | 34.8942 | 0 | 0
|  |  |  | 2014-07-24 | 0.14976 | 67.1275 | 0 | 0
|  |  |  | 2014-07-25 | 0.1432 | 53.7151 | 0 | 0
|  |  |  | 2014-07-26 | 0.16076 | 80.208 | 0 | 0
|  |  |  | 2014-07-27 | 0.13841 | 52.4066 | 0 | 0
|  |  |  | 2014-07-28 | 0.15106 | 65.8972 | 0 | 0
|  |  |  | 2014-07-29 | 0.1615 | 78.2875 | 0 | 0
|  |  |  | 2014-07-30 | 0.17045 | 90.1748 | 0 | 0
|  |  |  | 2014-07-31 | 0.14873 | 63.7148 | 0 | 0
|  |  |  | 2014-08-01 | 0.13713 | 50.0925 | 0 | 0
|  |  |  | 2014-08-02 | 0.14798 | 62.6837 | 0 | 0
|  |  |  | 2014-08-03 | 0.14873 | 62.6529 | 0 | 0
|  |  |  | 2014-08-04 | 0.1534 | 63.6711 | 0 | 0
|  |  |  | 2014-08-05 | 0.16784 | 77.333 | 0 | 0
|  |  |  | 2014-08-06 | 0.095285 | 32.5908 | 0 | 0
|  |  |  | 2014-08-07 | 0.15136 | 64.4094 | 0 | 0
|  |  |  | 2014-08-08 | 0.14048 | 51.2184 | 0 | 0
|  |  |  | 2014-08-09 | 0.16161 | 77.4858 | 0 | 0
|  |  |  | 2014-08-10 | 0.13821 | 50.9822 | 0 | 0
|  |  |  | 2014-08-11 | 0.14765 | 63.9793 | 0 | 0
|  |  |  | 2014-08-12 | 0.15911 | 77.1579 | 0 | 0
|  |  |  | 2014-08-13 | 0.17064 | 90.3684 | 0 | 0
|  |  |  | 2014-08-14 | 0.14798 | 63.9636 | 0 | 0
|  |  |  | 2014-08-15 | 0.13911 | 50.55 | 0 | 0
|  |  |  | 2014-08-16 | 0.15088 | 63.0031 | 0 | 0
|  |  |  | 2014-08-17 | 0.15158 | 62.935 | 0 | 0
|  |  |  | 2014-08-18 | 0.1492 | 62.3798 | 0 | 0
|  |  |  | 2014-08-19 | 0.16026 | 74.8003 | 0 | 0
|  |  |  | 2014-08-20 | 0.094077 | 31.6479 | 0 | 0
|  |  |  | 2014-08-21 | 0.15246 | 62.7737 | 0 | 0
|  |  |  | 2014-08-22 | 0.14405 | 51.0661 | 0 | 0
|  |  |  | 2014-08-23 | 0.1656 | 78.0482 | 0 | 0
|  |  |  | 2014-08-24 | 0.14245 | 52.076 | 0 | 0
|  |  |  | 2014-08-25 | 0.15143 | 65.7575 | 0 | 0
|  |  |  | 2014-08-26 | 0.1597 | 78.6586 | 0 | 0
|  |  |  | 2014-08-27 | 0.17057 | 91.3963 | 0 | 0
|  |  |  | 2014-08-28 | 0.14797 | 64.3257 | 0 | 0
|  |  |  | 2014-08-29 | 0.13762 | 50.9444 | 0 | 0
|  |  |  | 2014-08-30 | 0.14901 | 64.1489 | 0 | 0
|  |  |  | 2014-08-31 | 0.15045 | 64.345 | 0 | 0
|  |  |  | 2014-09-01 | 0.15048 | 64.0984 | 0 | 0
|  |  |  | 2014-09-02 | 0.16267 | 76.7903 | 0 | 0
|  |  |  | 2014-09-03 | 0.094475 | 32.1904 | 0 | 0
|  |  |  | 2014-09-04 | 0.15175 | 63.1181 | 0 | 0
|  |  |  | 2014-09-05 | 0.139 | 49.8021 | 0 | 0
|  |  |  | 2014-09-06 | 0.15951 | 75.4158 | 0 | 0
|  |  |  | 2014-09-07 | 0.14154 | 50.5405 | 0 | 0
|  |  |  | 2014-09-08 | 0.15419 | 64.6198 | 0 | 0
|  |  |  | 2014-09-09 | 0.16472 | 78.5156 | 0 | 0
|  |  |  | 2014-09-10 | 0.17611 | 92.7184 | 0 | 0
|  |  |  | 2014-09-11 | 0.15752 | 67.4153 | 0 | 0
|  |  |  | 2014-09-12 | 0.14535 | 54.153 | 0 | 0
|  |  |  | 2014-09-13 | 0.1578 | 68.9501 | 0 | 0
|  |  |  | 2014-09-14 | 0.15814 | 69.9562 | 0 | 0
|  |  |  | 2014-09-15 | 0.096585 | 35.5453 | 0 | 0
|  |  |  | 2014-09-16 | 0.16835 | 85.7824 | 0 | 0
|  |  |  | 2014-09-17 | 0.098164 | 36.8225 | 0 | 0
|  |  |  | 2014-09-18 | 0.16046 | 74.4239 | 0 | 0
|  |  |  | 2014-09-19 | 0.14862 | 59.7249 | 0 | 0
|  |  |  | 2014-09-20 | 0.17095 | 91.0919 | 0 | 0
|  |  |  | 2014-09-21 | 0.14962 | 61.0929 | 0 | 0
|  |  |  | 2014-09-22 | 0.15771 | 76.3812 | 0 | 0
|  |  |  | 2014-09-23 | 0.16933 | 92.2328 | 0 | 0
|  |  |  | 2014-09-24 | 0.1806 | 107.7915 | 0 | 0
|  |  |  | 2014-09-25 | 0.15859 | 76.9457 | 0 | 0
|  |  |  | 2014-09-26 | 0.14944 | 61.8421 | 0 | 0
|  |  |  | 2014-09-27 | 0.15902 | 77.7192 | 0 | 0
|  |  |  | 2014-09-28 | 0.15419 | 76.2702 | 0 | 0
|  |  |  | 2014-09-29 | 0.161 | 77.2046 | 0 | 0
|  |  |  | 2014-09-30 | 0.17492 | 93.7774 | 0 | 0
|  |  |  | 2014-10-01 | 0.098578 | 39.3226 | 0 | 0
|  |  |  | 2014-10-02 | 0.16146 | 78.2112 | 0 | 0
|  |  |  | 2014-10-03 | 0.14941 | 62.4161 | 0 | 0
|  |  |  | 2014-10-04 | 0.17406 | 95.2766 | 0 | 0
|  |  |  | 2014-10-05 | 0.15644 | 64.7031 | 0 | 0
|  |  |  | 2014-10-06 | 0.16759 | 82.2781 | 0 | 0
|  |  |  | 2014-10-07 | 0.17891 | 99.9425 | 0 | 0
|  |  |  | 2014-10-08 | 0.18671 | 117.1176 | 0 | 0
|  |  |  | 2014-10-09 | 0.16434 | 84.9941 | 0 | 0
|  |  |  | 2014-10-10 | 0.17431 | 102.326 | 0 | 0
|  |  |  | 2014-10-11 | 0.16542 | 85.6404 | 0 | 0
|  |  |  | 2014-10-12 | 0.16346 | 85.6215 | 0 | 0
|  |  |  | 2014-10-13 | 0.16044 | 85.0978 | 0 | 0
|  |  |  | 2014-10-14 | 0.17226 | 102.5911 | 0 | 0
|  |  |  | 2014-10-15 | 0.099079 | 43.3149 | 0 | 0
|  |  |  | 2014-10-16 | 0.16419 | 85.2851 | 0 | 0
|  |  |  | 2014-10-17 | 0.15595 | 68.1802 | 0 | 0
|  |  |  | 2014-10-18 | 0.17791 | 102.478 | 0 | 0
|  |  |  | 2014-10-19 | 0.15587 | 68.2641 | 0 | 0
|  |  |  | 2014-10-20 | 0.16676 | 85.9634 | 0 | 0
|  |  |  | 2014-10-21 | 0.17891 | 104.0525 | 0 | 0
|  |  |  | 2014-10-22 | 0.19086 | 122.0022 | 0 | 0
|  |  |  | 2014-10-23 | 0.16752 | 87.7 | 0 | 0
|  |  |  | 2014-10-24 | 0.15362 | 69.9204 | 0 | 0
|  |  |  | 2014-10-25 | 0.1663 | 88.7523 | 0 | 0
|  |  |  | 2014-10-26 | 0.16732 | 89.4585 | 0 | 0
|  |  |  | 2014-10-27 | 0.16767 | 89.9703 | 0 | 0
|  |  |  | 2014-10-28 | 0.17872 | 108.1548 | 0 | 0
|  |  |  | 2014-10-29 | 0.10069 | 45.396 | 0 | 0
|  |  |  | 2014-10-30 | 0.16336 | 89.1071 | 0 | 0
|  |  |  | 2014-10-31 | 0.155 | 71.1114 | 0 | 0
|  |  |  | 2014-11-01 | 0.18402 | 109.0163 | 0 | 0
|  |  |  | 2014-11-02 | 0.16033 | 72.5877 | 0 | 0
|  |  |  | 2014-11-03 | 0.17916 | 108.8528 | 0 | 0
|  |  |  | 2014-11-04 | 0.18112 | 110.0255 | 0 | 0
|  |  |  | 2014-11-05 | 0.19673 | 130.3775 | 0 | 0
|  |  |  | 2014-11-06 | 0.1744 | 94.3781 | 0 | 0
|  |  |  | 2014-11-07 | 0.1617 | 75.5915 | 0 | 0
|  |  |  | 2014-11-08 | 0.16601 | 93.643 | 0 | 0
|  |  |  | 2014-11-09 | 0.16982 | 94.5007 | 0 | 0
|  |  |  | 2014-11-10 | 0.17361 | 96.3893 | 0 | 0
|  |  |  | 2014-11-11 | 0.18594 | 117.2479 | 0 | 0
|  |  |  | 2014-11-12 | 0.10379 | 49.0717 | 0 | 0
|  |  |  | 2014-11-13 | 0.17404 | 98.3561 | 0 | 0
|  |  |  | 2014-11-14 | 0.16405 | 79.2402 | 0 | 0
|  |  |  | 2014-11-15 | 0.1861 | 120.0073 | 0 | 0
|  |  |  | 2014-11-16 | 0.16392 | 79.7381 | 0 | 0
|  |  |  | 2014-11-17 | 0.17768 | 100.8675 | 0 | 0
|  |  |  | 2014-11-18 | 0.18618 | 121.022 | 0 | 0
|  |  |  | 2014-11-19 | 0.19652 | 142.4372 | 0 | 0
|  |  |  | 2014-11-20 | 0.17294 | 102.1617 | 0 | 0
|  |  |  | 2014-11-21 | 0.16553 | 82.1404 | 0 | 0
|  |  |  | 2014-11-22 | 0.1745 | 102.6987 | 0 | 0
|  |  |  | 2014-11-23 | 0.1813 | 121.8024 | 0 | 0
|  |  |  | 2014-11-24 | 0.17624 | 102.5728 | 0 | 0
|  |  |  | 2014-11-25 | 0.18874 | 123.7086 | 0 | 0
|  |  |  | 2014-11-26 | 0.10245 | 51.499 | 0 | 0
|  |  |  | 2014-11-27 | 0.17236 | 101.6607 | 0 | 0
|  |  |  | 2014-11-28 | 0.16101 | 80.2534 | 0 | 0
|  |  |  | 2014-11-29 | 0.18326 | 120.5306 | 0 | 0
|  |  |  | 2014-11-30 | 0.16476 | 80.5473 | 0 | 0
|  |  |  | 2014-12-01 | 0.17597 | 101.4923 | 0 | 0
|  |  |  | 2014-12-02 | 0.18827 | 122.0473 | 0 | 0
|  |  |  | 2014-12-03 | 0.19669 | 141.7543 | 0 | 0
|  |  |  | 2014-12-04 | 0.17601 | 102.4369 | 0 | 0
|  |  |  | 2014-12-05 | 0.16629 | 81.9283 | 0 | 0
|  |  |  | 2014-12-06 | 0.17938 | 103.2558 | 0 | 0
|  |  |  | 2014-12-07 | 0.17766 | 103.8094 | 0 | 0
|  |  |  | 2014-12-08 | 0.18025 | 105.2839 | 0 | 0
|  |  |  | 2014-12-09 | 0.1908 | 127.4886 | 0 | 0
|  |  |  | 2014-12-10 | 0.10428 | 53.5743 | 0 | 0
|  |  |  | 2014-12-11 | 0.17449 | 106.0412 | 0 | 0
|  |  |  | 2014-12-12 | 0.16607 | 84.884 | 0 | 0
|  |  |  | 2014-12-13 | 0.19065 | 128.5799 | 0 | 0
|  |  |  | 2014-12-14 | 0.16722 | 85.6688 | 0 | 0
|  |  |  | 2014-12-15 | 0.18024 | 108.3906 | 0 | 0
|  |  |  | 2014-12-16 | 0.19258 | 130.9079 | 0 | 0
|  |  |  | 2014-12-17 | 0.20376 | 152.8424 | 0 | 0
|  |  |  | 2014-12-18 | 0.17987 | 109.6396 | 0 | 0
|  |  |  | 2014-12-19 | 0.169 | 87.364 | 0 | 0
|  |  |  | 2014-12-20 | 0.18009 | 109.6527 | 0 | 0
|  |  |  | 2014-12-21 | 0.17936 | 109.9359 | 0 | 0
|  |  |  | 2014-12-22 | 0.17817 | 110.2859 | 0 | 0
|  |  |  | 2014-12-23 | 0.18869 | 132.3681 | 0 | 0
|  |  |  | 2014-12-24 | 0.10584 | 55.6045 | 0 | 0
|  |  |  | 2014-12-25 | 0.18271 | 111.8131 | 0 | 0
|  |  |  | 2014-12-26 | 0.17275 | 89.6872 | 0 | 0
|  |  |  | 2014-12-27 | 0.19523 | 135.3005 | 0 | 0
|  |  |  | 2014-12-28 | 0.17324 | 90.2995 | 0 | 0
|  |  |  | 2014-12-29 | 0.18029 | 112.6979 | 0 | 0
|  |  |  | 2014-12-30 | 0.10582 | 56.6936 | 0 | 0
|  |  |  | 2014-12-31 | 0.18999 | 134.8984 | 0 | 0

## 貼り付けシート（日別）
見出し１ | 太陽熱補正熱負荷 | [6 empty] | 節湯補正給湯量 | [5 empty] | 日別平均外気温 | ソーラーシステム
見出し２ | 台所水栓 | 浴室シャワー水栓 | 洗面水栓 | 浴槽水栓湯はり | 浴槽自動湯はり | 浴槽水栓さし湯 | 浴槽追炊 | 台所水栓 | 浴室シャワー水栓 | 洗面水栓 | 浴槽水栓湯はり | 浴槽自動湯はり | 浴槽水栓さし湯 |  | 循環ポンプによる日電力量
式番号 | （4a） | （4b） | （4c） | （4d） | （4e） | （4f） | （4g） | （6a） | （6b） | （6c） | （6d） | （6e） | （6f） | - | 第二節（6）
記号 | L''_(k,d) | L''_(s,d) | L''_(w,d) | L''_(b1,d) | L''_(b2,d) | L''_(ba1,d) | L''_(ba2,d) | W'_(k,d) | W'_(s,d) | W'_(w,d) | W'_(b1,d) | W'_(b2,d) | W'_(ba1,d) | Θ_(ex,Ave,d) | E_(E,ss,p,d)
単位 | MJ/日 | MJ/日 | MJ/日 | MJ/日 | MJ/日 | MJ/日 | MJ/日 | L/日 | L/日 | L/日 | L/日 | L/日 | L/日 | ℃ | kWh/日
2014-01-01 | 27.7114 | 36.1453 | 6.9279 | 0 | 27.109 | 0 | 7.6081 | 184 | 240 | 46 | 0 | 180 | 0 | -0.72083 | 0
2014-01-02 | 13.911 | 22.681 | 4.2338 | 0 | 27.2172 | 0 | 7.2775 | 92 | 150 | 28 | 0 | 180 | 0 | 1.4833 | 0
2014-01-03 | 9.3827 | 15.1333 | 1.2107 | 0 | 27.24 | 0 | 6.9906 | 62 | 100 | 8 | 0 | 180 | 0 | 3.3958 | 0
2014-01-04 | 13.8358 | 22.5584 | 4.2109 | 0 | 27.07 | 0 | 7.4331 | 92 | 150 | 28 | 0 | 180 | 0 | 0.44583 | 0
2014-01-05 | 13.7755 | 22.46 | 4.1925 | 0 | 26.952 | 0 | 7.985 | 92 | 150 | 28 | 0 | 180 | 0 | -3.2333 | 0
2014-01-06 | 13.7822 | 22.4709 | 4.1946 | 0 | 26.9651 | 0 | 8.12 | 92 | 150 | 28 | 0 | 180 | 0 | -4.1333 | 0
2014-01-07 | 20.9958 | 29.994 | 4.4991 | 0 | 26.9946 | 0 | 7.9206 | 140 | 200 | 30 | 0 | 180 | 0 | -2.8042 | 0
2014-01-08 | 4.7945 | 28.4676 | 4.1952 | 0 | 0 | 0 | 0 | 32 | 190 | 28 | 0 | 0 | 0 | -2.8417 | 0
2014-01-09 | 13.8478 | 22.578 | 4.2146 | 0 | 27.0936 | 0 | 7.5375 | 92 | 150 | 28 | 0 | 180 | 0 | -0.25 | 0
2014-01-10 | 9.3315 | 15.0507 | 1.2041 | 0 | 27.0913 | 0 | 7.6144 | 62 | 100 | 8 | 0 | 180 | 0 | -0.7625 | 0
2014-01-11 | 20.5262 | 30.1855 | 5.1315 | 0 | 27.167 | 0 | 7.9831 | 136 | 200 | 34 | 0 | 180 | 0 | -3.2208 | 0
2014-01-12 | 9.3968 | 15.1561 | 1.2125 | 0 | 27.281 | 0 | 7.5994 | 62 | 100 | 8 | 0 | 180 | 0 | -0.6625 | 0
2014-01-13 | 13.9937 | 22.8157 | 4.2589 | 0 | 27.3789 | 0 | 7.8187 | 92 | 150 | 28 | 0 | 180 | 0 | -2.125 | 0
2014-01-14 | 21.4906 | 30.7008 | 4.6051 | 0 | 27.6307 | 0 | 7.6762 | 140 | 200 | 30 | 0 | 180 | 0 | -1.175 | 0
2014-01-15 | 28.3203 | 36.9396 | 7.0801 | 0 | 27.7047 | 0 | 7.8306 | 184 | 240 | 46 | 0 | 180 | 0 | -2.2042 | 0
2014-01-16 | 14.1362 | 23.0481 | 4.3023 | 0 | 27.6577 | 0 | 7.8719 | 92 | 150 | 28 | 0 | 180 | 0 | -2.4792 | 0
2014-01-17 | 9.5006 | 15.3235 | 1.2259 | 0 | 27.5823 | 0 | 7.0969 | 62 | 100 | 8 | 0 | 180 | 0 | 2.6875 | 0
2014-01-18 | 13.9696 | 22.7765 | 4.2516 | 0 | 27.3318 | 0 | 7.6525 | 92 | 150 | 28 | 0 | 180 | 0 | -1.0167 | 0
2014-01-19 | 13.927 | 22.7071 | 4.2387 | 0 | 27.2485 | 0 | 8.19 | 92 | 150 | 28 | 0 | 180 | 0 | -4.6 | 0
2014-01-20 | 14.0284 | 22.8725 | 4.2695 | 0 | 27.4469 | 0 | 8.0794 | 92 | 150 | 28 | 0 | 180 | 0 | -3.8625 | 0
2014-01-21 | 21.4576 | 30.6537 | 4.5981 | 0 | 27.5884 | 0 | 7.8419 | 140 | 200 | 30 | 0 | 180 | 0 | -2.2792 | 0
2014-01-22 | 4.897 | 29.0757 | 4.2848 | 0 | 0 | 0 | 0 | 32 | 190 | 28 | 0 | 0 | 0 | -3.3042 | 0
2014-01-23 | 14.1403 | 23.0549 | 4.3036 | 0 | 27.6659 | 0 | 8.0087 | 92 | 150 | 28 | 0 | 180 | 0 | -3.3917 | 0
2014-01-24 | 9.5493 | 15.402 | 1.2322 | 0 | 27.7237 | 0 | 8.1319 | 62 | 100 | 8 | 0 | 180 | 0 | -4.2125 | 0
2014-01-25 | 21.0515 | 30.958 | 5.2629 | 0 | 27.8622 | 0 | 7.8669 | 136 | 200 | 34 | 0 | 180 | 0 | -2.4458 | 0
2014-01-26 | 9.6008 | 15.4851 | 1.2388 | 0 | 27.8733 | 0 | 7.4575 | 62 | 100 | 8 | 0 | 180 | 0 | 0.28333 | 0
2014-01-27 | 14.1819 | 23.1227 | 4.3162 | 0 | 27.7472 | 0 | 7.9144 | 92 | 150 | 28 | 0 | 180 | 0 | -2.7625 | 0
2014-01-28 | 21.7746 | 31.1065 | 4.666 | 0 | 27.9959 | 0 | 8.0938 | 140 | 200 | 30 | 0 | 180 | 0 | -3.9583 | 0
2014-01-29 | 28.7551 | 37.5067 | 7.1888 | 0 | 28.13 | 0 | 8.0062 | 184 | 240 | 46 | 0 | 180 | 0 | -3.375 | 0
2014-01-30 | 14.349 | 23.3951 | 4.3671 | 0 | 28.0742 | 0 | 8.2538 | 92 | 150 | 28 | 0 | 180 | 0 | -5.025 | 0
2014-01-31 | 9.6883 | 15.6262 | 1.2501 | 0 | 28.1272 | 0 | 8.2925 | 62 | 100 | 8 | 0 | 180 | 0 | -5.2833 | 0
2014-02-01 | 14.4462 | 23.5535 | 4.3967 | 0 | 28.2642 | 0 | 7.7188 | 92 | 150 | 28 | 0 | 180 | 0 | -1.4583 | 0
2014-02-02 | 14.4031 | 23.4834 | 4.3836 | 0 | 28.18 | 0 | 7.8344 | 92 | 150 | 28 | 0 | 180 | 0 | -2.2292 | 0
2014-02-03 | 14.376 | 23.4392 | 4.3753 | 0 | 28.127 | 0 | 7.7294 | 92 | 150 | 28 | 0 | 180 | 0 | -1.5292 | 0
2014-02-04 | 21.7814 | 31.1162 | 4.6674 | 0 | 28.0046 | 0 | 7.7494 | 140 | 200 | 30 | 0 | 180 | 0 | -1.6625 | 0
2014-02-05 | 4.9722 | 29.5227 | 4.3507 | 0 | 0 | 0 | 0 | 32 | 190 | 28 | 0 | 0 | 0 | -2.6042 | 0
2014-02-06 | 14.3625 | 23.4171 | 4.3712 | 0 | 28.1006 | 0 | 7.7812 | 92 | 150 | 28 | 0 | 180 | 0 | -1.875 | 0
2014-02-07 | 9.6651 | 15.5889 | 1.2471 | 0 | 28.0601 | 0 | 7.8325 | 62 | 100 | 8 | 0 | 180 | 0 | -2.2167 | 0
2014-02-08 | 21.1409 | 31.0896 | 5.2852 | 0 | 27.9806 | 0 | 7.9162 | 136 | 200 | 34 | 0 | 180 | 0 | -2.775 | 0
2014-02-09 | 9.6284 | 15.5296 | 1.2424 | 0 | 27.9533 | 0 | 7.6694 | 62 | 100 | 8 | 0 | 180 | 0 | -1.1292 | 0
2014-02-10 | 14.1964 | 23.1463 | 4.3206 | 0 | 27.7756 | 0 | 7.5575 | 92 | 150 | 28 | 0 | 180 | 0 | -0.38333 | 0
2014-02-11 | 21.4294 | 30.6134 | 4.592 | 0 | 27.552 | 0 | 7.2875 | 140 | 200 | 30 | 0 | 180 | 0 | 1.4167 | 0
2014-02-12 | 28.0303 | 36.5612 | 7.0076 | 0 | 27.4209 | 0 | 7.6881 | 184 | 240 | 46 | 0 | 180 | 0 | -1.2542 | 0
2014-02-13 | 13.9924 | 22.8137 | 4.2586 | 0 | 27.3764 | 0 | 7.55 | 92 | 150 | 28 | 0 | 180 | 0 | -0.33333 | 0
2014-02-14 | 9.4109 | 15.1788 | 1.2143 | 0 | 27.3219 | 0 | 7.4644 | 62 | 100 | 8 | 0 | 180 | 0 | 0.2375 | 0
2014-02-15 | 13.9202 | 22.696 | 4.2366 | 0 | 27.2352 | 0 | 7.3937 | 92 | 150 | 28 | 0 | 180 | 0 | 0.70833 | 0
2014-02-16 | 13.843 | 22.5701 | 4.2131 | 0 | 27.0841 | 0 | 7.2619 | 92 | 150 | 28 | 0 | 180 | 0 | 1.5875 | 0
2014-02-17 | 13.7623 | 22.4385 | 4.1885 | 0 | 26.9262 | 0 | 7.7731 | 92 | 150 | 28 | 0 | 180 | 0 | -1.8208 | 0
2014-02-18 | 20.9285 | 29.8979 | 4.4847 | 0 | 26.9081 | 0 | 7.9875 | 140 | 200 | 30 | 0 | 180 | 0 | -3.25 | 0
2014-02-19 | 4.7875 | 28.4259 | 4.1891 | 0 | 0 | 0 | 0 | 32 | 190 | 28 | 0 | 0 | 0 | -4.0875 | 0
2014-02-20 | 13.8331 | 22.5539 | 4.2101 | 0 | 27.0647 | 0 | 8.1569 | 92 | 150 | 28 | 0 | 180 | 0 | -4.3792 | 0
2014-02-21 | 9.3851 | 15.1372 | 1.211 | 0 | 27.247 | 0 | 7.725 | 62 | 100 | 8 | 0 | 180 | 0 | -1.5 | 0
2014-02-22 | 20.6871 | 30.4223 | 5.1718 | 0 | 27.38 | 0 | 7.8525 | 136 | 200 | 34 | 0 | 180 | 0 | -2.35 | 0
2014-02-23 | 9.4481 | 15.2389 | 1.2191 | 0 | 27.43 | 0 | 8.0938 | 62 | 100 | 8 | 0 | 180 | 0 | -3.9583 | 0
2014-02-24 | 14.1043 | 22.9962 | 4.2926 | 0 | 27.5954 | 0 | 8.3212 | 92 | 150 | 28 | 0 | 180 | 0 | -5.475 | 0
2014-02-25 | 21.6657 | 30.9511 | 4.6427 | 0 | 27.856 | 0 | 8.0575 | 140 | 200 | 30 | 0 | 180 | 0 | -3.7167 | 0
2014-02-26 | 28.6813 | 37.4104 | 7.1703 | 0 | 28.0578 | 0 | 7.3231 | 184 | 240 | 46 | 0 | 180 | 0 | 1.1792 | 0
2014-02-27 | 14.3502 | 23.397 | 4.3674 | 0 | 28.0764 | 0 | 7.1369 | 92 | 150 | 28 | 0 | 180 | 0 | 2.4208 | 0
2014-02-28 | 9.6041 | 15.4905 | 1.2392 | 0 | 27.883 | 0 | 7.1488 | 62 | 100 | 8 | 0 | 180 | 0 | 2.3417 | 0
2014-03-01 | 14.1209 | 23.0232 | 4.2977 | 0 | 27.6279 | 0 | 7.2788 | 92 | 150 | 28 | 0 | 180 | 0 | 1.475 | 0
2014-03-02 | 13.9912 | 22.8118 | 4.2582 | 0 | 27.3741 | 0 | 7.5044 | 92 | 150 | 28 | 0 | 180 | 0 | -0.029167 | 0
2014-03-03 | 13.8898 | 22.6464 | 4.2273 | 0 | 27.1757 | 0 | 7.6819 | 92 | 150 | 28 | 0 | 180 | 0 | -1.2125 | 0
2014-03-04 | 21.1265 | 30.1807 | 4.5271 | 0 | 27.1626 | 0 | 7.7769 | 140 | 200 | 30 | 0 | 180 | 0 | -1.8458 | 0
2014-03-05 | 4.8248 | 28.6474 | 4.2217 | 0 | 0 | 0 | 0 | 32 | 190 | 28 | 0 | 0 | 0 | -2.325 | 0
2014-03-06 | 13.8333 | 22.5543 | 4.2101 | 0 | 27.0651 | 0 | 7.6875 | 92 | 150 | 28 | 0 | 180 | 0 | -1.25 | 0
2014-03-07 | 9.256 | 14.9291 | 1.1943 | 0 | 26.8724 | 0 | 7.3519 | 62 | 100 | 8 | 0 | 180 | 0 | 0.9875 | 0
2014-03-08 | 20.1414 | 29.6198 | 5.0354 | 0 | 26.6578 | 0 | 7.2531 | 136 | 200 | 34 | 0 | 180 | 0 | 1.6458 | 0
2014-03-09 | 9.1748 | 14.7981 | 1.1838 | 0 | 26.6365 | 0 | 7.1019 | 62 | 100 | 8 | 0 | 180 | 0 | 2.6542 | 0
2014-03-10 | 13.6088 | 22.1882 | 4.1418 | 0 | 26.6259 | 0 | 7.3825 | 92 | 150 | 28 | 0 | 180 | 0 | 0.78333 | 0
2014-03-11 | 20.7643 | 29.6633 | 4.4495 | 0 | 26.6969 | 0 | 7.2912 | 140 | 200 | 30 | 0 | 180 | 0 | 1.3917 | 0
2014-03-12 | 27.2941 | 35.601 | 6.8235 | 0 | 26.7007 | 0 | 7.1513 | 184 | 240 | 46 | 0 | 180 | 0 | 2.325 | 0
2014-03-13 | 13.5922 | 22.1611 | 4.1367 | 0 | 26.5934 | 0 | 7.1413 | 92 | 150 | 28 | 0 | 180 | 0 | 2.3917 | 0
2014-03-14 | 9.1033 | 14.6828 | 1.1746 | 0 | 26.429 | 0 | 7.0025 | 62 | 100 | 8 | 0 | 180 | 0 | 3.3167 | 0
2014-03-15 | 13.3878 | 21.8279 | 4.0745 | 0 | 26.1935 | 0 | 6.8856 | 92 | 150 | 28 | 0 | 180 | 0 | 4.0958 | 0
2014-03-16 | 13.2381 | 21.5838 | 4.029 | 0 | 25.9006 | 0 | 6.705 | 92 | 150 | 28 | 0 | 180 | 0 | 5.3 | 0
2014-03-17 | 13.0854 | 21.3348 | 3.9825 | 0 | 25.6018 | 0 | 6.0306 | 92 | 150 | 28 | 0 | 180 | 0 | 9.35 | 0
2014-03-18 | 19.6158 | 28.0226 | 4.2034 | 0 | 25.2203 | 0 | 7.2594 | 140 | 200 | 30 | 0 | 180 | 0 | 1.6042 | 0
2014-03-19 | 4.484 | 26.6235 | 3.9235 | 0 | 0 | 0 | 0 | 32 | 190 | 28 | 0 | 0 | 0 | 1.6583 | 0
2014-03-20 | 12.9146 | 21.0564 | 3.9305 | 0 | 25.2677 | 0 | 6.9831 | 92 | 150 | 28 | 0 | 180 | 0 | 3.4458 | 0
2014-03-21 | 19.5582 | 27.9402 | 4.191 | 0 | 25.1462 | 0 | 6.2053 | 140 | 200 | 30 | 0 | 180 | 0 | 8.275 | 0
2014-03-22 | 18.7621 | 27.5913 | 4.6905 | 0 | 24.8322 | 0 | 6.8694 | 136 | 200 | 34 | 0 | 180 | 0 | 4.2042 | 0
2014-03-23 | 8.5238 | 13.7481 | 1.0998 | 0 | 24.7465 | 0 | 6.9994 | 62 | 100 | 8 | 0 | 180 | 0 | 3.3375 | 0
2014-03-24 | 12.6262 | 20.5861 | 3.8427 | 0 | 24.7033 | 0 | 6.9756 | 92 | 150 | 28 | 0 | 180 | 0 | 3.4958 | 0
2014-03-25 | 19.2074 | 27.4391 | 4.1159 | 0 | 24.6952 | 0 | 7.3256 | 140 | 200 | 30 | 0 | 180 | 0 | 1.1625 | 0
2014-03-26 | 25.3807 | 33.1053 | 6.3452 | 0 | 24.829 | 0 | 7.3163 | 184 | 240 | 46 | 0 | 180 | 0 | 1.225 | 0
2014-03-27 | 12.7854 | 20.8457 | 3.8912 | 0 | 25.0149 | 0 | 7.2062 | 92 | 150 | 28 | 0 | 180 | 0 | 1.9583 | 0
2014-03-28 | 8.7324 | 14.0845 | 1.1268 | 0 | 25.352 | 0 | 6.9681 | 62 | 100 | 8 | 0 | 180 | 0 | 3.5458 | 0
2014-03-29 | 12.9124 | 21.0529 | 3.9299 | 0 | 25.2635 | 0 | 6.9406 | 92 | 150 | 28 | 0 | 180 | 0 | 3.7292 | 0
2014-03-30 | 12.8642 | 20.9742 | 3.9152 | 0 | 25.169 | 0 | 6.5694 | 92 | 150 | 28 | 0 | 180 | 0 | 6.2042 | 0
2014-03-31 | 12.7999 | 20.8693 | 3.8956 | 0 | 25.0432 | 0 | 6.2392 | 92 | 150 | 28 | 0 | 180 | 0 | 8.0667 | 0
2014-04-01 | 19.4854 | 27.8363 | 4.1754 | 0 | 25.0527 | 0 | 7.0569 | 140 | 200 | 30 | 0 | 180 | 0 | 2.9542 | 0
2014-04-02 | 4.4639 | 26.5047 | 3.906 | 0 | 0 | 0 | 0 | 32 | 190 | 28 | 0 | 0 | 0 | 6.1458 | 0
2014-04-03 | 12.7684 | 20.818 | 3.886 | 0 | 24.9816 | 0 | 6.1261 | 92 | 150 | 28 | 0 | 180 | 0 | 8.7625 | 0
2014-04-04 | 8.522 | 13.7452 | 1.0996 | 0 | 24.7414 | 0 | 6.4763 | 62 | 100 | 8 | 0 | 180 | 0 | 6.825 | 0
2014-04-05 | 18.4983 | 27.2034 | 4.6246 | 0 | 24.4831 | 0 | 6.6162 | 136 | 200 | 34 | 0 | 180 | 0 | 5.8917 | 0
2014-04-06 | 8.3597 | 13.4834 | 1.0787 | 0 | 24.2702 | 0 | 6.5969 | 62 | 100 | 8 | 0 | 180 | 0 | 6.0208 | 0
2014-04-07 | 12.31 | 20.0707 | 3.7465 | 0 | 24.0849 | 0 | 6.7194 | 92 | 150 | 28 | 0 | 180 | 0 | 5.2042 | 0
2014-04-08 | 18.6738 | 26.6769 | 4.0015 | 0 | 24.0092 | 0 | 7.0506 | 140 | 200 | 30 | 0 | 180 | 0 | 2.9958 | 0
2014-04-09 | 24.577 | 32.0569 | 6.1442 | 0 | 24.0427 | 0 | 6.96 | 184 | 240 | 46 | 0 | 180 | 0 | 3.6 | 0
2014-04-10 | 12.3492 | 20.1346 | 3.7585 | 0 | 24.1615 | 0 | 6.8331 | 92 | 150 | 28 | 0 | 180 | 0 | 4.4458 | 0
2014-04-11 | 8.3792 | 13.5148 | 1.0812 | 0 | 24.3266 | 0 | 6.3177 | 62 | 100 | 8 | 0 | 180 | 0 | 7.5833 | 0
2014-04-12 | 12.3257 | 20.0962 | 3.7513 | 0 | 24.1155 | 0 | 6.0191 | 92 | 150 | 28 | 0 | 180 | 0 | 9.4208 | 0
2014-04-13 | 12.2493 | 19.9717 | 3.7281 | 0 | 23.9661 | 0 | 5.7374 | 92 | 150 | 28 | 0 | 180 | 0 | 11.1542 | 0
2014-04-14 | 12.1936 | 19.8808 | 3.7111 | 0 | 23.857 | 0 | 5.9013 | 92 | 150 | 28 | 0 | 180 | 0 | 10.1458 | 0
2014-04-15 | 18.4376 | 26.3395 | 3.9509 | 0 | 23.7055 | 0 | 6.8081 | 140 | 200 | 30 | 0 | 180 | 0 | 4.6125 | 0
2014-04-16 | 4.2247 | 25.0841 | 3.6966 | 0 | 0 | 0 | 0 | 32 | 190 | 28 | 0 | 0 | 0 | 6.0833 | 0
2014-04-17 | 12.1445 | 19.8008 | 3.6962 | 0 | 23.761 | 0 | 6.0022 | 92 | 150 | 28 | 0 | 180 | 0 | 9.525 | 0
2014-04-18 | 8.1165 | 13.0911 | 1.0473 | 0 | 23.5639 | 0 | 5.5946 | 62 | 100 | 8 | 0 | 180 | 0 | 12.0333 | 0
2014-04-19 | 17.4924 | 25.7241 | 4.3731 | 0 | 23.1517 | 0 | 5.9311 | 136 | 200 | 34 | 0 | 180 | 0 | 9.9625 | 0
2014-04-20 | 7.8745 | 12.7008 | 1.0161 | 0 | 22.8614 | 0 | 5.923 | 62 | 100 | 8 | 0 | 180 | 0 | 10.0125 | 0
2014-04-21 | 11.5549 | 18.8396 | 3.5167 | 0 | 22.6075 | 0 | 6.0245 | 92 | 150 | 28 | 0 | 180 | 0 | 9.3875 | 0
2014-04-22 | 17.5196 | 25.028 | 3.7542 | 0 | 22.5252 | 0 | 6.3346 | 140 | 200 | 30 | 0 | 180 | 0 | 7.4792 | 0
2014-04-23 | 23.1163 | 30.1517 | 5.7791 | 0 | 22.6138 | 0 | 6.2297 | 184 | 240 | 46 | 0 | 180 | 0 | 8.125 | 0
2014-04-24 | 11.6288 | 18.96 | 3.5392 | 0 | 22.7519 | 0 | 6.5638 | 92 | 150 | 28 | 0 | 180 | 0 | 6.2417 | 0
2014-04-25 | 7.8981 | 12.7389 | 1.0191 | 0 | 22.93 | 0 | 6.5012 | 62 | 100 | 8 | 0 | 180 | 0 | 6.6583 | 0
2014-04-26 | 11.6721 | 19.0306 | 3.5524 | 0 | 22.8367 | 0 | 5.6176 | 92 | 150 | 28 | 0 | 180 | 0 | 11.8917 | 0
2014-04-27 | 11.5367 | 18.8098 | 3.5112 | 0 | 22.5718 | 0 | 5.1254 | 92 | 150 | 28 | 0 | 180 | 0 | 14.9208 | 0
2014-04-28 | 11.4109 | 18.6047 | 3.4729 | 0 | 22.3256 | 0 | 4.9683 | 92 | 150 | 28 | 0 | 180 | 0 | 15.8875 | 0
2014-04-29 | 17.2276 | 24.6109 | 3.6916 | 0 | 22.1498 | 0 | 5.3535 | 140 | 200 | 30 | 0 | 180 | 0 | 13.5167 | 0
2014-04-30 | 3.9089 | 23.2092 | 3.4203 | 0 | 0 | 0 | 0 | 32 | 190 | 28 | 0 | 0 | 0 | 14.1708 | 0
2014-05-01 | 11.1412 | 18.165 | 3.3908 | 0 | 21.798 | 0 | 4.8232 | 92 | 150 | 28 | 0 | 180 | 0 | 16.7958 | 0
2014-05-02 | 7.3918 | 11.9223 | 0.95378 | 0 | 21.4601 | 0 | 5.1748 | 62 | 100 | 8 | 0 | 180 | 0 | 14.6167 | 0
2014-05-03 | 3.7572 | 22.3086 | 3.2876 | 0 | 0 | 0 | 0 | 32 | 190 | 28 | 0 | 0 | 0 | 10.9333 | 0
2014-05-04 | 3.7345 | 22.1734 | 3.2677 | 0 | 0 | 0 | 0 | 32 | 190 | 28 | 0 | 0 | 0 | 12.5 | 0
2014-05-05 | 16.1163 | 23.0232 | 3.4535 | 0 | 20.7209 | 0 | 5.9101 | 140 | 200 | 30 | 0 | 180 | 0 | 10.0917 | 0
2014-05-06 | 15.9945 | 22.8492 | 3.4274 | 0 | 20.5643 | 0 | 5.9162 | 140 | 200 | 30 | 0 | 180 | 0 | 10.0542 | 0
2014-05-07 | 21.107 | 27.5308 | 5.2767 | 0 | 20.6481 | 0 | 6.0902 | 184 | 240 | 46 | 0 | 180 | 0 | 8.9833 | 0
2014-05-08 | 10.6919 | 17.4325 | 3.2541 | 0 | 20.919 | 0 | 6.2141 | 92 | 150 | 28 | 0 | 180 | 0 | 8.2208 | 0
2014-05-09 | 7.3259 | 11.8159 | 0.94527 | 0 | 21.2687 | 0 | 6.0171 | 62 | 100 | 8 | 0 | 180 | 0 | 9.4333 | 0
2014-05-10 | 10.9659 | 17.8791 | 3.3374 | 0 | 21.4549 | 0 | 5.7828 | 92 | 150 | 28 | 0 | 180 | 0 | 10.875 | 0
2014-05-11 | 11.0427 | 18.0044 | 3.3608 | 0 | 21.6053 | 0 | 4.9537 | 92 | 150 | 28 | 0 | 180 | 0 | 16.05 | 0
2014-05-12 | 11.0601 | 18.0328 | 3.3661 | 0 | 21.6393 | 0 | 5.3772 | 92 | 150 | 28 | 0 | 180 | 0 | 13.3708 | 0
2014-05-13 | 16.8748 | 24.1068 | 3.616 | 0 | 21.6961 | 0 | 5.8871 | 140 | 200 | 30 | 0 | 180 | 0 | 10.2333 | 0
2014-05-14 | 3.8628 | 22.9352 | 3.3799 | 0 | 0 | 0 | 0 | 32 | 190 | 28 | 0 | 0 | 0 | 13.9042 | 0
2014-05-15 | 11.0727 | 18.0533 | 3.37 | 0 | 21.664 | 0 | 5.3204 | 92 | 150 | 28 | 0 | 180 | 0 | 13.7208 | 0
2014-05-16 | 7.405 | 11.9436 | 0.95549 | 0 | 21.4985 | 0 | 5.2208 | 62 | 100 | 8 | 0 | 180 | 0 | 14.3333 | 0
2014-05-17 | 16.0958 | 23.6703 | 4.024 | 0 | 21.3033 | 0 | 4.9304 | 136 | 200 | 34 | 0 | 180 | 0 | 16.1833 | 0
2014-05-18 | 7.2247 | 11.6527 | 0.93221 | 0 | 20.9748 | 0 | 4.5877 | 62 | 100 | 8 | 0 | 180 | 0 | 18.1417 | 0
2014-05-19 | 10.4892 | 17.1019 | 3.1924 | 0 | 20.5223 | 0 | 4.6161 | 92 | 150 | 28 | 0 | 180 | 0 | 17.9792 | 0
2014-05-20 | 15.6586 | 22.3694 | 3.3554 | 0 | 20.1325 | 0 | 4.1881 | 140 | 200 | 30 | 0 | 180 | 0 | 20.425 | 0
2014-05-21 | 20.1345 | 26.2625 | 5.0336 | 0 | 19.6968 | 0 | 4.8539 | 184 | 240 | 46 | 0 | 180 | 0 | 16.6208 | 0
2014-05-22 | 10.054 | 16.3923 | 3.0599 | 0 | 19.6708 | 0 | 4.894 | 92 | 150 | 28 | 0 | 180 | 0 | 16.3917 | 0
2014-05-23 | 6.728 | 10.8517 | 0.86813 | 0 | 19.533 | 0 | 6.1958 | 62 | 100 | 8 | 0 | 180 | 0 | 8.3333 | 0
2014-05-24 | 10.0278 | 16.3497 | 3.0519 | 0 | 19.6197 | 0 | 5.7909 | 92 | 150 | 28 | 0 | 180 | 0 | 10.825 | 0
2014-05-25 | 10.0996 | 16.4668 | 3.0738 | 0 | 19.7601 | 0 | 5.9805 | 92 | 150 | 28 | 0 | 180 | 0 | 9.6583 | 0
2014-05-26 | 10.1943 | 16.6212 | 3.1026 | 0 | 19.9454 | 0 | 5.7517 | 92 | 150 | 28 | 0 | 180 | 0 | 11.0667 | 0
2014-05-27 | 15.629 | 22.3272 | 3.3491 | 0 | 20.0945 | 0 | 5.4822 | 140 | 200 | 30 | 0 | 180 | 0 | 12.725 | 0
2014-05-28 | 3.6004 | 21.3773 | 3.1503 | 0 | 0 | 0 | 0 | 32 | 190 | 28 | 0 | 0 | 0 | 12.8542 | 0
2014-05-29 | 10.4744 | 17.0778 | 3.1879 | 0 | 20.4934 | 0 | 5.1775 | 92 | 150 | 28 | 0 | 180 | 0 | 14.6 | 0
2014-05-30 | 7.1119 | 11.4709 | 0.91767 | 0 | 20.6475 | 0 | 5.1673 | 62 | 100 | 8 | 0 | 180 | 0 | 14.6625 | 0
2014-05-31 | 15.799 | 23.2338 | 3.9497 | 0 | 20.9104 | 0 | 4.7343 | 136 | 200 | 34 | 0 | 180 | 0 | 17.3042 | 0
2014-06-01 | 7.1917 | 11.5996 | 0.92797 | 0 | 20.8792 | 0 | 4.657 | 62 | 100 | 8 | 0 | 180 | 0 | 17.7458 | 0
2014-06-02 | 10.64 | 17.3479 | 3.2383 | 0 | 20.8175 | 0 | 4.7846 | 92 | 150 | 28 | 0 | 180 | 0 | 17.0167 | 0
2014-06-03 | 15.8833 | 22.6904 | 3.4036 | 0 | 20.4214 | 0 | 5.0583 | 140 | 200 | 30 | 0 | 180 | 0 | 15.3333 | 0
2014-06-04 | 20.665 | 26.9543 | 5.1662 | 0 | 20.2157 | 0 | 5.0753 | 184 | 240 | 46 | 0 | 180 | 0 | 15.2292 | 0
2014-06-05 | 10.2026 | 16.6347 | 3.1051 | 0 | 19.9616 | 0 | 5.0516 | 92 | 150 | 28 | 0 | 180 | 0 | 15.375 | 0
2014-06-06 | 6.808 | 10.9806 | 0.87845 | 0 | 19.7651 | 0 | 4.7386 | 62 | 100 | 8 | 0 | 180 | 0 | 17.2792 | 0
2014-06-07 | 9.996 | 16.2978 | 3.0423 | 0 | 19.5573 | 0 | 5.168 | 92 | 150 | 28 | 0 | 180 | 0 | 14.6583 | 0
2014-06-08 | 9.9539 | 16.2292 | 3.0294 | 0 | 19.475 | 0 | 4.1487 | 92 | 150 | 28 | 0 | 180 | 0 | 20.65 | 0
2014-06-09 | 9.8129 | 15.9992 | 2.9865 | 0 | 19.1991 | 0 | 4.1998 | 92 | 150 | 28 | 0 | 180 | 0 | 20.3583 | 0
2014-06-10 | 14.7305 | 21.0436 | 3.1565 | 0 | 18.9392 | 0 | 4.3412 | 140 | 200 | 30 | 0 | 180 | 0 | 19.55 | 0
2014-06-11 | 3.3488 | 19.8833 | 2.9302 | 0 | 0 | 0 | 0 | 32 | 190 | 28 | 0 | 0 | 0 | 19.8208 | 0
2014-06-12 | 9.5793 | 15.6184 | 2.9154 | 0 | 18.7421 | 0 | 4.2406 | 92 | 150 | 28 | 0 | 180 | 0 | 20.125 | 0
2014-06-13 | 6.4068 | 10.3335 | 0.82668 | 0 | 18.6004 | 0 | 4.1429 | 62 | 100 | 8 | 0 | 180 | 0 | 20.6833 | 0
2014-06-14 | 13.8692 | 20.3959 | 3.4673 | 0 | 18.3563 | 0 | 4.8626 | 136 | 200 | 34 | 0 | 180 | 0 | 16.5708 | 0
2014-06-15 | 6.3016 | 10.1639 | 0.81312 | 0 | 18.2951 | 0 | 4.4207 | 62 | 100 | 8 | 0 | 180 | 0 | 19.0958 | 0
2014-06-16 | 9.2641 | 15.1045 | 2.8195 | 0 | 18.1254 | 0 | 4.0255 | 92 | 150 | 28 | 0 | 180 | 0 | 21.3542 | 0
2014-06-17 | 13.9529 | 19.9328 | 2.9899 | 0 | 17.9395 | 0 | 4.062 | 140 | 200 | 30 | 0 | 180 | 0 | 21.1458 | 0
2014-06-18 | 18.0356 | 23.5247 | 4.5089 | 0 | 17.6436 | 0 | 4.4514 | 184 | 240 | 46 | 0 | 180 | 0 | 18.9208 | 0
2014-06-19 | 9.0581 | 14.7687 | 2.7568 | 0 | 17.7224 | 0 | 5.363 | 92 | 150 | 28 | 0 | 180 | 0 | 13.4583 | 0
2014-06-20 | 6.2128 | 10.0207 | 0.80165 | 0 | 18.0372 | 0 | 5.493 | 62 | 100 | 8 | 0 | 180 | 0 | 12.6583 | 0
2014-06-21 | 9.3797 | 15.293 | 2.8547 | 0 | 18.3516 | 0 | 5.6095 | 92 | 150 | 28 | 0 | 180 | 0 | 11.9417 | 0
2014-06-22 | 9.5634 | 15.5925 | 2.9106 | 0 | 18.711 | 0 | 4.9538 | 92 | 150 | 28 | 0 | 180 | 0 | 16.05 | 0
2014-06-23 | 9.6584 | 15.7474 | 2.9395 | 0 | 18.8969 | 0 | 4.5119 | 92 | 150 | 28 | 0 | 180 | 0 | 18.575 | 0
2014-06-24 | 14.7724 | 21.1034 | 3.1655 | 0 | 18.993 | 0 | 4.299 | 140 | 200 | 30 | 0 | 180 | 0 | 19.7917 | 0
2014-06-25 | 3.3504 | 19.8931 | 2.9316 | 0 | 0 | 0 | 0 | 32 | 190 | 28 | 0 | 0 | 0 | 19.2333 | 0
2014-06-26 | 9.6292 | 15.6999 | 2.9306 | 0 | 18.8398 | 0 | 4.2421 | 92 | 150 | 28 | 0 | 180 | 0 | 20.1167 | 0
2014-06-27 | 6.5087 | 10.4979 | 0.83983 | 0 | 18.8963 | 0 | 3.9482 | 62 | 100 | 8 | 0 | 180 | 0 | 21.7958 | 0
2014-06-28 | 14.2548 | 20.9629 | 3.5637 | 0 | 18.8666 | 0 | 5.0252 | 136 | 200 | 34 | 0 | 180 | 0 | 15.5375 | 0
2014-06-29 | 6.5517 | 10.5672 | 0.84538 | 0 | 19.021 | 0 | 4.8407 | 62 | 100 | 8 | 0 | 180 | 0 | 16.6958 | 0
2014-06-30 | 9.6463 | 15.7277 | 2.9358 | 0 | 18.8733 | 0 | 4.4061 | 92 | 150 | 28 | 0 | 180 | 0 | 19.1792 | 0
2014-07-01 | 14.4479 | 20.6398 | 3.096 | 0 | 18.5758 | 0 | 4.8116 | 140 | 200 | 30 | 0 | 180 | 0 | 16.8625 | 0
2014-07-02 | 18.7592 | 24.4685 | 4.6898 | 0 | 18.3514 | 0 | 4.1692 | 184 | 240 | 46 | 0 | 180 | 0 | 20.5333 | 0
2014-07-03 | 9.2751 | 15.1224 | 2.8228 | 0 | 18.1469 | 0 | 4.3609 | 92 | 150 | 28 | 0 | 180 | 0 | 19.4375 | 0
2014-07-04 | 6.237 | 10.0597 | 0.80478 | 0 | 18.1075 | 0 | 4.0153 | 62 | 100 | 8 | 0 | 180 | 0 | 21.4125 | 0
2014-07-05 | 9.2172 | 15.028 | 2.8052 | 0 | 18.0336 | 0 | 3.8549 | 92 | 150 | 28 | 0 | 180 | 0 | 22.3292 | 0
2014-07-06 | 9.145 | 14.9103 | 2.7833 | 0 | 17.8924 | 0 | 3.8673 | 92 | 150 | 28 | 0 | 180 | 0 | 22.2583 | 0
2014-07-07 | 9.0951 | 14.8289 | 2.7681 | 0 | 17.7947 | 0 | 3.7492 | 92 | 150 | 28 | 0 | 180 | 0 | 22.9333 | 0
2014-07-08 | 13.7999 | 19.7142 | 2.9571 | 0 | 17.7428 | 0 | 3.9132 | 140 | 200 | 30 | 0 | 180 | 0 | 21.9958 | 0
2014-07-09 | 3.1019 | 18.4175 | 2.7142 | 0 | 0 | 0 | 0 | 32 | 190 | 28 | 0 | 0 | 0 | 20.6667 | 0
2014-07-10 | 8.8254 | 14.3892 | 2.686 | 0 | 17.267 | 0 | 4.2341 | 92 | 150 | 28 | 0 | 180 | 0 | 20.1625 | 0
2014-07-11 | 5.9321 | 9.5679 | 0.76543 | 0 | 17.2222 | 0 | 4.3011 | 62 | 100 | 8 | 0 | 180 | 0 | 19.7792 | 0
2014-07-12 | 12.9118 | 18.9879 | 3.2279 | 0 | 17.0891 | 0 | 4.2946 | 136 | 200 | 34 | 0 | 180 | 0 | 19.8167 | 0
2014-07-13 | 5.8975 | 9.5121 | 0.76097 | 0 | 17.1218 | 0 | 4.2997 | 62 | 100 | 8 | 0 | 180 | 0 | 19.7875 | 0
2014-07-14 | 8.743 | 14.2549 | 2.6609 | 0 | 17.1059 | 0 | 4.2669 | 92 | 150 | 28 | 0 | 180 | 0 | 19.975 | 0
2014-07-15 | 13.3556 | 19.0794 | 2.8619 | 0 | 17.1714 | 0 | 3.9971 | 140 | 200 | 30 | 0 | 180 | 0 | 21.5167 | 0
2014-07-16 | 17.5909 | 22.9447 | 4.3977 | 0 | 17.2085 | 0 | 3.9774 | 184 | 240 | 46 | 0 | 180 | 0 | 21.6292 | 0
2014-07-17 | 8.8101 | 14.3643 | 2.6813 | 0 | 17.2372 | 0 | 4.1385 | 92 | 150 | 28 | 0 | 180 | 0 | 20.7083 | 0
2014-07-18 | 5.9722 | 9.6326 | 0.77061 | 0 | 17.3387 | 0 | 4.5039 | 62 | 100 | 8 | 0 | 180 | 0 | 18.6208 | 0
2014-07-19 | 8.9407 | 14.5772 | 2.7211 | 0 | 17.4927 | 0 | 4.1794 | 92 | 150 | 28 | 0 | 180 | 0 | 20.475 | 0
2014-07-20 | 13.6122 | 19.446 | 2.9169 | 0 | 17.5014 | 0 | 3.8002 | 140 | 200 | 30 | 0 | 180 | 0 | 22.6417 | 0
2014-07-21 | 8.8874 | 14.4903 | 2.7048 | 0 | 17.3883 | 0 | 3.8687 | 92 | 150 | 28 | 0 | 180 | 0 | 22.25 | 0
2014-07-22 | 13.4366 | 19.1951 | 2.8793 | 0 | 17.2756 | 0 | 3.7032 | 140 | 200 | 30 | 0 | 180 | 0 | 23.1958 | 0
2014-07-23 | 3.0438 | 18.0726 | 2.6633 | 0 | 0 | 0 | 0 | 32 | 190 | 28 | 0 | 0 | 0 | 24.8458 | 0
2014-07-24 | 8.633 | 14.0756 | 2.6274 | 0 | 16.8907 | 0 | 3.5523 | 92 | 150 | 28 | 0 | 180 | 0 | 24.0583 | 0
2014-07-25 | 5.7538 | 9.2802 | 0.74242 | 0 | 16.7044 | 0 | 4.1327 | 62 | 100 | 8 | 0 | 180 | 0 | 20.7417 | 0
2014-07-26 | 12.6478 | 18.5998 | 3.162 | 0 | 16.7398 | 0 | 3.5632 | 136 | 200 | 34 | 0 | 180 | 0 | 23.9958 | 0
2014-07-27 | 5.7287 | 9.2399 | 0.73919 | 0 | 16.6318 | 0 | 3.4954 | 62 | 100 | 8 | 0 | 180 | 0 | 24.3833 | 0
2014-07-28 | 8.415 | 13.7202 | 2.5611 | 0 | 16.4642 | 0 | 3.7251 | 92 | 150 | 28 | 0 | 180 | 0 | 23.0708 | 0
2014-07-29 | 12.6476 | 18.068 | 2.7102 | 0 | 16.2612 | 0 | 3.6624 | 140 | 200 | 30 | 0 | 180 | 0 | 23.4292 | 0
2014-07-30 | 16.4848 | 21.5019 | 4.1212 | 0 | 16.1265 | 0 | 3.4006 | 184 | 240 | 46 | 0 | 180 | 0 | 24.925 | 0
2014-07-31 | 8.1892 | 13.3519 | 2.4924 | 0 | 16.0223 | 0 | 3.4159 | 92 | 150 | 28 | 0 | 180 | 0 | 24.8375 | 0
2014-08-01 | 5.4781 | 8.8357 | 0.70686 | 0 | 15.9043 | 0 | 3.3781 | 62 | 100 | 8 | 0 | 180 | 0 | 25.8958 | 0
2014-08-02 | 8.0659 | 13.1509 | 2.4548 | 0 | 15.7811 | 0 | 3.37 | 92 | 150 | 28 | 0 | 180 | 0 | 25.95 | 0
2014-08-03 | 8.0402 | 13.109 | 2.447 | 0 | 15.7307 | 0 | 3.4152 | 92 | 150 | 28 | 0 | 180 | 0 | 24.8417 | 0
2014-08-04 | 8.0219 | 13.0792 | 2.4414 | 0 | 15.695 | 0 | 4.0372 | 92 | 150 | 28 | 0 | 180 | 0 | 21.2875 | 0
2014-08-05 | 12.1879 | 17.4112 | 2.6117 | 0 | 15.6701 | 0 | 4.5053 | 140 | 200 | 30 | 0 | 180 | 0 | 18.6125 | 0
2014-08-06 | 2.8295 | 16.7999 | 2.4758 | 0 | 0 | 0 | 0 | 32 | 190 | 28 | 0 | 0 | 0 | 21.7583 | 0
2014-08-07 | 8.1959 | 13.3628 | 2.4944 | 0 | 16.0354 | 0 | 3.7652 | 92 | 150 | 28 | 0 | 180 | 0 | 22.8417 | 0
2014-08-08 | 5.5269 | 8.9144 | 0.71315 | 0 | 16.0459 | 0 | 3.7703 | 62 | 100 | 8 | 0 | 180 | 0 | 22.8125 | 0
2014-08-09 | 12.1448 | 17.86 | 3.0362 | 0 | 16.074 | 0 | 3.6762 | 136 | 200 | 34 | 0 | 180 | 0 | 23.35 | 0
2014-08-10 | 5.5613 | 8.9699 | 0.71759 | 0 | 16.1458 | 0 | 3.4684 | 62 | 100 | 8 | 0 | 180 | 0 | 24.5375 | 0
2014-08-11 | 8.2593 | 13.4663 | 2.5137 | 0 | 16.1595 | 0 | 3.3287 | 92 | 150 | 28 | 0 | 180 | 0 | 26.225 | 0
2014-08-12 | 12.5568 | 17.9384 | 2.6908 | 0 | 16.1445 | 0 | 3.3969 | 140 | 200 | 30 | 0 | 180 | 0 | 25.7708 | 0
2014-08-13 | 16.5116 | 21.5369 | 4.1279 | 0 | 16.1527 | 0 | 3.4737 | 184 | 240 | 46 | 0 | 180 | 0 | 25.2583 | 0
2014-08-14 | 8.2461 | 13.4447 | 2.5097 | 0 | 16.1337 | 0 | 3.3694 | 92 | 150 | 28 | 0 | 180 | 0 | 25.9542 | 0
2014-08-15 | 5.4838 | 8.8449 | 0.70759 | 0 | 15.9208 | 0 | 3.588 | 62 | 100 | 8 | 0 | 180 | 0 | 23.8542 | 0
2014-08-16 | 8.0151 | 13.0681 | 2.4394 | 0 | 15.6817 | 0 | 3.7018 | 92 | 150 | 28 | 0 | 180 | 0 | 23.2042 | 0
2014-08-17 | 7.9814 | 13.0131 | 2.4291 | 0 | 15.6158 | 0 | 3.7951 | 92 | 150 | 28 | 0 | 180 | 0 | 22.6708 | 0
2014-08-18 | 7.9854 | 13.0196 | 2.4303 | 0 | 15.6235 | 0 | 3.4786 | 92 | 150 | 28 | 0 | 180 | 0 | 24.4792 | 0
2014-08-19 | 12.0925 | 17.275 | 2.5913 | 0 | 15.5475 | 0 | 3.4969 | 140 | 200 | 30 | 0 | 180 | 0 | 24.375 | 0
2014-08-20 | 2.7557 | 16.3619 | 2.4112 | 0 | 0 | 0 | 0 | 32 | 190 | 28 | 0 | 0 | 0 | 24.2875 | 0
2014-08-21 | 7.9284 | 12.9268 | 2.413 | 0 | 15.5122 | 0 | 3.9125 | 92 | 150 | 28 | 0 | 180 | 0 | 22 | 0
2014-08-22 | 5.4095 | 8.7249 | 0.698 | 0 | 15.7049 | 0 | 4.245 | 62 | 100 | 8 | 0 | 180 | 0 | 20.1 | 0
2014-08-23 | 12.0614 | 17.7373 | 3.0153 | 0 | 15.9636 | 0 | 4.2071 | 136 | 200 | 34 | 0 | 180 | 0 | 20.3167 | 0
2014-08-24 | 5.5762 | 8.9939 | 0.71951 | 0 | 16.189 | 0 | 4.0321 | 62 | 100 | 8 | 0 | 180 | 0 | 21.3167 | 0
2014-08-25 | 8.3825 | 13.6671 | 2.5512 | 0 | 16.4005 | 0 | 3.7747 | 92 | 150 | 28 | 0 | 180 | 0 | 22.7875 | 0
2014-08-26 | 12.7938 | 18.2769 | 2.7415 | 0 | 16.4492 | 0 | 3.4713 | 140 | 200 | 30 | 0 | 180 | 0 | 25.275 | 0
2014-08-27 | 16.7182 | 21.8063 | 4.1795 | 0 | 16.3547 | 0 | 3.465 | 184 | 240 | 46 | 0 | 180 | 0 | 25.3167 | 0
2014-08-28 | 8.2974 | 13.5284 | 2.5253 | 0 | 16.234 | 0 | 3.3681 | 92 | 150 | 28 | 0 | 180 | 0 | 25.9625 | 0
2014-08-29 | 5.5684 | 8.9813 | 0.71851 | 0 | 16.1664 | 0 | 3.44 | 62 | 100 | 8 | 0 | 180 | 0 | 25.4833 | 0
2014-08-30 | 8.237 | 13.4298 | 2.5069 | 0 | 16.1158 | 0 | 3.4994 | 92 | 150 | 28 | 0 | 180 | 0 | 25.0875 | 0
2014-08-31 | 8.2183 | 13.3994 | 2.5012 | 0 | 16.0793 | 0 | 3.6442 | 92 | 150 | 28 | 0 | 180 | 0 | 23.5333 | 0
2014-09-01 | 8.1826 | 13.3412 | 2.4903 | 0 | 16.0094 | 0 | 3.6485 | 92 | 150 | 28 | 0 | 180 | 0 | 23.5083 | 0
2014-09-02 | 12.3308 | 17.6155 | 2.6423 | 0 | 15.8539 | 0 | 3.8177 | 140 | 200 | 30 | 0 | 180 | 0 | 22.5417 | 0
2014-09-03 | 2.8004 | 16.6275 | 2.4504 | 0 | 0 | 0 | 0 | 32 | 190 | 28 | 0 | 0 | 0 | 23.4542 | 0
2014-09-04 | 8.0014 | 13.0458 | 2.4352 | 0 | 15.6549 | 0 | 3.817 | 92 | 150 | 28 | 0 | 180 | 0 | 22.5458 | 0
2014-09-05 | 5.396 | 8.7033 | 0.69626 | 0 | 15.6659 | 0 | 3.5734 | 62 | 100 | 8 | 0 | 180 | 0 | 23.9375 | 0
2014-09-06 | 11.8826 | 17.4744 | 2.9706 | 0 | 15.7269 | 0 | 3.4469 | 136 | 200 | 34 | 0 | 180 | 0 | 25.4375 | 0
2014-09-07 | 5.4152 | 8.7341 | 0.69873 | 0 | 15.7214 | 0 | 3.9118 | 62 | 100 | 8 | 0 | 180 | 0 | 22.0042 | 0
2014-09-08 | 8.1277 | 13.2517 | 2.4736 | 0 | 15.902 | 0 | 4.1415 | 92 | 150 | 28 | 0 | 180 | 0 | 20.6917 | 0
2014-09-09 | 12.5382 | 17.9117 | 2.6868 | 0 | 16.1206 | 0 | 4.0911 | 140 | 200 | 30 | 0 | 180 | 0 | 20.9792 | 0
2014-09-10 | 16.6704 | 21.744 | 4.1676 | 0 | 16.308 | 0 | 4.1531 | 184 | 240 | 46 | 0 | 180 | 0 | 20.625 | 0
2014-09-11 | 8.403 | 13.7005 | 2.5574 | 0 | 16.4406 | 0 | 4.5855 | 92 | 150 | 28 | 0 | 180 | 0 | 18.1542 | 0
2014-09-12 | 5.747 | 9.2694 | 0.74155 | 0 | 16.6849 | 0 | 4.4178 | 62 | 100 | 8 | 0 | 180 | 0 | 19.1125 | 0
2014-09-13 | 8.6078 | 14.0344 | 2.6198 | 0 | 16.8413 | 0 | 4.622 | 92 | 150 | 28 | 0 | 180 | 0 | 17.9458 | 0
2014-09-14 | 8.7362 | 14.2438 | 2.6588 | 0 | 17.0926 | 0 | 4.6679 | 92 | 150 | 28 | 0 | 180 | 0 | 17.6833 | 0
2014-09-15 | 3.0781 | 18.2763 | 2.6933 | 0 | 0 | 0 | 0 | 32 | 190 | 28 | 0 | 0 | 0 | 19.0375 | 0
2014-09-16 | 13.6406 | 19.4865 | 2.923 | 0 | 17.5379 | 0 | 4.5731 | 140 | 200 | 30 | 0 | 180 | 0 | 18.225 | 0
2014-09-17 | 3.1763 | 18.8595 | 2.7793 | 0 | 0 | 0 | 0 | 32 | 190 | 28 | 0 | 0 | 0 | 15.7333 | 0
2014-09-18 | 9.2782 | 15.1274 | 2.8238 | 0 | 18.1529 | 0 | 4.9717 | 92 | 150 | 28 | 0 | 180 | 0 | 15.8667 | 0
2014-09-19 | 6.3285 | 10.2072 | 0.81658 | 0 | 18.373 | 0 | 4.8539 | 62 | 100 | 8 | 0 | 180 | 0 | 16.6208 | 0
2014-09-20 | 14.0321 | 20.6354 | 3.508 | 0 | 18.5718 | 0 | 4.9195 | 136 | 200 | 34 | 0 | 180 | 0 | 16.2458 | 0
2014-09-21 | 6.4658 | 10.4287 | 0.83429 | 0 | 18.7716 | 0 | 4.9811 | 62 | 100 | 8 | 0 | 180 | 0 | 15.8083 | 0
2014-09-22 | 9.6491 | 15.7322 | 2.9367 | 0 | 18.8786 | 0 | 4.6103 | 92 | 150 | 28 | 0 | 180 | 0 | 18.0125 | 0
2014-09-23 | 14.7224 | 21.032 | 3.1548 | 0 | 18.9288 | 0 | 4.7036 | 140 | 200 | 30 | 0 | 180 | 0 | 17.4792 | 0
2014-09-24 | 19.3712 | 25.2668 | 4.8428 | 0 | 18.9501 | 0 | 4.751 | 184 | 240 | 46 | 0 | 180 | 0 | 17.2083 | 0
2014-09-25 | 9.6967 | 15.8098 | 2.9512 | 0 | 18.9717 | 0 | 4.727 | 92 | 150 | 28 | 0 | 180 | 0 | 17.3458 | 0
2014-09-26 | 6.5613 | 10.5827 | 0.84662 | 0 | 19.0489 | 0 | 4.9574 | 62 | 100 | 8 | 0 | 180 | 0 | 15.9542 | 0
2014-09-27 | 9.7891 | 15.9604 | 2.9793 | 0 | 19.1525 | 0 | 4.7853 | 92 | 150 | 28 | 0 | 180 | 0 | 17.0125 | 0
2014-09-28 | 9.7592 | 15.9118 | 2.9702 | 0 | 19.0941 | 0 | 4.1422 | 92 | 150 | 28 | 0 | 180 | 0 | 20.6875 | 0
2014-09-29 | 9.6468 | 15.7285 | 2.936 | 0 | 18.8742 | 0 | 5.0414 | 92 | 150 | 28 | 0 | 180 | 0 | 15.4375 | 0
2014-09-30 | 14.7219 | 21.0313 | 3.1547 | 0 | 18.9282 | 0 | 5.4301 | 140 | 200 | 30 | 0 | 180 | 0 | 13.0458 | 0
2014-10-01 | 3.391 | 20.1339 | 2.9671 | 0 | 0 | 0 | 0 | 32 | 190 | 28 | 0 | 0 | 0 | 14.8667 | 0
2014-10-02 | 9.771 | 15.9309 | 2.9738 | 0 | 19.1171 | 0 | 5.1003 | 92 | 150 | 28 | 0 | 180 | 0 | 15.075 | 0
2014-10-03 | 6.6309 | 10.6951 | 0.85561 | 0 | 19.2511 | 0 | 4.9589 | 62 | 100 | 8 | 0 | 180 | 0 | 16.0208 | 0
2014-10-04 | 14.5956 | 21.4641 | 3.6489 | 0 | 19.3177 | 0 | 5.319 | 136 | 200 | 34 | 0 | 180 | 0 | 13.7292 | 0
2014-10-05 | 6.7085 | 10.8202 | 0.86562 | 0 | 19.4764 | 0 | 5.8634 | 62 | 100 | 8 | 0 | 180 | 0 | 10.3792 | 0
2014-10-06 | 10.117 | 16.4951 | 3.0791 | 0 | 19.7942 | 0 | 5.8939 | 92 | 150 | 28 | 0 | 180 | 0 | 10.1917 | 0
2014-10-07 | 15.5999 | 22.2856 | 3.3428 | 0 | 20.057 | 0 | 5.9467 | 140 | 200 | 30 | 0 | 180 | 0 | 9.8667 | 0
2014-10-08 | 20.8359 | 27.1773 | 5.209 | 0 | 20.383 | 0 | 5.5424 | 184 | 240 | 46 | 0 | 180 | 0 | 12.3542 | 0
2014-10-09 | 10.6123 | 17.3026 | 3.2298 | 0 | 20.7631 | 0 | 5.4727 | 92 | 150 | 28 | 0 | 180 | 0 | 12.7833 | 0
2014-10-10 | 16.2432 | 23.2046 | 3.4807 | 0 | 20.8842 | 0 | 5.3508 | 140 | 200 | 30 | 0 | 180 | 0 | 13.5333 | 0
2014-10-11 | 10.6628 | 17.3849 | 3.2452 | 0 | 20.8619 | 0 | 5.6129 | 92 | 150 | 28 | 0 | 180 | 0 | 11.9208 | 0
2014-10-12 | 10.7314 | 17.4969 | 3.2661 | 0 | 20.9963 | 0 | 5.3596 | 92 | 150 | 28 | 0 | 180 | 0 | 13.4792 | 0
2014-10-13 | 10.7687 | 17.5576 | 3.2774 | 0 | 21.0691 | 0 | 4.9683 | 92 | 150 | 28 | 0 | 180 | 0 | 15.8875 | 0
2014-10-14 | 16.3918 | 23.4169 | 3.5125 | 0 | 21.0752 | 0 | 5.0854 | 140 | 200 | 30 | 0 | 180 | 0 | 15.1667 | 0
2014-10-15 | 3.735 | 22.1768 | 3.2682 | 0 | 0 | 0 | 0 | 32 | 190 | 28 | 0 | 0 | 0 | 13.8167 | 0
2014-10-16 | 10.6581 | 17.3773 | 3.2438 | 0 | 20.8528 | 0 | 5.4537 | 92 | 150 | 28 | 0 | 180 | 0 | 12.9 | 0
2014-10-17 | 7.1401 | 11.5163 | 0.9213 | 0 | 20.7293 | 0 | 5.7997 | 62 | 100 | 8 | 0 | 180 | 0 | 10.7708 | 0
2014-10-18 | 15.631 | 22.9867 | 3.9077 | 0 | 20.688 | 0 | 5.8167 | 136 | 200 | 34 | 0 | 180 | 0 | 10.6667 | 0
2014-10-19 | 7.1524 | 11.5361 | 0.92289 | 0 | 20.765 | 0 | 5.7896 | 62 | 100 | 8 | 0 | 180 | 0 | 10.8333 | 0
2014-10-20 | 10.6587 | 17.3783 | 3.2439 | 0 | 20.854 | 0 | 5.7869 | 92 | 150 | 28 | 0 | 180 | 0 | 10.85 | 0
2014-10-21 | 16.3149 | 23.3071 | 3.4961 | 0 | 20.9764 | 0 | 5.946 | 140 | 200 | 30 | 0 | 180 | 0 | 9.8708 | 0
2014-10-22 | 21.5381 | 28.0932 | 5.3845 | 0 | 21.0699 | 0 | 6.0801 | 184 | 240 | 46 | 0 | 180 | 0 | 9.0458 | 0
2014-10-23 | 10.8724 | 17.7267 | 3.309 | 0 | 21.2721 | 0 | 5.8844 | 92 | 150 | 28 | 0 | 180 | 0 | 10.25 | 0
2014-10-24 | 7.4156 | 11.9607 | 0.95686 | 0 | 21.5293 | 0 | 5.4991 | 62 | 100 | 8 | 0 | 180 | 0 | 12.6208 | 0
2014-10-25 | 11.0632 | 18.0378 | 3.3671 | 0 | 21.6454 | 0 | 5.7273 | 92 | 150 | 28 | 0 | 180 | 0 | 11.2167 | 0
2014-10-26 | 11.1238 | 18.1367 | 3.3855 | 0 | 21.764 | 0 | 5.8593 | 92 | 150 | 28 | 0 | 180 | 0 | 10.4042 | 0
2014-10-27 | 11.182 | 18.2315 | 3.4032 | 0 | 21.8778 | 0 | 5.9047 | 92 | 150 | 28 | 0 | 180 | 0 | 10.125 | 0
2014-10-28 | 17.039 | 24.3414 | 3.6512 | 0 | 21.9073 | 0 | 5.9209 | 140 | 200 | 30 | 0 | 180 | 0 | 10.025 | 0
2014-10-29 | 3.8998 | 23.1553 | 3.4124 | 0 | 0 | 0 | 0 | 32 | 190 | 28 | 0 | 0 | 0 | 10.4542 | 0
2014-10-30 | 11.2209 | 18.2949 | 3.415 | 0 | 21.9539 | 0 | 5.3468 | 92 | 150 | 28 | 0 | 180 | 0 | 13.5583 | 0
2014-10-31 | 7.5193 | 12.128 | 0.97024 | 0 | 21.8303 | 0 | 5.6772 | 62 | 100 | 8 | 0 | 180 | 0 | 11.525 | 0
2014-11-01 | 16.437 | 24.1721 | 4.1093 | 0 | 21.7549 | 0 | 6.6169 | 136 | 200 | 34 | 0 | 180 | 0 | 5.8875 | 0
2014-11-02 | 7.543 | 12.1661 | 0.97329 | 0 | 21.8989 | 0 | 6.3678 | 62 | 100 | 8 | 0 | 180 | 0 | 7.275 | 0
2014-11-03 | 17.1381 | 24.4829 | 3.6724 | 0 | 22.0346 | 0 | 5.9785 | 140 | 200 | 30 | 0 | 180 | 0 | 9.6708 | 0
2014-11-04 | 17.2427 | 24.6325 | 3.6949 | 0 | 22.1692 | 0 | 6.2317 | 140 | 200 | 30 | 0 | 180 | 0 | 8.1125 | 0
2014-11-05 | 22.8066 | 29.7477 | 5.7017 | 0 | 22.3108 | 0 | 6.8412 | 184 | 240 | 46 | 0 | 180 | 0 | 4.3917 | 0
2014-11-06 | 11.5435 | 18.8209 | 3.5132 | 0 | 22.5851 | 0 | 6.7788 | 92 | 150 | 28 | 0 | 180 | 0 | 4.8083 | 0
2014-11-07 | 7.8628 | 12.682 | 1.0146 | 0 | 22.8276 | 0 | 6.555 | 62 | 100 | 8 | 0 | 180 | 0 | 6.3 | 0
2014-11-08 | 11.7543 | 19.1646 | 3.5774 | 0 | 22.9975 | 0 | 5.6901 | 92 | 150 | 28 | 0 | 180 | 0 | 11.4458 | 0
2014-11-09 | 11.7312 | 19.1269 | 3.5704 | 0 | 22.9523 | 0 | 6.183 | 92 | 150 | 28 | 0 | 180 | 0 | 8.4125 | 0
2014-11-10 | 11.8511 | 19.3225 | 3.6069 | 0 | 23.187 | 0 | 6.68 | 92 | 150 | 28 | 0 | 180 | 0 | 5.4667 | 0
2014-11-11 | 18.2493 | 26.0704 | 3.9106 | 0 | 23.4634 | 0 | 6.8569 | 140 | 200 | 30 | 0 | 180 | 0 | 4.2875 | 0
2014-11-12 | 4.1842 | 24.8439 | 3.6612 | 0 | 0 | 0 | 0 | 32 | 190 | 28 | 0 | 0 | 0 | 3.9625 | 0
2014-11-13 | 12.1069 | 19.7395 | 3.6847 | 0 | 23.6874 | 0 | 6.7344 | 92 | 150 | 28 | 0 | 180 | 0 | 5.1042 | 0
2014-11-14 | 8.2308 | 13.2754 | 1.062 | 0 | 23.8958 | 0 | 6.85 | 62 | 100 | 8 | 0 | 180 | 0 | 4.3333 | 0
2014-11-15 | 18.1848 | 26.7424 | 4.5462 | 0 | 24.0682 | 0 | 6.8769 | 136 | 200 | 34 | 0 | 180 | 0 | 4.1542 | 0
2014-11-16 | 8.2939 | 13.3772 | 1.0702 | 0 | 24.079 | 0 | 6.8344 | 62 | 100 | 8 | 0 | 180 | 0 | 4.4375 | 0
2014-11-17 | 12.3157 | 20.0799 | 3.7483 | 0 | 24.0959 | 0 | 7.1906 | 92 | 150 | 28 | 0 | 180 | 0 | 2.0625 | 0
2014-11-18 | 18.8916 | 26.988 | 4.0482 | 0 | 24.2892 | 0 | 6.8869 | 140 | 200 | 30 | 0 | 180 | 0 | 4.0875 | 0
2014-11-19 | 25.1721 | 32.8331 | 6.293 | 0 | 24.6249 | 0 | 6.8156 | 184 | 240 | 46 | 0 | 180 | 0 | 4.5625 | 0
2014-11-20 | 12.6758 | 20.6671 | 3.8579 | 0 | 24.8005 | 0 | 6.5963 | 92 | 150 | 28 | 0 | 180 | 0 | 6.025 | 0
2014-11-21 | 8.5336 | 13.7639 | 1.1011 | 0 | 24.775 | 0 | 7.0356 | 62 | 100 | 8 | 0 | 180 | 0 | 3.0958 | 0
2014-11-22 | 12.6906 | 20.6911 | 3.8623 | 0 | 24.8294 | 0 | 6.7912 | 92 | 150 | 28 | 0 | 180 | 0 | 4.725 | 0
2014-11-23 | 19.2847 | 27.5495 | 4.1324 | 0 | 24.7946 | 0 | 6.2554 | 140 | 200 | 30 | 0 | 180 | 0 | 7.9667 | 0
2014-11-24 | 12.606 | 20.5533 | 3.8366 | 0 | 24.664 | 0 | 7.0106 | 92 | 150 | 28 | 0 | 180 | 0 | 3.2625 | 0
2014-11-25 | 19.2211 | 27.4587 | 4.1188 | 0 | 24.7129 | 0 | 7.2081 | 140 | 200 | 30 | 0 | 180 | 0 | 1.9458 | 0
2014-11-26 | 4.4113 | 26.1921 | 3.8599 | 0 | 0 | 0 | 0 | 32 | 190 | 28 | 0 | 0 | 0 | 6.7542 | 0
2014-11-27 | 12.6285 | 20.5899 | 3.8435 | 0 | 24.7079 | 0 | 6.5238 | 92 | 150 | 28 | 0 | 180 | 0 | 6.5083 | 0
2014-11-28 | 8.4406 | 13.614 | 1.0891 | 0 | 24.5051 | 0 | 6.4688 | 62 | 100 | 8 | 0 | 180 | 0 | 6.875 | 0
2014-11-29 | 18.4189 | 27.0866 | 4.6047 | 0 | 24.378 | 0 | 6.5212 | 136 | 200 | 34 | 0 | 180 | 0 | 6.525 | 0
2014-11-30 | 8.366 | 13.4936 | 1.0795 | 0 | 24.2884 | 0 | 6.9394 | 62 | 100 | 8 | 0 | 180 | 0 | 3.7375 | 0
2014-12-01 | 12.4674 | 20.3273 | 3.7944 | 0 | 24.3928 | 0 | 6.9756 | 92 | 150 | 28 | 0 | 180 | 0 | 3.4958 | 0
2014-12-02 | 18.958 | 27.0828 | 4.0624 | 0 | 24.3745 | 0 | 7.15 | 140 | 200 | 30 | 0 | 180 | 0 | 2.3333 | 0
2014-12-03 | 25.0277 | 32.6448 | 6.2569 | 0 | 24.4836 | 0 | 6.8363 | 184 | 240 | 46 | 0 | 180 | 0 | 4.425 | 0
2014-12-04 | 12.5964 | 20.5377 | 3.8337 | 0 | 24.6452 | 0 | 6.9806 | 92 | 150 | 28 | 0 | 180 | 0 | 3.4625 | 0
2014-12-05 | 8.4858 | 13.6867 | 1.0949 | 0 | 24.6361 | 0 | 7.1319 | 62 | 100 | 8 | 0 | 180 | 0 | 2.4542 | 0
2014-12-06 | 12.5799 | 20.5107 | 3.8287 | 0 | 24.6129 | 0 | 7.4038 | 92 | 150 | 28 | 0 | 180 | 0 | 0.64167 | 0
2014-12-07 | 12.7224 | 20.7431 | 3.872 | 0 | 24.8917 | 0 | 7.1881 | 92 | 150 | 28 | 0 | 180 | 0 | 2.0792 | 0
2014-12-08 | 12.8257 | 20.9115 | 3.9035 | 0 | 25.0937 | 0 | 7.5131 | 92 | 150 | 28 | 0 | 180 | 0 | -0.0875 | 0
2014-12-09 | 19.7644 | 28.2348 | 4.2352 | 0 | 25.4113 | 0 | 7.4675 | 140 | 200 | 30 | 0 | 180 | 0 | 0.21667 | 0
2014-12-10 | 4.5687 | 27.1268 | 3.9976 | 0 | 0 | 0 | 0 | 32 | 190 | 28 | 0 | 0 | 0 | 2.9417 | 0
2014-12-11 | 13.1537 | 21.4462 | 4.0033 | 0 | 25.7354 | 0 | 6.79 | 92 | 150 | 28 | 0 | 180 | 0 | 4.7333 | 0
2014-12-12 | 8.845 | 14.2661 | 1.1413 | 0 | 25.679 | 0 | 7.1031 | 62 | 100 | 8 | 0 | 180 | 0 | 2.6458 | 0
2014-12-13 | 19.3911 | 28.5163 | 4.8478 | 0 | 25.6647 | 0 | 7.4487 | 136 | 200 | 34 | 0 | 180 | 0 | 0.34167 | 0
2014-12-14 | 8.9042 | 14.3616 | 1.1489 | 0 | 25.851 | 0 | 7.2481 | 62 | 100 | 8 | 0 | 180 | 0 | 1.6792 | 0
2014-12-15 | 13.2543 | 21.6103 | 4.0339 | 0 | 25.9323 | 0 | 7.5113 | 92 | 150 | 28 | 0 | 180 | 0 | -0.075 | 0
2014-12-16 | 20.2593 | 28.9419 | 4.3413 | 0 | 26.0477 | 0 | 7.69 | 140 | 200 | 30 | 0 | 180 | 0 | -1.2667 | 0
2014-12-17 | 26.7155 | 34.8463 | 6.6789 | 0 | 26.1347 | 0 | 7.7231 | 184 | 240 | 46 | 0 | 180 | 0 | -1.4875 | 0
2014-12-18 | 13.4409 | 21.9145 | 4.0907 | 0 | 26.2974 | 0 | 7.465 | 92 | 150 | 28 | 0 | 180 | 0 | 0.23333 | 0
2014-12-19 | 9.053 | 14.6016 | 1.1681 | 0 | 26.2828 | 0 | 7.4719 | 62 | 100 | 8 | 0 | 180 | 0 | 0.1875 | 0
2014-12-20 | 13.4341 | 21.9034 | 4.0886 | 0 | 26.2841 | 0 | 7.4925 | 92 | 150 | 28 | 0 | 180 | 0 | 0.05 | 0
2014-12-21 | 13.5015 | 22.0134 | 4.1092 | 0 | 26.416 | 0 | 7.4019 | 92 | 150 | 28 | 0 | 180 | 0 | 0.65417 | 0
2014-12-22 | 13.5966 | 22.1684 | 4.1381 | 0 | 26.6021 | 0 | 7.2525 | 92 | 150 | 28 | 0 | 180 | 0 | 1.65 | 0
2014-12-23 | 20.7259 | 29.6084 | 4.4413 | 0 | 26.6475 | 0 | 7.2025 | 140 | 200 | 30 | 0 | 180 | 0 | 1.9833 | 0
2014-12-24 | 4.724 | 28.0489 | 4.1335 | 0 | 0 | 0 | 0 | 32 | 190 | 28 | 0 | 0 | 0 | -0.32917 | 0
2014-12-25 | 13.6284 | 22.2202 | 4.1478 | 0 | 26.6643 | 0 | 7.8212 | 92 | 150 | 28 | 0 | 180 | 0 | -2.1417 | 0
2014-12-26 | 9.2168 | 14.8658 | 1.1893 | 0 | 26.7585 | 0 | 7.9419 | 62 | 100 | 8 | 0 | 180 | 0 | -2.9458 | 0
2014-12-27 | 20.2754 | 29.8168 | 5.0689 | 0 | 26.8351 | 0 | 8.0231 | 136 | 200 | 34 | 0 | 180 | 0 | -3.4875 | 0
2014-12-28 | 9.2746 | 14.9591 | 1.1967 | 0 | 26.9264 | 0 | 8.0038 | 62 | 100 | 8 | 0 | 180 | 0 | -3.3583 | 0
2014-12-29 | 13.8461 | 22.5752 | 4.214 | 0 | 27.0902 | 0 | 7.5175 | 92 | 150 | 28 | 0 | 180 | 0 | -0.11667 | 0
2014-12-30 | 4.8185 | 28.6098 | 4.2162 | 0 | 0 | 0 | 0 | 32 | 190 | 28 | 0 | 0 | 0 | -0.3 | 0
2014-12-31 | 21.0934 | 30.1334 | 4.52 | 0 | 27.12 | 0 | 7.3656 | 140 | 200 | 30 | 0 | 180 | 0 | 0.89583 | 0

## 貼り付けシート（時刻別）
見出し１ |  | 外気温度 | 熱源機 | 夜間平均外気温の計算用 |  | 夜間平均外気温の判定
見出し２ |  |  | 温水熱需要 | 月 | 日
式番号 |  | 第三章 | 第四章第七節（6）
記号 |  | θ_(ex,d,t) | Q_(dmd,hs,d,t) | - | - | -
単位 |  | ℃ | MJ/h | - | - | -
2014-01-01 | 0時 | 0.1 | 7.0284 | 1 | 1 | 1
2014-01-01 | 1時 | -0.4 | 7.1606 | 1 | 1 | 1
2014-01-01 | 2時 | -0.4 | 7.2051 | 1 | 1 | 1
2014-01-01 | 3時 | -0.9 | 7.3302 | 1 | 1 | 1
2014-01-01 | 4時 | -1.2 | 7.438 | 1 | 1 | 1
2014-01-01 | 5時 | -1.3 | 7.5091 | 1 | 1 | 1
2014-01-01 | 6時 | -1.7 | 7.5985 | 1 | 1 | 1
2014-01-01 | 7時 | -1.4 | 6.9687 | 1 | 1 | 0
2014-01-01 | 8時 | -1.5 | 4.8712 | 1 | 1 | 0
2014-01-01 | 9時 | -1 | 4.2829 | 1 | 1 | 0
2014-01-01 | 10時 | -0.7 | 3.4648 | 1 | 1 | 0
2014-01-01 | 11時 | -0.1 | 1.3684 | 1 | 1 | 0
2014-01-01 | 12時 | 0.6 | 1.1861 | 1 | 1 | 0
2014-01-01 | 13時 | 0 | 3.8651 | 1 | 1 | 0
2014-01-01 | 14時 | -0.6 | 5.0626 | 1 | 1 | 0
2014-01-01 | 15時 | -0.8 | 4.9051 | 1 | 1 | 0
2014-01-01 | 16時 | -1.2 | 8.5835 | 1 | 1 | 0
2014-01-01 | 17時 | -1 | 8.9994 | 1 | 1 | 0
2014-01-01 | 18時 | -1.1 | 5.2738 | 1 | 1 | 0
2014-01-01 | 19時 | -0.9 | 5.6237 | 1 | 1 | 0
2014-01-01 | 20時 | -0.7 | 5.6733 | 1 | 1 | 0
2014-01-01 | 21時 | -0.4 | 6.0212 | 1 | 1 | 0
2014-01-01 | 22時 | -0.4 | 7.16 | 1 | 1 | 0
2014-01-01 | 23時 | -0.3 | 7.2741 | 1 | 2 | 1
2014-01-02 | 0時 | -0.9 | 7.4338 | 1 | 2 | 1
2014-01-02 | 1時 | -1 | 7.4978 | 1 | 2 | 1
2014-01-02 | 2時 | -1.3 | 7.5891 | 1 | 2 | 1
2014-01-02 | 3時 | -1.2 | 7.6097 | 1 | 2 | 1
2014-01-02 | 4時 | -1.3 | 7.6572 | 1 | 2 | 1
2014-01-02 | 5時 | -2.2 | 9.5014 | 1 | 2 | 1
2014-01-02 | 6時 | -2.5 | 6.5145 | 1 | 2 | 1
2014-01-02 | 7時 | -2.7 | 5.9164 | 1 | 2 | 0
2014-01-02 | 8時 | -0.7 | 1.9878 | 1 | 2 | 0
2014-01-02 | 9時 | 2.1 | 1.0108 | 1 | 2 | 0
2014-01-02 | 10時 | 2.6 | 0.73383 | 1 | 2 | 0
2014-01-02 | 11時 | 4.2 | 0.24997 | 1 | 2 | 0
2014-01-02 | 12時 | 4.7 | 0.039675 | 1 | 2 | 0
2014-01-02 | 13時 | 4.9 | 0.080756 | 1 | 2 | 0
2014-01-02 | 14時 | 4 | 2.8777 | 1 | 2 | 0
2014-01-02 | 15時 | 3.7 | 3.1777 | 1 | 2 | 0
2014-01-02 | 16時 | 3 | 3.4465 | 1 | 2 | 0
2014-01-02 | 17時 | 3 | 6.7043 | 1 | 2 | 0
2014-01-02 | 18時 | 3 | 6.8669 | 1 | 2 | 0
2014-01-02 | 19時 | 3.1 | 3.5677 | 1 | 2 | 0
2014-01-02 | 20時 | 2.8 | 4.1219 | 1 | 2 | 0
2014-01-02 | 21時 | 2.9 | 4.5269 | 1 | 2 | 0
2014-01-02 | 22時 | 2.4 | 4.9296 | 1 | 2 | 0
2014-01-02 | 23時 | 3 | 5.9096 | 1 | 3 | 1
2014-01-03 | 0時 | 2.3 | 6.1518 | 1 | 3 | 1
2014-01-03 | 1時 | 2.5 | 6.2051 | 1 | 3 | 1
2014-01-03 | 2時 | 2.5 | 6.2618 | 1 | 3 | 1
2014-01-03 | 3時 | 2.6 | 6.2889 | 1 | 3 | 1
2014-01-03 | 4時 | 2.4 | 6.3666 | 1 | 3 | 1
2014-01-03 | 5時 | 1.7 | 7.6861 | 1 | 3 | 1
2014-01-03 | 6時 | 2.1 | 4.8834 | 1 | 3 | 1
2014-01-03 | 7時 | 2.6 | 3.2363 | 1 | 3 | 0
2014-01-03 | 8時 | 4.1 | 2.5407 | 1 | 3 | 0
2014-01-03 | 9時 | 5.9 | 0.58 | 1 | 3 | 0
2014-01-03 | 10時 | 6.4 | 2.6859 | 1 | 3 | 0
2014-01-03 | 11時 | 4.8 | 4.2616 | 1 | 3 | 0
2014-01-03 | 12時 | 4.9 | 3.3972 | 1 | 3 | 0
2014-01-03 | 13時 | 5.2 | 4.5438 | 1 | 3 | 0
2014-01-03 | 14時 | 5.2 | 4.9017 | 1 | 3 | 0
2014-01-03 | 15時 | 4.4 | 4.3924 | 1 | 3 | 0
2014-01-03 | 16時 | 4 | 4.0946 | 1 | 3 | 0
2014-01-03 | 17時 | 3.8 | 6.8545 | 1 | 3 | 0
2014-01-03 | 18時 | 3.6 | 6.9027 | 1 | 3 | 0
2014-01-03 | 19時 | 2.8 | 3.7891 | 1 | 3 | 0
2014-01-03 | 20時 | 2.5 | 4.3193 | 1 | 3 | 0
2014-01-03 | 21時 | 1.9 | 4.8376 | 1 | 3 | 0
2014-01-03 | 22時 | 1.7 | 5.2038 | 1 | 3 | 0
2014-01-03 | 23時 | 1.6 | 6.3179 | 1 | 4 | 1
2014-01-04 | 0時 | 1.6 | 6.4508 | 1 | 4 | 1
2014-01-04 | 1時 | 1.3 | 6.5904 | 1 | 4 | 1
2014-01-04 | 2時 | 0.9 | 6.7332 | 1 | 4 | 1
2014-01-04 | 3時 | 0.7 | 6.8437 | 1 | 4 | 1
2014-01-04 | 4時 | 0.1 | 7.0279 | 1 | 4 | 1
2014-01-04 | 5時 | -0.3 | 8.4939 | 1 | 4 | 1
2014-01-04 | 6時 | 0.1 | 5.5495 | 1 | 4 | 1
2014-01-04 | 7時 | 0.7 | 5.2174 | 1 | 4 | 0
2014-01-04 | 8時 | 0.6 | 5.0186 | 1 | 4 | 0
2014-01-04 | 9時 | 1.1 | 4.9741 | 1 | 4 | 0
2014-01-04 | 10時 | 2.7 | 3.825 | 1 | 4 | 0
2014-01-04 | 11時 | 1.4 | 4.999 | 1 | 4 | 0
2014-01-04 | 12時 | 2.7 | 0.62147 | 1 | 4 | 0
2014-01-04 | 13時 | 2.5 | 1.4701 | 1 | 4 | 0
2014-01-04 | 14時 | 2.7 | 2.4175 | 1 | 4 | 0
2014-01-04 | 15時 | 0.4 | 3.6963 | 1 | 4 | 0
2014-01-04 | 16時 | -0.2 | 4.4057 | 1 | 4 | 0
2014-01-04 | 17時 | -0.3 | 8.2168 | 1 | 4 | 0
2014-01-04 | 18時 | -1.2 | 8.8171 | 1 | 4 | 0
2014-01-04 | 19時 | -1.1 | 4.9937 | 1 | 4 | 0
2014-01-04 | 20時 | -1.5 | 5.6125 | 1 | 4 | 0
2014-01-04 | 21時 | -1.3 | 6.0538 | 1 | 4 | 0
2014-01-04 | 22時 | -1.4 | 6.436 | 1 | 4 | 0
2014-01-04 | 23時 | -1.5 | 7.3951 | 1 | 5 | 1
2014-01-05 | 0時 | -1.9 | 7.606 | 1 | 5 | 1
2014-01-05 | 1時 | -1.7 | 7.662 | 1 | 5 | 1
2014-01-05 | 2時 | -1.5 | 7.6739 | 1 | 5 | 1
2014-01-05 | 3時 | -1.9 | 7.7755 | 1 | 5 | 1
2014-01-05 | 4時 | -3 | 8.0151 | 1 | 5 | 1
2014-01-05 | 5時 | -3.5 | 9.9541 | 1 | 5 | 1
2014-01-05 | 6時 | -4.3 | 6.9715 | 1 | 5 | 1
2014-01-05 | 7時 | -4.3 | 6.7158 | 1 | 5 | 0
2014-01-05 | 8時 | -4.2 | 5.5345 | 1 | 5 | 0
2014-01-05 | 9時 | -3.6 | 5.228 | 1 | 5 | 0
2014-01-05 | 10時 | -2.8 | 5.3928 | 1 | 5 | 0
2014-01-05 | 11時 | -3.1 | 6.77 | 1 | 5 | 0
2014-01-05 | 12時 | -2.9 | 2.4325 | 1 | 5 | 0
2014-01-05 | 13時 | -1.9 | 2.8745 | 1 | 5 | 0
2014-01-05 | 14時 | -2.5 | 3.9191 | 1 | 5 | 0
2014-01-05 | 15時 | -3.5 | 4.5683 | 1 | 5 | 0
2014-01-05 | 16時 | -4 | 5.6501 | 1 | 5 | 0
2014-01-05 | 17時 | -4.3 | 10.2782 | 1 | 5 | 0
2014-01-05 | 18時 | -4.5 | 10.6959 | 1 | 5 | 0
2014-01-05 | 19時 | -3.7 | 6.1468 | 1 | 5 | 0
2014-01-05 | 20時 | -3.4 | 6.5696 | 1 | 5 | 0
2014-01-05 | 21時 | -3.2 | 6.9513 | 1 | 5 | 0
2014-01-05 | 22時 | -3.5 | 7.146 | 1 | 5 | 0
2014-01-05 | 23時 | -4.4 | 8.3805 | 1 | 6 | 1
2014-01-06 | 0時 | -5.4 | 8.7155 | 1 | 6 | 1
2014-01-06 | 1時 | -5.7 | 8.8852 | 1 | 6 | 1
2014-01-06 | 2時 | -6.1 | 9.0483 | 1 | 6 | 1
2014-01-06 | 3時 | -6.1 | 9.1226 | 1 | 6 | 1
2014-01-06 | 4時 | -6.3 | 9.2128 | 1 | 6 | 1
2014-01-06 | 5時 | -6.1 | 11.248 | 1 | 6 | 1
2014-01-06 | 6時 | -5.7 | 7.5689 | 1 | 6 | 1
2014-01-06 | 7時 | -4.4 | 7.3618 | 1 | 6 | 0
2014-01-06 | 8時 | -4.3 | 6.9713 | 1 | 6 | 0
2014-01-06 | 9時 | -3.9 | 7.4728 | 1 | 6 | 0
2014-01-06 | 10時 | -3.6 | 7.5021 | 1 | 6 | 0
2014-01-06 | 11時 | -3.6 | 8.6675 | 1 | 6 | 0
2014-01-06 | 12時 | -3.4 | 6.7128 | 1 | 6 | 0
2014-01-06 | 13時 | -3.5 | 7.5091 | 1 | 6 | 0
2014-01-06 | 14時 | -3.2 | 7.6008 | 1 | 6 | 0
2014-01-06 | 15時 | -3.1 | 6.9136 | 1 | 6 | 0
2014-01-06 | 16時 | -3.4 | 6.7898 | 1 | 6 | 0
2014-01-06 | 17時 | -3.3 | 10.6458 | 1 | 6 | 0
2014-01-06 | 18時 | -3.7 | 10.8309 | 1 | 6 | 0
2014-01-06 | 19時 | -3.4 | 6.347 | 1 | 6 | 0
2014-01-06 | 20時 | -3.3 | 6.7096 | 1 | 6 | 0
2014-01-06 | 21時 | -2.9 | 6.9872 | 1 | 6 | 0
2014-01-06 | 22時 | -2.8 | 7.0507 | 1 | 6 | 0
2014-01-06 | 23時 | -2 | 7.917 | 1 | 7 | 1
2014-01-07 | 0時 | 1.1 | 7.3912 | 1 | 7 | 1
2014-01-07 | 1時 | 1.6 | 7.1878 | 1 | 7 | 1
2014-01-07 | 2時 | 0.7 | 7.2483 | 1 | 7 | 1
2014-01-07 | 3時 | 0.8 | 7.1854 | 1 | 7 | 1
2014-01-07 | 4時 | 0.5 | 7.2086 | 1 | 7 | 1
2014-01-07 | 5時 | -0.1 | 7.3073 | 1 | 7 | 1
2014-01-07 | 6時 | -1.3 | 7.5191 | 1 | 7 | 1
2014-01-07 | 7時 | -2.1 | 6.9591 | 1 | 7 | 0
2014-01-07 | 8時 | -2.4 | 4.3123 | 1 | 7 | 0
2014-01-07 | 9時 | -3.4 | 0.7039 | 1 | 7 | 0
2014-01-07 | 10時 | -3.3 | 0.04661 | 1 | 7 | 0
2014-01-07 | 11時 | -2.8 | 0.099888 | 1 | 7 | 0
2014-01-07 | 12時 | -3.9 | 2.645 | 1 | 7 | 0
2014-01-07 | 13時 | -4.1 | 4.4211 | 1 | 7 | 0
2014-01-07 | 14時 | -4.2 | 5.0517 | 1 | 7 | 0
2014-01-07 | 15時 | -5 | 5.3457 | 1 | 7 | 0
2014-01-07 | 16時 | -5.2 | 10.2269 | 1 | 7 | 0
2014-01-07 | 17時 | -4.8 | 10.7997 | 1 | 7 | 0
2014-01-07 | 18時 | -5.7 | 6.6633 | 1 | 7 | 0
2014-01-07 | 19時 | -5.6 | 7.104 | 1 | 7 | 0
2014-01-07 | 20時 | -5 | 6.9642 | 1 | 7 | 0
2014-01-07 | 21時 | -4.8 | 7.3744 | 1 | 7 | 0
2014-01-07 | 22時 | -4.1 | 8.5807 | 1 | 7 | 0
2014-01-07 | 23時 | -4.2 | 8.7367 | 1 | 8 | 1
2014-01-08 | 0時 | -3.7 | 8.7094 | 1 | 8 | 1
2014-01-08 | 1時 | -3.8 | 8.7441 | 1 | 8 | 1
2014-01-08 | 2時 | -3.8 | 8.76 | 1 | 8 | 1
2014-01-08 | 3時 | -3.7 | 8.7526 | 1 | 8 | 1
2014-01-08 | 4時 | -3.7 | 8.7644 | 1 | 8 | 1
2014-01-08 | 5時 | -5.1 | 9.0393 | 1 | 8 | 1
2014-01-08 | 6時 | -7.2 | 9.4711 | 1 | 8 | 1
2014-01-08 | 7時 | -7.1 | 7.2745 | 1 | 8 | 0
2014-01-08 | 8時 | -4 | 1.9969 | 1 | 8 | 0
2014-01-08 | 9時 | -2.7 | 0.1706 | 1 | 8 | 0
2014-01-08 | 10時 | -1.4 | 0.059155 | 1 | 8 | 0
2014-01-08 | 11時 | -1.2 | 0.58269 | 1 | 8 | 0
2014-01-08 | 12時 | -1.5 | 1.9517 | 1 | 8 | 0
2014-01-08 | 13時 | -0.8 | 3.6253 | 1 | 8 | 0
2014-01-08 | 14時 | -0.7 | 4.5221 | 1 | 8 | 0
2014-01-08 | 15時 | -1.2 | 4.5093 | 1 | 8 | 0
2014-01-08 | 16時 | -1.8 | 8.6786 | 1 | 8 | 0
2014-01-08 | 17時 | -2 | 9.3508 | 1 | 8 | 0
2014-01-08 | 18時 | -2.2 | 5.5374 | 1 | 8 | 0
2014-01-08 | 19時 | -2.2 | 5.9597 | 1 | 8 | 0
2014-01-08 | 20時 | -2.1 | 6.0636 | 1 | 8 | 0
2014-01-08 | 21時 | -2 | 6.4757 | 1 | 8 | 0
2014-01-08 | 22時 | -2.1 | 7.6418 | 1 | 8 | 0
2014-01-08 | 23時 | -2.2 | 7.8077 | 1 | 9 | 1
2014-01-09 | 0時 | -2.1 | 7.8532 | 1 | 9 | 1
2014-01-09 | 1時 | -2.2 | 7.9005 | 1 | 9 | 1
2014-01-09 | 2時 | -2.2 | 7.9194 | 1 | 9 | 1
2014-01-09 | 3時 | -2.2 | 7.9313 | 1 | 9 | 1
2014-01-09 | 4時 | -2 | 7.9019 | 1 | 9 | 1
2014-01-09 | 5時 | -2 | 9.5413 | 1 | 9 | 1
2014-01-09 | 6時 | -2 | 6.4745 | 1 | 9 | 1
2014-01-09 | 7時 | -1.8 | 6.2617 | 1 | 9 | 0
2014-01-09 | 8時 | -1.2 | 5.6537 | 1 | 9 | 0
2014-01-09 | 9時 | -0.9 | 6.2021 | 1 | 9 | 0
2014-01-09 | 10時 | 0 | 5.4455 | 1 | 9 | 0
2014-01-09 | 11時 | 1 | 5.9487 | 1 | 9 | 0
2014-01-09 | 12時 | 1.5 | 4.1334 | 1 | 9 | 0
2014-01-09 | 13時 | 1.2 | 5.4883 | 1 | 9 | 0
2014-01-09 | 14時 | 2.3 | 5.6351 | 1 | 9 | 0
2014-01-09 | 15時 | 1.3 | 5.1993 | 1 | 9 | 0
2014-01-09 | 16時 | 1.3 | 5.0553 | 1 | 9 | 0
2014-01-09 | 17時 | 1.5 | 8.0589 | 1 | 9 | 0
2014-01-09 | 18時 | 1.1 | 8.2141 | 1 | 9 | 0
2014-01-09 | 19時 | 0.7 | 4.7347 | 1 | 9 | 0
2014-01-09 | 20時 | 0.7 | 5.1923 | 1 | 9 | 0
2014-01-09 | 21時 | 0.6 | 5.6116 | 1 | 9 | 0
2014-01-09 | 22時 | 0.2 | 6.0032 | 1 | 9 | 0
2014-01-09 | 23時 | -0.8 | 7.1329 | 1 | 10 | 1
2014-01-10 | 0時 | -0.9 | 7.3273 | 1 | 10 | 1
2014-01-10 | 1時 | -1.3 | 7.508 | 1 | 10 | 1
2014-01-10 | 2時 | -1.9 | 7.7147 | 1 | 10 | 1
2014-01-10 | 3時 | -1.7 | 7.7699 | 1 | 10 | 1
2014-01-10 | 4時 | -2 | 7.8955 | 1 | 10 | 1
2014-01-10 | 5時 | -3 | 9.8813 | 1 | 10 | 1
2014-01-10 | 6時 | -3.7 | 6.9523 | 1 | 10 | 1
2014-01-10 | 7時 | -3.6 | 4.3964 | 1 | 10 | 0
2014-01-10 | 8時 | -1.5 | 1.8533 | 1 | 10 | 0
2014-01-10 | 9時 | 1.5 | 0.86586 | 1 | 10 | 0
2014-01-10 | 10時 | 2.9 | 0.18411 | 1 | 10 | 0
2014-01-10 | 11時 | 3.8 | 0.074204 | 1 | 10 | 0
2014-01-10 | 12時 | 4.1 | 0.032612 | 1 | 10 | 0
2014-01-10 | 13時 | 4.4 | 0.066655 | 1 | 10 | 0
2014-01-10 | 14時 | 3.9 | 0.93923 | 1 | 10 | 0
2014-01-10 | 15時 | 2.8 | 2.2392 | 1 | 10 | 0
2014-01-10 | 16時 | 0.7 | 3.4068 | 1 | 10 | 0
2014-01-10 | 17時 | -0.4 | 7.5834 | 1 | 10 | 0
2014-01-10 | 18時 | -2 | 8.7755 | 1 | 10 | 0
2014-01-10 | 19時 | -2.8 | 5.1444 | 1 | 10 | 0
2014-01-10 | 20時 | -3.5 | 5.9728 | 1 | 10 | 0
2014-01-10 | 21時 | -4.1 | 6.6968 | 1 | 10 | 0
2014-01-10 | 22時 | -4.6 | 7.1014 | 1 | 10 | 0
2014-01-10 | 23時 | -5.4 | 8.4519 | 1 | 11 | 1
2014-01-11 | 0時 | -6.3 | 8.8614 | 1 | 11 | 1
2014-01-11 | 1時 | -6.6 | 9.098 | 1 | 11 | 1
2014-01-11 | 2時 | -6.9 | 9.2946 | 1 | 11 | 1
2014-01-11 | 3時 | -7.6 | 9.5407 | 1 | 11 | 1
2014-01-11 | 4時 | -8.3 | 9.7906 | 1 | 11 | 1
2014-01-11 | 5時 | -8 | 12.0653 | 1 | 11 | 1
2014-01-11 | 6時 | -8.3 | 8.3813 | 1 | 11 | 1
2014-01-11 | 7時 | -7.1 | 7.0503 | 1 | 11 | 0
2014-01-11 | 8時 | -5.3 | 5.153 | 1 | 11 | 0
2014-01-11 | 9時 | -4 | 6.4288 | 1 | 11 | 0
2014-01-11 | 10時 | -1.7 | 4.817 | 1 | 11 | 0
2014-01-11 | 11時 | 0.6 | 5.6679 | 1 | 11 | 0
2014-01-11 | 12時 | 2.1 | 3.3123 | 1 | 11 | 0
2014-01-11 | 13時 | 2.6 | 3.6939 | 1 | 11 | 0
2014-01-11 | 14時 | 2.5 | 4.4672 | 1 | 11 | 0
2014-01-11 | 15時 | 1.6 | 4.4766 | 1 | 11 | 0
2014-01-11 | 16時 | 0.3 | 4.9354 | 1 | 11 | 0
2014-01-11 | 17時 | -0.8 | 8.817 | 1 | 11 | 0
2014-01-11 | 18時 | -1.4 | 9.2288 | 1 | 11 | 0
2014-01-11 | 19時 | -2.1 | 5.4632 | 1 | 11 | 0
2014-01-11 | 20時 | -2.4 | 6.0477 | 1 | 11 | 0
2014-01-11 | 21時 | -3.5 | 6.7354 | 1 | 11 | 0
2014-01-11 | 22時 | -3.5 | 6.9665 | 1 | 11 | 0
2014-01-11 | 23時 | -3.2 | 8.0338 | 1 | 12 | 1
2014-01-12 | 0時 | -3 | 8.1411 | 1 | 12 | 1
2014-01-12 | 1時 | -2.1 | 8.0379 | 1 | 12 | 1
2014-01-12 | 2時 | -1.8 | 7.9913 | 1 | 12 | 1
2014-01-12 | 3時 | -2.1 | 8.0365 | 1 | 12 | 1
2014-01-12 | 4時 | -2.5 | 8.1199 | 1 | 12 | 1
2014-01-12 | 5時 | -2.3 | 9.7657 | 1 | 12 | 1
2014-01-12 | 6時 | -2.2 | 6.6468 | 1 | 12 | 1
2014-01-12 | 7時 | -2.1 | 6.2648 | 1 | 12 | 0
2014-01-12 | 8時 | -0.9 | 5.1191 | 1 | 12 | 0
2014-01-12 | 9時 | -0.4 | 4.6422 | 1 | 12 | 0
2014-01-12 | 10時 | 1.9 | 2.7574 | 1 | 12 | 0
2014-01-12 | 11時 | 1.8 | 2.9965 | 1 | 12 | 0
2014-01-12 | 12時 | 2.2 | 2.5001 | 1 | 12 | 0
2014-01-12 | 13時 | 2.3 | 3.081 | 1 | 12 | 0
2014-01-12 | 14時 | 3.3 | 2.661 | 1 | 12 | 0
2014-01-12 | 15時 | 1.7 | 3.814 | 1 | 12 | 0
2014-01-12 | 16時 | 1 | 4.3974 | 1 | 12 | 0
2014-01-12 | 17時 | 0.3 | 8.134 | 1 | 12 | 0
2014-01-12 | 18時 | 0 | 8.4831 | 1 | 12 | 0
2014-01-12 | 19時 | -1 | 5.0475 | 1 | 12 | 0
2014-01-12 | 20時 | -1.9 | 5.7948 | 1 | 12 | 0
2014-01-12 | 21時 | -2.7 | 6.4712 | 1 | 12 | 0
2014-01-12 | 22時 | -2.9 | 6.9482 | 1 | 12 | 0
2014-01-12 | 23時 | -2.5 | 7.8429 | 1 | 13 | 1
2014-01-13 | 0時 | -2.2 | 7.9473 | 1 | 13 | 1
2014-01-13 | 1時 | -3.3 | 8.2314 | 1 | 13 | 1
2014-01-13 | 2時 | -3.7 | 8.3964 | 1 | 13 | 1
2014-01-13 | 3時 | -3.8 | 8.5022 | 1 | 13 | 1
2014-01-13 | 4時 | -4.5 | 8.7021 | 1 | 13 | 1
2014-01-13 | 5時 | -5 | 10.7951 | 1 | 13 | 1
2014-01-13 | 6時 | -5.6 | 7.4596 | 1 | 13 | 1
2014-01-13 | 7時 | -5.1 | 6.0609 | 1 | 13 | 0
2014-01-13 | 8時 | -3.3 | 4.6437 | 1 | 13 | 0
2014-01-13 | 9時 | -1.1 | 2.7856 | 1 | 13 | 0
2014-01-13 | 10時 | 0.6 | 1.6115 | 1 | 13 | 0
2014-01-13 | 11時 | 2 | 1.2189 | 1 | 13 | 0
2014-01-13 | 12時 | 1.9 | 0.060196 | 1 | 13 | 0
2014-01-13 | 13時 | 2.2 | 0.57423 | 1 | 13 | 0
2014-01-13 | 14時 | 2 | 2.6032 | 1 | 13 | 0
2014-01-13 | 15時 | 1 | 3.5377 | 1 | 13 | 0
2014-01-13 | 16時 | -1.2 | 4.5185 | 1 | 13 | 0
2014-01-13 | 17時 | -2.3 | 9.0443 | 1 | 13 | 0
2014-01-13 | 18時 | -2.8 | 9.6193 | 1 | 13 | 0
2014-01-13 | 19時 | -3.4 | 5.7023 | 1 | 13 | 0
2014-01-13 | 20時 | -3.6 | 6.3436 | 1 | 13 | 0
2014-01-13 | 21時 | -3.3 | 6.8065 | 1 | 13 | 0
2014-01-13 | 22時 | -3.2 | 6.9959 | 1 | 13 | 0
2014-01-13 | 23時 | -3.3 | 8.1166 | 1 | 14 | 1
2014-01-14 | 0時 | -3.2 | 8.2432 | 1 | 14 | 1
2014-01-14 | 1時 | -3.1 | 8.292 | 1 | 14 | 1
2014-01-14 | 2時 | -3.5 | 8.4019 | 1 | 14 | 1
2014-01-14 | 3時 | -3.4 | 8.4241 | 1 | 14 | 1
2014-01-14 | 4時 | -3.2 | 8.4088 | 1 | 14 | 1
2014-01-14 | 5時 | -3.2 | 8.4187 | 1 | 14 | 1
2014-01-14 | 6時 | -3.3 | 8.4157 | 1 | 14 | 1
2014-01-14 | 7時 | -2.9 | 8.1295 | 1 | 14 | 0
2014-01-14 | 8時 | -2.7 | 5.6041 | 1 | 14 | 0
2014-01-14 | 9時 | -1.7 | 4.4587 | 1 | 14 | 0
2014-01-14 | 10時 | -1 | 3.8852 | 1 | 14 | 0
2014-01-14 | 11時 | 0.4 | 5.1077 | 1 | 14 | 0
2014-01-14 | 12時 | 1.3 | 3.9001 | 1 | 14 | 0
2014-01-14 | 13時 | 2.6 | 3.9175 | 1 | 14 | 0
2014-01-14 | 14時 | 2.3 | 4.8789 | 1 | 14 | 0
2014-01-14 | 15時 | 1.2 | 4.7516 | 1 | 14 | 0
2014-01-14 | 16時 | 0.3 | 8.1291 | 1 | 14 | 0
2014-01-14 | 17時 | 0.3 | 8.5508 | 1 | 14 | 0
2014-01-14 | 18時 | 0.2 | 5.0342 | 1 | 14 | 0
2014-01-14 | 19時 | -0.2 | 5.4931 | 1 | 14 | 0
2014-01-14 | 20時 | -0.7 | 5.6871 | 1 | 14 | 0
2014-01-14 | 21時 | -1.5 | 6.2831 | 1 | 14 | 0
2014-01-14 | 22時 | -1.7 | 7.5194 | 1 | 14 | 0
2014-01-14 | 23時 | -1.5 | 7.6689 | 1 | 15 | 1
2014-01-15 | 0時 | -1.9 | 7.8271 | 1 | 15 | 1
2014-01-15 | 1時 | -2.4 | 7.9842 | 1 | 15 | 1
2014-01-15 | 2時 | -2.5 | 8.0694 | 1 | 15 | 1
2014-01-15 | 3時 | -2.7 | 8.1603 | 1 | 15 | 1
2014-01-15 | 4時 | -3.1 | 8.2909 | 1 | 15 | 1
2014-01-15 | 5時 | -3.5 | 8.4219 | 1 | 15 | 1
2014-01-15 | 6時 | -3.6 | 8.359 | 1 | 15 | 1
2014-01-15 | 7時 | -3.2 | 6.2933 | 1 | 15 | 0
2014-01-15 | 8時 | -1.5 | 1.2197 | 1 | 15 | 0
2014-01-15 | 9時 | -0.8 | 0.5721 | 1 | 15 | 0
2014-01-15 | 10時 | -0.5 | 0.05998 | 1 | 15 | 0
2014-01-15 | 11時 | 0.1 | 1.2806 | 1 | 15 | 0
2014-01-15 | 12時 | 0.3 | 0.92019 | 1 | 15 | 0
2014-01-15 | 13時 | 0.3 | 2.7665 | 1 | 15 | 0
2014-01-15 | 14時 | -0.3 | 4.2716 | 1 | 15 | 0
2014-01-15 | 15時 | -1.2 | 4.245 | 1 | 15 | 0
2014-01-15 | 16時 | -1.6 | 8.4761 | 1 | 15 | 0
2014-01-15 | 17時 | -1.7 | 9.1651 | 1 | 15 | 0
2014-01-15 | 18時 | -2.4 | 5.5271 | 1 | 15 | 0
2014-01-15 | 19時 | -3.7 | 6.2496 | 1 | 15 | 0
2014-01-15 | 20時 | -4 | 6.5154 | 1 | 15 | 0
2014-01-15 | 21時 | -2.2 | 6.6756 | 1 | 15 | 0
2014-01-15 | 22時 | -4.8 | 8.3062 | 1 | 15 | 0
2014-01-15 | 23時 | -6 | 8.7739 | 1 | 16 | 1
2014-01-16 | 0時 | -6.4 | 9.0258 | 1 | 16 | 1
2014-01-16 | 1時 | -6.6 | 9.1882 | 1 | 16 | 1
2014-01-16 | 2時 | -7.4 | 9.4392 | 1 | 16 | 1
2014-01-16 | 3時 | -7.1 | 9.4823 | 1 | 16 | 1
2014-01-16 | 4時 | -6.6 | 9.4554 | 1 | 16 | 1
2014-01-16 | 5時 | -5.7 | 11.3042 | 1 | 16 | 1
2014-01-16 | 6時 | -4.7 | 7.4864 | 1 | 16 | 1
2014-01-16 | 7時 | -4.3 | 7.4459 | 1 | 16 | 0
2014-01-16 | 8時 | -3.9 | 6.9597 | 1 | 16 | 0
2014-01-16 | 9時 | -2.3 | 6.9315 | 1 | 16 | 0
2014-01-16 | 10時 | -1.6 | 6.9953 | 1 | 16 | 0
2014-01-16 | 11時 | -1.4 | 7.9256 | 1 | 16 | 0
2014-01-16 | 12時 | -1.1 | 6.1307 | 1 | 16 | 0
2014-01-16 | 13時 | -1.2 | 7.0156 | 1 | 16 | 0
2014-01-16 | 14時 | -1 | 7.2281 | 1 | 16 | 0
2014-01-16 | 15時 | -0.7 | 6.6527 | 1 | 16 | 0
2014-01-16 | 16時 | -0.8 | 6.228 | 1 | 16 | 0
2014-01-16 | 17時 | -0.4 | 9.4173 | 1 | 16 | 0
2014-01-16 | 18時 | -0.2 | 9.2803 | 1 | 16 | 0
2014-01-16 | 19時 | -0.2 | 5.4092 | 1 | 16 | 0
2014-01-16 | 20時 | -0.1 | 5.7541 | 1 | 16 | 0
2014-01-16 | 21時 | 0.3 | 6.0078 | 1 | 16 | 0
2014-01-16 | 22時 | 1.5 | 6.0031 | 1 | 16 | 0
2014-01-16 | 23時 | 2.4 | 6.8037 | 1 | 17 | 1
2014-01-17 | 0時 | 3.2 | 6.6519 | 1 | 17 | 1
2014-01-17 | 1時 | 1.9 | 6.849 | 1 | 17 | 1
2014-01-17 | 2時 | 2.2 | 6.7968 | 1 | 17 | 1
2014-01-17 | 3時 | 2.4 | 6.7449 | 1 | 17 | 1
2014-01-17 | 4時 | 2.1 | 6.7848 | 1 | 17 | 1
2014-01-17 | 5時 | 1.6 | 8.0238 | 1 | 17 | 1
2014-01-17 | 6時 | 1.5 | 5.2673 | 1 | 17 | 1
2014-01-17 | 7時 | 1.9 | 5.3965 | 1 | 17 | 0
2014-01-17 | 8時 | 2.1 | 5.0698 | 1 | 17 | 0
2014-01-17 | 9時 | 1.9 | 5.8836 | 1 | 17 | 0
2014-01-17 | 10時 | 2.3 | 5.4232 | 1 | 17 | 0
2014-01-17 | 11時 | 5.3 | 5.0134 | 1 | 17 | 0
2014-01-17 | 12時 | 5.4 | 3.5232 | 1 | 17 | 0
2014-01-17 | 13時 | 5.3 | 4.2836 | 1 | 17 | 0
2014-01-17 | 14時 | 5.4 | 4.2126 | 1 | 17 | 0
2014-01-17 | 15時 | 5.1 | 3.8063 | 1 | 17 | 0
2014-01-17 | 16時 | 4 | 3.9688 | 1 | 17 | 0
2014-01-17 | 17時 | 3.2 | 6.9279 | 1 | 17 | 0
2014-01-17 | 18時 | 2.4 | 7.277 | 1 | 17 | 0
2014-01-17 | 19時 | 2.1 | 4.0545 | 1 | 17 | 0
2014-01-17 | 20時 | 1.7 | 4.6242 | 1 | 17 | 0
2014-01-17 | 21時 | 0.6 | 5.2666 | 1 | 17 | 0
2014-01-17 | 22時 | 0.4 | 5.6755 | 1 | 17 | 0
2014-01-17 | 23時 | 0.5 | 6.7856 | 1 | 18 | 1
2014-01-18 | 0時 | 0.9 | 6.8595 | 1 | 18 | 1
2014-01-18 | 1時 | 0.8 | 6.9514 | 1 | 18 | 1
2014-01-18 | 2時 | 0.6 | 6.8882 | 1 | 18 | 1
2014-01-18 | 3時 | 0.4 | 6.9737 | 1 | 18 | 1
2014-01-18 | 4時 | 0.2 | 7.0543 | 1 | 18 | 1
2014-01-18 | 5時 | -0.5 | 8.7193 | 1 | 18 | 1
2014-01-18 | 6時 | -0.5 | 5.7677 | 1 | 18 | 1
2014-01-18 | 7時 | -0.6 | 5.8046 | 1 | 18 | 0
2014-01-18 | 8時 | -1 | 5.1369 | 1 | 18 | 0
2014-01-18 | 9時 | -0.6 | 4.6229 | 1 | 18 | 0
2014-01-18 | 10時 | 0.2 | 0.31528 | 1 | 18 | 0
2014-01-18 | 11時 | 1.1 | 3.1822 | 1 | 18 | 0
2014-01-18 | 12時 | 0.7 | 1.0332 | 1 | 18 | 0
2014-01-18 | 13時 | 0.2 | 3.1068 | 1 | 18 | 0
2014-01-18 | 14時 | -0.2 | 4.2151 | 1 | 18 | 0
2014-01-18 | 15時 | -1.1 | 4.2751 | 1 | 18 | 0
2014-01-18 | 16時 | -1.8 | 5.0827 | 1 | 18 | 0
2014-01-18 | 17時 | -2.3 | 9.3044 | 1 | 18 | 0
2014-01-18 | 18時 | -2.5 | 9.6726 | 1 | 18 | 0
2014-01-18 | 19時 | -2.8 | 5.6842 | 1 | 18 | 0
2014-01-18 | 20時 | -3.2 | 6.3107 | 1 | 18 | 0
2014-01-18 | 21時 | -3.7 | 6.9117 | 1 | 18 | 0
2014-01-18 | 22時 | -4.2 | 7.2329 | 1 | 18 | 0
2014-01-18 | 23時 | -4.5 | 8.4372 | 1 | 19 | 1
2014-01-19 | 0時 | -4.6 | 8.6386 | 1 | 19 | 1
2014-01-19 | 1時 | -5.1 | 8.8448 | 1 | 19 | 1
2014-01-19 | 2時 | -5.7 | 9.0525 | 1 | 19 | 1
2014-01-19 | 3時 | -5.9 | 9.1819 | 1 | 19 | 1
2014-01-19 | 4時 | -5.8 | 9.2436 | 1 | 19 | 1
2014-01-19 | 5時 | -5.8 | 11.3002 | 1 | 19 | 1
2014-01-19 | 6時 | -5.4 | 7.5587 | 1 | 19 | 1
2014-01-19 | 7時 | -5.2 | 5.8828 | 1 | 19 | 0
2014-01-19 | 8時 | -3.9 | 2.6531 | 1 | 19 | 0
2014-01-19 | 9時 | -3.9 | 5.0633 | 1 | 19 | 0
2014-01-19 | 10時 | -3.4 | 3.72 | 1 | 19 | 0
2014-01-19 | 11時 | -2.8 | 4.5184 | 1 | 19 | 0
2014-01-19 | 12時 | -2.8 | 2.6175 | 1 | 19 | 0
2014-01-19 | 13時 | -2.9 | 3.307 | 1 | 19 | 0
2014-01-19 | 14時 | -3.8 | 5.4136 | 1 | 19 | 0
2014-01-19 | 15時 | -4.1 | 5.8816 | 1 | 19 | 0
2014-01-19 | 16時 | -5 | 6.4212 | 1 | 19 | 0
2014-01-19 | 17時 | -5.1 | 11.0063 | 1 | 19 | 0
2014-01-19 | 18時 | -4.6 | 11.0932 | 1 | 19 | 0
2014-01-19 | 19時 | -5.2 | 6.7414 | 1 | 19 | 0
2014-01-19 | 20時 | -5.2 | 7.0395 | 1 | 19 | 0
2014-01-19 | 21時 | -4.6 | 7.3725 | 1 | 19 | 0
2014-01-19 | 22時 | -4.8 | 7.7411 | 1 | 19 | 0
2014-01-19 | 23時 | -4.8 | 8.8182 | 1 | 20 | 1
2014-01-20 | 0時 | -4.9 | 8.957 | 1 | 20 | 1
2014-01-20 | 1時 | -4.8 | 8.9973 | 1 | 20 | 1
2014-01-20 | 2時 | -7 | 9.4427 | 1 | 20 | 1
2014-01-20 | 3時 | -7.2 | 9.5882 | 1 | 20 | 1
2014-01-20 | 4時 | -8.3 | 9.883 | 1 | 20 | 1
2014-01-20 | 5時 | -8.2 | 12.2093 | 1 | 20 | 1
2014-01-20 | 6時 | -9.1 | 8.5015 | 1 | 20 | 1
2014-01-20 | 7時 | -8.2 | 8.0925 | 1 | 20 | 0
2014-01-20 | 8時 | -4.9 | 4.1795 | 1 | 20 | 0
2014-01-20 | 9時 | -1.1 | 2.4586 | 1 | 20 | 0
2014-01-20 | 10時 | -0.7 | 2.1977 | 1 | 20 | 0
2014-01-20 | 11時 | -0.3 | 3.797 | 1 | 20 | 0
2014-01-20 | 12時 | -0.8 | 1.8676 | 1 | 20 | 0
2014-01-20 | 13時 | -1 | 3.2979 | 1 | 20 | 0
2014-01-20 | 14時 | -1 | 3.6669 | 1 | 20 | 0
2014-01-20 | 15時 | -1.9 | 4.6602 | 1 | 20 | 0
2014-01-20 | 16時 | -2.7 | 5.4978 | 1 | 20 | 0
2014-01-20 | 17時 | -2.8 | 9.762 | 1 | 20 | 0
2014-01-20 | 18時 | -3 | 10.1319 | 1 | 20 | 0
2014-01-20 | 19時 | -2.9 | 5.9713 | 1 | 20 | 0
2014-01-20 | 20時 | -3 | 6.4985 | 1 | 20 | 0
2014-01-20 | 21時 | -2.9 | 6.9324 | 1 | 20 | 0
2014-01-20 | 22時 | -3.1 | 7.1342 | 1 | 20 | 0
2014-01-20 | 23時 | -2.9 | 8.1827 | 1 | 21 | 1
2014-01-21 | 0時 | -2.8 | 8.2866 | 1 | 21 | 1
2014-01-21 | 1時 | -2.3 | 8.245 | 1 | 21 | 1
2014-01-21 | 2時 | -2.4 | 8.2762 | 1 | 21 | 1
2014-01-21 | 3時 | -3.3 | 8.4492 | 1 | 21 | 1
2014-01-21 | 4時 | -3.5 | 8.5238 | 1 | 21 | 1
2014-01-21 | 5時 | -3.6 | 8.5756 | 1 | 21 | 1
2014-01-21 | 6時 | -3.7 | 8.5479 | 1 | 21 | 1
2014-01-21 | 7時 | -3.5 | 8.009 | 1 | 21 | 0
2014-01-21 | 8時 | -2.7 | 5.2996 | 1 | 21 | 0
2014-01-21 | 9時 | -1.6 | 2.3058 | 1 | 21 | 0
2014-01-21 | 10時 | -1.2 | 0.76925 | 1 | 21 | 0
2014-01-21 | 11時 | -0.3 | 1.124 | 1 | 21 | 0
2014-01-21 | 12時 | 1.6 | 0.065974 | 1 | 21 | 0
2014-01-21 | 13時 | 1.6 | 0.34351 | 1 | 21 | 0
2014-01-21 | 14時 | 1.8 | 1.8912 | 1 | 21 | 0
2014-01-21 | 15時 | 1 | 2.2913 | 1 | 21 | 0
2014-01-21 | 16時 | -0.8 | 7.1158 | 1 | 21 | 0
2014-01-21 | 17時 | -2 | 8.7234 | 1 | 21 | 0
2014-01-21 | 18時 | -2.3 | 5.206 | 1 | 21 | 0
2014-01-21 | 19時 | -3.6 | 6.0642 | 1 | 21 | 0
2014-01-21 | 20時 | -4.4 | 6.5258 | 1 | 21 | 0
2014-01-21 | 21時 | -5.5 | 7.1461 | 1 | 21 | 0
2014-01-21 | 22時 | -5.8 | 8.702 | 1 | 21 | 0
2014-01-21 | 23時 | -5.4 | 8.9138 | 1 | 22 | 1
2014-01-22 | 0時 | -5.8 | 9.133 | 1 | 22 | 1
2014-01-22 | 1時 | -6.2 | 9.3203 | 1 | 22 | 1
2014-01-22 | 2時 | -7.3 | 9.6216 | 1 | 22 | 1
2014-01-22 | 3時 | -7.3 | 9.7389 | 1 | 22 | 1
2014-01-22 | 4時 | -7.2 | 9.8104 | 1 | 22 | 1
2014-01-22 | 5時 | -7.9 | 10.01 | 1 | 22 | 1
2014-01-22 | 6時 | -8.6 | 9.8804 | 1 | 22 | 1
2014-01-22 | 7時 | -7.5 | 7.7085 | 1 | 22 | 0
2014-01-22 | 8時 | -5.8 | 3.0944 | 1 | 22 | 0
2014-01-22 | 9時 | -3.9 | 2.9912 | 1 | 22 | 0
2014-01-22 | 10時 | -2.3 | 0.99824 | 1 | 22 | 0
2014-01-22 | 11時 | -0.2 | 1.2157 | 1 | 22 | 0
2014-01-22 | 12時 | 1.2 | 0.07291 | 1 | 22 | 0
2014-01-22 | 13時 | 2 | 0.45058 | 1 | 22 | 0
2014-01-22 | 14時 | 1.4 | 2.2232 | 1 | 22 | 0
2014-01-22 | 15時 | 0 | 3.222 | 1 | 22 | 0
2014-01-22 | 16時 | -0.9 | 7.5241 | 1 | 22 | 0
2014-01-22 | 17時 | -1.3 | 8.6148 | 1 | 22 | 0
2014-01-22 | 18時 | -1.3 | 5.0196 | 1 | 22 | 0
2014-01-22 | 19時 | -1 | 5.4663 | 1 | 22 | 0
2014-01-22 | 20時 | -2.1 | 5.8379 | 1 | 22 | 0
2014-01-22 | 21時 | -2.4 | 6.3965 | 1 | 22 | 0
2014-01-22 | 22時 | -2.4 | 7.6053 | 1 | 22 | 0
2014-01-22 | 23時 | -2.5 | 7.8127 | 1 | 23 | 1
2014-01-23 | 0時 | -2.5 | 7.911 | 1 | 23 | 1
2014-01-23 | 1時 | -2.5 | 7.9699 | 1 | 23 | 1
2014-01-23 | 2時 | -2.6 | 8.0485 | 1 | 23 | 1
2014-01-23 | 3時 | -2.8 | 8.1435 | 1 | 23 | 1
2014-01-23 | 4時 | -3.3 | 8.2991 | 1 | 23 | 1
2014-01-23 | 5時 | -4.3 | 10.4179 | 1 | 23 | 1
2014-01-23 | 6時 | -5.4 | 6.9535 | 1 | 23 | 1
2014-01-23 | 7時 | -5.2 | 4.6082 | 1 | 23 | 0
2014-01-23 | 8時 | -3.6 | 1.3687 | 1 | 23 | 0
2014-01-23 | 9時 | -3 | 0.22013 | 1 | 23 | 0
2014-01-23 | 10時 | -2.1 | 1.9231 | 1 | 23 | 0
2014-01-23 | 11時 | -0.2 | 4.0276 | 1 | 23 | 0
2014-01-23 | 12時 | 0.6 | 3.5853 | 1 | 23 | 0
2014-01-23 | 13時 | -1 | 5.6946 | 1 | 23 | 0
2014-01-23 | 14時 | -2.1 | 6.4591 | 1 | 23 | 0
2014-01-23 | 15時 | -1.7 | 5.9664 | 1 | 23 | 0
2014-01-23 | 16時 | -2.4 | 6.0224 | 1 | 23 | 0
2014-01-23 | 17時 | -3.2 | 10.1762 | 1 | 23 | 0
2014-01-23 | 18時 | -4.1 | 10.6737 | 1 | 23 | 0
2014-01-23 | 19時 | -4.2 | 6.3115 | 1 | 23 | 0
2014-01-23 | 20時 | -5.5 | 7.0598 | 1 | 23 | 0
2014-01-23 | 21時 | -6.2 | 7.4841 | 1 | 23 | 0
2014-01-23 | 22時 | -6.8 | 8.0251 | 1 | 23 | 0
2014-01-23 | 23時 | -7.3 | 9.281 | 1 | 24 | 1
2014-01-24 | 0時 | -8.3 | 9.6691 | 1 | 24 | 1
2014-01-24 | 1時 | -7.3 | 9.6363 | 1 | 24 | 1
2014-01-24 | 2時 | -6.4 | 9.5349 | 1 | 24 | 1
2014-01-24 | 3時 | -5.2 | 9.3306 | 1 | 24 | 1
2014-01-24 | 4時 | -6.5 | 9.5445 | 1 | 24 | 1
2014-01-24 | 5時 | -7.2 | 11.8496 | 1 | 24 | 1
2014-01-24 | 6時 | -7.6 | 8.1977 | 1 | 24 | 1
2014-01-24 | 7時 | -7.7 | 8.1627 | 1 | 24 | 0
2014-01-24 | 8時 | -4.3 | 5.0706 | 1 | 24 | 0
2014-01-24 | 9時 | -2.8 | 2.5334 | 1 | 24 | 0
2014-01-24 | 10時 | -2.6 | 2.2399 | 1 | 24 | 0
2014-01-24 | 11時 | -3.3 | 4.6367 | 1 | 24 | 0
2014-01-24 | 12時 | -2.6 | 0.60785 | 1 | 24 | 0
2014-01-24 | 13時 | -1.3 | 1.9042 | 1 | 24 | 0
2014-01-24 | 14時 | -2.1 | 4.5012 | 1 | 24 | 0
2014-01-24 | 15時 | -2.6 | 5.2154 | 1 | 24 | 0
2014-01-24 | 16時 | -3 | 5.6923 | 1 | 24 | 0
2014-01-24 | 17時 | -3 | 9.8911 | 1 | 24 | 0
2014-01-24 | 18時 | -3 | 10.1434 | 1 | 24 | 0
2014-01-24 | 19時 | -2.7 | 5.9083 | 1 | 24 | 0
2014-01-24 | 20時 | -2.5 | 6.3518 | 1 | 24 | 0
2014-01-24 | 21時 | -2.9 | 6.853 | 1 | 24 | 0
2014-01-24 | 22時 | -2.7 | 6.9862 | 1 | 24 | 0
2014-01-24 | 23時 | -3.5 | 8.2024 | 1 | 25 | 1
2014-01-25 | 0時 | -3.9 | 8.4291 | 1 | 25 | 1
2014-01-25 | 1時 | -4.2 | 8.5809 | 1 | 25 | 1
2014-01-25 | 2時 | -5.4 | 8.8748 | 1 | 25 | 1
2014-01-25 | 3時 | -5.6 | 9.0151 | 1 | 25 | 1
2014-01-25 | 4時 | -5.1 | 9.004 | 1 | 25 | 1
2014-01-25 | 5時 | -5.1 | 10.972 | 1 | 25 | 1
2014-01-25 | 6時 | -5.1 | 7.3518 | 1 | 25 | 1
2014-01-25 | 7時 | -4.3 | 6.8633 | 1 | 25 | 0
2014-01-25 | 8時 | -3.5 | 6.0881 | 1 | 25 | 0
2014-01-25 | 9時 | -2.8 | 6.9084 | 1 | 25 | 0
2014-01-25 | 10時 | -2.7 | 7.0761 | 1 | 25 | 0
2014-01-25 | 11時 | -2 | 7.4441 | 1 | 25 | 0
2014-01-25 | 12時 | -1.1 | 3.1007 | 1 | 25 | 0
2014-01-25 | 13時 | 0.6 | 1.4245 | 1 | 25 | 0
2014-01-25 | 14時 | -0.1 | 4.6382 | 1 | 25 | 0
2014-01-25 | 15時 | -0.8 | 5.1454 | 1 | 25 | 0
2014-01-25 | 16時 | -1.1 | 5.3966 | 1 | 25 | 0
2014-01-25 | 17時 | -1.2 | 9.1807 | 1 | 25 | 0
2014-01-25 | 18時 | -0.8 | 9.1966 | 1 | 25 | 0
2014-01-25 | 19時 | -0.4 | 5.2692 | 1 | 25 | 0
2014-01-25 | 20時 | -1 | 5.8272 | 1 | 25 | 0
2014-01-25 | 21時 | -1.1 | 6.2626 | 1 | 25 | 0
2014-01-25 | 22時 | -1 | 6.5665 | 1 | 25 | 0
2014-01-25 | 23時 | -1 | 7.4724 | 1 | 26 | 1
2014-01-26 | 0時 | -0.8 | 7.5498 | 1 | 26 | 1
2014-01-26 | 1時 | -0.8 | 7.5959 | 1 | 26 | 1
2014-01-26 | 2時 | -1.1 | 7.6747 | 1 | 26 | 1
2014-01-26 | 3時 | -1.9 | 7.849 | 1 | 26 | 1
2014-01-26 | 4時 | -1.3 | 7.7887 | 1 | 26 | 1
2014-01-26 | 5時 | -1.4 | 9.3922 | 1 | 26 | 1
2014-01-26 | 6時 | -1.2 | 6.2163 | 1 | 26 | 1
2014-01-26 | 7時 | -0.7 | 5.9495 | 1 | 26 | 0
2014-01-26 | 8時 | -0.4 | 5.561 | 1 | 26 | 0
2014-01-26 | 9時 | 0.2 | 5.8543 | 1 | 26 | 0
2014-01-26 | 10時 | 1 | 4.8299 | 1 | 26 | 0
2014-01-26 | 11時 | 2 | 5.3612 | 1 | 26 | 0
2014-01-26 | 12時 | 2.2 | 3.4101 | 1 | 26 | 0
2014-01-26 | 13時 | 2.7 | 4.1303 | 1 | 26 | 0
2014-01-26 | 14時 | 2.6 | 4.9253 | 1 | 26 | 0
2014-01-26 | 15時 | 2.2 | 4.8376 | 1 | 26 | 0
2014-01-26 | 16時 | 1.9 | 4.7574 | 1 | 26 | 0
2014-01-26 | 17時 | 1.4 | 7.965 | 1 | 26 | 0
2014-01-26 | 18時 | 0.9 | 8.2107 | 1 | 26 | 0
2014-01-26 | 19時 | 0.5 | 4.726 | 1 | 26 | 0
2014-01-26 | 20時 | 0.2 | 5.2599 | 1 | 26 | 0
2014-01-26 | 21時 | -0.2 | 5.7606 | 1 | 26 | 0
2014-01-26 | 22時 | -0.5 | 6.1576 | 1 | 26 | 0
2014-01-26 | 23時 | -0.7 | 7.1476 | 1 | 27 | 1
2014-01-27 | 0時 | -0.8 | 7.3138 | 1 | 27 | 1
2014-01-27 | 1時 | -0.6 | 7.3641 | 1 | 27 | 1
2014-01-27 | 2時 | -0.6 | 7.4135 | 1 | 27 | 1
2014-01-27 | 3時 | -1.3 | 7.5804 | 1 | 27 | 1
2014-01-27 | 4時 | -2.5 | 7.8634 | 1 | 27 | 1
2014-01-27 | 5時 | -2.7 | 9.6918 | 1 | 27 | 1
2014-01-27 | 6時 | -2.7 | 6.4299 | 1 | 27 | 1
2014-01-27 | 7時 | -1.6 | 6.1561 | 1 | 27 | 0
2014-01-27 | 8時 | -1 | 5.5001 | 1 | 27 | 0
2014-01-27 | 9時 | -0.4 | 5.2844 | 1 | 27 | 0
2014-01-27 | 10時 | -0.7 | 2.5671 | 1 | 27 | 0
2014-01-27 | 11時 | 0 | 4.274 | 1 | 27 | 0
2014-01-27 | 12時 | -1.3 | 2.4401 | 1 | 27 | 0
2014-01-27 | 13時 | -1.3 | 3.7501 | 1 | 27 | 0
2014-01-27 | 14時 | -1.7 | 5.0313 | 1 | 27 | 0
2014-01-27 | 15時 | -2.4 | 5.1221 | 1 | 27 | 0
2014-01-27 | 16時 | -3.5 | 5.8079 | 1 | 27 | 0
2014-01-27 | 17時 | -4.2 | 10.3651 | 1 | 27 | 0
2014-01-27 | 18時 | -4.5 | 10.7799 | 1 | 27 | 0
2014-01-27 | 19時 | -5.6 | 6.5957 | 1 | 27 | 0
2014-01-27 | 20時 | -6.6 | 7.154 | 1 | 27 | 0
2014-01-27 | 21時 | -6.6 | 7.6942 | 1 | 27 | 0
2014-01-27 | 22時 | -6.7 | 8.151 | 1 | 27 | 0
2014-01-27 | 23時 | -7 | 9.353 | 1 | 28 | 1
2014-01-28 | 0時 | -7.2 | 9.5728 | 1 | 28 | 1
2014-01-28 | 1時 | -5.8 | 9.4238 | 1 | 28 | 1
2014-01-28 | 2時 | -4.9 | 9.2831 | 1 | 28 | 1
2014-01-28 | 3時 | -4.9 | 9.2706 | 1 | 28 | 1
2014-01-28 | 4時 | -4.8 | 9.25 | 1 | 28 | 1
2014-01-28 | 5時 | -5.7 | 9.4173 | 1 | 28 | 1
2014-01-28 | 6時 | -5.6 | 9.0883 | 1 | 28 | 1
2014-01-28 | 7時 | -5.4 | 7.2842 | 1 | 28 | 0
2014-01-28 | 8時 | -3.6 | 2.7578 | 1 | 28 | 0
2014-01-28 | 9時 | -2.5 | 0.081812 | 1 | 28 | 0
2014-01-28 | 10時 | -1.6 | 0.049249 | 1 | 28 | 0
2014-01-28 | 11時 | -0.9 | 0.086346 | 1 | 28 | 0
2014-01-28 | 12時 | -0.5 | 0.073414 | 1 | 28 | 0
2014-01-28 | 13時 | -1 | 0.098998 | 1 | 28 | 0
2014-01-28 | 14時 | -1.2 | 2.4183 | 1 | 28 | 0
2014-01-28 | 15時 | -1.4 | 3.2088 | 1 | 28 | 0
2014-01-28 | 16時 | -2.5 | 7.9325 | 1 | 28 | 0
2014-01-28 | 17時 | -3.8 | 9.5962 | 1 | 28 | 0
2014-01-28 | 18時 | -4.7 | 5.859 | 1 | 28 | 0
2014-01-28 | 19時 | -5 | 6.5333 | 1 | 28 | 0
2014-01-28 | 20時 | -5.3 | 6.8737 | 1 | 28 | 0
2014-01-28 | 21時 | -5.4 | 7.2508 | 1 | 28 | 0
2014-01-28 | 22時 | -5.7 | 8.7386 | 1 | 28 | 0
2014-01-28 | 23時 | -5.6 | 8.9584 | 1 | 29 | 1
2014-01-29 | 0時 | -5.8 | 9.117 | 1 | 29 | 1
2014-01-29 | 1時 | -6.4 | 9.3151 | 1 | 29 | 1
2014-01-29 | 2時 | -6.3 | 9.3818 | 1 | 29 | 1
2014-01-29 | 3時 | -6 | 9.3851 | 1 | 29 | 1
2014-01-29 | 4時 | -6.2 | 9.4574 | 1 | 29 | 1
2014-01-29 | 5時 | -5.7 | 9.4009 | 1 | 29 | 1
2014-01-29 | 6時 | -5.3 | 9.2613 | 1 | 29 | 1
2014-01-29 | 7時 | -5.3 | 9.1982 | 1 | 29 | 0
2014-01-29 | 8時 | -4.8 | 6.1497 | 1 | 29 | 0
2014-01-29 | 9時 | -3.4 | 4.8462 | 1 | 29 | 0
2014-01-29 | 10時 | -1.9 | 1.3747 | 1 | 29 | 0
2014-01-29 | 11時 | -0.4 | 2.0759 | 1 | 29 | 0
2014-01-29 | 12時 | 0.2 | 1.0012 | 1 | 29 | 0
2014-01-29 | 13時 | 1 | 1.6666 | 1 | 29 | 0
2014-01-29 | 14時 | 0.6 | 1.8558 | 1 | 29 | 0
2014-01-29 | 15時 | 0.3 | 2.7208 | 1 | 29 | 0
2014-01-29 | 16時 | -0.6 | 7.3948 | 1 | 29 | 0
2014-01-29 | 17時 | -1.5 | 8.6725 | 1 | 29 | 0
2014-01-29 | 18時 | -1.4 | 5.0561 | 1 | 29 | 0
2014-01-29 | 19時 | -2.8 | 5.8298 | 1 | 29 | 0
2014-01-29 | 20時 | -4.2 | 6.3326 | 1 | 29 | 0
2014-01-29 | 21時 | -4.8 | 7.0356 | 1 | 29 | 0
2014-01-29 | 22時 | -5.1 | 8.3636 | 1 | 29 | 0
2014-01-29 | 23時 | -5.2 | 8.6512 | 1 | 30 | 1
2014-01-30 | 0時 | -5.2 | 8.8088 | 1 | 30 | 1
2014-01-30 | 1時 | -5.4 | 8.9584 | 1 | 30 | 1
2014-01-30 | 2時 | -5.4 | 9.0502 | 1 | 30 | 1
2014-01-30 | 3時 | -6 | 9.2397 | 1 | 30 | 1
2014-01-30 | 4時 | -5.8 | 9.2938 | 1 | 30 | 1
2014-01-30 | 5時 | -6.3 | 11.5102 | 1 | 30 | 1
2014-01-30 | 6時 | -7.3 | 7.6717 | 1 | 30 | 1
2014-01-30 | 7時 | -5.9 | 3.8301 | 1 | 30 | 0
2014-01-30 | 8時 | -4.5 | 5.0265 | 1 | 30 | 0
2014-01-30 | 9時 | -4.1 | 3.6406 | 1 | 30 | 0
2014-01-30 | 10時 | -3.1 | 2.3307 | 1 | 30 | 0
2014-01-30 | 11時 | -1.4 | 1.8313 | 1 | 30 | 0
2014-01-30 | 12時 | -1.4 | 0.067506 | 1 | 30 | 0
2014-01-30 | 13時 | -1.2 | 0.41416 | 1 | 30 | 0
2014-01-30 | 14時 | -1.3 | 2.1557 | 1 | 30 | 0
2014-01-30 | 15時 | -1.2 | 2.5534 | 1 | 30 | 0
2014-01-30 | 16時 | -2.3 | 4.262 | 1 | 30 | 0
2014-01-30 | 17時 | -3.9 | 9.4762 | 1 | 30 | 0
2014-01-30 | 18時 | -5.2 | 10.6051 | 1 | 30 | 0
2014-01-30 | 19時 | -7 | 6.6453 | 1 | 30 | 0
2014-01-30 | 20時 | -8 | 7.3561 | 1 | 30 | 0
2014-01-30 | 21時 | -8.9 | 8.1767 | 1 | 30 | 0
2014-01-30 | 22時 | -9.4 | 8.84 | 1 | 30 | 0
2014-01-30 | 23時 | -10.4 | 10.2769 | 1 | 31 | 1
2014-01-31 | 0時 | -11.2 | 10.706 | 1 | 31 | 1
2014-01-31 | 1時 | -10.7 | 10.8223 | 1 | 31 | 1
2014-01-31 | 2時 | -11.4 | 11.082 | 1 | 31 | 1
2014-01-31 | 3時 | -12 | 11.3221 | 1 | 31 | 1
2014-01-31 | 4時 | -13.1 | 11.6508 | 1 | 31 | 1
2014-01-31 | 5時 | -13 | 13.9548 | 1 | 31 | 1
2014-01-31 | 6時 | -12.6 | 9.585 | 1 | 31 | 1
2014-01-31 | 7時 | -10.9 | 6.5045 | 1 | 31 | 0
2014-01-31 | 8時 | -8.4 | 3.3916 | 1 | 31 | 0
2014-01-31 | 9時 | -6.1 | 2.3294 | 1 | 31 | 0
2014-01-31 | 10時 | -3.6 | 1.8542 | 1 | 31 | 0
2014-01-31 | 11時 | -1.5 | 1.7182 | 1 | 31 | 0
2014-01-31 | 12時 | -0.3 | 0.069849 | 1 | 31 | 0
2014-01-31 | 13時 | 0.6 | 0.09754 | 1 | 31 | 0
2014-01-31 | 14時 | 0.5 | 1.9328 | 1 | 31 | 0
2014-01-31 | 15時 | 0 | 3.1686 | 1 | 31 | 0
2014-01-31 | 16時 | -1 | 4.1889 | 1 | 31 | 0
2014-01-31 | 17時 | -1.7 | 8.6242 | 1 | 31 | 0
2014-01-31 | 18時 | -1.4 | 9.0051 | 1 | 31 | 0
2014-01-31 | 19時 | -1.6 | 5.2386 | 1 | 31 | 0
2014-01-31 | 20時 | -1.9 | 5.8639 | 1 | 31 | 0
2014-01-31 | 21時 | -2 | 6.3708 | 1 | 31 | 0
2014-01-31 | 22時 | -1.9 | 6.7314 | 1 | 31 | 0
2014-01-31 | 23時 | -1.6 | 7.6089 | 2 | 1 | 1
2014-02-01 | 0時 | -1.6 | 7.7322 | 2 | 1 | 1
2014-02-01 | 1時 | -1.7 | 7.8154 | 2 | 1 | 1
2014-02-01 | 2時 | -1.7 | 7.8594 | 2 | 1 | 1
2014-02-01 | 3時 | -1.6 | 7.8724 | 2 | 1 | 1
2014-02-01 | 4時 | -1.7 | 7.9117 | 2 | 1 | 1
2014-02-01 | 5時 | -1.7 | 9.5355 | 2 | 1 | 1
2014-02-01 | 6時 | -2.1 | 6.2479 | 2 | 1 | 1
2014-02-01 | 7時 | -0.7 | 5.6911 | 2 | 1 | 0
2014-02-01 | 8時 | -1.1 | 5.1785 | 2 | 1 | 0
2014-02-01 | 9時 | -0.8 | 5.6147 | 2 | 1 | 0
2014-02-01 | 10時 | -0.9 | 5.5928 | 2 | 1 | 0
2014-02-01 | 11時 | 0 | 4.0992 | 2 | 1 | 0
2014-02-01 | 12時 | 0.9 | 2.4725 | 2 | 1 | 0
2014-02-01 | 13時 | 0.1 | 4.406 | 2 | 1 | 0
2014-02-01 | 14時 | -0.9 | 5.4117 | 2 | 1 | 0
2014-02-01 | 15時 | -0.9 | 5.1148 | 2 | 1 | 0
2014-02-01 | 16時 | -1 | 5.4207 | 2 | 1 | 0
2014-02-01 | 17時 | -1.7 | 9.3874 | 2 | 1 | 0
2014-02-01 | 18時 | -2.3 | 9.8048 | 2 | 1 | 0
2014-02-01 | 19時 | -2.5 | 5.7978 | 2 | 1 | 0
2014-02-01 | 20時 | -2.6 | 6.3357 | 2 | 1 | 0
2014-02-01 | 21時 | -2.4 | 6.7593 | 2 | 1 | 0
2014-02-01 | 22時 | -2.7 | 6.9932 | 2 | 1 | 0
2014-02-01 | 23時 | -3.4 | 8.2268 | 2 | 2 | 1
2014-02-02 | 0時 | -3.6 | 8.4388 | 2 | 2 | 1
2014-02-02 | 1時 | -3.6 | 8.547 | 2 | 2 | 1
2014-02-02 | 2時 | -5.6 | 8.9962 | 2 | 2 | 1
2014-02-02 | 3時 | -6.3 | 9.2632 | 2 | 2 | 1
2014-02-02 | 4時 | -6.8 | 9.4901 | 2 | 2 | 1
2014-02-02 | 5時 | -7.1 | 11.7988 | 2 | 2 | 1
2014-02-02 | 6時 | -6.7 | 6.86 | 2 | 2 | 1
2014-02-02 | 7時 | -5.3 | 3.7502 | 2 | 2 | 0
2014-02-02 | 8時 | -2.1 | 0.65086 | 2 | 2 | 0
2014-02-02 | 9時 | 0.5 | 0.073122 | 2 | 2 | 0
2014-02-02 | 10時 | 1.2 | 0.052288 | 2 | 2 | 0
2014-02-02 | 11時 | 2.4 | 0.045382 | 2 | 2 | 0
2014-02-02 | 12時 | 2.6 | 0.032946 | 2 | 2 | 0
2014-02-02 | 13時 | 2.4 | 0.038701 | 2 | 2 | 0
2014-02-02 | 14時 | 2 | 0.04136 | 2 | 2 | 0
2014-02-02 | 15時 | 0.6 | 0.085015 | 2 | 2 | 0
2014-02-02 | 16時 | -0.2 | 0.2939 | 2 | 2 | 0
2014-02-02 | 17時 | -1.1 | 6.4514 | 2 | 2 | 0
2014-02-02 | 18時 | -0.9 | 7.1994 | 2 | 2 | 0
2014-02-02 | 19時 | -2.2 | 4.2984 | 2 | 2 | 0
2014-02-02 | 20時 | -3.1 | 5.3657 | 2 | 2 | 0
2014-02-02 | 21時 | -3.1 | 6.1002 | 2 | 2 | 0
2014-02-02 | 22時 | -3.4 | 6.7212 | 2 | 2 | 0
2014-02-02 | 23時 | -4.1 | 7.9114 | 2 | 3 | 1
2014-02-03 | 0時 | -4.3 | 8.2176 | 2 | 3 | 1
2014-02-03 | 1時 | -2.2 | 8.0058 | 2 | 3 | 1
2014-02-03 | 2時 | -2.1 | 8.029 | 2 | 3 | 1
2014-02-03 | 3時 | -4.6 | 8.528 | 2 | 3 | 1
2014-02-03 | 4時 | -5.1 | 8.7476 | 2 | 3 | 1
2014-02-03 | 5時 | -4.7 | 10.6804 | 2 | 3 | 1
2014-02-03 | 6時 | -5.9 | 7.2856 | 2 | 3 | 1
2014-02-03 | 7時 | -4.7 | 6.5984 | 2 | 3 | 0
2014-02-03 | 8時 | -2.2 | 3.1996 | 2 | 3 | 0
2014-02-03 | 9時 | 0.4 | 0.58112 | 2 | 3 | 0
2014-02-03 | 10時 | 1.1 | 1.4238 | 2 | 3 | 0
2014-02-03 | 11時 | 1.8 | 2.2844 | 2 | 3 | 0
2014-02-03 | 12時 | 1.6 | 0.069816 | 2 | 3 | 0
2014-02-03 | 13時 | 1.2 | 2.5776 | 2 | 3 | 0
2014-02-03 | 14時 | -0.3 | 4.4339 | 2 | 3 | 0
2014-02-03 | 15時 | -0.3 | 4.6799 | 2 | 3 | 0
2014-02-03 | 16時 | -0.5 | 4.9937 | 2 | 3 | 0
2014-02-03 | 17時 | -0.5 | 8.6669 | 2 | 3 | 0
2014-02-03 | 18時 | -0.4 | 8.8178 | 2 | 3 | 0
2014-02-03 | 19時 | -0.6 | 5.1141 | 2 | 3 | 0
2014-02-03 | 20時 | -0.5 | 5.5962 | 2 | 3 | 0
2014-02-03 | 21時 | -1 | 6.1256 | 2 | 3 | 0
2014-02-03 | 22時 | -1.5 | 6.5839 | 2 | 3 | 0
2014-02-03 | 23時 | -1.4 | 7.516 | 2 | 4 | 1
2014-02-04 | 0時 | -0.7 | 7.5271 | 2 | 4 | 1
2014-02-04 | 1時 | -1.5 | 7.7224 | 2 | 4 | 1
2014-02-04 | 2時 | -1.9 | 7.8577 | 2 | 4 | 1
2014-02-04 | 3時 | -3.4 | 8.1941 | 2 | 4 | 1
2014-02-04 | 4時 | -3.8 | 8.3698 | 2 | 4 | 1
2014-02-04 | 5時 | -2.6 | 8.2378 | 2 | 4 | 1
2014-02-04 | 6時 | -2.9 | 8.0992 | 2 | 4 | 1
2014-02-04 | 7時 | -2.7 | 7.6305 | 2 | 4 | 0
2014-02-04 | 8時 | -2.2 | 4.7455 | 2 | 4 | 0
2014-02-04 | 9時 | -1.5 | 3.3886 | 2 | 4 | 0
2014-02-04 | 10時 | -0.1 | 0.42355 | 2 | 4 | 0
2014-02-04 | 11時 | 1.2 | 0.85797 | 2 | 4 | 0
2014-02-04 | 12時 | 1.6 | 1.9143 | 2 | 4 | 0
2014-02-04 | 13時 | 2.3 | 2.6402 | 2 | 4 | 0
2014-02-04 | 14時 | 0.6 | 3.2382 | 2 | 4 | 0
2014-02-04 | 15時 | 1.1 | 3.4529 | 2 | 4 | 0
2014-02-04 | 16時 | 0 | 7.5986 | 2 | 4 | 0
2014-02-04 | 17時 | -0.5 | 8.4597 | 2 | 4 | 0
2014-02-04 | 18時 | -1 | 5.0324 | 2 | 4 | 0
2014-02-04 | 19時 | -2 | 5.7119 | 2 | 4 | 0
2014-02-04 | 20時 | -3.9 | 6.2873 | 2 | 4 | 0
2014-02-04 | 21時 | -4.5 | 6.9776 | 2 | 4 | 0
2014-02-04 | 22時 | -5.4 | 8.4122 | 2 | 4 | 0
2014-02-04 | 23時 | -6.1 | 8.8169 | 2 | 5 | 1
2014-02-05 | 0時 | -6 | 8.9747 | 2 | 5 | 1
2014-02-05 | 1時 | -5.8 | 9.0465 | 2 | 5 | 1
2014-02-05 | 2時 | -5.7 | 9.0966 | 2 | 5 | 1
2014-02-05 | 3時 | -5.1 | 9.029 | 2 | 5 | 1
2014-02-05 | 4時 | -5.3 | 9.0823 | 2 | 5 | 1
2014-02-05 | 5時 | -5.1 | 9.0647 | 2 | 5 | 1
2014-02-05 | 6時 | -4.9 | 8.4185 | 2 | 5 | 1
2014-02-05 | 7時 | -4.5 | 7.4957 | 2 | 5 | 0
2014-02-05 | 8時 | -3.5 | 3.879 | 2 | 5 | 0
2014-02-05 | 9時 | -1.9 | 0.84892 | 2 | 5 | 0
2014-02-05 | 10時 | -0.3 | 0.05261 | 2 | 5 | 0
2014-02-05 | 11時 | 0.8 | 0.061237 | 2 | 5 | 0
2014-02-05 | 12時 | -0.1 | 0.33086 | 2 | 5 | 0
2014-02-05 | 13時 | -1.4 | 3.7614 | 2 | 5 | 0
2014-02-05 | 14時 | -0.9 | 4.7063 | 2 | 5 | 0
2014-02-05 | 15時 | -0.9 | 4.1488 | 2 | 5 | 0
2014-02-05 | 16時 | -1.7 | 8.5746 | 2 | 5 | 0
2014-02-05 | 17時 | -2.5 | 9.5416 | 2 | 5 | 0
2014-02-05 | 18時 | -1.6 | 5.4941 | 2 | 5 | 0
2014-02-05 | 19時 | -1.1 | 5.8236 | 2 | 5 | 0
2014-02-05 | 20時 | -1.2 | 5.9498 | 2 | 5 | 0
2014-02-05 | 21時 | -1.5 | 6.4373 | 2 | 5 | 0
2014-02-05 | 22時 | -1.1 | 7.5308 | 2 | 5 | 0
2014-02-05 | 23時 | -1.2 | 7.6944 | 2 | 6 | 1
2014-02-06 | 0時 | -1.1 | 7.7442 | 2 | 6 | 1
2014-02-06 | 1時 | -2.9 | 8.1077 | 2 | 6 | 1
2014-02-06 | 2時 | -3.5 | 8.3101 | 2 | 6 | 1
2014-02-06 | 3時 | -3.8 | 8.4546 | 2 | 6 | 1
2014-02-06 | 4時 | -4.4 | 8.6457 | 2 | 6 | 1
2014-02-06 | 5時 | -4.7 | 10.674 | 2 | 6 | 1
2014-02-06 | 6時 | -4 | 6.8488 | 2 | 6 | 1
2014-02-06 | 7時 | -2.9 | 6.1073 | 2 | 6 | 0
2014-02-06 | 8時 | -1.7 | 5.2054 | 2 | 6 | 0
2014-02-06 | 9時 | -1 | 5.4816 | 2 | 6 | 0
2014-02-06 | 10時 | -0.3 | 4.6477 | 2 | 6 | 0
2014-02-06 | 11時 | 1 | 5.5481 | 2 | 6 | 0
2014-02-06 | 12時 | 0.2 | 4.3234 | 2 | 6 | 0
2014-02-06 | 13時 | -0.2 | 5.4433 | 2 | 6 | 0
2014-02-06 | 14時 | 0.4 | 5.5676 | 2 | 6 | 0
2014-02-06 | 15時 | 0.2 | 5.225 | 2 | 6 | 0
2014-02-06 | 16時 | -0.8 | 5.5275 | 2 | 6 | 0
2014-02-06 | 17時 | -1.4 | 9.3664 | 2 | 6 | 0
2014-02-06 | 18時 | -1.4 | 9.5188 | 2 | 6 | 0
2014-02-06 | 19時 | -1.3 | 5.5667 | 2 | 6 | 0
2014-02-06 | 20時 | -2.1 | 6.1934 | 2 | 6 | 0
2014-02-06 | 21時 | -2.6 | 6.7461 | 2 | 6 | 0
2014-02-06 | 22時 | -2.3 | 6.8955 | 2 | 6 | 0
2014-02-06 | 23時 | -4.4 | 8.3761 | 2 | 7 | 1
2014-02-07 | 0時 | -4.2 | 8.559 | 2 | 7 | 1
2014-02-07 | 1時 | -5.6 | 8.9438 | 2 | 7 | 1
2014-02-07 | 2時 | -5.2 | 9.0131 | 2 | 7 | 1
2014-02-07 | 3時 | -5.6 | 9.1803 | 2 | 7 | 1
2014-02-07 | 4時 | -5.8 | 9.3088 | 2 | 7 | 1
2014-02-07 | 5時 | -7.3 | 11.818 | 2 | 7 | 1
2014-02-07 | 6時 | -6.5 | 6.3898 | 2 | 7 | 1
2014-02-07 | 7時 | -4.3 | 4.3003 | 2 | 7 | 0
2014-02-07 | 8時 | -0.8 | 0.93437 | 2 | 7 | 0
2014-02-07 | 9時 | 1 | 0.070572 | 2 | 7 | 0
2014-02-07 | 10時 | 1.9 | 0.043125 | 2 | 7 | 0
2014-02-07 | 11時 | 2.8 | 0.043144 | 2 | 7 | 0
2014-02-07 | 12時 | 2.7 | 0.031847 | 2 | 7 | 0
2014-02-07 | 13時 | 2.6 | 0.038368 | 2 | 7 | 0
2014-02-07 | 14時 | 1.6 | 0.042546 | 2 | 7 | 0
2014-02-07 | 15時 | 0.7 | 0.10183 | 2 | 7 | 0
2014-02-07 | 16時 | -0.2 | 0.91319 | 2 | 7 | 0
2014-02-07 | 17時 | -1 | 6.5933 | 2 | 7 | 0
2014-02-07 | 18時 | -1.4 | 7.5724 | 2 | 7 | 0
2014-02-07 | 19時 | -1.9 | 4.3522 | 2 | 7 | 0
2014-02-07 | 20時 | -2.5 | 5.3011 | 2 | 7 | 0
2014-02-07 | 21時 | -4.3 | 6.3384 | 2 | 7 | 0
2014-02-07 | 22時 | -5 | 7.0915 | 2 | 7 | 0
2014-02-07 | 23時 | -4.9 | 8.1556 | 2 | 8 | 1
2014-02-08 | 0時 | -5.1 | 8.4606 | 2 | 8 | 1
2014-02-08 | 1時 | -4.5 | 8.5213 | 2 | 8 | 1
2014-02-08 | 2時 | -4.5 | 8.6231 | 2 | 8 | 1
2014-02-08 | 3時 | -4.2 | 8.6436 | 2 | 8 | 1
2014-02-08 | 4時 | -4.5 | 8.7486 | 2 | 8 | 1
2014-02-08 | 5時 | -5.7 | 11.0153 | 2 | 8 | 1
2014-02-08 | 6時 | -6.5 | 7.0353 | 2 | 8 | 1
2014-02-08 | 7時 | -5.6 | 6.6046 | 2 | 8 | 0
2014-02-08 | 8時 | -4.2 | 4.8612 | 2 | 8 | 0
2014-02-08 | 9時 | -2.9 | 5.3974 | 2 | 8 | 0
2014-02-08 | 10時 | -1.7 | 4.9589 | 2 | 8 | 0
2014-02-08 | 11時 | -1 | 5.893 | 2 | 8 | 0
2014-02-08 | 12時 | -0.8 | 3.4857 | 2 | 8 | 0
2014-02-08 | 13時 | 0.7 | 4.3857 | 2 | 8 | 0
2014-02-08 | 14時 | 1.1 | 3.9657 | 2 | 8 | 0
2014-02-08 | 15時 | 0.8 | 3.3176 | 2 | 8 | 0
2014-02-08 | 16時 | -0.7 | 4.7622 | 2 | 8 | 0
2014-02-08 | 17時 | -1.2 | 8.8508 | 2 | 8 | 0
2014-02-08 | 18時 | -1.3 | 9.1907 | 2 | 8 | 0
2014-02-08 | 19時 | -1.4 | 5.3678 | 2 | 8 | 0
2014-02-08 | 20時 | -2.4 | 6.0919 | 2 | 8 | 0
2014-02-08 | 21時 | -2.9 | 6.6877 | 2 | 8 | 0
2014-02-08 | 22時 | -3.5 | 7.0313 | 2 | 8 | 0
2014-02-08 | 23時 | -4.6 | 8.378 | 2 | 9 | 1
2014-02-09 | 0時 | -4.7 | 8.608 | 2 | 9 | 1
2014-02-09 | 1時 | -5.7 | 8.9244 | 2 | 9 | 1
2014-02-09 | 2時 | -6 | 9.1101 | 2 | 9 | 1
2014-02-09 | 3時 | -5.3 | 9.0842 | 2 | 9 | 1
2014-02-09 | 4時 | -5.5 | 9.1743 | 2 | 9 | 1
2014-02-09 | 5時 | -5.8 | 11.278 | 2 | 9 | 1
2014-02-09 | 6時 | -5.2 | 7.1767 | 2 | 9 | 1
2014-02-09 | 7時 | -3.3 | 6.6186 | 2 | 9 | 0
2014-02-09 | 8時 | -1.2 | 4.8608 | 2 | 9 | 0
2014-02-09 | 9時 | 1.4 | 0.081817 | 2 | 9 | 0
2014-02-09 | 10時 | 2.8 | 0.069107 | 2 | 9 | 0
2014-02-09 | 11時 | 3.5 | 0.051898 | 2 | 9 | 0
2014-02-09 | 12時 | 2.8 | 0.032105 | 2 | 9 | 0
2014-02-09 | 13時 | 3.7 | 0.036115 | 2 | 9 | 0
2014-02-09 | 14時 | 3 | 0.038136 | 2 | 9 | 0
2014-02-09 | 15時 | 2.4 | 0.057875 | 2 | 9 | 0
2014-02-09 | 16時 | 1.1 | 0.12321 | 2 | 9 | 0
2014-02-09 | 17時 | 0.9 | 5.3519 | 2 | 9 | 0
2014-02-09 | 18時 | 0.3 | 6.643 | 2 | 9 | 0
2014-02-09 | 19時 | -0.6 | 3.7625 | 2 | 9 | 0
2014-02-09 | 20時 | -0.9 | 4.7001 | 2 | 9 | 0
2014-02-09 | 21時 | -1.2 | 5.4497 | 2 | 9 | 0
2014-02-09 | 22時 | -1.8 | 6.0994 | 2 | 9 | 0
2014-02-09 | 23時 | -1.8 | 7.1793 | 2 | 10 | 1
2014-02-10 | 0時 | -1.8 | 7.4152 | 2 | 10 | 1
2014-02-10 | 1時 | -1.3 | 7.4663 | 2 | 10 | 1
2014-02-10 | 2時 | -1.7 | 7.6207 | 2 | 10 | 1
2014-02-10 | 3時 | -1.8 | 7.7126 | 2 | 10 | 1
2014-02-10 | 4時 | -2.2 | 7.8494 | 2 | 10 | 1
2014-02-10 | 5時 | -2.5 | 9.6434 | 2 | 10 | 1
2014-02-10 | 6時 | -2.7 | 5.3255 | 2 | 10 | 1
2014-02-10 | 7時 | -1.4 | 4.4482 | 2 | 10 | 0
2014-02-10 | 8時 | -0.4 | 3.5592 | 2 | 10 | 0
2014-02-10 | 9時 | 0.8 | 4.3916 | 2 | 10 | 0
2014-02-10 | 10時 | 1.4 | 5.029 | 2 | 10 | 0
2014-02-10 | 11時 | 1.6 | 6.0785 | 2 | 10 | 0
2014-02-10 | 12時 | 1.2 | 4.7029 | 2 | 10 | 0
2014-02-10 | 13時 | 0.3 | 5.9558 | 2 | 10 | 0
2014-02-10 | 14時 | -0.1 | 6.3783 | 2 | 10 | 0
2014-02-10 | 15時 | -0.1 | 5.8355 | 2 | 10 | 0
2014-02-10 | 16時 | 0 | 5.5874 | 2 | 10 | 0
2014-02-10 | 17時 | 0.1 | 8.8533 | 2 | 10 | 0
2014-02-10 | 18時 | 0.1 | 8.8684 | 2 | 10 | 0
2014-02-10 | 19時 | 0.2 | 5.0954 | 2 | 10 | 0
2014-02-10 | 20時 | 0.2 | 5.5091 | 2 | 10 | 0
2014-02-10 | 21時 | 0.3 | 5.8598 | 2 | 10 | 0
2014-02-10 | 22時 | 0.3 | 6.1361 | 2 | 10 | 0
2014-02-10 | 23時 | 0.3 | 7.0338 | 2 | 11 | 1
2014-02-11 | 0時 | 0 | 7.1864 | 2 | 11 | 1
2014-02-11 | 1時 | -0.4 | 7.3188 | 2 | 11 | 1
2014-02-11 | 2時 | -0.7 | 7.4328 | 2 | 11 | 1
2014-02-11 | 3時 | -0.7 | 7.4901 | 2 | 11 | 1
2014-02-11 | 4時 | -1.3 | 7.6474 | 2 | 11 | 1
2014-02-11 | 5時 | -2.1 | 7.859 | 2 | 11 | 1
2014-02-11 | 6時 | -2.1 | 6.7887 | 2 | 11 | 1
2014-02-11 | 7時 | -0.8 | 6.1868 | 2 | 11 | 0
2014-02-11 | 8時 | 0.9 | 3.1448 | 2 | 11 | 0
2014-02-11 | 9時 | 3.1 | 0.05707 | 2 | 11 | 0
2014-02-11 | 10時 | 4.5 | 0.026317 | 2 | 11 | 0
2014-02-11 | 11時 | 5.5 | 0.032096 | 2 | 11 | 0
2014-02-11 | 12時 | 6.3 | 0.02718 | 2 | 11 | 0
2014-02-11 | 13時 | 6.6 | 0.030979 | 2 | 11 | 0
2014-02-11 | 14時 | 7 | 0.030934 | 2 | 11 | 0
2014-02-11 | 15時 | 6.1 | 0.031174 | 2 | 11 | 0
2014-02-11 | 16時 | 4.6 | 0.67093 | 2 | 11 | 0
2014-02-11 | 17時 | 3.3 | 4.353 | 2 | 11 | 0
2014-02-11 | 18時 | 2.2 | 2.4229 | 2 | 11 | 0
2014-02-11 | 19時 | -0.2 | 3.7299 | 2 | 11 | 0
2014-02-11 | 20時 | -0.8 | 4.4954 | 2 | 11 | 0
2014-02-11 | 21時 | -1.7 | 5.4388 | 2 | 11 | 0
2014-02-11 | 22時 | -2.5 | 7.0422 | 2 | 11 | 0
2014-02-11 | 23時 | -2.8 | 7.4805 | 2 | 12 | 1
2014-02-12 | 0時 | -2.9 | 7.7502 | 2 | 12 | 1
2014-02-12 | 1時 | -3.7 | 8.0766 | 2 | 12 | 1
2014-02-12 | 2時 | -3.6 | 8.2222 | 2 | 12 | 1
2014-02-12 | 3時 | -3.8 | 8.3803 | 2 | 12 | 1
2014-02-12 | 4時 | -4.5 | 8.6193 | 2 | 12 | 1
2014-02-12 | 5時 | -5.3 | 8.8817 | 2 | 12 | 1
2014-02-12 | 6時 | -5.4 | 7.8785 | 2 | 12 | 1
2014-02-12 | 7時 | -2.7 | 5.6374 | 2 | 12 | 0
2014-02-12 | 8時 | -0.1 | 2.8119 | 2 | 12 | 0
2014-02-12 | 9時 | 0.8 | 1.0921 | 2 | 12 | 0
2014-02-12 | 10時 | 0.6 | 1.5926 | 2 | 12 | 0
2014-02-12 | 11時 | 1.3 | 3.6123 | 2 | 12 | 0
2014-02-12 | 12時 | 1 | 2.4245 | 2 | 12 | 0
2014-02-12 | 13時 | 2.2 | 2.4326 | 2 | 12 | 0
2014-02-12 | 14時 | 2.8 | 3.4707 | 2 | 12 | 0
2014-02-12 | 15時 | 0.7 | 3.8089 | 2 | 12 | 0
2014-02-12 | 16時 | 0.1 | 7.5947 | 2 | 12 | 0
2014-02-12 | 17時 | -0.1 | 8.3566 | 2 | 12 | 0
2014-02-12 | 18時 | 0.1 | 4.8506 | 2 | 12 | 0
2014-02-12 | 19時 | -0.4 | 5.4011 | 2 | 12 | 0
2014-02-12 | 20時 | -1.2 | 5.7106 | 2 | 12 | 0
2014-02-12 | 21時 | -1.6 | 6.2816 | 2 | 12 | 0
2014-02-12 | 22時 | -2.3 | 7.6339 | 2 | 12 | 0
2014-02-12 | 23時 | -2.1 | 7.8261 | 2 | 13 | 1
2014-02-13 | 0時 | -2.5 | 8.0144 | 2 | 13 | 1
2014-02-13 | 1時 | -2.5 | 8.0996 | 2 | 13 | 1
2014-02-13 | 2時 | -3.2 | 8.2944 | 2 | 13 | 1
2014-02-13 | 3時 | -3.3 | 8.3919 | 2 | 13 | 1
2014-02-13 | 4時 | -3.8 | 8.5485 | 2 | 13 | 1
2014-02-13 | 5時 | -3.8 | 10.4267 | 2 | 13 | 1
2014-02-13 | 6時 | -5.3 | 7.0938 | 2 | 13 | 1
2014-02-13 | 7時 | -3.7 | 5.2213 | 2 | 13 | 0
2014-02-13 | 8時 | -0.3 | 3.2923 | 2 | 13 | 0
2014-02-13 | 9時 | 1.1 | 1.9133 | 2 | 13 | 0
2014-02-13 | 10時 | 2.3 | 0.44708 | 2 | 13 | 0
2014-02-13 | 11時 | 3 | 0.76619 | 2 | 13 | 0
2014-02-13 | 12時 | 3 | 0.033327 | 2 | 13 | 0
2014-02-13 | 13時 | 3.2 | 0.037303 | 2 | 13 | 0
2014-02-13 | 14時 | 3.1 | 0.054484 | 2 | 13 | 0
2014-02-13 | 15時 | 1.7 | 0.11295 | 2 | 13 | 0
2014-02-13 | 16時 | 1.2 | 2.4637 | 2 | 13 | 0
2014-02-13 | 17時 | 0.9 | 6.4022 | 2 | 13 | 0
2014-02-13 | 18時 | 0.3 | 7.4102 | 2 | 13 | 0
2014-02-13 | 19時 | 0.6 | 4.0353 | 2 | 13 | 0
2014-02-13 | 20時 | 0.6 | 4.7215 | 2 | 13 | 0
2014-02-13 | 21時 | 0.4 | 5.3177 | 2 | 13 | 0
2014-02-13 | 22時 | -0.1 | 5.8527 | 2 | 13 | 0
2014-02-13 | 23時 | -0.9 | 7.0316 | 2 | 14 | 1
2014-02-14 | 0時 | -0.3 | 7.1521 | 2 | 14 | 1
2014-02-14 | 1時 | 0.1 | 7.2038 | 2 | 14 | 1
2014-02-14 | 2時 | -2.2 | 7.6952 | 2 | 14 | 1
2014-02-14 | 3時 | -2.8 | 7.948 | 2 | 14 | 1
2014-02-14 | 4時 | -3.7 | 8.248 | 2 | 14 | 1
2014-02-14 | 5時 | -4.4 | 10.3826 | 2 | 14 | 1
2014-02-14 | 6時 | -4.4 | 6.3183 | 2 | 14 | 1
2014-02-14 | 7時 | -2.6 | 3.9064 | 2 | 14 | 0
2014-02-14 | 8時 | -0.2 | 0.59553 | 2 | 14 | 0
2014-02-14 | 9時 | 3.2 | 0.05698 | 2 | 14 | 0
2014-02-14 | 10時 | 4.5 | 0.30848 | 2 | 14 | 0
2014-02-14 | 11時 | 4 | 2.7589 | 2 | 14 | 0
2014-02-14 | 12時 | 4.2 | 2.1679 | 2 | 14 | 0
2014-02-14 | 13時 | 3.3 | 3.7821 | 2 | 14 | 0
2014-02-14 | 14時 | 3.5 | 4.5405 | 2 | 14 | 0
2014-02-14 | 15時 | 3.3 | 4.202 | 2 | 14 | 0
2014-02-14 | 16時 | 3.1 | 4.1591 | 2 | 14 | 0
2014-02-14 | 17時 | 1.7 | 7.5851 | 2 | 14 | 0
2014-02-14 | 18時 | 0.7 | 8.087 | 2 | 14 | 0
2014-02-14 | 19時 | -0.3 | 4.7524 | 2 | 14 | 0
2014-02-14 | 20時 | -1.1 | 5.466 | 2 | 14 | 0
2014-02-14 | 21時 | -1.7 | 6.0874 | 2 | 14 | 0
2014-02-14 | 22時 | -1 | 6.358 | 2 | 14 | 0
2014-02-14 | 23時 | -1.2 | 7.3402 | 2 | 15 | 1
2014-02-15 | 0時 | -0.7 | 7.3955 | 2 | 15 | 1
2014-02-15 | 1時 | -0.6 | 7.438 | 2 | 15 | 1
2014-02-15 | 2時 | -0.9 | 7.5257 | 2 | 15 | 1
2014-02-15 | 3時 | -1.1 | 7.5967 | 2 | 15 | 1
2014-02-15 | 4時 | -1.2 | 7.6447 | 2 | 15 | 1
2014-02-15 | 5時 | -0.9 | 9.1388 | 2 | 15 | 1
2014-02-15 | 6時 | -0.5 | 5.6831 | 2 | 15 | 1
2014-02-15 | 7時 | 0.7 | 5.4773 | 2 | 15 | 0
2014-02-15 | 8時 | 1.6 | 5.1879 | 2 | 15 | 0
2014-02-15 | 9時 | 2.1 | 5.6752 | 2 | 15 | 0
2014-02-15 | 10時 | 2.8 | 5.3219 | 2 | 15 | 0
2014-02-15 | 11時 | 4 | 5.5021 | 2 | 15 | 0
2014-02-15 | 12時 | 1.9 | 4.6272 | 2 | 15 | 0
2014-02-15 | 13時 | 0.8 | 5.9815 | 2 | 15 | 0
2014-02-15 | 14時 | 0.6 | 6.3581 | 2 | 15 | 0
2014-02-15 | 15時 | 0.5 | 5.78 | 2 | 15 | 0
2014-02-15 | 16時 | 0.5 | 5.451 | 2 | 15 | 0
2014-02-15 | 17時 | 0.6 | 8.6162 | 2 | 15 | 0
2014-02-15 | 18時 | 0.7 | 8.5736 | 2 | 15 | 0
2014-02-15 | 19時 | 1 | 4.8573 | 2 | 15 | 0
2014-02-15 | 20時 | 1.1 | 5.2373 | 2 | 15 | 0
2014-02-15 | 21時 | 1.2 | 5.5704 | 2 | 15 | 0
2014-02-15 | 22時 | 1.4 | 5.7863 | 2 | 15 | 0
2014-02-15 | 23時 | 1.4 | 6.8207 | 2 | 16 | 1
2014-02-16 | 0時 | 1.9 | 6.8078 | 2 | 16 | 1
2014-02-16 | 1時 | 2.4 | 6.7262 | 2 | 16 | 1
2014-02-16 | 2時 | 4.9 | 6.2185 | 2 | 16 | 1
2014-02-16 | 3時 | 5.1 | 6.064 | 2 | 16 | 1
2014-02-16 | 4時 | 3.8 | 6.2185 | 2 | 16 | 1
2014-02-16 | 5時 | 3.2 | 7.3247 | 2 | 16 | 1
2014-02-16 | 6時 | 3.6 | 4.5185 | 2 | 16 | 1
2014-02-16 | 7時 | 4.2 | 4.3692 | 2 | 16 | 0
2014-02-16 | 8時 | 4.1 | 3.5326 | 2 | 16 | 0
2014-02-16 | 9時 | 4 | 3.6295 | 2 | 16 | 0
2014-02-16 | 10時 | 2.9 | 4.1528 | 2 | 16 | 0
2014-02-16 | 11時 | 2.3 | 5.3529 | 2 | 16 | 0
2014-02-16 | 12時 | 1.7 | 4.05 | 2 | 16 | 0
2014-02-16 | 13時 | 1.2 | 5.2923 | 2 | 16 | 0
2014-02-16 | 14時 | 0.7 | 5.8601 | 2 | 16 | 0
2014-02-16 | 15時 | 0.4 | 5.4381 | 2 | 16 | 0
2014-02-16 | 16時 | -0.3 | 5.3537 | 2 | 16 | 0
2014-02-16 | 17時 | -0.7 | 8.945 | 2 | 16 | 0
2014-02-16 | 18時 | -1.2 | 9.2266 | 2 | 16 | 0
2014-02-16 | 19時 | -1.3 | 5.3268 | 2 | 16 | 0
2014-02-16 | 20時 | -1.1 | 5.7556 | 2 | 16 | 0
2014-02-16 | 21時 | -1.2 | 6.1874 | 2 | 16 | 0
2014-02-16 | 22時 | -1.2 | 6.5113 | 2 | 16 | 0
2014-02-16 | 23時 | -1.3 | 7.438 | 2 | 17 | 1
2014-02-17 | 0時 | -1.3 | 7.5575 | 2 | 17 | 1
2014-02-17 | 1時 | -1.5 | 7.6573 | 2 | 17 | 1
2014-02-17 | 2時 | -1.7 | 7.7462 | 2 | 17 | 1
2014-02-17 | 3時 | -1.9 | 7.8288 | 2 | 17 | 1
2014-02-17 | 4時 | -2 | 7.8956 | 2 | 17 | 1
2014-02-17 | 5時 | -2 | 9.5665 | 2 | 17 | 1
2014-02-17 | 6時 | -2.1 | 5.6315 | 2 | 17 | 1
2014-02-17 | 7時 | -1.6 | 4.6876 | 2 | 17 | 0
2014-02-17 | 8時 | -1.1 | 3.3582 | 2 | 17 | 0
2014-02-17 | 9時 | 0 | 1.7984 | 2 | 17 | 0
2014-02-17 | 10時 | 1.2 | 0.87716 | 2 | 17 | 0
2014-02-17 | 11時 | 1.4 | 2.9655 | 2 | 17 | 0
2014-02-17 | 12時 | -0.2 | 1.8619 | 2 | 17 | 0
2014-02-17 | 13時 | -0.4 | 2.8527 | 2 | 17 | 0
2014-02-17 | 14時 | -1.4 | 4.6212 | 2 | 17 | 0
2014-02-17 | 15時 | -2.3 | 5.0037 | 2 | 17 | 0
2014-02-17 | 16時 | -2.1 | 5.2057 | 2 | 17 | 0
2014-02-17 | 17時 | -2.2 | 9.31 | 2 | 17 | 0
2014-02-17 | 18時 | -2.6 | 9.7136 | 2 | 17 | 0
2014-02-17 | 19時 | -3 | 5.7138 | 2 | 17 | 0
2014-02-17 | 20時 | -3.5 | 6.3611 | 2 | 17 | 0
2014-02-17 | 21時 | -3.9 | 6.9475 | 2 | 17 | 0
2014-02-17 | 22時 | -4.5 | 7.2946 | 2 | 17 | 0
2014-02-17 | 23時 | -5 | 8.5488 | 2 | 18 | 1
2014-02-18 | 0時 | -5.3 | 8.8114 | 2 | 18 | 1
2014-02-18 | 1時 | -5.7 | 9.028 | 2 | 18 | 1
2014-02-18 | 2時 | -6.2 | 9.2373 | 2 | 18 | 1
2014-02-18 | 3時 | -6.5 | 9.4078 | 2 | 18 | 1
2014-02-18 | 4時 | -8.2 | 9.8254 | 2 | 18 | 1
2014-02-18 | 5時 | -7.5 | 9.8471 | 2 | 18 | 1
2014-02-18 | 6時 | -6.7 | 7.8378 | 2 | 18 | 1
2014-02-18 | 7時 | -5 | 4.65 | 2 | 18 | 0
2014-02-18 | 8時 | -3.2 | 0.072931 | 2 | 18 | 0
2014-02-18 | 9時 | -1.6 | 0.037493 | 2 | 18 | 0
2014-02-18 | 10時 | -1 | 0.034777 | 2 | 18 | 0
2014-02-18 | 11時 | -0.1 | 0.045377 | 2 | 18 | 0
2014-02-18 | 12時 | 0.5 | 0.038706 | 2 | 18 | 0
2014-02-18 | 13時 | 1.1 | 0.04217 | 2 | 18 | 0
2014-02-18 | 14時 | 0 | 0.097959 | 2 | 18 | 0
2014-02-18 | 15時 | -0.3 | 0.12775 | 2 | 18 | 0
2014-02-18 | 16時 | -0.8 | 5.6574 | 2 | 18 | 0
2014-02-18 | 17時 | -1.2 | 7.1572 | 2 | 18 | 0
2014-02-18 | 18時 | -1.9 | 4.3007 | 2 | 18 | 0
2014-02-18 | 19時 | -2.5 | 5.1983 | 2 | 18 | 0
2014-02-18 | 20時 | -3 | 5.6767 | 2 | 18 | 0
2014-02-18 | 21時 | -4 | 6.5056 | 2 | 18 | 0
2014-02-18 | 22時 | -4.4 | 7.9183 | 2 | 18 | 0
2014-02-18 | 23時 | -4.5 | 8.2382 | 2 | 19 | 1
2014-02-19 | 0時 | -4.7 | 8.4497 | 2 | 19 | 1
2014-02-19 | 1時 | -4.8 | 8.5951 | 2 | 19 | 1
2014-02-19 | 2時 | -5 | 8.7284 | 2 | 19 | 1
2014-02-19 | 3時 | -5 | 8.8081 | 2 | 19 | 1
2014-02-19 | 4時 | -5.2 | 8.9088 | 2 | 19 | 1
2014-02-19 | 5時 | -5.2 | 8.965 | 2 | 19 | 1
2014-02-19 | 6時 | -5.1 | 8.9293 | 2 | 19 | 1
2014-02-19 | 7時 | -4.7 | 8.9534 | 2 | 19 | 0
2014-02-19 | 8時 | -4.4 | 6.5476 | 2 | 19 | 0
2014-02-19 | 9時 | -4.1 | 5.6367 | 2 | 19 | 0
2014-02-19 | 10時 | -3.3 | 4.7381 | 2 | 19 | 0
2014-02-19 | 11時 | -2.6 | 6.3984 | 2 | 19 | 0
2014-02-19 | 12時 | -2.1 | 5.1866 | 2 | 19 | 0
2014-02-19 | 13時 | -2 | 6.1138 | 2 | 19 | 0
2014-02-19 | 14時 | -2.5 | 6.8829 | 2 | 19 | 0
2014-02-19 | 15時 | -3.3 | 6.3926 | 2 | 19 | 0
2014-02-19 | 16時 | -3.7 | 10.3203 | 2 | 19 | 0
2014-02-19 | 17時 | -3.8 | 10.8234 | 2 | 19 | 0
2014-02-19 | 18時 | -4 | 6.6005 | 2 | 19 | 0
2014-02-19 | 19時 | -4.2 | 6.9931 | 2 | 19 | 0
2014-02-19 | 20時 | -4.3 | 6.9211 | 2 | 19 | 0
2014-02-19 | 21時 | -4.5 | 7.382 | 2 | 19 | 0
2014-02-19 | 22時 | -4.7 | 8.7577 | 2 | 19 | 0
2014-02-19 | 23時 | -4.9 | 8.9668 | 2 | 20 | 1
2014-02-20 | 0時 | -5.6 | 9.1894 | 2 | 20 | 1
2014-02-20 | 1時 | -6 | 9.3461 | 2 | 20 | 1
2014-02-20 | 2時 | -6.9 | 9.5933 | 2 | 20 | 1
2014-02-20 | 3時 | -8.3 | 9.956 | 2 | 20 | 1
2014-02-20 | 4時 | -9.6 | 10.3348 | 2 | 20 | 1
2014-02-20 | 5時 | -10.3 | 13.0695 | 2 | 20 | 1
2014-02-20 | 6時 | -10.9 | 7.334 | 2 | 20 | 1
2014-02-20 | 7時 | -8.7 | 4.1845 | 2 | 20 | 0
2014-02-20 | 8時 | -6 | 0.98187 | 2 | 20 | 0
2014-02-20 | 9時 | -3.9 | 0.16913 | 2 | 20 | 0
2014-02-20 | 10時 | -2.5 | 0.34035 | 2 | 20 | 0
2014-02-20 | 11時 | -1.6 | 1.5344 | 2 | 20 | 0
2014-02-20 | 12時 | -0.6 | 0.066062 | 2 | 20 | 0
2014-02-20 | 13時 | -0.1 | 0.083875 | 2 | 20 | 0
2014-02-20 | 14時 | -0.4 | 2.1525 | 2 | 20 | 0
2014-02-20 | 15時 | -0.8 | 3.3594 | 2 | 20 | 0
2014-02-20 | 16時 | -1.1 | 4.0768 | 2 | 20 | 0
2014-02-20 | 17時 | -1.3 | 8.2885 | 2 | 20 | 0
2014-02-20 | 18時 | -3.5 | 9.6052 | 2 | 20 | 0
2014-02-20 | 19時 | -3.4 | 5.5056 | 2 | 20 | 0
2014-02-20 | 20時 | -3.3 | 6.1057 | 2 | 20 | 0
2014-02-20 | 21時 | -3.4 | 6.6505 | 2 | 20 | 0
2014-02-20 | 22時 | -3.4 | 7.0685 | 2 | 20 | 0
2014-02-20 | 23時 | -3.5 | 8.0287 | 2 | 21 | 1
2014-02-21 | 0時 | -3.3 | 8.1556 | 2 | 21 | 1
2014-02-21 | 1時 | -3.4 | 8.2568 | 2 | 21 | 1
2014-02-21 | 2時 | -3.6 | 8.3568 | 2 | 21 | 1
2014-02-21 | 3時 | -3.7 | 8.4281 | 2 | 21 | 1
2014-02-21 | 4時 | -3.5 | 8.4318 | 2 | 21 | 1
2014-02-21 | 5時 | -3.6 | 10.2652 | 2 | 21 | 1
2014-02-21 | 6時 | -3.5 | 6.4671 | 2 | 21 | 1
2014-02-21 | 7時 | -3.5 | 3.1993 | 2 | 21 | 0
2014-02-21 | 8時 | -1.4 | 0.061927 | 2 | 21 | 0
2014-02-21 | 9時 | -0.3 | 0.088574 | 2 | 21 | 0
2014-02-21 | 10時 | -0.5 | 2.2136 | 2 | 21 | 0
2014-02-21 | 11時 | 0.5 | 4.0146 | 2 | 21 | 0
2014-02-21 | 12時 | -0.8 | 2.239 | 2 | 21 | 0
2014-02-21 | 13時 | 1.3 | 1.623 | 2 | 21 | 0
2014-02-21 | 14時 | 1.9 | 2.2912 | 2 | 21 | 0
2014-02-21 | 15時 | 1.3 | 2.6728 | 2 | 21 | 0
2014-02-21 | 16時 | 0.5 | 3.8836 | 2 | 21 | 0
2014-02-21 | 17時 | -1.1 | 8.3132 | 2 | 21 | 0
2014-02-21 | 18時 | -1.3 | 8.7739 | 2 | 21 | 0
2014-02-21 | 19時 | -1.9 | 5.0867 | 2 | 21 | 0
2014-02-21 | 20時 | -1.8 | 5.663 | 2 | 21 | 0
2014-02-21 | 21時 | -1.7 | 6.1391 | 2 | 21 | 0
2014-02-21 | 22時 | -1.5 | 6.4825 | 2 | 21 | 0
2014-02-21 | 23時 | -1.1 | 7.3509 | 2 | 22 | 1
2014-02-22 | 0時 | -1.6 | 7.5656 | 2 | 22 | 1
2014-02-22 | 1時 | -2 | 7.7251 | 2 | 22 | 1
2014-02-22 | 2時 | -2.2 | 7.8311 | 2 | 22 | 1
2014-02-22 | 3時 | -2.5 | 7.9475 | 2 | 22 | 1
2014-02-22 | 4時 | -3.3 | 8.154 | 2 | 22 | 1
2014-02-22 | 5時 | -3.2 | 9.9709 | 2 | 22 | 1
2014-02-22 | 6時 | -3.5 | 5.7468 | 2 | 22 | 1
2014-02-22 | 7時 | -3 | 5.6935 | 2 | 22 | 0
2014-02-22 | 8時 | -1.9 | 3.7414 | 2 | 22 | 0
2014-02-22 | 9時 | -0.8 | 0.64075 | 2 | 22 | 0
2014-02-22 | 10時 | 0.1 | 0.072297 | 2 | 22 | 0
2014-02-22 | 11時 | -0.3 | 3.7312 | 2 | 22 | 0
2014-02-22 | 12時 | -2 | 3.6376 | 2 | 22 | 0
2014-02-22 | 13時 | -2.3 | 5.5115 | 2 | 22 | 0
2014-02-22 | 14時 | -1.8 | 5.9805 | 2 | 22 | 0
2014-02-22 | 15時 | -1.7 | 5.6832 | 2 | 22 | 0
2014-02-22 | 16時 | -2.3 | 5.8109 | 2 | 22 | 0
2014-02-22 | 17時 | -2.3 | 9.7181 | 2 | 22 | 0
2014-02-22 | 18時 | -2.6 | 9.9808 | 2 | 22 | 0
2014-02-22 | 19時 | -2.7 | 5.8511 | 2 | 22 | 0
2014-02-22 | 20時 | -3.6 | 6.5048 | 2 | 22 | 0
2014-02-22 | 21時 | -3.6 | 6.9703 | 2 | 22 | 0
2014-02-22 | 22時 | -3.8 | 7.1845 | 2 | 22 | 0
2014-02-22 | 23時 | -3.5 | 8.2235 | 2 | 23 | 1
2014-02-23 | 0時 | -3.5 | 8.3466 | 2 | 23 | 1
2014-02-23 | 1時 | -3.5 | 8.4078 | 2 | 23 | 1
2014-02-23 | 2時 | -3.4 | 8.426 | 2 | 23 | 1
2014-02-23 | 3時 | -3.4 | 8.4707 | 2 | 23 | 1
2014-02-23 | 4時 | -3.7 | 8.5773 | 2 | 23 | 1
2014-02-23 | 5時 | -4.8 | 10.7521 | 2 | 23 | 1
2014-02-23 | 6時 | -5.6 | 6.5128 | 2 | 23 | 1
2014-02-23 | 7時 | -2.6 | 3.8598 | 2 | 23 | 0
2014-02-23 | 8時 | -1.5 | 2.2208 | 2 | 23 | 0
2014-02-23 | 9時 | -1.7 | 3.6491 | 2 | 23 | 0
2014-02-23 | 10時 | -3 | 4.4807 | 2 | 23 | 0
2014-02-23 | 11時 | -0.9 | 3.5755 | 2 | 23 | 0
2014-02-23 | 12時 | -3 | 3.5114 | 2 | 23 | 0
2014-02-23 | 13時 | -1.4 | 3.8302 | 2 | 23 | 0
2014-02-23 | 14時 | -2.1 | 2.7783 | 2 | 23 | 0
2014-02-23 | 15時 | -3.5 | 4.244 | 2 | 23 | 0
2014-02-23 | 16時 | -4.2 | 5.2979 | 2 | 23 | 0
2014-02-23 | 17時 | -5.3 | 10.5036 | 2 | 23 | 0
2014-02-23 | 18時 | -5.5 | 11.0578 | 2 | 23 | 0
2014-02-23 | 19時 | -6 | 6.671 | 2 | 23 | 0
2014-02-23 | 20時 | -6.4 | 7.1384 | 2 | 23 | 0
2014-02-23 | 21時 | -6.5 | 7.6887 | 2 | 23 | 0
2014-02-23 | 22時 | -6.6 | 8.1384 | 2 | 23 | 0
2014-02-23 | 23時 | -6.9 | 9.3351 | 2 | 24 | 1
2014-02-24 | 0時 | -7.4 | 9.6061 | 2 | 24 | 1
2014-02-24 | 1時 | -7.5 | 9.7465 | 2 | 24 | 1
2014-02-24 | 2時 | -7.6 | 9.8466 | 2 | 24 | 1
2014-02-24 | 3時 | -8.1 | 10.0097 | 2 | 24 | 1
2014-02-24 | 4時 | -8.6 | 10.1733 | 2 | 24 | 1
2014-02-24 | 5時 | -9.6 | 12.8105 | 2 | 24 | 1
2014-02-24 | 6時 | -9.4 | 7.8367 | 2 | 24 | 1
2014-02-24 | 7時 | -8.3 | 7.4451 | 2 | 24 | 0
2014-02-24 | 8時 | -5.9 | 2.0181 | 2 | 24 | 0
2014-02-24 | 9時 | -3.4 | 0.51533 | 2 | 24 | 0
2014-02-24 | 10時 | -2.6 | 0.088664 | 2 | 24 | 0
2014-02-24 | 11時 | -1.9 | 0.53042 | 2 | 24 | 0
2014-02-24 | 12時 | -1.8 | 0.18945 | 2 | 24 | 0
2014-02-24 | 13時 | -2.5 | 2.2578 | 2 | 24 | 0
2014-02-24 | 14時 | -2.7 | 3.9549 | 2 | 24 | 0
2014-02-24 | 15時 | -3.3 | 4.5153 | 2 | 24 | 0
2014-02-24 | 16時 | -3.8 | 5.3169 | 2 | 24 | 0
2014-02-24 | 17時 | -4.1 | 10.048 | 2 | 24 | 0
2014-02-24 | 18時 | -4.5 | 10.5743 | 2 | 24 | 0
2014-02-24 | 19時 | -5.7 | 6.4421 | 2 | 24 | 0
2014-02-24 | 20時 | -5.7 | 7.0338 | 2 | 24 | 0
2014-02-24 | 21時 | -5.7 | 7.3451 | 2 | 24 | 0
2014-02-24 | 22時 | -5.6 | 7.7381 | 2 | 24 | 0
2014-02-24 | 23時 | -5.7 | 8.8744 | 2 | 25 | 1
2014-02-25 | 0時 | -5.5 | 9.0056 | 2 | 25 | 1
2014-02-25 | 1時 | -5.9 | 9.1783 | 2 | 25 | 1
2014-02-25 | 2時 | -7.2 | 9.5121 | 2 | 25 | 1
2014-02-25 | 3時 | -8.3 | 9.8475 | 2 | 25 | 1
2014-02-25 | 4時 | -8 | 9.9413 | 2 | 25 | 1
2014-02-25 | 5時 | -8.1 | 10.0668 | 2 | 25 | 1
2014-02-25 | 6時 | -8.6 | 8.0648 | 2 | 25 | 1
2014-02-25 | 7時 | -6.7 | 5.227 | 2 | 25 | 0
2014-02-25 | 8時 | -5.5 | 2.0609 | 2 | 25 | 0
2014-02-25 | 9時 | -5 | 0.24255 | 2 | 25 | 0
2014-02-25 | 10時 | -2.9 | 0.04819 | 2 | 25 | 0
2014-02-25 | 11時 | -2.1 | 0.98916 | 2 | 25 | 0
2014-02-25 | 12時 | -0.3 | 0.48212 | 2 | 25 | 0
2014-02-25 | 13時 | 0.3 | 0.39438 | 2 | 25 | 0
2014-02-25 | 14時 | 0.5 | 2.5876 | 2 | 25 | 0
2014-02-25 | 15時 | -0.5 | 3.2579 | 2 | 25 | 0
2014-02-25 | 16時 | -0.8 | 7.235 | 2 | 25 | 0
2014-02-25 | 17時 | -1.4 | 8.5847 | 2 | 25 | 0
2014-02-25 | 18時 | -1.4 | 5.0358 | 2 | 25 | 0
2014-02-25 | 19時 | -1.8 | 5.6572 | 2 | 25 | 0
2014-02-25 | 20時 | -2.5 | 6.0151 | 2 | 25 | 0
2014-02-25 | 21時 | -2.3 | 6.5128 | 2 | 25 | 0
2014-02-25 | 22時 | -1.5 | 7.58 | 2 | 25 | 0
2014-02-25 | 23時 | -3.7 | 8.1557 | 2 | 26 | 1
2014-02-26 | 0時 | -1.3 | 7.8783 | 2 | 26 | 1
2014-02-26 | 1時 | -2.4 | 8.1007 | 2 | 26 | 1
2014-02-26 | 2時 | -2.4 | 8.1554 | 2 | 26 | 1
2014-02-26 | 3時 | -1.6 | 8.0501 | 2 | 26 | 1
2014-02-26 | 4時 | -1.7 | 8.0752 | 2 | 26 | 1
2014-02-26 | 5時 | -0.6 | 7.879 | 2 | 26 | 1
2014-02-26 | 6時 | -2.4 | 7.5821 | 2 | 26 | 1
2014-02-26 | 7時 | -2.2 | 7.0309 | 2 | 26 | 0
2014-02-26 | 8時 | 2.8 | 0.073144 | 2 | 26 | 0
2014-02-26 | 9時 | 4.2 | 0.02472 | 2 | 26 | 0
2014-02-26 | 10時 | 3.5 | 0.028269 | 2 | 26 | 0
2014-02-26 | 11時 | 3.2 | 0.076435 | 2 | 26 | 0
2014-02-26 | 12時 | 4.6 | 0.030167 | 2 | 26 | 0
2014-02-26 | 13時 | 4.8 | 0.03226 | 2 | 26 | 0
2014-02-26 | 14時 | 4.4 | 0.034647 | 2 | 26 | 0
2014-02-26 | 15時 | 3.6 | 0.039935 | 2 | 26 | 0
2014-02-26 | 16時 | 2.8 | 1.0862 | 2 | 26 | 0
2014-02-26 | 17時 | 2.7 | 4.582 | 2 | 26 | 0
2014-02-26 | 18時 | 1.6 | 2.5706 | 2 | 26 | 0
2014-02-26 | 19時 | 2.5 | 3.2453 | 2 | 26 | 0
2014-02-26 | 20時 | 2.8 | 3.7291 | 2 | 26 | 0
2014-02-26 | 21時 | -0.2 | 4.9327 | 2 | 26 | 0
2014-02-26 | 22時 | 0 | 6.492 | 2 | 26 | 0
2014-02-26 | 23時 | -0.4 | 6.905 | 2 | 27 | 1
2014-02-27 | 0時 | -0.9 | 7.0528 | 2 | 27 | 1
2014-02-27 | 1時 | -0.8 | 7.1919 | 2 | 27 | 1
2014-02-27 | 2時 | 1 | 6.9721 | 2 | 27 | 1
2014-02-27 | 3時 | 1 | 6.9866 | 2 | 27 | 1
2014-02-27 | 4時 | 0.3 | 7.1286 | 2 | 27 | 1
2014-02-27 | 5時 | 0.2 | 8.602 | 2 | 27 | 1
2014-02-27 | 6時 | 0.3 | 5.563 | 2 | 27 | 1
2014-02-27 | 7時 | 0.7 | 5.2587 | 2 | 27 | 0
2014-02-27 | 8時 | 1.1 | 4.7223 | 2 | 27 | 0
2014-02-27 | 9時 | 2.2 | 5.3137 | 2 | 27 | 0
2014-02-27 | 10時 | 2 | 5.2214 | 2 | 27 | 0
2014-02-27 | 11時 | 3.5 | 4.7815 | 2 | 27 | 0
2014-02-27 | 12時 | 3.8 | 1.9705 | 2 | 27 | 0
2014-02-27 | 13時 | 5.6 | 3.2543 | 2 | 27 | 0
2014-02-27 | 14時 | 5.6 | 3.6676 | 2 | 27 | 0
2014-02-27 | 15時 | 5.3 | 3.2083 | 2 | 27 | 0
2014-02-27 | 16時 | 5.1 | 3.1455 | 2 | 27 | 0
2014-02-27 | 17時 | 4 | 6.4519 | 2 | 27 | 0
2014-02-27 | 18時 | 3.4 | 6.8355 | 2 | 27 | 0
2014-02-27 | 19時 | 3.2 | 3.6995 | 2 | 27 | 0
2014-02-27 | 20時 | 2.8 | 4.3041 | 2 | 27 | 0
2014-02-27 | 21時 | 2.9 | 4.7323 | 2 | 27 | 0
2014-02-27 | 22時 | 2.8 | 5.0761 | 2 | 27 | 0
2014-02-27 | 23時 | 3 | 6.1298 | 2 | 28 | 1
2014-02-28 | 0時 | 3.2 | 6.2149 | 2 | 28 | 1
2014-02-28 | 1時 | 3.1 | 6.2877 | 2 | 28 | 1
2014-02-28 | 2時 | 2.5 | 6.4399 | 2 | 28 | 1
2014-02-28 | 3時 | 2.9 | 6.4093 | 2 | 28 | 1
2014-02-28 | 4時 | 3 | 6.4059 | 2 | 28 | 1
2014-02-28 | 5時 | 2.3 | 7.6369 | 2 | 28 | 1
2014-02-28 | 6時 | 2.9 | 4.5435 | 2 | 28 | 1
2014-02-28 | 7時 | 2.7 | 4.7251 | 2 | 28 | 0
2014-02-28 | 8時 | 2.7 | 4.3869 | 2 | 28 | 0
2014-02-28 | 9時 | 3.8 | 4.822 | 2 | 28 | 0
2014-02-28 | 10時 | 3.7 | 5.1806 | 2 | 28 | 0
2014-02-28 | 11時 | 3.1 | 5.8941 | 2 | 28 | 0
2014-02-28 | 12時 | 2.3 | 4.5012 | 2 | 28 | 0
2014-02-28 | 13時 | 2.4 | 5.5499 | 2 | 28 | 0
2014-02-28 | 14時 | 2.7 | 5.7573 | 2 | 28 | 0
2014-02-28 | 15時 | 2.9 | 5.0836 | 2 | 28 | 0
2014-02-28 | 16時 | 3.6 | 4.5973 | 2 | 28 | 0
2014-02-28 | 17時 | 3.8 | 7.1107 | 2 | 28 | 0
2014-02-28 | 18時 | 2.7 | 7.4551 | 2 | 28 | 0
2014-02-28 | 19時 | 1.8 | 4.3625 | 2 | 28 | 0
2014-02-28 | 20時 | 0.6 | 5.0831 | 2 | 28 | 0
2014-02-28 | 21時 | -0.3 | 5.7227 | 2 | 28 | 0
2014-02-28 | 22時 | -1.1 | 6.2792 | 2 | 28 | 0
2014-02-28 | 23時 | -1.1 | 7.2757 | 3 | 1 | 1
2014-03-01 | 0時 | -2.1 | 7.6371 | 3 | 1 | 1
2014-03-01 | 1時 | -2.4 | 7.8331 | 3 | 1 | 1
2014-03-01 | 2時 | -2.4 | 7.9424 | 3 | 1 | 1
2014-03-01 | 3時 | -3 | 8.1285 | 3 | 1 | 1
2014-03-01 | 4時 | -3.1 | 8.2286 | 3 | 1 | 1
2014-03-01 | 5時 | -3.1 | 10.0216 | 3 | 1 | 1
2014-03-01 | 6時 | -2.4 | 6.3502 | 3 | 1 | 1
2014-03-01 | 7時 | -0.8 | 5.5788 | 3 | 1 | 0
2014-03-01 | 8時 | 1.4 | 4.2719 | 3 | 1 | 0
2014-03-01 | 9時 | 2.6 | 4.0519 | 3 | 1 | 0
2014-03-01 | 10時 | 4.2 | 3.2953 | 3 | 1 | 0
2014-03-01 | 11時 | 5.1 | 3.0458 | 3 | 1 | 0
2014-03-01 | 12時 | 6 | 0.86818 | 3 | 1 | 0
2014-03-01 | 13時 | 6.1 | 1.8079 | 3 | 1 | 0
2014-03-01 | 14時 | 6 | 1.9184 | 3 | 1 | 0
2014-03-01 | 15時 | 5.8 | 2.1134 | 3 | 1 | 0
2014-03-01 | 16時 | 5.4 | 2.4979 | 3 | 1 | 0
2014-03-01 | 17時 | 3.7 | 6.1222 | 3 | 1 | 0
2014-03-01 | 18時 | 2.1 | 6.8728 | 3 | 1 | 0
2014-03-01 | 19時 | 1.3 | 3.8515 | 3 | 1 | 0
2014-03-01 | 20時 | 1.3 | 4.4722 | 3 | 1 | 0
2014-03-01 | 21時 | 1.1 | 5.0248 | 3 | 1 | 0
2014-03-01 | 22時 | 1.3 | 5.3871 | 3 | 1 | 0
2014-03-01 | 23時 | 1.3 | 6.5307 | 3 | 2 | 1
2014-03-02 | 0時 | 0.6 | 6.8351 | 3 | 2 | 1
2014-03-02 | 1時 | 0.6 | 6.9673 | 3 | 2 | 1
2014-03-02 | 2時 | 0.1 | 7.0031 | 3 | 2 | 1
2014-03-02 | 3時 | -0.4 | 7.1866 | 3 | 2 | 1
2014-03-02 | 4時 | -0.4 | 7.2825 | 3 | 2 | 1
2014-03-02 | 5時 | -0.6 | 8.8945 | 3 | 2 | 1
2014-03-02 | 6時 | -0.2 | 4.7415 | 3 | 2 | 1
2014-03-02 | 7時 | 0 | 3.6033 | 3 | 2 | 0
2014-03-02 | 8時 | 1.1 | 3.3402 | 3 | 2 | 0
2014-03-02 | 9時 | 1 | 2.5512 | 3 | 2 | 0
2014-03-02 | 10時 | 2.5 | 2.4766 | 3 | 2 | 0
2014-03-02 | 11時 | 2.6 | 0.070116 | 3 | 2 | 0
2014-03-02 | 12時 | 3.3 | 0.03269 | 3 | 2 | 0
2014-03-02 | 13時 | 2.8 | 0.058403 | 3 | 2 | 0
2014-03-02 | 14時 | 1.8 | 0.065214 | 3 | 2 | 0
2014-03-02 | 15時 | 0.6 | 0.089056 | 3 | 2 | 0
2014-03-02 | 16時 | -0.5 | 2.1239 | 3 | 2 | 0
2014-03-02 | 17時 | -0.9 | 6.9026 | 3 | 2 | 0
2014-03-02 | 18時 | -1.7 | 8.1338 | 3 | 2 | 0
2014-03-02 | 19時 | -1.9 | 4.5936 | 3 | 2 | 0
2014-03-02 | 20時 | -2.2 | 5.4285 | 3 | 2 | 0
2014-03-02 | 21時 | -2.8 | 6.19 | 3 | 2 | 0
2014-03-02 | 22時 | -3.1 | 6.7807 | 3 | 2 | 0
2014-03-02 | 23時 | -3 | 7.809 | 3 | 3 | 1
2014-03-03 | 0時 | -2.8 | 8.0002 | 3 | 3 | 1
2014-03-03 | 1時 | -4.1 | 8.3775 | 3 | 3 | 1
2014-03-03 | 2時 | -4.3 | 8.5597 | 3 | 3 | 1
2014-03-03 | 3時 | -4.5 | 8.7186 | 3 | 3 | 1
2014-03-03 | 4時 | -4.5 | 8.819 | 3 | 3 | 1
2014-03-03 | 5時 | -4.4 | 10.7408 | 3 | 3 | 1
2014-03-03 | 6時 | -4.6 | 6.1271 | 3 | 3 | 1
2014-03-03 | 7時 | -2 | 2.1837 | 3 | 3 | 0
2014-03-03 | 8時 | -1 | 0.067097 | 3 | 3 | 0
2014-03-03 | 9時 | 0.4 | 0.062699 | 3 | 3 | 0
2014-03-03 | 10時 | 1.2 | 0.063026 | 3 | 3 | 0
2014-03-03 | 11時 | 3.4 | 0.043992 | 3 | 3 | 0
2014-03-03 | 12時 | 3.2 | 0.032205 | 3 | 3 | 0
2014-03-03 | 13時 | 3.2 | 0.038232 | 3 | 3 | 0
2014-03-03 | 14時 | 3.1 | 0.071348 | 3 | 3 | 0
2014-03-03 | 15時 | 2 | 0.11149 | 3 | 3 | 0
2014-03-03 | 16時 | 1.6 | 1.866 | 3 | 3 | 0
2014-03-03 | 17時 | 0.7 | 6.2428 | 3 | 3 | 0
2014-03-03 | 18時 | -1 | 7.5839 | 3 | 3 | 0
2014-03-03 | 19時 | -1.9 | 4.3857 | 3 | 3 | 0
2014-03-03 | 20時 | -2 | 5.2108 | 3 | 3 | 0
2014-03-03 | 21時 | -2.5 | 5.9563 | 3 | 3 | 0
2014-03-03 | 22時 | -3.7 | 6.7147 | 3 | 3 | 0
2014-03-03 | 23時 | -4.6 | 7.9507 | 3 | 4 | 1
2014-03-04 | 0時 | -4.5 | 8.2121 | 3 | 4 | 1
2014-03-04 | 1時 | -4.4 | 8.3669 | 3 | 4 | 1
2014-03-04 | 2時 | -5 | 8.5964 | 3 | 4 | 1
2014-03-04 | 3時 | -5.8 | 8.8552 | 3 | 4 | 1
2014-03-04 | 4時 | -5.6 | 8.9324 | 3 | 4 | 1
2014-03-04 | 5時 | -4.6 | 8.8259 | 3 | 4 | 1
2014-03-04 | 6時 | -3.8 | 8.2446 | 3 | 4 | 1
2014-03-04 | 7時 | -2.8 | 7.38 | 3 | 4 | 0
2014-03-04 | 8時 | -1.6 | 4.1419 | 3 | 4 | 0
2014-03-04 | 9時 | 0 | 2.1566 | 3 | 4 | 0
2014-03-04 | 10時 | 0.9 | 1.3275 | 3 | 4 | 0
2014-03-04 | 11時 | 2.4 | 2.8106 | 3 | 4 | 0
2014-03-04 | 12時 | 2.7 | 2.6839 | 3 | 4 | 0
2014-03-04 | 13時 | 2 | 4.3137 | 3 | 4 | 0
2014-03-04 | 14時 | 0.3 | 5.371 | 3 | 4 | 0
2014-03-04 | 15時 | -0.5 | 4.8821 | 3 | 4 | 0
2014-03-04 | 16時 | -0.8 | 8.4197 | 3 | 4 | 0
2014-03-04 | 17時 | -0.8 | 8.9622 | 3 | 4 | 0
2014-03-04 | 18時 | -1 | 5.3177 | 3 | 4 | 0
2014-03-04 | 19時 | -1.2 | 5.7726 | 3 | 4 | 0
2014-03-04 | 20時 | -1.4 | 5.9441 | 3 | 4 | 0
2014-03-04 | 21時 | -2.4 | 6.592 | 3 | 4 | 0
2014-03-04 | 22時 | -2.8 | 7.8786 | 3 | 4 | 0
2014-03-04 | 23時 | -3.6 | 8.2447 | 3 | 5 | 1
2014-03-05 | 0時 | -4.2 | 8.5072 | 3 | 5 | 1
2014-03-05 | 1時 | -5.8 | 8.9314 | 3 | 5 | 1
2014-03-05 | 2時 | -6.1 | 9.1427 | 3 | 5 | 1
2014-03-05 | 3時 | -7 | 9.4446 | 3 | 5 | 1
2014-03-05 | 4時 | -7.3 | 9.6418 | 3 | 5 | 1
2014-03-05 | 5時 | -8.2 | 9.9355 | 3 | 5 | 1
2014-03-05 | 6時 | -7.8 | 7.4027 | 3 | 5 | 1
2014-03-05 | 7時 | -4.4 | 4.1035 | 3 | 5 | 0
2014-03-05 | 8時 | -2.4 | 0.07414 | 3 | 5 | 0
2014-03-05 | 9時 | 0.3 | 0.034806 | 3 | 5 | 0
2014-03-05 | 10時 | 1.2 | 0.030808 | 3 | 5 | 0
2014-03-05 | 11時 | 2.7 | 0.039267 | 3 | 5 | 0
2014-03-05 | 12時 | 3 | 0.03651 | 3 | 5 | 0
2014-03-05 | 13時 | 1.8 | 0.10183 | 3 | 5 | 0
2014-03-05 | 14時 | 2.9 | 0.094949 | 3 | 5 | 0
2014-03-05 | 15時 | 2.1 | 0.92093 | 3 | 5 | 0
2014-03-05 | 16時 | -0.8 | 6.162 | 3 | 5 | 0
2014-03-05 | 17時 | -0.6 | 7.3724 | 3 | 5 | 0
2014-03-05 | 18時 | -0.9 | 4.305 | 3 | 5 | 0
2014-03-05 | 19時 | -1.6 | 5.1412 | 3 | 5 | 0
2014-03-05 | 20時 | -2.3 | 5.6169 | 3 | 5 | 0
2014-03-05 | 21時 | -2.3 | 6.2375 | 3 | 5 | 0
2014-03-05 | 22時 | -3.6 | 7.7819 | 3 | 5 | 0
2014-03-05 | 23時 | -4.5 | 8.2583 | 3 | 6 | 1
2014-03-06 | 0時 | -4.8 | 8.5314 | 3 | 6 | 1
2014-03-06 | 1時 | -5.1 | 8.7487 | 3 | 6 | 1
2014-03-06 | 2時 | -5.6 | 8.9781 | 3 | 6 | 1
2014-03-06 | 3時 | -6.2 | 9.2126 | 3 | 6 | 1
2014-03-06 | 4時 | -6.3 | 9.3534 | 3 | 6 | 1
2014-03-06 | 5時 | -6.9 | 11.6718 | 3 | 6 | 1
2014-03-06 | 6時 | -6.5 | 5.7653 | 3 | 6 | 1
2014-03-06 | 7時 | -3.1 | 2.4899 | 3 | 6 | 0
2014-03-06 | 8時 | -0.8 | 0.21349 | 3 | 6 | 0
2014-03-06 | 9時 | 1 | 0.06679 | 3 | 6 | 0
2014-03-06 | 10時 | 2.2 | 0.058948 | 3 | 6 | 0
2014-03-06 | 11時 | 3.5 | 0.085135 | 3 | 6 | 0
2014-03-06 | 12時 | 2.9 | 0.054486 | 3 | 6 | 0
2014-03-06 | 13時 | 4.5 | 0.065727 | 3 | 6 | 0
2014-03-06 | 14時 | 3.1 | 0.42078 | 3 | 6 | 0
2014-03-06 | 15時 | 2.6 | 1.3266 | 3 | 6 | 0
2014-03-06 | 16時 | 1.6 | 2.6178 | 3 | 6 | 0
2014-03-06 | 17時 | 0.7 | 6.6924 | 3 | 6 | 0
2014-03-06 | 18時 | -0.5 | 7.8541 | 3 | 6 | 0
2014-03-06 | 19時 | -0.6 | 4.4224 | 3 | 6 | 0
2014-03-06 | 20時 | -1.9 | 5.3881 | 3 | 6 | 0
2014-03-06 | 21時 | -1.6 | 5.9639 | 3 | 6 | 0
2014-03-06 | 22時 | -1.2 | 6.3563 | 3 | 6 | 0
2014-03-06 | 23時 | -1 | 7.3237 | 3 | 7 | 1
2014-03-07 | 0時 | -1.3 | 7.555 | 3 | 7 | 1
2014-03-07 | 1時 | -1.3 | 7.6716 | 3 | 7 | 1
2014-03-07 | 2時 | -2.1 | 7.8993 | 3 | 7 | 1
2014-03-07 | 3時 | -2.7 | 8.0994 | 3 | 7 | 1
2014-03-07 | 4時 | -3.7 | 8.3813 | 3 | 7 | 1
2014-03-07 | 5時 | -4.4 | 10.4886 | 3 | 7 | 1
2014-03-07 | 6時 | -3.1 | 4.8559 | 3 | 7 | 1
2014-03-07 | 7時 | -0.8 | 2.1434 | 3 | 7 | 0
2014-03-07 | 8時 | 1.6 | 0.072488 | 3 | 7 | 0
2014-03-07 | 9時 | 3.5 | 0.050492 | 3 | 7 | 0
2014-03-07 | 10時 | 5.1 | 0.037413 | 3 | 7 | 0
2014-03-07 | 11時 | 5.6 | 0.064067 | 3 | 7 | 0
2014-03-07 | 12時 | 6.4 | 0.026746 | 3 | 7 | 0
2014-03-07 | 13時 | 6.6 | 0.031458 | 3 | 7 | 0
2014-03-07 | 14時 | 6.2 | 0.032587 | 3 | 7 | 0
2014-03-07 | 15時 | 5.2 | 0.054462 | 3 | 7 | 0
2014-03-07 | 16時 | 4 | 0.088186 | 3 | 7 | 0
2014-03-07 | 17時 | 3 | 3.9699 | 3 | 7 | 0
2014-03-07 | 18時 | 1.5 | 5.7454 | 3 | 7 | 0
2014-03-07 | 19時 | -0.3 | 3.3426 | 3 | 7 | 0
2014-03-07 | 20時 | -0.9 | 4.4308 | 3 | 7 | 0
2014-03-07 | 21時 | -0.9 | 5.1933 | 3 | 7 | 0
2014-03-07 | 22時 | -1.4 | 5.8659 | 3 | 7 | 0
2014-03-07 | 23時 | -2.1 | 7.1044 | 3 | 8 | 1
2014-03-08 | 0時 | -1.8 | 7.3321 | 3 | 8 | 1
2014-03-08 | 1時 | -2.7 | 7.6673 | 3 | 8 | 1
2014-03-08 | 2時 | -3.1 | 7.8928 | 3 | 8 | 1
2014-03-08 | 3時 | -3.3 | 8.0617 | 3 | 8 | 1
2014-03-08 | 4時 | -3 | 8.1112 | 3 | 8 | 1
2014-03-08 | 5時 | -2.5 | 9.7637 | 3 | 8 | 1
2014-03-08 | 6時 | -1.8 | 6.2045 | 3 | 8 | 1
2014-03-08 | 7時 | -1 | 5.6815 | 3 | 8 | 0
2014-03-08 | 8時 | 0.6 | 4.1678 | 3 | 8 | 0
2014-03-08 | 9時 | 2.5 | 3.0043 | 3 | 8 | 0
2014-03-08 | 10時 | 4.4 | 1.4499 | 3 | 8 | 0
2014-03-08 | 11時 | 6 | 0.63106 | 3 | 8 | 0
2014-03-08 | 12時 | 7.5 | 0.033115 | 3 | 8 | 0
2014-03-08 | 13時 | 8.2 | 0.045394 | 3 | 8 | 0
2014-03-08 | 14時 | 6.7 | 0.19988 | 3 | 8 | 0
2014-03-08 | 15時 | 6.1 | 1.4192 | 3 | 8 | 0
2014-03-08 | 16時 | 3.7 | 2.2407 | 3 | 8 | 0
2014-03-08 | 17時 | 3.1 | 5.8555 | 3 | 8 | 0
2014-03-08 | 18時 | 2.1 | 6.7959 | 3 | 8 | 0
2014-03-08 | 19時 | 1.4 | 3.6989 | 3 | 8 | 0
2014-03-08 | 20時 | 1.7 | 4.3234 | 3 | 8 | 0
2014-03-08 | 21時 | 1.5 | 4.8998 | 3 | 8 | 0
2014-03-08 | 22時 | 1.6 | 5.2946 | 3 | 8 | 0
2014-03-08 | 23時 | 1.6 | 6.4506 | 3 | 9 | 1
2014-03-09 | 0時 | 1.4 | 6.665 | 3 | 9 | 1
2014-03-09 | 1時 | 1.5 | 6.7628 | 3 | 9 | 1
2014-03-09 | 2時 | 0.8 | 6.9742 | 3 | 9 | 1
2014-03-09 | 3時 | 0 | 7.0564 | 3 | 9 | 1
2014-03-09 | 4時 | -0.4 | 7.2235 | 3 | 9 | 1
2014-03-09 | 5時 | -1.2 | 9.0108 | 3 | 9 | 1
2014-03-09 | 6時 | -0.1 | 5.0923 | 3 | 9 | 1
2014-03-09 | 7時 | 1.2 | 2.9553 | 3 | 9 | 0
2014-03-09 | 8時 | 4.5 | 1.5069 | 3 | 9 | 0
2014-03-09 | 9時 | 5.2 | 3.1536 | 3 | 9 | 0
2014-03-09 | 10時 | 5.9 | 3.3308 | 3 | 9 | 0
2014-03-09 | 11時 | 6.3 | 3.5375 | 3 | 9 | 0
2014-03-09 | 12時 | 7.9 | 1.2555 | 3 | 9 | 0
2014-03-09 | 13時 | 7.1 | 1.5928 | 3 | 9 | 0
2014-03-09 | 14時 | 8.5 | 0.24044 | 3 | 9 | 0
2014-03-09 | 15時 | 6.7 | 0.72798 | 3 | 9 | 0
2014-03-09 | 16時 | 5.1 | 1.7637 | 3 | 9 | 0
2014-03-09 | 17時 | 3.7 | 5.6189 | 3 | 9 | 0
2014-03-09 | 18時 | 3 | 6.3957 | 3 | 9 | 0
2014-03-09 | 19時 | 2.4 | 3.4529 | 3 | 9 | 0
2014-03-09 | 20時 | -0.6 | 4.7001 | 3 | 9 | 0
2014-03-09 | 21時 | -1.7 | 5.5783 | 3 | 9 | 0
2014-03-09 | 22時 | -1.5 | 6.0884 | 3 | 9 | 0
2014-03-09 | 23時 | -2 | 7.2456 | 3 | 10 | 1
2014-03-10 | 0時 | -2.7 | 7.6169 | 3 | 10 | 1
2014-03-10 | 1時 | -3.3 | 7.9005 | 3 | 10 | 1
2014-03-10 | 2時 | -4 | 8.1763 | 3 | 10 | 1
2014-03-10 | 3時 | -4.1 | 8.3276 | 3 | 10 | 1
2014-03-10 | 4時 | -4.4 | 8.4899 | 3 | 10 | 1
2014-03-10 | 5時 | -4.4 | 10.2798 | 3 | 10 | 1
2014-03-10 | 6時 | -4.2 | 6.3407 | 3 | 10 | 1
2014-03-10 | 7時 | -2.3 | 5.6725 | 3 | 10 | 0
2014-03-10 | 8時 | -0.7 | 4.518 | 3 | 10 | 0
2014-03-10 | 9時 | 1 | 4.1071 | 3 | 10 | 0
2014-03-10 | 10時 | 2.9 | 3.1623 | 3 | 10 | 0
2014-03-10 | 11時 | 4 | 2.8764 | 3 | 10 | 0
2014-03-10 | 12時 | 6.2 | 0.056976 | 3 | 10 | 0
2014-03-10 | 13時 | 6.7 | 1.0667 | 3 | 10 | 0
2014-03-10 | 14時 | 5.6 | 2.6078 | 3 | 10 | 0
2014-03-10 | 15時 | 5.1 | 2.8651 | 3 | 10 | 0
2014-03-10 | 16時 | 4.7 | 3.1726 | 3 | 10 | 0
2014-03-10 | 17時 | 4 | 6.2966 | 3 | 10 | 0
2014-03-10 | 18時 | 3 | 6.8376 | 3 | 10 | 0
2014-03-10 | 19時 | 2.6 | 3.6814 | 3 | 10 | 0
2014-03-10 | 20時 | 1.8 | 4.3865 | 3 | 10 | 0
2014-03-10 | 21時 | 0.8 | 5.0585 | 3 | 10 | 0
2014-03-10 | 22時 | 0.3 | 5.5623 | 3 | 10 | 0
2014-03-10 | 23時 | 0.2 | 6.7496 | 3 | 11 | 1
2014-03-11 | 0時 | 0.2 | 6.9359 | 3 | 11 | 1
2014-03-11 | 1時 | 0.6 | 6.9697 | 3 | 11 | 1
2014-03-11 | 2時 | 0.8 | 6.9844 | 3 | 11 | 1
2014-03-11 | 3時 | 1 | 6.9801 | 3 | 11 | 1
2014-03-11 | 4時 | 1.2 | 6.9621 | 3 | 11 | 1
2014-03-11 | 5時 | 1.2 | 6.9718 | 3 | 11 | 1
2014-03-11 | 6時 | 0.6 | 6.9045 | 3 | 11 | 1
2014-03-11 | 7時 | 0.5 | 6.7033 | 3 | 11 | 0
2014-03-11 | 8時 | 0.8 | 4.5449 | 3 | 11 | 0
2014-03-11 | 9時 | 1.2 | 3.7942 | 3 | 11 | 0
2014-03-11 | 10時 | 1.9 | 3.4412 | 3 | 11 | 0
2014-03-11 | 11時 | 2.7 | 4.6858 | 3 | 11 | 0
2014-03-11 | 12時 | 3 | 3.911 | 3 | 11 | 0
2014-03-11 | 13時 | 2.8 | 4.8575 | 3 | 11 | 0
2014-03-11 | 14時 | 2.3 | 5.2882 | 3 | 11 | 0
2014-03-11 | 15時 | 2 | 4.4823 | 3 | 11 | 0
2014-03-11 | 16時 | 1.7 | 7.3807 | 3 | 11 | 0
2014-03-11 | 17時 | 1.4 | 7.9237 | 3 | 11 | 0
2014-03-11 | 18時 | 1.3 | 4.5932 | 3 | 11 | 0
2014-03-11 | 19時 | 1.2 | 4.993 | 3 | 11 | 0
2014-03-11 | 20時 | 1.4 | 5.0356 | 3 | 11 | 0
2014-03-11 | 21時 | 1.4 | 5.4259 | 3 | 11 | 0
2014-03-11 | 22時 | 1.2 | 6.7543 | 3 | 11 | 0
2014-03-11 | 23時 | 1 | 6.9379 | 3 | 12 | 1
2014-03-12 | 0時 | 0.5 | 6.9463 | 3 | 12 | 1
2014-03-12 | 1時 | 0.4 | 7.0218 | 3 | 12 | 1
2014-03-12 | 2時 | 0.2 | 7.0993 | 3 | 12 | 1
2014-03-12 | 3時 | 0.6 | 7.061 | 3 | 12 | 1
2014-03-12 | 4時 | 0.8 | 7.038 | 3 | 12 | 1
2014-03-12 | 5時 | 0.7 | 6.9586 | 3 | 12 | 1
2014-03-12 | 6時 | 1.2 | 6.4308 | 3 | 12 | 1
2014-03-12 | 7時 | 1.9 | 5.3997 | 3 | 12 | 0
2014-03-12 | 8時 | 3 | 3.0884 | 3 | 12 | 0
2014-03-12 | 9時 | 3.5 | 2.036 | 3 | 12 | 0
2014-03-12 | 10時 | 4.3 | 1.3868 | 3 | 12 | 0
2014-03-12 | 11時 | 4.2 | 2.978 | 3 | 12 | 0
2014-03-12 | 12時 | 4.4 | 2.8972 | 3 | 12 | 0
2014-03-12 | 13時 | 4.2 | 4.0487 | 3 | 12 | 0
2014-03-12 | 14時 | 3.7 | 4.6008 | 3 | 12 | 0
2014-03-12 | 15時 | 3.5 | 3.9463 | 3 | 12 | 0
2014-03-12 | 16時 | 3.3 | 6.6914 | 3 | 12 | 0
2014-03-12 | 17時 | 2.8 | 7.1182 | 3 | 12 | 0
2014-03-12 | 18時 | 2.7 | 4.0409 | 3 | 12 | 0
2014-03-12 | 19時 | 2.5 | 4.4787 | 3 | 12 | 0
2014-03-12 | 20時 | 2.3 | 4.6124 | 3 | 12 | 0
2014-03-12 | 21時 | 2.1 | 5.0677 | 3 | 12 | 0
2014-03-12 | 22時 | 1.7 | 6.464 | 3 | 12 | 0
2014-03-12 | 23時 | 1.3 | 6.7121 | 3 | 13 | 1
2014-03-13 | 0時 | 1.1 | 6.8532 | 3 | 13 | 1
2014-03-13 | 1時 | 0.3 | 6.9261 | 3 | 13 | 1
2014-03-13 | 2時 | 0.3 | 7.0044 | 3 | 13 | 1
2014-03-13 | 3時 | -0.1 | 7.136 | 3 | 13 | 1
2014-03-13 | 4時 | -0.2 | 7.2143 | 3 | 13 | 1
2014-03-13 | 5時 | -0.4 | 8.7247 | 3 | 13 | 1
2014-03-13 | 6時 | 0.3 | 5.0851 | 3 | 13 | 1
2014-03-13 | 7時 | 2 | 3.7751 | 3 | 13 | 0
2014-03-13 | 8時 | 3.6 | 2.0685 | 3 | 13 | 0
2014-03-13 | 9時 | 4 | 2.852 | 3 | 13 | 0
2014-03-13 | 10時 | 4.2 | 2.8239 | 3 | 13 | 0
2014-03-13 | 11時 | 4.5 | 2.6195 | 3 | 13 | 0
2014-03-13 | 12時 | 5.3 | 1.2563 | 3 | 13 | 0
2014-03-13 | 13時 | 5.7 | 2.1424 | 3 | 13 | 0
2014-03-13 | 14時 | 6.7 | 0.73242 | 3 | 13 | 0
2014-03-13 | 15時 | 6.7 | 0.77954 | 3 | 13 | 0
2014-03-13 | 16時 | 5.1 | 1.9978 | 3 | 13 | 0
2014-03-13 | 17時 | 4.3 | 5.5383 | 3 | 13 | 0
2014-03-13 | 18時 | 2.7 | 6.557 | 3 | 13 | 0
2014-03-13 | 19時 | 2.2 | 3.5333 | 3 | 13 | 0
2014-03-13 | 20時 | 0.9 | 4.4513 | 3 | 13 | 0
2014-03-13 | 21時 | 0.1 | 5.192 | 3 | 13 | 0
2014-03-13 | 22時 | -0.7 | 5.8279 | 3 | 13 | 0
2014-03-13 | 23時 | -1.2 | 6.9896 | 3 | 14 | 1
2014-03-14 | 0時 | -1.7 | 7.3221 | 3 | 14 | 1
2014-03-14 | 1時 | -2 | 7.5414 | 3 | 14 | 1
2014-03-14 | 2時 | -2.1 | 7.684 | 3 | 14 | 1
2014-03-14 | 3時 | -2.5 | 7.8556 | 3 | 14 | 1
2014-03-14 | 4時 | -2.1 | 7.8713 | 3 | 14 | 1
2014-03-14 | 5時 | -1.1 | 9.1776 | 3 | 14 | 1
2014-03-14 | 6時 | 0.1 | 5.182 | 3 | 14 | 1
2014-03-14 | 7時 | 1.9 | 2.7684 | 3 | 14 | 0
2014-03-14 | 8時 | 5.6 | 0.042999 | 3 | 14 | 0
2014-03-14 | 9時 | 7.7 | 0.030888 | 3 | 14 | 0
2014-03-14 | 10時 | 6.8 | 0.031251 | 3 | 14 | 0
2014-03-14 | 11時 | 8 | 0.028062 | 3 | 14 | 0
2014-03-14 | 12時 | 8.6 | 0.019856 | 3 | 14 | 0
2014-03-14 | 13時 | 8.1 | 0.027748 | 3 | 14 | 0
2014-03-14 | 14時 | 7.2 | 0.029577 | 3 | 14 | 0
2014-03-14 | 15時 | 6.4 | 0.059427 | 3 | 14 | 0
2014-03-14 | 16時 | 5.5 | 0.084905 | 3 | 14 | 0
2014-03-14 | 17時 | 4.8 | 3.4503 | 3 | 14 | 0
2014-03-14 | 18時 | 4.3 | 4.6323 | 3 | 14 | 0
2014-03-14 | 19時 | 4 | 2.2971 | 3 | 14 | 0
2014-03-14 | 20時 | 3.7 | 3.1749 | 3 | 14 | 0
2014-03-14 | 21時 | 3.4 | 3.8679 | 3 | 14 | 0
2014-03-14 | 22時 | 3.1 | 4.4092 | 3 | 14 | 0
2014-03-14 | 23時 | 1.9 | 5.8513 | 3 | 15 | 1
2014-03-15 | 0時 | 0.1 | 6.4719 | 3 | 15 | 1
2014-03-15 | 1時 | -0.7 | 6.8791 | 3 | 15 | 1
2014-03-15 | 2時 | -0.7 | 6.9272 | 3 | 15 | 1
2014-03-15 | 3時 | -0.3 | 7.0052 | 3 | 15 | 1
2014-03-15 | 4時 | -0.9 | 7.2176 | 3 | 15 | 1
2014-03-15 | 5時 | -1.1 | 8.7401 | 3 | 15 | 1
2014-03-15 | 6時 | -0.7 | 4.8811 | 3 | 15 | 1
2014-03-15 | 7時 | 1.6 | 1.0939 | 3 | 15 | 0
2014-03-15 | 8時 | 3.8 | 0.037806 | 3 | 15 | 0
2014-03-15 | 9時 | 5.5 | 0.032396 | 3 | 15 | 0
2014-03-15 | 10時 | 8.1 | 0.028831 | 3 | 15 | 0
2014-03-15 | 11時 | 8.8 | 0.026643 | 3 | 15 | 0
2014-03-15 | 12時 | 9.8 | 0.01787 | 3 | 15 | 0
2014-03-15 | 13時 | 10.6 | 0.022268 | 3 | 15 | 0
2014-03-15 | 14時 | 10.3 | 0.024158 | 3 | 15 | 0
2014-03-15 | 15時 | 10.4 | 0.020618 | 3 | 15 | 0
2014-03-15 | 16時 | 9.8 | 0.028207 | 3 | 15 | 0
2014-03-15 | 17時 | 8 | 0.1172 | 3 | 15 | 0
2014-03-15 | 18時 | 4.9 | 3.3986 | 3 | 15 | 0
2014-03-15 | 19時 | 3.1 | 1.794 | 3 | 15 | 0
2014-03-15 | 20時 | 1.5 | 2.9943 | 3 | 15 | 0
2014-03-15 | 21時 | 3.5 | 3.5665 | 3 | 15 | 0
2014-03-15 | 22時 | 2.1 | 4.4025 | 3 | 15 | 0
2014-03-15 | 23時 | 0.8 | 5.9572 | 3 | 16 | 1
2014-03-16 | 0時 | -0.7 | 6.5798 | 3 | 16 | 1
2014-03-16 | 1時 | -1.4 | 6.995 | 3 | 16 | 1
2014-03-16 | 2時 | -1.8 | 7.1252 | 3 | 16 | 1
2014-03-16 | 3時 | -2.1 | 7.3599 | 3 | 16 | 1
2014-03-16 | 4時 | -2.5 | 7.5788 | 3 | 16 | 1
2014-03-16 | 5時 | -2.9 | 9.1813 | 3 | 16 | 1
2014-03-16 | 6時 | -1.8 | 5.4028 | 3 | 16 | 1
2014-03-16 | 7時 | 0.9 | 4.653 | 3 | 16 | 0
2014-03-16 | 8時 | 3.5 | 2.6391 | 3 | 16 | 0
2014-03-16 | 9時 | 7.5 | 0.051483 | 3 | 16 | 0
2014-03-16 | 10時 | 10 | 0.033692 | 3 | 16 | 0
2014-03-16 | 11時 | 10.2 | 0.025539 | 3 | 16 | 0
2014-03-16 | 12時 | 9.9 | 0.026914 | 3 | 16 | 0
2014-03-16 | 13時 | 9.4 | 0.058858 | 3 | 16 | 0
2014-03-16 | 14時 | 9.8 | 0.29388 | 3 | 16 | 0
2014-03-16 | 15時 | 9.6 | 0.93326 | 3 | 16 | 0
2014-03-16 | 16時 | 9.4 | 1.2421 | 3 | 16 | 0
2014-03-16 | 17時 | 9.3 | 3.0871 | 3 | 16 | 0
2014-03-16 | 18時 | 9.1 | 3.4393 | 3 | 16 | 0
2014-03-16 | 19時 | 8.6 | 1.4764 | 3 | 16 | 0
2014-03-16 | 20時 | 8.2 | 2.1288 | 3 | 16 | 0
2014-03-16 | 21時 | 8.1 | 2.6012 | 3 | 16 | 0
2014-03-16 | 22時 | 8.4 | 2.8663 | 3 | 16 | 0
2014-03-16 | 23時 | 8.5 | 3.9283 | 3 | 17 | 1
2014-03-17 | 0時 | 8.9 | 3.9896 | 3 | 17 | 1
2014-03-17 | 1時 | 9.3 | 3.9714 | 3 | 17 | 1
2014-03-17 | 2時 | 9.6 | 3.9365 | 3 | 17 | 1
2014-03-17 | 3時 | 10.2 | 3.8233 | 3 | 17 | 1
2014-03-17 | 4時 | 10.6 | 3.7341 | 3 | 17 | 1
2014-03-17 | 5時 | 11.2 | 3.971 | 3 | 17 | 1
2014-03-17 | 6時 | 11.7 | 1.7187 | 3 | 17 | 1
2014-03-17 | 7時 | 11.6 | 1.8825 | 3 | 17 | 0
2014-03-17 | 8時 | 11.9 | 1.563 | 3 | 17 | 0
2014-03-17 | 9時 | 12.4 | 2.144 | 3 | 17 | 0
2014-03-17 | 10時 | 12.1 | 2.3004 | 3 | 17 | 0
2014-03-17 | 11時 | 13 | 1.7226 | 3 | 17 | 0
2014-03-17 | 12時 | 13.3 | 1.1792 | 3 | 17 | 0
2014-03-17 | 13時 | 13.2 | 2.2615 | 3 | 17 | 0
2014-03-17 | 14時 | 12.9 | 2.5279 | 3 | 17 | 0
2014-03-17 | 15時 | 10.3 | 2.2529 | 3 | 17 | 0
2014-03-17 | 16時 | 10.5 | 1.8689 | 3 | 17 | 0
2014-03-17 | 17時 | 8.3 | 4.1143 | 3 | 17 | 0
2014-03-17 | 18時 | 6 | 4.9973 | 3 | 17 | 0
2014-03-17 | 19時 | 4.8 | 2.5838 | 3 | 17 | 0
2014-03-17 | 20時 | 4.2 | 3.3133 | 3 | 17 | 0
2014-03-17 | 21時 | 3.4 | 3.9825 | 3 | 17 | 0
2014-03-17 | 22時 | 2.5 | 4.5752 | 3 | 17 | 0
2014-03-17 | 23時 | 2.5 | 5.7709 | 3 | 18 | 1
2014-03-18 | 0時 | 1.9 | 6.1053 | 3 | 18 | 1
2014-03-18 | 1時 | 1.4 | 6.3565 | 3 | 18 | 1
2014-03-18 | 2時 | 1 | 6.5633 | 3 | 18 | 1
2014-03-18 | 3時 | -0.2 | 6.9126 | 3 | 18 | 1
2014-03-18 | 4時 | -0.5 | 6.9458 | 3 | 18 | 1
2014-03-18 | 5時 | -0.9 | 6.8604 | 3 | 18 | 1
2014-03-18 | 6時 | -0.6 | 6.1913 | 3 | 18 | 1
2014-03-18 | 7時 | 0 | 5.061 | 3 | 18 | 0
2014-03-18 | 8時 | 1.2 | 2.2045 | 3 | 18 | 0
2014-03-18 | 9時 | 1.4 | 1.3827 | 3 | 18 | 0
2014-03-18 | 10時 | 2.9 | 0.41041 | 3 | 18 | 0
2014-03-18 | 11時 | 3.5 | 0.66783 | 3 | 18 | 0
2014-03-18 | 12時 | 4.6 | 0.050976 | 3 | 18 | 0
2014-03-18 | 13時 | 3.6 | 1.3572 | 3 | 18 | 0
2014-03-18 | 14時 | 4 | 2.2526 | 3 | 18 | 0
2014-03-18 | 15時 | 4.1 | 2.0156 | 3 | 18 | 0
2014-03-18 | 16時 | 3.8 | 5.0403 | 3 | 18 | 0
2014-03-18 | 17時 | 2.9 | 6.318 | 3 | 18 | 0
2014-03-18 | 18時 | 0.5 | 3.8004 | 3 | 18 | 0
2014-03-18 | 19時 | 0.5 | 4.4477 | 3 | 18 | 0
2014-03-18 | 20時 | 1.3 | 4.5571 | 3 | 18 | 0
2014-03-18 | 21時 | 1.2 | 5.0727 | 3 | 18 | 0
2014-03-18 | 22時 | 0.5 | 6.5954 | 3 | 18 | 0
2014-03-18 | 23時 | 0.4 | 6.8433 | 3 | 19 | 1
2014-03-19 | 0時 | -0.4 | 6.9717 | 3 | 19 | 1
2014-03-19 | 1時 | -1.7 | 7.325 | 3 | 19 | 1
2014-03-19 | 2時 | -2.2 | 7.5534 | 3 | 19 | 1
2014-03-19 | 3時 | -2.7 | 7.7673 | 3 | 19 | 1
2014-03-19 | 4時 | -3.2 | 7.9742 | 3 | 19 | 1
2014-03-19 | 5時 | -3.2 | 7.4815 | 3 | 19 | 1
2014-03-19 | 6時 | -1.8 | 6.8722 | 3 | 19 | 1
2014-03-19 | 7時 | -1.1 | 5.4807 | 3 | 19 | 0
2014-03-19 | 8時 | 0.4 | 1.6362 | 3 | 19 | 0
2014-03-19 | 9時 | 3.3 | 0.041681 | 3 | 19 | 0
2014-03-19 | 10時 | 5.3 | 0.023531 | 3 | 19 | 0
2014-03-19 | 11時 | 7.1 | 0.02753 | 3 | 19 | 0
2014-03-19 | 12時 | 6 | 0.049729 | 3 | 19 | 0
2014-03-19 | 13時 | 6.9 | 0.051613 | 3 | 19 | 0
2014-03-19 | 14時 | 7.8 | 0.081787 | 3 | 19 | 0
2014-03-19 | 15時 | 6.3 | 0.86424 | 3 | 19 | 0
2014-03-19 | 16時 | 4 | 4.3007 | 3 | 19 | 0
2014-03-19 | 17時 | 2.9 | 5.8188 | 3 | 19 | 0
2014-03-19 | 18時 | 1.7 | 3.2395 | 3 | 19 | 0
2014-03-19 | 19時 | 1.7 | 3.9134 | 3 | 19 | 0
2014-03-19 | 20時 | 1.4 | 4.2439 | 3 | 19 | 0
2014-03-19 | 21時 | 1.2 | 4.8254 | 3 | 19 | 0
2014-03-19 | 22時 | 0.3 | 6.4196 | 3 | 19 | 0
2014-03-19 | 23時 | -0.2 | 6.7782 | 3 | 20 | 1
2014-03-20 | 0時 | -0.2 | 6.9422 | 3 | 20 | 1
2014-03-20 | 1時 | 0 | 7.0121 | 3 | 20 | 1
2014-03-20 | 2時 | -0.6 | 7.0509 | 3 | 20 | 1
2014-03-20 | 3時 | -0.8 | 7.1832 | 3 | 20 | 1
2014-03-20 | 4時 | -0.6 | 7.239 | 3 | 20 | 1
2014-03-20 | 5時 | -0.6 | 8.5061 | 3 | 20 | 1
2014-03-20 | 6時 | -0.2 | 3.5928 | 3 | 20 | 1
2014-03-20 | 7時 | 0.4 | 2.3471 | 3 | 20 | 0
2014-03-20 | 8時 | 3 | 0.057056 | 3 | 20 | 0
2014-03-20 | 9時 | 5.3 | 0.51312 | 3 | 20 | 0
2014-03-20 | 10時 | 5.2 | 2.0734 | 3 | 20 | 0
2014-03-20 | 11時 | 5.3 | 3.2418 | 3 | 20 | 0
2014-03-20 | 12時 | 5.7 | 2.0899 | 3 | 20 | 0
2014-03-20 | 13時 | 5.4 | 2.861 | 3 | 20 | 0
2014-03-20 | 14時 | 6.6 | 2.7209 | 3 | 20 | 0
2014-03-20 | 15時 | 7 | 2.2855 | 3 | 20 | 0
2014-03-20 | 16時 | 6.4 | 2.5273 | 3 | 20 | 0
2014-03-20 | 17時 | 5.9 | 5.3203 | 3 | 20 | 0
2014-03-20 | 18時 | 5.3 | 5.6828 | 3 | 20 | 0
2014-03-20 | 19時 | 5.7 | 2.8036 | 3 | 20 | 0
2014-03-20 | 20時 | 5.1 | 3.4311 | 3 | 20 | 0
2014-03-20 | 21時 | 4.6 | 3.9632 | 3 | 20 | 0
2014-03-20 | 22時 | 4.4 | 4.337 | 3 | 20 | 0
2014-03-20 | 23時 | 4.4 | 5.4411 | 3 | 21 | 1
2014-03-21 | 0時 | 4.5 | 5.5715 | 3 | 21 | 1
2014-03-21 | 1時 | 4.7 | 5.6125 | 3 | 21 | 1
2014-03-21 | 2時 | 4.7 | 5.6544 | 3 | 21 | 1
2014-03-21 | 3時 | 3.9 | 5.8358 | 3 | 21 | 1
2014-03-21 | 4時 | 3.4 | 5.9864 | 3 | 21 | 1
2014-03-21 | 5時 | 3.4 | 5.703 | 3 | 21 | 1
2014-03-21 | 6時 | 3.5 | 5.1567 | 3 | 21 | 1
2014-03-21 | 7時 | 4 | 3.8515 | 3 | 21 | 0
2014-03-21 | 8時 | 6.9 | 0.28619 | 3 | 21 | 0
2014-03-21 | 9時 | 10.2 | 0.028252 | 3 | 21 | 0
2014-03-21 | 10時 | 11.9 | 0.025304 | 3 | 21 | 0
2014-03-21 | 11時 | 12 | 0.033495 | 3 | 21 | 0
2014-03-21 | 12時 | 14 | 0.013905 | 3 | 21 | 0
2014-03-21 | 13時 | 13.5 | 0.026424 | 3 | 21 | 0
2014-03-21 | 14時 | 13 | 0.038406 | 3 | 21 | 0
2014-03-21 | 15時 | 13.3 | 0.018598 | 3 | 21 | 0
2014-03-21 | 16時 | 11.9 | 0.11842 | 3 | 21 | 0
2014-03-21 | 17時 | 11 | 1.7387 | 3 | 21 | 0
2014-03-21 | 18時 | 9.9 | 0.67537 | 3 | 21 | 0
2014-03-21 | 19時 | 9.6 | 1.3185 | 3 | 21 | 0
2014-03-21 | 20時 | 8.1 | 1.8809 | 3 | 21 | 0
2014-03-21 | 21時 | 7.5 | 2.5434 | 3 | 21 | 0
2014-03-21 | 22時 | 7 | 4.028 | 3 | 21 | 0
2014-03-21 | 23時 | 6.7 | 4.3394 | 3 | 22 | 1
2014-03-22 | 0時 | 6.1 | 4.6068 | 3 | 22 | 1
2014-03-22 | 1時 | 5.8 | 4.7882 | 3 | 22 | 1
2014-03-22 | 2時 | 5.6 | 4.9254 | 3 | 22 | 1
2014-03-22 | 3時 | 5.4 | 5.0377 | 3 | 22 | 1
2014-03-22 | 4時 | 5.1 | 5.167 | 3 | 22 | 1
2014-03-22 | 5時 | 4.8 | 6.2716 | 3 | 22 | 1
2014-03-22 | 6時 | 3.8 | 3.5901 | 3 | 22 | 1
2014-03-22 | 7時 | 4.5 | 1.1144 | 3 | 22 | 0
2014-03-22 | 8時 | 5.5 | 0.024689 | 3 | 22 | 0
2014-03-22 | 9時 | 6.2 | 0.025949 | 3 | 22 | 0
2014-03-22 | 10時 | 6.9 | 0.025807 | 3 | 22 | 0
2014-03-22 | 11時 | 7.2 | 0.026418 | 3 | 22 | 0
2014-03-22 | 12時 | 7.4 | 0.018584 | 3 | 22 | 0
2014-03-22 | 13時 | 6.9 | 0.025675 | 3 | 22 | 0
2014-03-22 | 14時 | 6.5 | 0.028458 | 3 | 22 | 0
2014-03-22 | 15時 | 6 | 0.026751 | 3 | 22 | 0
2014-03-22 | 16時 | 4.4 | 0.068734 | 3 | 22 | 0
2014-03-22 | 17時 | 2.6 | 2.5793 | 3 | 22 | 0
2014-03-22 | 18時 | 1.9 | 5.0032 | 3 | 22 | 0
2014-03-22 | 19時 | 0.4 | 2.6592 | 3 | 22 | 0
2014-03-22 | 20時 | -0.4 | 3.8858 | 3 | 22 | 0
2014-03-22 | 21時 | -0.5 | 4.7236 | 3 | 22 | 0
2014-03-22 | 22時 | -0.5 | 5.3408 | 3 | 22 | 0
2014-03-22 | 23時 | -0.7 | 6.6665 | 3 | 23 | 1
2014-03-23 | 0時 | -0.7 | 6.947 | 3 | 23 | 1
2014-03-23 | 1時 | -0.4 | 6.9087 | 3 | 23 | 1
2014-03-23 | 2時 | -0.3 | 7.0013 | 3 | 23 | 1
2014-03-23 | 3時 | -0.5 | 7.1183 | 3 | 23 | 1
2014-03-23 | 4時 | -1.7 | 7.4067 | 3 | 23 | 1
2014-03-23 | 5時 | -1.4 | 8.9064 | 3 | 23 | 1
2014-03-23 | 6時 | -1.1 | 5.1111 | 3 | 23 | 1
2014-03-23 | 7時 | 0.3 | 4.3033 | 3 | 23 | 0
2014-03-23 | 8時 | 1.3 | 1.0103 | 3 | 23 | 0
2014-03-23 | 9時 | 3.1 | 0.069069 | 3 | 23 | 0
2014-03-23 | 10時 | 4.5 | 0.48619 | 3 | 23 | 0
2014-03-23 | 11時 | 5.5 | 0.05846 | 3 | 23 | 0
2014-03-23 | 12時 | 6.3 | 0.037533 | 3 | 23 | 0
2014-03-23 | 13時 | 7.2 | 0.058279 | 3 | 23 | 0
2014-03-23 | 14時 | 8.2 | 0.097428 | 3 | 23 | 0
2014-03-23 | 15時 | 7.7 | 0.56263 | 3 | 23 | 0
2014-03-23 | 16時 | 7.8 | 1.122 | 3 | 23 | 0
2014-03-23 | 17時 | 6.5 | 3.9676 | 3 | 23 | 0
2014-03-23 | 18時 | 6 | 4.6212 | 3 | 23 | 0
2014-03-23 | 19時 | 5.2 | 2.314 | 3 | 23 | 0
2014-03-23 | 20時 | 4.4 | 3.1364 | 3 | 23 | 0
2014-03-23 | 21時 | 4.2 | 3.7149 | 3 | 23 | 0
2014-03-23 | 22時 | 4.1 | 4.1295 | 3 | 23 | 0
2014-03-23 | 23時 | 3.9 | 5.3053 | 3 | 24 | 1
2014-03-24 | 0時 | 2.9 | 5.6692 | 3 | 24 | 1
2014-03-24 | 1時 | 2.5 | 5.8903 | 3 | 24 | 1
2014-03-24 | 2時 | 1.8 | 6.1464 | 3 | 24 | 1
2014-03-24 | 3時 | 1.3 | 6.3559 | 3 | 24 | 1
2014-03-24 | 4時 | 1.1 | 6.5038 | 3 | 24 | 1
2014-03-24 | 5時 | 1 | 7.803 | 3 | 24 | 1
2014-03-24 | 6時 | 0.7 | 4.8577 | 3 | 24 | 1
2014-03-24 | 7時 | 1.8 | 4.6822 | 3 | 24 | 0
2014-03-24 | 8時 | 1.9 | 4.0116 | 3 | 24 | 0
2014-03-24 | 9時 | 3.5 | 3.7148 | 3 | 24 | 0
2014-03-24 | 10時 | 4.7 | 3.322 | 3 | 24 | 0
2014-03-24 | 11時 | 5.9 | 3.042 | 3 | 24 | 0
2014-03-24 | 12時 | 6.7 | 1.6006 | 3 | 24 | 0
2014-03-24 | 13時 | 6.8 | 3.1363 | 3 | 24 | 0
2014-03-24 | 14時 | 6.1 | 3.834 | 3 | 24 | 0
2014-03-24 | 15時 | 5.9 | 3.3842 | 3 | 24 | 0
2014-03-24 | 16時 | 5.8 | 3.1731 | 3 | 24 | 0
2014-03-24 | 17時 | 5.5 | 5.7505 | 3 | 24 | 0
2014-03-24 | 18時 | 4 | 6.3439 | 3 | 24 | 0
2014-03-24 | 19時 | 3.6 | 3.3335 | 3 | 24 | 0
2014-03-24 | 20時 | 3.4 | 3.8938 | 3 | 24 | 0
2014-03-24 | 21時 | 3.1 | 4.3833 | 3 | 24 | 0
2014-03-24 | 22時 | 2.2 | 4.8949 | 3 | 24 | 0
2014-03-24 | 23時 | 1.7 | 6.128 | 3 | 25 | 1
2014-03-25 | 0時 | 1.3 | 6.391 | 3 | 25 | 1
2014-03-25 | 1時 | 1.2 | 6.5371 | 3 | 25 | 1
2014-03-25 | 2時 | 1.1 | 6.6442 | 3 | 25 | 1
2014-03-25 | 3時 | 1.1 | 6.7156 | 3 | 25 | 1
2014-03-25 | 4時 | 1 | 6.7917 | 3 | 25 | 1
2014-03-25 | 5時 | 0.9 | 6.8021 | 3 | 25 | 1
2014-03-25 | 6時 | 1.3 | 6.4482 | 3 | 25 | 1
2014-03-25 | 7時 | 1.7 | 5.5384 | 3 | 25 | 0
2014-03-25 | 8時 | 2.5 | 3.2028 | 3 | 25 | 0
2014-03-25 | 9時 | 2.7 | 2.6044 | 3 | 25 | 0
2014-03-25 | 10時 | 2.2 | 2.8371 | 3 | 25 | 0
2014-03-25 | 11時 | 2.3 | 4.7207 | 3 | 25 | 0
2014-03-25 | 12時 | 2.5 | 4.1303 | 3 | 25 | 0
2014-03-25 | 13時 | 2 | 5.0772 | 3 | 25 | 0
2014-03-25 | 14時 | 1.9 | 5.3756 | 3 | 25 | 0
2014-03-25 | 15時 | 2.2 | 4.2662 | 3 | 25 | 0
2014-03-25 | 16時 | 2.3 | 6.9049 | 3 | 25 | 0
2014-03-25 | 17時 | 1.6 | 7.6623 | 3 | 25 | 0
2014-03-25 | 18時 | 1 | 4.4934 | 3 | 25 | 0
2014-03-25 | 19時 | -0.2 | 5.1433 | 3 | 25 | 0
2014-03-25 | 20時 | -0.7 | 5.3969 | 3 | 25 | 0
2014-03-25 | 21時 | -1 | 5.9355 | 3 | 25 | 0
2014-03-25 | 22時 | -1.4 | 7.2306 | 3 | 25 | 0
2014-03-25 | 23時 | -1.6 | 7.4724 | 3 | 26 | 1
2014-03-26 | 0時 | -1.9 | 7.6468 | 3 | 26 | 1
2014-03-26 | 1時 | -2.2 | 7.7869 | 3 | 26 | 1
2014-03-26 | 2時 | -2.8 | 7.9692 | 3 | 26 | 1
2014-03-26 | 3時 | -3.3 | 8.1448 | 3 | 26 | 1
2014-03-26 | 4時 | -3.5 | 8.2665 | 3 | 26 | 1
2014-03-26 | 5時 | -3.5 | 8.051 | 3 | 26 | 1
2014-03-26 | 6時 | -3 | 7.2271 | 3 | 26 | 1
2014-03-26 | 7時 | -0.8 | 4.0352 | 3 | 26 | 0
2014-03-26 | 8時 | 1.5 | 0.058633 | 3 | 26 | 0
2014-03-26 | 9時 | 3.4 | 0.026321 | 3 | 26 | 0
2014-03-26 | 10時 | 4.2 | 0.023079 | 3 | 26 | 0
2014-03-26 | 11時 | 5.2 | 0.030676 | 3 | 26 | 0
2014-03-26 | 12時 | 5.8 | 0.027534 | 3 | 26 | 0
2014-03-26 | 13時 | 5.1 | 0.051612 | 3 | 26 | 0
2014-03-26 | 14時 | 6.6 | 0.075464 | 3 | 26 | 0
2014-03-26 | 15時 | 7 | 0.068266 | 3 | 26 | 0
2014-03-26 | 16時 | 4.8 | 3.1222 | 3 | 26 | 0
2014-03-26 | 17時 | 3.5 | 4.9645 | 3 | 26 | 0
2014-03-26 | 18時 | 2.5 | 2.7747 | 3 | 26 | 0
2014-03-26 | 19時 | 1.5 | 3.7385 | 3 | 26 | 0
2014-03-26 | 20時 | 0.9 | 4.2245 | 3 | 26 | 0
2014-03-26 | 21時 | -0.1 | 5.0421 | 3 | 26 | 0
2014-03-26 | 22時 | -0.4 | 6.6247 | 3 | 26 | 0
2014-03-26 | 23時 | -1.1 | 6.905 | 3 | 27 | 1
2014-03-27 | 0時 | -1.4 | 7.1649 | 3 | 27 | 1
2014-03-27 | 1時 | -1.8 | 7.3916 | 3 | 27 | 1
2014-03-27 | 2時 | -1.6 | 7.4813 | 3 | 27 | 1
2014-03-27 | 3時 | -2.1 | 7.6646 | 3 | 27 | 1
2014-03-27 | 4時 | -2.4 | 7.8102 | 3 | 27 | 1
2014-03-27 | 5時 | -1.8 | 9.1555 | 3 | 27 | 1
2014-03-27 | 6時 | -1.5 | 4.8763 | 3 | 27 | 1
2014-03-27 | 7時 | -0.6 | 1.9131 | 3 | 27 | 0
2014-03-27 | 8時 | 1.5 | 0.066007 | 3 | 27 | 0
2014-03-27 | 9時 | 3.9 | 0.054366 | 3 | 27 | 0
2014-03-27 | 10時 | 5.5 | 0.069144 | 3 | 27 | 0
2014-03-27 | 11時 | 4 | 2.353 | 3 | 27 | 0
2014-03-27 | 12時 | 3.6 | 1.6304 | 3 | 27 | 0
2014-03-27 | 13時 | 4.7 | 2.5554 | 3 | 27 | 0
2014-03-27 | 14時 | 5.1 | 2.9376 | 3 | 27 | 0
2014-03-27 | 15時 | 5.5 | 2.4844 | 3 | 27 | 0
2014-03-27 | 16時 | 4.7 | 2.8638 | 3 | 27 | 0
2014-03-27 | 17時 | 4.3 | 6.006 | 3 | 27 | 0
2014-03-27 | 18時 | 2.8 | 6.7596 | 3 | 27 | 0
2014-03-27 | 19時 | 2.7 | 3.5432 | 3 | 27 | 0
2014-03-27 | 20時 | 2.9 | 4.0614 | 3 | 27 | 0
2014-03-27 | 21時 | 3.1 | 4.4644 | 3 | 27 | 0
2014-03-27 | 22時 | 3 | 4.799 | 3 | 27 | 0
2014-03-27 | 23時 | 2.9 | 5.9042 | 3 | 28 | 1
2014-03-28 | 0時 | 2.8 | 6.0628 | 3 | 28 | 1
2014-03-28 | 1時 | 2.2 | 6.2621 | 3 | 28 | 1
2014-03-28 | 2時 | 1.8 | 6.4211 | 3 | 28 | 1
2014-03-28 | 3時 | 1.7 | 6.5171 | 3 | 28 | 1
2014-03-28 | 4時 | 1.9 | 6.5438 | 3 | 28 | 1
2014-03-28 | 5時 | 1.8 | 7.5747 | 3 | 28 | 1
2014-03-28 | 6時 | 2.1 | 4.1818 | 3 | 28 | 1
2014-03-28 | 7時 | 3.4 | 3.6514 | 3 | 28 | 0
2014-03-28 | 8時 | 4.5 | 2.7219 | 3 | 28 | 0
2014-03-28 | 9時 | 5.3 | 3.0235 | 3 | 28 | 0
2014-03-28 | 10時 | 4.9 | 2.3922 | 3 | 28 | 0
2014-03-28 | 11時 | 6.9 | 1.7866 | 3 | 28 | 0
2014-03-28 | 12時 | 6.3 | 1.1396 | 3 | 28 | 0
2014-03-28 | 13時 | 8.1 | 1.0195 | 3 | 28 | 0
2014-03-28 | 14時 | 6.7 | 2.3953 | 3 | 28 | 0
2014-03-28 | 15時 | 6.4 | 2.3274 | 3 | 28 | 0
2014-03-28 | 16時 | 6 | 2.3845 | 3 | 28 | 0
2014-03-28 | 17時 | 5.7 | 5.2867 | 3 | 28 | 0
2014-03-28 | 18時 | 4.3 | 6.0012 | 3 | 28 | 0
2014-03-28 | 19時 | 3.1 | 3.2952 | 3 | 28 | 0
2014-03-28 | 20時 | 1.4 | 4.2523 | 3 | 28 | 0
2014-03-28 | 21時 | -0.1 | 5.1173 | 3 | 28 | 0
2014-03-28 | 22時 | -0.8 | 5.7571 | 3 | 28 | 0
2014-03-28 | 23時 | -1.3 | 6.9384 | 3 | 29 | 1
2014-03-29 | 0時 | -1.6 | 7.2484 | 3 | 29 | 1
2014-03-29 | 1時 | -1.8 | 7.4566 | 3 | 29 | 1
2014-03-29 | 2時 | -2.4 | 7.6999 | 3 | 29 | 1
2014-03-29 | 3時 | -2.4 | 7.8245 | 3 | 29 | 1
2014-03-29 | 4時 | -2.7 | 7.9785 | 3 | 29 | 1
2014-03-29 | 5時 | -2.4 | 9.0134 | 3 | 29 | 1
2014-03-29 | 6時 | -1 | 3.9185 | 3 | 29 | 1
2014-03-29 | 7時 | 1.6 | 2.6685 | 3 | 29 | 0
2014-03-29 | 8時 | 4.3 | 0.81495 | 3 | 29 | 0
2014-03-29 | 9時 | 5.5 | 0.84301 | 3 | 29 | 0
2014-03-29 | 10時 | 6.9 | 0.77132 | 3 | 29 | 0
2014-03-29 | 11時 | 8.5 | 0.32096 | 3 | 29 | 0
2014-03-29 | 12時 | 8.9 | 0.022248 | 3 | 29 | 0
2014-03-29 | 13時 | 9.2 | 0.041247 | 3 | 29 | 0
2014-03-29 | 14時 | 9.6 | 0.083857 | 3 | 29 | 0
2014-03-29 | 15時 | 9 | 0.47884 | 3 | 29 | 0
2014-03-29 | 16時 | 8.1 | 1.0522 | 3 | 29 | 0
2014-03-29 | 17時 | 6.7 | 3.8414 | 3 | 29 | 0
2014-03-29 | 18時 | 6 | 4.6491 | 3 | 29 | 0
2014-03-29 | 19時 | 5.3 | 2.2651 | 3 | 29 | 0
2014-03-29 | 20時 | 4.3 | 3.1235 | 3 | 29 | 0
2014-03-29 | 21時 | 3.5 | 3.8338 | 3 | 29 | 0
2014-03-29 | 22時 | 2.9 | 4.3951 | 3 | 29 | 0
2014-03-29 | 23時 | 3.5 | 5.4787 | 3 | 30 | 1
2014-03-30 | 0時 | 3.6 | 5.6524 | 3 | 30 | 1
2014-03-30 | 1時 | 3.5 | 5.7771 | 3 | 30 | 1
2014-03-30 | 2時 | 2.9 | 5.9709 | 3 | 30 | 1
2014-03-30 | 3時 | 2.8 | 6.0673 | 3 | 30 | 1
2014-03-30 | 4時 | 2.9 | 6.11 | 3 | 30 | 1
2014-03-30 | 5時 | 2.7 | 6.9733 | 3 | 30 | 1
2014-03-30 | 6時 | 3.9 | 3.8347 | 3 | 30 | 1
2014-03-30 | 7時 | 5.1 | 3.5757 | 3 | 30 | 0
2014-03-30 | 8時 | 6.4 | 2.96 | 3 | 30 | 0
2014-03-30 | 9時 | 7 | 3.5839 | 3 | 30 | 0
2014-03-30 | 10時 | 7.8 | 3.7725 | 3 | 30 | 0
2014-03-30 | 11時 | 8.4 | 3.8597 | 3 | 30 | 0
2014-03-30 | 12時 | 8.5 | 2.8896 | 3 | 30 | 0
2014-03-30 | 13時 | 7.5 | 4.0511 | 3 | 30 | 0
2014-03-30 | 14時 | 7.7 | 4.0079 | 3 | 30 | 0
2014-03-30 | 15時 | 8 | 3.1257 | 3 | 30 | 0
2014-03-30 | 16時 | 8.2 | 2.7074 | 3 | 30 | 0
2014-03-30 | 17時 | 8 | 4.7044 | 3 | 30 | 0
2014-03-30 | 18時 | 8 | 4.6284 | 3 | 30 | 0
2014-03-30 | 19時 | 7.4 | 2.3069 | 3 | 30 | 0
2014-03-30 | 20時 | 7.2 | 2.8123 | 3 | 30 | 0
2014-03-30 | 21時 | 7.1 | 3.204 | 3 | 30 | 0
2014-03-30 | 22時 | 7.2 | 3.4466 | 3 | 30 | 0
2014-03-30 | 23時 | 7.1 | 4.51 | 3 | 31 | 1
2014-03-31 | 0時 | 6.8 | 4.6806 | 3 | 31 | 1
2014-03-31 | 1時 | 6.1 | 4.8797 | 3 | 31 | 1
2014-03-31 | 2時 | 5.7 | 5.0231 | 3 | 31 | 1
2014-03-31 | 3時 | 5.7 | 5.0858 | 3 | 31 | 1
2014-03-31 | 4時 | 5.7 | 5.1315 | 3 | 31 | 1
2014-03-31 | 5時 | 5.9 | 5.9557 | 3 | 31 | 1
2014-03-31 | 6時 | 6.6 | 3.0909 | 3 | 31 | 1
2014-03-31 | 7時 | 6.9 | 3.0143 | 3 | 31 | 0
2014-03-31 | 8時 | 7.6 | 2.0732 | 3 | 31 | 0
2014-03-31 | 9時 | 8.7 | 1.7154 | 3 | 31 | 0
2014-03-31 | 10時 | 10.4 | 0.53837 | 3 | 31 | 0
2014-03-31 | 11時 | 12.8 | 0.019156 | 3 | 31 | 0
2014-03-31 | 12時 | 13.4 | 0.011911 | 3 | 31 | 0
2014-03-31 | 13時 | 10.9 | 0.041181 | 3 | 31 | 0
2014-03-31 | 14時 | 10.5 | 0.34877 | 3 | 31 | 0
2014-03-31 | 15時 | 11.5 | 0.45431 | 3 | 31 | 0
2014-03-31 | 16時 | 10.1 | 0.82378 | 3 | 31 | 0
2014-03-31 | 17時 | 9.8 | 2.7697 | 3 | 31 | 0
2014-03-31 | 18時 | 9.1 | 3.2855 | 3 | 31 | 0
2014-03-31 | 19時 | 7.9 | 1.488 | 3 | 31 | 0
2014-03-31 | 20時 | 7.1 | 2.2822 | 3 | 31 | 0
2014-03-31 | 21時 | 5.8 | 3.051 | 3 | 31 | 0
2014-03-31 | 22時 | 4.9 | 3.6647 | 3 | 31 | 0
2014-03-31 | 23時 | 3.7 | 5.1091 | 4 | 1 | 1
2014-04-01 | 0時 | 2.4 | 5.6437 | 4 | 1 | 1
2014-04-01 | 1時 | 0.5 | 6.2522 | 4 | 1 | 1
2014-04-01 | 2時 | -0.7 | 6.7412 | 4 | 1 | 1
2014-04-01 | 3時 | -1.6 | 6.9914 | 4 | 1 | 1
2014-04-01 | 4時 | -2.8 | 7.4343 | 4 | 1 | 1
2014-04-01 | 5時 | -3.6 | 6.6487 | 4 | 1 | 1
2014-04-01 | 6時 | -1.7 | 4.156 | 4 | 1 | 1
2014-04-01 | 7時 | 0.5 | 1.6049 | 4 | 1 | 0
2014-04-01 | 8時 | 2.3 | 0.029496 | 4 | 1 | 0
2014-04-01 | 9時 | 3.9 | 0.022539 | 4 | 1 | 0
2014-04-01 | 10時 | 6.4 | 0.018174 | 4 | 1 | 0
2014-04-01 | 11時 | 7.8 | 0.023459 | 4 | 1 | 0
2014-04-01 | 12時 | 8.2 | 0.021999 | 4 | 1 | 0
2014-04-01 | 13時 | 8.4 | 0.025914 | 4 | 1 | 0
2014-04-01 | 14時 | 8.6 | 0.027102 | 4 | 1 | 0
2014-04-01 | 15時 | 8.6 | 0.025891 | 4 | 1 | 0
2014-04-01 | 16時 | 7.4 | 0.10352 | 4 | 1 | 0
2014-04-01 | 17時 | 5.8 | 2.6208 | 4 | 1 | 0
2014-04-01 | 18時 | 4.3 | 1.4704 | 4 | 1 | 0
2014-04-01 | 19時 | 3 | 2.539 | 4 | 1 | 0
2014-04-01 | 20時 | 1.8 | 3.2916 | 4 | 1 | 0
2014-04-01 | 21時 | 1 | 4.2569 | 4 | 1 | 0
2014-04-01 | 22時 | 0.2 | 6.0155 | 4 | 1 | 0
2014-04-01 | 23時 | 0.2 | 6.4054 | 4 | 2 | 1
2014-04-02 | 0時 | -0.2 | 6.7189 | 4 | 2 | 1
2014-04-02 | 1時 | -0.1 | 6.8784 | 4 | 2 | 1
2014-04-02 | 2時 | 0.3 | 6.9298 | 4 | 2 | 1
2014-04-02 | 3時 | 0.3 | 7.0125 | 4 | 2 | 1
2014-04-02 | 4時 | 0.5 | 6.8859 | 4 | 2 | 1
2014-04-02 | 5時 | 0.3 | 6.6603 | 4 | 2 | 1
2014-04-02 | 6時 | 1.7 | 5.7734 | 4 | 2 | 1
2014-04-02 | 7時 | 3.2 | 4.2343 | 4 | 2 | 0
2014-04-02 | 8時 | 5.3 | 0.75781 | 4 | 2 | 0
2014-04-02 | 9時 | 7.1 | 0.020401 | 4 | 2 | 0
2014-04-02 | 10時 | 8.9 | 0.014716 | 4 | 2 | 0
2014-04-02 | 11時 | 10 | 0.018102 | 4 | 2 | 0
2014-04-02 | 12時 | 11.4 | 0.015744 | 4 | 2 | 0
2014-04-02 | 13時 | 12 | 0.018461 | 4 | 2 | 0
2014-04-02 | 14時 | 12.1 | 0.019192 | 4 | 2 | 0
2014-04-02 | 15時 | 11.5 | 0.014512 | 4 | 2 | 0
2014-04-02 | 16時 | 10.8 | 0.037939 | 4 | 2 | 0
2014-04-02 | 17時 | 10 | 0.084025 | 4 | 2 | 0
2014-04-02 | 18時 | 7.8 | 0.13752 | 4 | 2 | 0
2014-04-02 | 19時 | 7.2 | 1.2633 | 4 | 2 | 0
2014-04-02 | 20時 | 7.7 | 1.6041 | 4 | 2 | 0
2014-04-02 | 21時 | 7.2 | 2.2499 | 4 | 2 | 0
2014-04-02 | 22時 | 6.6 | 3.9285 | 4 | 2 | 0
2014-04-02 | 23時 | 5.9 | 4.3849 | 4 | 3 | 1
2014-04-03 | 0時 | 5.5 | 4.6818 | 4 | 3 | 1
2014-04-03 | 1時 | 5.3 | 4.8891 | 4 | 3 | 1
2014-04-03 | 2時 | 5 | 5.0752 | 4 | 3 | 1
2014-04-03 | 3時 | 4.7 | 5.2428 | 4 | 3 | 1
2014-04-03 | 4時 | 4.4 | 5.3972 | 4 | 3 | 1
2014-04-03 | 5時 | 4.6 | 6.0306 | 4 | 3 | 1
2014-04-03 | 6時 | 5.8 | 2.7421 | 4 | 3 | 1
2014-04-03 | 7時 | 6.8 | 1.6599 | 4 | 3 | 0
2014-04-03 | 8時 | 8.6 | 0.9216 | 4 | 3 | 0
2014-04-03 | 9時 | 10.6 | 0.038805 | 4 | 3 | 0
2014-04-03 | 10時 | 12.2 | 0.019937 | 4 | 3 | 0
2014-04-03 | 11時 | 12.7 | 0.015548 | 4 | 3 | 0
2014-04-03 | 12時 | 14.8 | 0.0065289 | 4 | 3 | 0
2014-04-03 | 13時 | 13.7 | 0.013455 | 4 | 3 | 0
2014-04-03 | 14時 | 14 | 0.014296 | 4 | 3 | 0
2014-04-03 | 15時 | 13.9 | 0.010454 | 4 | 3 | 0
2014-04-03 | 16時 | 13.2 | 0.009987 | 4 | 3 | 0
2014-04-03 | 17時 | 11.7 | 0.050433 | 4 | 3 | 0
2014-04-03 | 18時 | 10.3 | 0.66647 | 4 | 3 | 0
2014-04-03 | 19時 | 10 | 0.12347 | 4 | 3 | 0
2014-04-03 | 20時 | 6.9 | 1.4553 | 4 | 3 | 0
2014-04-03 | 21時 | 7.2 | 2.1201 | 4 | 3 | 0
2014-04-03 | 22時 | 5.2 | 3.1294 | 4 | 3 | 0
2014-04-03 | 23時 | 3.2 | 4.846 | 4 | 4 | 1
2014-04-04 | 0時 | 2.5 | 5.3823 | 4 | 4 | 1
2014-04-04 | 1時 | 0.9 | 5.9874 | 4 | 4 | 1
2014-04-04 | 2時 | 0.7 | 6.3086 | 4 | 4 | 1
2014-04-04 | 3時 | 1.5 | 6.3724 | 4 | 4 | 1
2014-04-04 | 4時 | 1.3 | 6.5482 | 4 | 4 | 1
2014-04-04 | 5時 | 1.1 | 6.5557 | 4 | 4 | 1
2014-04-04 | 6時 | 3.2 | 1.1052 | 4 | 4 | 1
2014-04-04 | 7時 | 6.8 | 0.037271 | 4 | 4 | 0
2014-04-04 | 8時 | 9 | 0.019589 | 4 | 4 | 0
2014-04-04 | 9時 | 10.1 | 0.020364 | 4 | 4 | 0
2014-04-04 | 10時 | 11.3 | 0.019184 | 4 | 4 | 0
2014-04-04 | 11時 | 12.6 | 0.014477 | 4 | 4 | 0
2014-04-04 | 12時 | 12.3 | 0.0096308 | 4 | 4 | 0
2014-04-04 | 13時 | 13.6 | 0.013723 | 4 | 4 | 0
2014-04-04 | 14時 | 13.4 | 0.015084 | 4 | 4 | 0
2014-04-04 | 15時 | 12.6 | 0.012609 | 4 | 4 | 0
2014-04-04 | 16時 | 11.4 | 0.013199 | 4 | 4 | 0
2014-04-04 | 17時 | 9.9 | 0.049185 | 4 | 4 | 0
2014-04-04 | 18時 | 8.2 | 0.29434 | 4 | 4 | 0
2014-04-04 | 19時 | 6.7 | 0.33896 | 4 | 4 | 0
2014-04-04 | 20時 | 4.3 | 1.7789 | 4 | 4 | 0
2014-04-04 | 21時 | 4.4 | 2.5696 | 4 | 4 | 0
2014-04-04 | 22時 | 3.8 | 3.4037 | 4 | 4 | 0
2014-04-04 | 23時 | 2.2 | 5.0979 | 4 | 5 | 1
2014-04-05 | 0時 | 1.7 | 5.5814 | 4 | 5 | 1
2014-04-05 | 1時 | 1.5 | 5.8961 | 4 | 5 | 1
2014-04-05 | 2時 | 0.8 | 6.2326 | 4 | 5 | 1
2014-04-05 | 3時 | 0.5 | 6.4678 | 4 | 5 | 1
2014-04-05 | 4時 | 0 | 6.7102 | 4 | 5 | 1
2014-04-05 | 5時 | 0.5 | 7.7133 | 4 | 5 | 1
2014-04-05 | 6時 | 2.6 | 4.1198 | 4 | 5 | 1
2014-04-05 | 7時 | 4 | 3.4624 | 4 | 5 | 0
2014-04-05 | 8時 | 5.9 | 2.6639 | 4 | 5 | 0
2014-04-05 | 9時 | 8.3 | 2.6126 | 4 | 5 | 0
2014-04-05 | 10時 | 9.8 | 0.73264 | 4 | 5 | 0
2014-04-05 | 11時 | 9.9 | 1.2844 | 4 | 5 | 0
2014-04-05 | 12時 | 10.4 | 0.189 | 4 | 5 | 0
2014-04-05 | 13時 | 10.8 | 0.40084 | 4 | 5 | 0
2014-04-05 | 14時 | 10.7 | 0.75063 | 4 | 5 | 0
2014-04-05 | 15時 | 10.5 | 0.75452 | 4 | 5 | 0
2014-04-05 | 16時 | 9.4 | 1.0581 | 4 | 5 | 0
2014-04-05 | 17時 | 8.7 | 3.3712 | 4 | 5 | 0
2014-04-05 | 18時 | 8.3 | 3.7294 | 4 | 5 | 0
2014-04-05 | 19時 | 7.4 | 1.6864 | 4 | 5 | 0
2014-04-05 | 20時 | 5.6 | 2.6177 | 4 | 5 | 0
2014-04-05 | 21時 | 5.1 | 3.2435 | 4 | 5 | 0
2014-04-05 | 22時 | 4.6 | 3.748 | 4 | 5 | 0
2014-04-05 | 23時 | 4.4 | 4.9586 | 4 | 6 | 1
2014-04-06 | 0時 | 4.6 | 5.126 | 4 | 6 | 1
2014-04-06 | 1時 | 4.3 | 5.2976 | 4 | 6 | 1
2014-04-06 | 2時 | 4.2 | 5.4072 | 4 | 6 | 1
2014-04-06 | 3時 | 4.1 | 5.501 | 4 | 6 | 1
2014-04-06 | 4時 | 4.1 | 5.5613 | 4 | 6 | 1
2014-04-06 | 5時 | 4.5 | 6.1673 | 4 | 6 | 1
2014-04-06 | 6時 | 5.6 | 2.814 | 4 | 6 | 1
2014-04-06 | 7時 | 7.1 | 1.6434 | 4 | 6 | 0
2014-04-06 | 8時 | 7.2 | 1.5427 | 4 | 6 | 0
2014-04-06 | 9時 | 7.4 | 2.0038 | 4 | 6 | 0
2014-04-06 | 10時 | 8 | 1.6442 | 4 | 6 | 0
2014-04-06 | 11時 | 10.2 | 0.038425 | 4 | 6 | 0
2014-04-06 | 12時 | 9.9 | 0.017575 | 4 | 6 | 0
2014-04-06 | 13時 | 8.3 | 0.038548 | 4 | 6 | 0
2014-04-06 | 14時 | 8.5 | 0.060187 | 4 | 6 | 0
2014-04-06 | 15時 | 7.6 | 0.65219 | 4 | 6 | 0
2014-04-06 | 16時 | 6.3 | 1.2902 | 4 | 6 | 0
2014-04-06 | 17時 | 5.6 | 4.3907 | 4 | 6 | 0
2014-04-06 | 18時 | 5.3 | 4.9896 | 4 | 6 | 0
2014-04-06 | 19時 | 4.9 | 2.4061 | 4 | 6 | 0
2014-04-06 | 20時 | 4.9 | 3.0608 | 4 | 6 | 0
2014-04-06 | 21時 | 4.6 | 3.632 | 4 | 6 | 0
2014-04-06 | 22時 | 3.6 | 4.2188 | 4 | 6 | 0
2014-04-06 | 23時 | 3.7 | 5.3847 | 4 | 7 | 1
2014-04-07 | 0時 | 3.7 | 5.5921 | 4 | 7 | 1
2014-04-07 | 1時 | 1.9 | 6.0582 | 4 | 7 | 1
2014-04-07 | 2時 | 2.9 | 6.0251 | 4 | 7 | 1
2014-04-07 | 3時 | 3.3 | 6.0267 | 4 | 7 | 1
2014-04-07 | 4時 | 2.9 | 6.1506 | 4 | 7 | 1
2014-04-07 | 5時 | 2.5 | 6.9987 | 4 | 7 | 1
2014-04-07 | 6時 | 3.3 | 2.9968 | 4 | 7 | 1
2014-04-07 | 7時 | 4.2 | 3.1126 | 4 | 7 | 0
2014-04-07 | 8時 | 4.8 | 2.5272 | 4 | 7 | 0
2014-04-07 | 9時 | 5.3 | 2.075 | 4 | 7 | 0
2014-04-07 | 10時 | 8 | 0.90974 | 4 | 7 | 0
2014-04-07 | 11時 | 7.3 | 0.74012 | 4 | 7 | 0
2014-04-07 | 12時 | 8.3 | 0.042987 | 4 | 7 | 0
2014-04-07 | 13時 | 8.5 | 0.12104 | 4 | 7 | 0
2014-04-07 | 14時 | 8.7 | 0.8131 | 4 | 7 | 0
2014-04-07 | 15時 | 8.3 | 1.0953 | 4 | 7 | 0
2014-04-07 | 16時 | 7.5 | 1.407 | 4 | 7 | 0
2014-04-07 | 17時 | 6.7 | 4.2119 | 4 | 7 | 0
2014-04-07 | 18時 | 5.7 | 4.9103 | 4 | 7 | 0
2014-04-07 | 19時 | 5.4 | 2.3431 | 4 | 7 | 0
2014-04-07 | 20時 | 4.5 | 3.1327 | 4 | 7 | 0
2014-04-07 | 21時 | 4 | 3.7509 | 4 | 7 | 0
2014-04-07 | 22時 | 3.7 | 4.2147 | 4 | 7 | 0
2014-04-07 | 23時 | 3.5 | 5.4187 | 4 | 8 | 1
2014-04-08 | 0時 | 3.4 | 5.6362 | 4 | 8 | 1
2014-04-08 | 1時 | 2.9 | 5.8522 | 4 | 8 | 1
2014-04-08 | 2時 | 2.5 | 6.0348 | 4 | 8 | 1
2014-04-08 | 3時 | 2.3 | 6.165 | 4 | 8 | 1
2014-04-08 | 4時 | 2.2 | 6.2633 | 4 | 8 | 1
2014-04-08 | 5時 | 2.2 | 6.0059 | 4 | 8 | 1
2014-04-08 | 6時 | 2.3 | 5.6261 | 4 | 8 | 1
2014-04-08 | 7時 | 2.8 | 4.5867 | 4 | 8 | 0
2014-04-08 | 8時 | 3.8 | 2.3171 | 4 | 8 | 0
2014-04-08 | 9時 | 5.1 | 1.2791 | 4 | 8 | 0
2014-04-08 | 10時 | 5.5 | 0.85155 | 4 | 8 | 0
2014-04-08 | 11時 | 5.8 | 1.094 | 4 | 8 | 0
2014-04-08 | 12時 | 5.5 | 0.71228 | 4 | 8 | 0
2014-04-08 | 13時 | 6.1 | 1.2057 | 4 | 8 | 0
2014-04-08 | 14時 | 5.5 | 2.0007 | 4 | 8 | 0
2014-04-08 | 15時 | 5.3 | 1.8464 | 4 | 8 | 0
2014-04-08 | 16時 | 4 | 4.9462 | 4 | 8 | 0
2014-04-08 | 17時 | 2.6 | 6.3548 | 4 | 8 | 0
2014-04-08 | 18時 | 1.8 | 3.5377 | 4 | 8 | 0
2014-04-08 | 19時 | 1.2 | 4.2613 | 4 | 8 | 0
2014-04-08 | 20時 | 0.6 | 4.6361 | 4 | 8 | 0
2014-04-08 | 21時 | 0 | 5.3096 | 4 | 8 | 0
2014-04-08 | 22時 | -0.9 | 6.9449 | 4 | 8 | 0
2014-04-08 | 23時 | -0.6 | 7.0075 | 4 | 9 | 1
2014-04-09 | 0時 | -1.7 | 7.3619 | 4 | 9 | 1
2014-04-09 | 1時 | -2.6 | 7.6733 | 4 | 9 | 1
2014-04-09 | 2時 | -3.1 | 7.9088 | 4 | 9 | 1
2014-04-09 | 3時 | -3.3 | 8.075 | 4 | 9 | 1
2014-04-09 | 4時 | -4 | 8.3122 | 4 | 9 | 1
2014-04-09 | 5時 | -3.5 | 6.8787 | 4 | 9 | 1
2014-04-09 | 6時 | -1.6 | 4.4244 | 4 | 9 | 1
2014-04-09 | 7時 | 1.6 | 1.7753 | 4 | 9 | 0
2014-04-09 | 8時 | 4.6 | 0.027586 | 4 | 9 | 0
2014-04-09 | 9時 | 6.6 | 0.01934 | 4 | 9 | 0
2014-04-09 | 10時 | 7.6 | 0.016316 | 4 | 9 | 0
2014-04-09 | 11時 | 8.7 | 0.022063 | 4 | 9 | 0
2014-04-09 | 12時 | 9.6 | 0.020043 | 4 | 9 | 0
2014-04-09 | 13時 | 10.7 | 0.022465 | 4 | 9 | 0
2014-04-09 | 14時 | 10.6 | 0.023553 | 4 | 9 | 0
2014-04-09 | 15時 | 9.6 | 0.029307 | 4 | 9 | 0
2014-04-09 | 16時 | 8.6 | 0.091681 | 4 | 9 | 0
2014-04-09 | 17時 | 7.2 | 2.3875 | 4 | 9 | 0
2014-04-09 | 18時 | 6.1 | 1.1906 | 4 | 9 | 0
2014-04-09 | 19時 | 5.2 | 2.1148 | 4 | 9 | 0
2014-04-09 | 20時 | 4.6 | 2.673 | 4 | 9 | 0
2014-04-09 | 21時 | 2.9 | 3.6983 | 4 | 9 | 0
2014-04-09 | 22時 | 1.3 | 5.5706 | 4 | 9 | 0
2014-04-09 | 23時 | 0.7 | 6.081 | 4 | 10 | 1
2014-04-10 | 0時 | 0.5 | 6.3888 | 4 | 10 | 1
2014-04-10 | 1時 | 0.4 | 6.6007 | 4 | 10 | 1
2014-04-10 | 2時 | 0.6 | 6.7094 | 4 | 10 | 1
2014-04-10 | 3時 | 0.8 | 6.77 | 4 | 10 | 1
2014-04-10 | 4時 | 1.1 | 6.7788 | 4 | 10 | 1
2014-04-10 | 5時 | 1.5 | 6.8566 | 4 | 10 | 1
2014-04-10 | 6時 | 2.9 | 3.3976 | 4 | 10 | 1
2014-04-10 | 7時 | 3.6 | 3.0278 | 4 | 10 | 0
2014-04-10 | 8時 | 6.4 | 2.3763 | 4 | 10 | 0
2014-04-10 | 9時 | 7.1 | 2.4426 | 4 | 10 | 0
2014-04-10 | 10時 | 7.2 | 2.5314 | 4 | 10 | 0
2014-04-10 | 11時 | 9.2 | 1.4841 | 4 | 10 | 0
2014-04-10 | 12時 | 8.5 | 0.64047 | 4 | 10 | 0
2014-04-10 | 13時 | 9 | 1.4965 | 4 | 10 | 0
2014-04-10 | 14時 | 7.8 | 2.3013 | 4 | 10 | 0
2014-04-10 | 15時 | 5.4 | 2.3834 | 4 | 10 | 0
2014-04-10 | 16時 | 5.1 | 2.5249 | 4 | 10 | 0
2014-04-10 | 17時 | 4.8 | 5.5299 | 4 | 10 | 0
2014-04-10 | 18時 | 4.7 | 5.7679 | 4 | 10 | 0
2014-04-10 | 19時 | 3.7 | 3.0349 | 4 | 10 | 0
2014-04-10 | 20時 | 5 | 3.3663 | 4 | 10 | 0
2014-04-10 | 21時 | 4.1 | 3.9374 | 4 | 10 | 0
2014-04-10 | 22時 | 3.8 | 4.3237 | 4 | 10 | 0
2014-04-10 | 23時 | 3.5 | 5.4992 | 4 | 11 | 1
2014-04-11 | 0時 | 3.4 | 5.6907 | 4 | 11 | 1
2014-04-11 | 1時 | 2.7 | 5.93 | 4 | 11 | 1
2014-04-11 | 2時 | 2.4 | 6.0917 | 4 | 11 | 1
2014-04-11 | 3時 | 2.5 | 6.1628 | 4 | 11 | 1
2014-04-11 | 4時 | 1.9 | 6.345 | 4 | 11 | 1
2014-04-11 | 5時 | 1.4 | 7.3208 | 4 | 11 | 1
2014-04-11 | 6時 | 1.7 | 3.8896 | 4 | 11 | 1
2014-04-11 | 7時 | 3.8 | 2.5876 | 4 | 11 | 0
2014-04-11 | 8時 | 6.6 | 1.7896 | 4 | 11 | 0
2014-04-11 | 9時 | 9.1 | 1.1972 | 4 | 11 | 0
2014-04-11 | 10時 | 11.2 | 0.043489 | 4 | 11 | 0
2014-04-11 | 11時 | 11.8 | 0.031119 | 4 | 11 | 0
2014-04-11 | 12時 | 12.5 | 0.019032 | 4 | 11 | 0
2014-04-11 | 13時 | 14.3 | 0.016223 | 4 | 11 | 0
2014-04-11 | 14時 | 15 | 0.014968 | 4 | 11 | 0
2014-04-11 | 15時 | 14.1 | 0.011708 | 4 | 11 | 0
2014-04-11 | 16時 | 12.8 | 0.023524 | 4 | 11 | 0
2014-04-11 | 17時 | 12.1 | 0.334 | 4 | 11 | 0
2014-04-11 | 18時 | 11.3 | 1.5987 | 4 | 11 | 0
2014-04-11 | 19時 | 9.3 | 0.58962 | 4 | 11 | 0
2014-04-11 | 20時 | 7.1 | 1.6686 | 4 | 11 | 0
2014-04-11 | 21時 | 6.2 | 2.5421 | 4 | 11 | 0
2014-04-11 | 22時 | 4.7 | 3.3399 | 4 | 11 | 0
2014-04-11 | 23時 | 4.1 | 4.738 | 4 | 12 | 1
2014-04-12 | 0時 | 2.8 | 5.2874 | 4 | 12 | 1
2014-04-12 | 1時 | 2.6 | 5.5722 | 4 | 12 | 1
2014-04-12 | 2時 | 2 | 5.8722 | 4 | 12 | 1
2014-04-12 | 3時 | 1.7 | 6.0904 | 4 | 12 | 1
2014-04-12 | 4時 | 1.4 | 6.2821 | 4 | 12 | 1
2014-04-12 | 5時 | 2.1 | 7.0314 | 4 | 12 | 1
2014-04-12 | 6時 | 3.5 | 3.6273 | 4 | 12 | 1
2014-04-12 | 7時 | 5.7 | 3.0204 | 4 | 12 | 0
2014-04-12 | 8時 | 7.2 | 2.123 | 4 | 12 | 0
2014-04-12 | 9時 | 10.4 | 1.8764 | 4 | 12 | 0
2014-04-12 | 10時 | 11.2 | 1.5233 | 4 | 12 | 0
2014-04-12 | 11時 | 12.3 | 0.75513 | 4 | 12 | 0
2014-04-12 | 12時 | 14.6 | 0.020692 | 4 | 12 | 0
2014-04-12 | 13時 | 15.6 | 0.014385 | 4 | 12 | 0
2014-04-12 | 14時 | 16.2 | 0.01277 | 4 | 12 | 0
2014-04-12 | 15時 | 16.2 | 0.007306 | 4 | 12 | 0
2014-04-12 | 16時 | 15.2 | 0.006061 | 4 | 12 | 0
2014-04-12 | 17時 | 14.2 | 0.030118 | 4 | 12 | 0
2014-04-12 | 18時 | 13.6 | 0.04494 | 4 | 12 | 0
2014-04-12 | 19時 | 12.8 | 0.020759 | 4 | 12 | 0
2014-04-12 | 20時 | 12.6 | 0.071977 | 4 | 12 | 0
2014-04-12 | 21時 | 11.6 | 0.89952 | 4 | 12 | 0
2014-04-12 | 22時 | 10.5 | 1.4834 | 4 | 12 | 0
2014-04-12 | 23時 | 10.1 | 2.7856 | 4 | 13 | 1
2014-04-13 | 0時 | 9.6 | 3.119 | 4 | 13 | 1
2014-04-13 | 1時 | 9.8 | 3.2489 | 4 | 13 | 1
2014-04-13 | 2時 | 9.5 | 3.4137 | 4 | 13 | 1
2014-04-13 | 3時 | 9.6 | 3.4828 | 4 | 13 | 1
2014-04-13 | 4時 | 9.5 | 3.5693 | 4 | 13 | 1
2014-04-13 | 5時 | 9.5 | 4.0155 | 4 | 13 | 1
2014-04-13 | 6時 | 9.6 | 1.4858 | 4 | 13 | 1
2014-04-13 | 7時 | 9.9 | 1.2487 | 4 | 13 | 0
2014-04-13 | 8時 | 10.1 | 0.70532 | 4 | 13 | 0
2014-04-13 | 9時 | 10.9 | 1.0154 | 4 | 13 | 0
2014-04-13 | 10時 | 11.3 | 0.93823 | 4 | 13 | 0
2014-04-13 | 11時 | 11.9 | 0.7984 | 4 | 13 | 0
2014-04-13 | 12時 | 12.9 | 0.029085 | 4 | 13 | 0
2014-04-13 | 13時 | 13.8 | 0.46449 | 4 | 13 | 0
2014-04-13 | 14時 | 14.1 | 0.38116 | 4 | 13 | 0
2014-04-13 | 15時 | 14.9 | 0.016071 | 4 | 13 | 0
2014-04-13 | 16時 | 14.4 | 0.016826 | 4 | 13 | 0
2014-04-13 | 17時 | 13.7 | 0.53084 | 4 | 13 | 0
2014-04-13 | 18時 | 13.1 | 1.1181 | 4 | 13 | 0
2014-04-13 | 19時 | 12.5 | 0.049838 | 4 | 13 | 0
2014-04-13 | 20時 | 11.2 | 0.86449 | 4 | 13 | 0
2014-04-13 | 21時 | 11.2 | 1.3936 | 4 | 13 | 0
2014-04-13 | 22時 | 8.1 | 2.3258 | 4 | 13 | 0
2014-04-13 | 23時 | 6.6 | 3.8555 | 4 | 14 | 1
2014-04-14 | 0時 | 5.9 | 4.3104 | 4 | 14 | 1
2014-04-14 | 1時 | 5 | 4.7264 | 4 | 14 | 1
2014-04-14 | 2時 | 3.9 | 5.147 | 4 | 14 | 1
2014-04-14 | 3時 | 3.7 | 5.3879 | 4 | 14 | 1
2014-04-14 | 4時 | 4.2 | 5.4591 | 4 | 14 | 1
2014-04-14 | 5時 | 4.1 | 4.8222 | 4 | 14 | 1
2014-04-14 | 6時 | 6.9 | 0.050235 | 4 | 14 | 1
2014-04-14 | 7時 | 9.6 | 0.018896 | 4 | 14 | 0
2014-04-14 | 8時 | 11.7 | 0.011576 | 4 | 14 | 0
2014-04-14 | 9時 | 14 | 0.010952 | 4 | 14 | 0
2014-04-14 | 10時 | 15 | 0.0096862 | 4 | 14 | 0
2014-04-14 | 11時 | 16.4 | 0.0023475 | 4 | 14 | 0
2014-04-14 | 12時 | 17.5 | 0 | 4 | 14 | 0
2014-04-14 | 13時 | 17.6 | 0.0012552 | 4 | 14 | 0
2014-04-14 | 14時 | 16.8 | 0.0043711 | 4 | 14 | 0
2014-04-14 | 15時 | 17 | 0.00043491 | 4 | 14 | 0
2014-04-14 | 16時 | 15.6 | 0.00090936 | 4 | 14 | 0
2014-04-14 | 17時 | 10.1 | 0.019203 | 4 | 14 | 0
2014-04-14 | 18時 | 10.5 | 0.020129 | 4 | 14 | 0
2014-04-14 | 19時 | 10.2 | 0.010043 | 4 | 14 | 0
2014-04-14 | 20時 | 8.4 | 0.048479 | 4 | 14 | 0
2014-04-14 | 21時 | 7.2 | 0.075765 | 4 | 14 | 0
2014-04-14 | 22時 | 6.3 | 1.2925 | 4 | 14 | 0
2014-04-14 | 23時 | 5.9 | 3.0995 | 4 | 15 | 1
2014-04-15 | 0時 | 5.5 | 3.8101 | 4 | 15 | 1
2014-04-15 | 1時 | 5.1 | 4.2409 | 4 | 15 | 1
2014-04-15 | 2時 | 5 | 4.5218 | 4 | 15 | 1
2014-04-15 | 3時 | 2.7 | 5.1543 | 4 | 15 | 1
2014-04-15 | 4時 | 1.4 | 5.6457 | 4 | 15 | 1
2014-04-15 | 5時 | 2.6 | 4.9532 | 4 | 15 | 1
2014-04-15 | 6時 | 3.3 | 4.7551 | 4 | 15 | 1
2014-04-15 | 7時 | 4 | 3.6815 | 4 | 15 | 0
2014-04-15 | 8時 | 5.8 | 1.5134 | 4 | 15 | 0
2014-04-15 | 9時 | 3.7 | 1.7548 | 4 | 15 | 0
2014-04-15 | 10時 | 3.7 | 1.4486 | 4 | 15 | 0
2014-04-15 | 11時 | 5.6 | 1.4447 | 4 | 15 | 0
2014-04-15 | 12時 | 6.6 | 0.7868 | 4 | 15 | 0
2014-04-15 | 13時 | 8.4 | 0.60262 | 4 | 15 | 0
2014-04-15 | 14時 | 8.4 | 1.5574 | 4 | 15 | 0
2014-04-15 | 15時 | 6.9 | 1.4171 | 4 | 15 | 0
2014-04-15 | 16時 | 5.6 | 4.2056 | 4 | 15 | 0
2014-04-15 | 17時 | 5.1 | 5.1032 | 4 | 15 | 0
2014-04-15 | 18時 | 4.4 | 2.6677 | 4 | 15 | 0
2014-04-15 | 19時 | 4 | 3.3132 | 4 | 15 | 0
2014-04-15 | 20時 | 4 | 3.5305 | 4 | 15 | 0
2014-04-15 | 21時 | 2.8 | 4.2493 | 4 | 15 | 0
2014-04-15 | 22時 | 2.8 | 5.668 | 4 | 15 | 0
2014-04-15 | 23時 | 3.3 | 5.8094 | 4 | 16 | 1
2014-04-16 | 0時 | 1.6 | 6.2553 | 4 | 16 | 1
2014-04-16 | 1時 | -0.1 | 6.732 | 4 | 16 | 1
2014-04-16 | 2時 | -0.2 | 6.9281 | 4 | 16 | 1
2014-04-16 | 3時 | -0.6 | 6.9852 | 4 | 16 | 1
2014-04-16 | 4時 | -0.3 | 7.054 | 4 | 16 | 1
2014-04-16 | 5時 | 0.5 | 5.2222 | 4 | 16 | 1
2014-04-16 | 6時 | 3.7 | 2.8213 | 4 | 16 | 1
2014-04-16 | 7時 | 6.9 | 0.26138 | 4 | 16 | 0
2014-04-16 | 8時 | 8 | 0.034738 | 4 | 16 | 0
2014-04-16 | 9時 | 8.6 | 0.01599 | 4 | 16 | 0
2014-04-16 | 10時 | 10.7 | 0.0099971 | 4 | 16 | 0
2014-04-16 | 11時 | 11.6 | 0.012639 | 4 | 16 | 0
2014-04-16 | 12時 | 12.5 | 0.012231 | 4 | 16 | 0
2014-04-16 | 13時 | 12.5 | 0.015819 | 4 | 16 | 0
2014-04-16 | 14時 | 12.5 | 0.017226 | 4 | 16 | 0
2014-04-16 | 15時 | 11.2 | 0.013459 | 4 | 16 | 0
2014-04-16 | 16時 | 10.1 | 0.0437 | 4 | 16 | 0
2014-04-16 | 17時 | 8.8 | 0.49616 | 4 | 16 | 0
2014-04-16 | 18時 | 8 | 0.31348 | 4 | 16 | 0
2014-04-16 | 19時 | 7.1 | 1.3332 | 4 | 16 | 0
2014-04-16 | 20時 | 5 | 2.091 | 4 | 16 | 0
2014-04-16 | 21時 | 3.6 | 3.1606 | 4 | 16 | 0
2014-04-16 | 22時 | 2.6 | 5.0017 | 4 | 16 | 0
2014-04-16 | 23時 | 1.7 | 5.6017 | 4 | 17 | 1
2014-04-17 | 0時 | 0.8 | 6.0786 | 4 | 17 | 1
2014-04-17 | 1時 | 0.8 | 6.3297 | 4 | 17 | 1
2014-04-17 | 2時 | -0.4 | 6.7513 | 4 | 17 | 1
2014-04-17 | 3時 | -0.3 | 6.9267 | 4 | 17 | 1
2014-04-17 | 4時 | -1 | 7.0408 | 4 | 17 | 1
2014-04-17 | 5時 | 0.2 | 6.4434 | 4 | 17 | 1
2014-04-17 | 6時 | 3.7 | 1.0383 | 4 | 17 | 1
2014-04-17 | 7時 | 6.3 | 0.046823 | 4 | 17 | 0
2014-04-17 | 8時 | 8.6 | 0.021168 | 4 | 17 | 0
2014-04-17 | 9時 | 11.6 | 0.019371 | 4 | 17 | 0
2014-04-17 | 10時 | 14.6 | 0.015114 | 4 | 17 | 0
2014-04-17 | 11時 | 17 | 0.0052287 | 4 | 17 | 0
2014-04-17 | 12時 | 17.5 | 0.00076133 | 4 | 17 | 0
2014-04-17 | 13時 | 18.2 | 0.0046614 | 4 | 17 | 0
2014-04-17 | 14時 | 18.1 | 0.0052893 | 4 | 17 | 0
2014-04-17 | 15時 | 18.3 | 0.0005667 | 4 | 17 | 0
2014-04-17 | 16時 | 17.7 | 0 | 4 | 17 | 0
2014-04-17 | 17時 | 16.3 | 0.0030038 | 4 | 17 | 0
2014-04-17 | 18時 | 14 | 0.0096295 | 4 | 17 | 0
2014-04-17 | 19時 | 12 | 0.0059693 | 4 | 17 | 0
2014-04-17 | 20時 | 10.4 | 0.01312 | 4 | 17 | 0
2014-04-17 | 21時 | 9.6 | 0.05282 | 4 | 17 | 0
2014-04-17 | 22時 | 8.2 | 0.079737 | 4 | 17 | 0
2014-04-17 | 23時 | 6.4 | 2.5096 | 4 | 18 | 1
2014-04-18 | 0時 | 6.2 | 3.4028 | 4 | 18 | 1
2014-04-18 | 1時 | 6.9 | 3.7579 | 4 | 18 | 1
2014-04-18 | 2時 | 6.3 | 4.1328 | 4 | 18 | 1
2014-04-18 | 3時 | 5.6 | 4.4731 | 4 | 18 | 1
2014-04-18 | 4時 | 5.8 | 4.5246 | 4 | 18 | 1
2014-04-18 | 5時 | 5.9 | 3.7048 | 4 | 18 | 1
2014-04-18 | 6時 | 7.9 | 0.81503 | 4 | 18 | 1
2014-04-18 | 7時 | 9.2 | 0.54883 | 4 | 18 | 0
2014-04-18 | 8時 | 11.8 | 0.0133 | 4 | 18 | 0
2014-04-18 | 9時 | 15.6 | 0.0097184 | 4 | 18 | 0
2014-04-18 | 10時 | 17.9 | 0.0056301 | 4 | 18 | 0
2014-04-18 | 11時 | 19.5 | 0 | 4 | 18 | 0
2014-04-18 | 12時 | 18.7 | 0 | 4 | 18 | 0
2014-04-18 | 13時 | 18.5 | 0 | 4 | 18 | 0
2014-04-18 | 14時 | 17.6 | 0 | 4 | 18 | 0
2014-04-18 | 15時 | 16 | 0 | 4 | 18 | 0
2014-04-18 | 16時 | 15 | 0 | 4 | 18 | 0
2014-04-18 | 17時 | 14.2 | 0.0067006 | 4 | 18 | 0
2014-04-18 | 18時 | 13.5 | 0.010065 | 4 | 18 | 0
2014-04-18 | 19時 | 13.3 | 0.0030561 | 4 | 18 | 0
2014-04-18 | 20時 | 13.1 | 0.0073755 | 4 | 18 | 0
2014-04-18 | 21時 | 13.1 | 0.010294 | 4 | 18 | 0
2014-04-18 | 22時 | 8.7 | 0.055357 | 4 | 18 | 0
2014-04-18 | 23時 | 8.5 | 0.54107 | 4 | 19 | 1
2014-04-19 | 0時 | 8.4 | 2.1511 | 4 | 19 | 1
2014-04-19 | 1時 | 9 | 2.6561 | 4 | 19 | 1
2014-04-19 | 2時 | 8.6 | 3.0571 | 4 | 19 | 1
2014-04-19 | 3時 | 8.4 | 3.3245 | 4 | 19 | 1
2014-04-19 | 4時 | 9.1 | 3.3095 | 4 | 19 | 1
2014-04-19 | 5時 | 9.3 | 3.6718 | 4 | 19 | 1
2014-04-19 | 6時 | 11 | 0.88696 | 4 | 19 | 1
2014-04-19 | 7時 | 12.8 | 0.70901 | 4 | 19 | 0
2014-04-19 | 8時 | 12.2 | 0.62978 | 4 | 19 | 0
2014-04-19 | 9時 | 11.4 | 1.4966 | 4 | 19 | 0
2014-04-19 | 10時 | 11.9 | 1.6394 | 4 | 19 | 0
2014-04-19 | 11時 | 12.3 | 1.2654 | 4 | 19 | 0
2014-04-19 | 12時 | 12.4 | 0.56493 | 4 | 19 | 0
2014-04-19 | 13時 | 11.7 | 1.3932 | 4 | 19 | 0
2014-04-19 | 14時 | 11.1 | 1.6979 | 4 | 19 | 0
2014-04-19 | 15時 | 11.1 | 0.71726 | 4 | 19 | 0
2014-04-19 | 16時 | 10.6 | 0.84045 | 4 | 19 | 0
2014-04-19 | 17時 | 10.3 | 2.6596 | 4 | 19 | 0
2014-04-19 | 18時 | 10 | 2.8837 | 4 | 19 | 0
2014-04-19 | 19時 | 9.2 | 1.1068 | 4 | 19 | 0
2014-04-19 | 20時 | 8.2 | 1.8687 | 4 | 19 | 0
2014-04-19 | 21時 | 7.7 | 2.437 | 4 | 19 | 0
2014-04-19 | 22時 | 6.4 | 3.0365 | 4 | 19 | 0
2014-04-19 | 23時 | 6 | 4.2784 | 4 | 20 | 1
2014-04-20 | 0時 | 6.3 | 4.4353 | 4 | 20 | 1
2014-04-20 | 1時 | 6.1 | 4.59 | 4 | 20 | 1
2014-04-20 | 2時 | 6.4 | 4.6195 | 4 | 20 | 1
2014-04-20 | 3時 | 6.2 | 4.7076 | 4 | 20 | 1
2014-04-20 | 4時 | 6.4 | 4.5675 | 4 | 20 | 1
2014-04-20 | 5時 | 6.7 | 4.8186 | 4 | 20 | 1
2014-04-20 | 6時 | 7.5 | 1.7184 | 4 | 20 | 1
2014-04-20 | 7時 | 9.3 | 1.0956 | 4 | 20 | 0
2014-04-20 | 8時 | 11.1 | 0.01511 | 4 | 20 | 0
2014-04-20 | 9時 | 14.2 | 0.012245 | 4 | 20 | 0
2014-04-20 | 10時 | 14.6 | 0.010945 | 4 | 20 | 0
2014-04-20 | 11時 | 14.6 | 0.0062908 | 4 | 20 | 0
2014-04-20 | 12時 | 14.3 | 0.0027642 | 4 | 20 | 0
2014-04-20 | 13時 | 14.4 | 0.0087225 | 4 | 20 | 0
2014-04-20 | 14時 | 13.6 | 0.011481 | 4 | 20 | 0
2014-04-20 | 15時 | 13 | 0.0088749 | 4 | 20 | 0
2014-04-20 | 16時 | 11.7 | 0.008971 | 4 | 20 | 0
2014-04-20 | 17時 | 10.8 | 0.02072 | 4 | 20 | 0
2014-04-20 | 18時 | 10.4 | 0.065436 | 4 | 20 | 0
2014-04-20 | 19時 | 9.9 | 0.033896 | 4 | 20 | 0
2014-04-20 | 20時 | 9 | 0.059627 | 4 | 20 | 0
2014-04-20 | 21時 | 8.6 | 1.1994 | 4 | 20 | 0
2014-04-20 | 22時 | 7.8 | 1.9375 | 4 | 20 | 0
2014-04-20 | 23時 | 7.4 | 3.4078 | 4 | 21 | 1
2014-04-21 | 0時 | 6.8 | 3.8856 | 4 | 21 | 1
2014-04-21 | 1時 | 6.2 | 4.2463 | 4 | 21 | 1
2014-04-21 | 2時 | 5.1 | 4.654 | 4 | 21 | 1
2014-04-21 | 3時 | 4.1 | 5.0396 | 4 | 21 | 1
2014-04-21 | 4時 | 3.8 | 5.1377 | 4 | 21 | 1
2014-04-21 | 5時 | 4.9 | 5.147 | 4 | 21 | 1
2014-04-21 | 6時 | 6.8 | 0.32451 | 4 | 21 | 1
2014-04-21 | 7時 | 8.3 | 0.022137 | 4 | 21 | 0
2014-04-21 | 8時 | 9.6 | 0.01519 | 4 | 21 | 0
2014-04-21 | 9時 | 12 | 0.014944 | 4 | 21 | 0
2014-04-21 | 10時 | 13.3 | 0.013471 | 4 | 21 | 0
2014-04-21 | 11時 | 14.2 | 0.0079443 | 4 | 21 | 0
2014-04-21 | 12時 | 15.5 | 0.0036617 | 4 | 21 | 0
2014-04-21 | 13時 | 15.4 | 0.0096223 | 4 | 21 | 0
2014-04-21 | 14時 | 16 | 0.0097887 | 4 | 21 | 0
2014-04-21 | 15時 | 15 | 0.0066449 | 4 | 21 | 0
2014-04-21 | 16時 | 12.4 | 0.0084192 | 4 | 21 | 0
2014-04-21 | 17時 | 10.7 | 0.038511 | 4 | 21 | 0
2014-04-21 | 18時 | 9.8 | 0.17525 | 4 | 21 | 0
2014-04-21 | 19時 | 8.8 | 0.043797 | 4 | 21 | 0
2014-04-21 | 20時 | 8 | 0.93961 | 4 | 21 | 0
2014-04-21 | 21時 | 6.8 | 1.8038 | 4 | 21 | 0
2014-04-21 | 22時 | 5.9 | 2.5765 | 4 | 21 | 0
2014-04-21 | 23時 | 5.9 | 3.8984 | 4 | 22 | 1
2014-04-22 | 0時 | 5.6 | 4.247 | 4 | 22 | 1
2014-04-22 | 1時 | 5.4 | 4.4817 | 4 | 22 | 1
2014-04-22 | 2時 | 5.6 | 4.5945 | 4 | 22 | 1
2014-04-22 | 3時 | 5.6 | 4.6992 | 4 | 22 | 1
2014-04-22 | 4時 | 6 | 4.6905 | 4 | 22 | 1
2014-04-22 | 5時 | 6 | 4.593 | 4 | 22 | 1
2014-04-22 | 6時 | 6.2 | 4.3853 | 4 | 22 | 1
2014-04-22 | 7時 | 6.6 | 3.2713 | 4 | 22 | 0
2014-04-22 | 8時 | 7.1 | 1.4366 | 4 | 22 | 0
2014-04-22 | 9時 | 8.7 | 0.23206 | 4 | 22 | 0
2014-04-22 | 10時 | 8.5 | 0.035283 | 4 | 22 | 0
2014-04-22 | 11時 | 9.5 | 0.51567 | 4 | 22 | 0
2014-04-22 | 12時 | 9.7 | 0.63105 | 4 | 22 | 0
2014-04-22 | 13時 | 10.3 | 1.2939 | 4 | 22 | 0
2014-04-22 | 14時 | 9.6 | 1.7471 | 4 | 22 | 0
2014-04-22 | 15時 | 9.4 | 1.0837 | 4 | 22 | 0
2014-04-22 | 16時 | 9.6 | 2.5733 | 4 | 22 | 0
2014-04-22 | 17時 | 8.7 | 3.323 | 4 | 22 | 0
2014-04-22 | 18時 | 8 | 1.5041 | 4 | 22 | 0
2014-04-22 | 19時 | 6 | 2.4027 | 4 | 22 | 0
2014-04-22 | 20時 | 7.2 | 2.4141 | 4 | 22 | 0
2014-04-22 | 21時 | 7 | 2.8982 | 4 | 22 | 0
2014-04-22 | 22時 | 6.7 | 4.2692 | 4 | 22 | 0
2014-04-22 | 23時 | 6.5 | 4.5037 | 4 | 23 | 1
2014-04-23 | 0時 | 6.2 | 4.6751 | 4 | 23 | 1
2014-04-23 | 1時 | 6.1 | 4.7823 | 4 | 23 | 1
2014-04-23 | 2時 | 5.7 | 4.9238 | 4 | 23 | 1
2014-04-23 | 3時 | 5.5 | 5.035 | 4 | 23 | 1
2014-04-23 | 4時 | 5.5 | 4.8578 | 4 | 23 | 1
2014-04-23 | 5時 | 5.9 | 4.1742 | 4 | 23 | 1
2014-04-23 | 6時 | 6.6 | 2.8068 | 4 | 23 | 1
2014-04-23 | 7時 | 7.6 | 0.04353 | 4 | 23 | 0
2014-04-23 | 8時 | 9.2 | 0.011682 | 4 | 23 | 0
2014-04-23 | 9時 | 9.7 | 0.0081739 | 4 | 23 | 0
2014-04-23 | 10時 | 10.4 | 0.0056429 | 4 | 23 | 0
2014-04-23 | 11時 | 10.7 | 0.010835 | 4 | 23 | 0
2014-04-23 | 12時 | 11.7 | 0.010728 | 4 | 23 | 0
2014-04-23 | 13時 | 11.8 | 0.016066 | 4 | 23 | 0
2014-04-23 | 14時 | 11.9 | 0.017177 | 4 | 23 | 0
2014-04-23 | 15時 | 11.2 | 0.012462 | 4 | 23 | 0
2014-04-23 | 16時 | 10.7 | 0.026854 | 4 | 23 | 0
2014-04-23 | 17時 | 9.7 | 0.074652 | 4 | 23 | 0
2014-04-23 | 18時 | 8.8 | 0.043939 | 4 | 23 | 0
2014-04-23 | 19時 | 7.2 | 0.64339 | 4 | 23 | 0
2014-04-23 | 20時 | 5.5 | 1.6278 | 4 | 23 | 0
2014-04-23 | 21時 | 6.4 | 2.173 | 4 | 23 | 0
2014-04-23 | 22時 | 6.4 | 3.7458 | 4 | 23 | 0
2014-04-23 | 23時 | 4.6 | 4.3843 | 4 | 24 | 1
2014-04-24 | 0時 | 4.9 | 4.5821 | 4 | 24 | 1
2014-04-24 | 1時 | 4.7 | 4.7897 | 4 | 24 | 1
2014-04-24 | 2時 | 4.7 | 4.9228 | 4 | 24 | 1
2014-04-24 | 3時 | 4.5 | 5.0753 | 4 | 24 | 1
2014-04-24 | 4時 | 4.1 | 5.0505 | 4 | 24 | 1
2014-04-24 | 5時 | 4.4 | 5.7657 | 4 | 24 | 1
2014-04-24 | 6時 | 4.6 | 2.6338 | 4 | 24 | 1
2014-04-24 | 7時 | 5.6 | 1.1925 | 4 | 24 | 0
2014-04-24 | 8時 | 7.3 | 0.04575 | 4 | 24 | 0
2014-04-24 | 9時 | 8.5 | 0.4461 | 4 | 24 | 0
2014-04-24 | 10時 | 8.8 | 0.036784 | 4 | 24 | 0
2014-04-24 | 11時 | 9.8 | 0.021611 | 4 | 24 | 0
2014-04-24 | 12時 | 8.8 | 0.016248 | 4 | 24 | 0
2014-04-24 | 13時 | 8.6 | 0.029093 | 4 | 24 | 0
2014-04-24 | 14時 | 8.3 | 0.052883 | 4 | 24 | 0
2014-04-24 | 15時 | 8.3 | 0.049916 | 4 | 24 | 0
2014-04-24 | 16時 | 7.7 | 0.39321 | 4 | 24 | 0
2014-04-24 | 17時 | 6.9 | 3.2907 | 4 | 24 | 0
2014-04-24 | 18時 | 5.8 | 4.2751 | 4 | 24 | 0
2014-04-24 | 19時 | 5.3 | 1.9321 | 4 | 24 | 0
2014-04-24 | 20時 | 5 | 2.7054 | 4 | 24 | 0
2014-04-24 | 21時 | 4.4 | 3.377 | 4 | 24 | 0
2014-04-24 | 22時 | 4.4 | 3.8133 | 4 | 24 | 0
2014-04-24 | 23時 | 4.4 | 4.9835 | 4 | 25 | 1
2014-04-25 | 0時 | 4.1 | 5.2361 | 4 | 25 | 1
2014-04-25 | 1時 | 3.8 | 5.4243 | 4 | 25 | 1
2014-04-25 | 2時 | 2.8 | 5.7167 | 4 | 25 | 1
2014-04-25 | 3時 | 2.5 | 5.8859 | 4 | 25 | 1
2014-04-25 | 4時 | 1.8 | 5.9554 | 4 | 25 | 1
2014-04-25 | 5時 | 3 | 6.7013 | 4 | 25 | 1
2014-04-25 | 6時 | 5 | 1.6876 | 4 | 25 | 1
2014-04-25 | 7時 | 6.5 | 1.1351 | 4 | 25 | 0
2014-04-25 | 8時 | 7.7 | 0.50352 | 4 | 25 | 0
2014-04-25 | 9時 | 8.6 | 0.64741 | 4 | 25 | 0
2014-04-25 | 10時 | 9.6 | 0.62097 | 4 | 25 | 0
2014-04-25 | 11時 | 9.8 | 0.84336 | 4 | 25 | 0
2014-04-25 | 12時 | 8.4 | 0.30294 | 4 | 25 | 0
2014-04-25 | 13時 | 8.2 | 1.396 | 4 | 25 | 0
2014-04-25 | 14時 | 7.4 | 1.9643 | 4 | 25 | 0
2014-04-25 | 15時 | 8.6 | 1.469 | 4 | 25 | 0
2014-04-25 | 16時 | 8.9 | 1.4271 | 4 | 25 | 0
2014-04-25 | 17時 | 8.1 | 3.7599 | 4 | 25 | 0
2014-04-25 | 18時 | 7.4 | 4.1593 | 4 | 25 | 0
2014-04-25 | 19時 | 7.7 | 1.7133 | 4 | 25 | 0
2014-04-25 | 20時 | 7.6 | 2.2724 | 4 | 25 | 0
2014-04-25 | 21時 | 7.4 | 2.7336 | 4 | 25 | 0
2014-04-25 | 22時 | 7.4 | 3.0463 | 4 | 25 | 0
2014-04-25 | 23時 | 7.5 | 4.1173 | 4 | 26 | 1
2014-04-26 | 0時 | 7.2 | 4.3136 | 4 | 26 | 1
2014-04-26 | 1時 | 7.1 | 4.4239 | 4 | 26 | 1
2014-04-26 | 2時 | 7 | 4.5089 | 4 | 26 | 1
2014-04-26 | 3時 | 6.1 | 4.7344 | 4 | 26 | 1
2014-04-26 | 4時 | 5 | 4.6782 | 4 | 26 | 1
2014-04-26 | 5時 | 5.6 | 5.1715 | 4 | 26 | 1
2014-04-26 | 6時 | 7.5 | 1.4478 | 4 | 26 | 1
2014-04-26 | 7時 | 9.1 | 0.025731 | 4 | 26 | 0
2014-04-26 | 8時 | 13.2 | 0.010282 | 4 | 26 | 0
2014-04-26 | 9時 | 13.9 | 0.011534 | 4 | 26 | 0
2014-04-26 | 10時 | 16 | 0.0088991 | 4 | 26 | 0
2014-04-26 | 11時 | 14.3 | 0.0071144 | 4 | 26 | 0
2014-04-26 | 12時 | 15.3 | 0.0021849 | 4 | 26 | 0
2014-04-26 | 13時 | 16.2 | 0.0063791 | 4 | 26 | 0
2014-04-26 | 14時 | 16.9 | 0.0064044 | 4 | 26 | 0
2014-04-26 | 15時 | 16.2 | 0.0029633 | 4 | 26 | 0
2014-04-26 | 16時 | 16.2 | 0.00079608 | 4 | 26 | 0
2014-04-26 | 17時 | 14.5 | 0.0082127 | 4 | 26 | 0
2014-04-26 | 18時 | 13.4 | 0.011621 | 4 | 26 | 0
2014-04-26 | 19時 | 12.6 | 0.0053324 | 4 | 26 | 0
2014-04-26 | 20時 | 13.6 | 0.008351 | 4 | 26 | 0
2014-04-26 | 21時 | 12.8 | 0.035731 | 4 | 26 | 0
2014-04-26 | 22時 | 13 | 0.04579 | 4 | 26 | 0
2014-04-26 | 23時 | 12.7 | 0.70312 | 4 | 27 | 1
2014-04-27 | 0時 | 12.3 | 1.6977 | 4 | 27 | 1
2014-04-27 | 1時 | 12.1 | 2.1291 | 4 | 27 | 1
2014-04-27 | 2時 | 12 | 2.3731 | 4 | 27 | 1
2014-04-27 | 3時 | 11.2 | 2.6691 | 4 | 27 | 1
2014-04-27 | 4時 | 11.2 | 2.3539 | 4 | 27 | 1
2014-04-27 | 5時 | 11 | 2.4341 | 4 | 27 | 1
2014-04-27 | 6時 | 12.5 | 0.016901 | 4 | 27 | 1
2014-04-27 | 7時 | 14.1 | 0.0066834 | 4 | 27 | 0
2014-04-27 | 8時 | 15.3 | 0.0007764 | 4 | 27 | 0
2014-04-27 | 9時 | 16.5 | 0.0020908 | 4 | 27 | 0
2014-04-27 | 10時 | 18.2 | 0.00038012 | 4 | 27 | 0
2014-04-27 | 11時 | 19.5 | 0 | 4 | 27 | 0
2014-04-27 | 12時 | 20.5 | 0 | 4 | 27 | 0
2014-04-27 | 13時 | 21.1 | 0 | 4 | 27 | 0
2014-04-27 | 14時 | 20.9 | 0 | 4 | 27 | 0
2014-04-27 | 15時 | 20.2 | 0 | 4 | 27 | 0
2014-04-27 | 16時 | 19.5 | 0 | 4 | 27 | 0
2014-04-27 | 17時 | 17.9 | 0 | 4 | 27 | 0
2014-04-27 | 18時 | 16.5 | 0 | 4 | 27 | 0
2014-04-27 | 19時 | 13.1 | 0 | 4 | 27 | 0
2014-04-27 | 20時 | 12.8 | 0 | 4 | 27 | 0
2014-04-27 | 21時 | 10.9 | 0.0066636 | 4 | 27 | 0
2014-04-27 | 22時 | 9.7 | 0.015461 | 4 | 27 | 0
2014-04-27 | 23時 | 9.1 | 0.079226 | 4 | 28 | 1
2014-04-28 | 0時 | 8.1 | 0.76634 | 4 | 28 | 1
2014-04-28 | 1時 | 7.4 | 2.4001 | 4 | 28 | 1
2014-04-28 | 2時 | 6.8 | 3.2147 | 4 | 28 | 1
2014-04-28 | 3時 | 6.7 | 3.6541 | 4 | 28 | 1
2014-04-28 | 4時 | 6.2 | 3.2237 | 4 | 28 | 1
2014-04-28 | 5時 | 7.2 | 2.3424 | 4 | 28 | 1
2014-04-28 | 6時 | 10.3 | 0.01457 | 4 | 28 | 1
2014-04-28 | 7時 | 13.6 | 0.0084079 | 4 | 28 | 0
2014-04-28 | 8時 | 16.7 | 0.00016772 | 4 | 28 | 0
2014-04-28 | 9時 | 20 | 0 | 4 | 28 | 0
2014-04-28 | 10時 | 21 | 0 | 4 | 28 | 0
2014-04-28 | 11時 | 22.2 | 0 | 4 | 28 | 0
2014-04-28 | 12時 | 23.5 | 0 | 4 | 28 | 0
2014-04-28 | 13時 | 24 | 0 | 4 | 28 | 0
2014-04-28 | 14時 | 24.6 | 0 | 4 | 28 | 0
2014-04-28 | 15時 | 24.3 | 0 | 4 | 28 | 0
2014-04-28 | 16時 | 22.5 | 0 | 4 | 28 | 0
2014-04-28 | 17時 | 20.4 | 0 | 4 | 28 | 0
2014-04-28 | 18時 | 19.1 | 0 | 4 | 28 | 0
2014-04-28 | 19時 | 17.5 | 0 | 4 | 28 | 0
2014-04-28 | 20時 | 16.2 | 0 | 4 | 28 | 0
2014-04-28 | 21時 | 15.6 | 0 | 4 | 28 | 0
2014-04-28 | 22時 | 14.6 | 0 | 4 | 28 | 0
2014-04-28 | 23時 | 12.8 | 0.00023749 | 4 | 29 | 1
2014-04-29 | 0時 | 11.7 | 0.014255 | 4 | 29 | 1
2014-04-29 | 1時 | 10.3 | 0.055112 | 4 | 29 | 1
2014-04-29 | 2時 | 9.6 | 0.079349 | 4 | 29 | 1
2014-04-29 | 3時 | 8.9 | 1.181 | 4 | 29 | 1
2014-04-29 | 4時 | 8.6 | 2.0139 | 4 | 29 | 1
2014-04-29 | 5時 | 9.6 | 2.0663 | 4 | 29 | 1
2014-04-29 | 6時 | 11.3 | 1.2699 | 4 | 29 | 1
2014-04-29 | 7時 | 14.6 | 0.0059662 | 4 | 29 | 0
2014-04-29 | 8時 | 15 | 0.0010038 | 4 | 29 | 0
2014-04-29 | 9時 | 16.4 | 0 | 4 | 29 | 0
2014-04-29 | 10時 | 18 | 0 | 4 | 29 | 0
2014-04-29 | 11時 | 17.6 | 0 | 4 | 29 | 0
2014-04-29 | 12時 | 18 | 0 | 4 | 29 | 0
2014-04-29 | 13時 | 17.9 | 0 | 4 | 29 | 0
2014-04-29 | 14時 | 15.9 | 0.0039649 | 4 | 29 | 0
2014-04-29 | 15時 | 15 | 0.0019952 | 4 | 29 | 0
2014-04-29 | 16時 | 14.3 | 0.0060167 | 4 | 29 | 0
2014-04-29 | 17時 | 13.6 | 0.009467 | 4 | 29 | 0
2014-04-29 | 18時 | 13.6 | 0.0025648 | 4 | 29 | 0
2014-04-29 | 19時 | 13.1 | 0.0098597 | 4 | 29 | 0
2014-04-29 | 20時 | 13.1 | 0.021619 | 4 | 29 | 0
2014-04-29 | 21時 | 12.8 | 0.035526 | 4 | 29 | 0
2014-04-29 | 22時 | 12.7 | 0.40004 | 4 | 29 | 0
2014-04-29 | 23時 | 12.8 | 1.4701 | 4 | 30 | 1
2014-04-30 | 0時 | 12.8 | 1.8252 | 4 | 30 | 1
2014-04-30 | 1時 | 12.9 | 1.9849 | 4 | 30 | 1
2014-04-30 | 2時 | 12.9 | 2.0966 | 4 | 30 | 1
2014-04-30 | 3時 | 12.8 | 2.1939 | 4 | 30 | 1
2014-04-30 | 4時 | 12.9 | 1.9663 | 4 | 30 | 1
2014-04-30 | 5時 | 13 | 1.7084 | 4 | 30 | 1
2014-04-30 | 6時 | 13.7 | 1.1604 | 4 | 30 | 1
2014-04-30 | 7時 | 14.3 | 0.0055474 | 4 | 30 | 0
2014-04-30 | 8時 | 15.5 | 0 | 4 | 30 | 0
2014-04-30 | 9時 | 14.6 | 0 | 4 | 30 | 0
2014-04-30 | 10時 | 14.3 | 0 | 4 | 30 | 0
2014-04-30 | 11時 | 15.6 | 0 | 4 | 30 | 0
2014-04-30 | 12時 | 16.8 | 0 | 4 | 30 | 0
2014-04-30 | 13時 | 17.3 | 0 | 4 | 30 | 0
2014-04-30 | 14時 | 17.2 | 0 | 4 | 30 | 0
2014-04-30 | 15時 | 17.9 | 0 | 4 | 30 | 0
2014-04-30 | 16時 | 16.9 | 0 | 4 | 30 | 0
2014-04-30 | 17時 | 15.7 | 0 | 4 | 30 | 0
2014-04-30 | 18時 | 14.4 | 0 | 4 | 30 | 0
2014-04-30 | 19時 | 14 | 4.4216e-05 | 4 | 30 | 0
2014-04-30 | 20時 | 13 | 0.0054683 | 4 | 30 | 0
2014-04-30 | 21時 | 11.3 | 0.011574 | 4 | 30 | 0
2014-04-30 | 22時 | 10.3 | 0.064961 | 4 | 30 | 0
2014-04-30 | 23時 | 10 | 0.57656 | 5 | 1 | 1
2014-05-01 | 0時 | 9.2 | 2.0311 | 5 | 1 | 1
2014-05-01 | 1時 | 8.5 | 2.7343 | 5 | 1 | 1
2014-05-01 | 2時 | 9 | 2.9886 | 5 | 1 | 1
2014-05-01 | 3時 | 7.6 | 3.4642 | 5 | 1 | 1
2014-05-01 | 4時 | 7.3 | 3.272 | 5 | 1 | 1
2014-05-01 | 5時 | 8.9 | 3.1737 | 5 | 1 | 1
2014-05-01 | 6時 | 10.6 | 0.029519 | 5 | 1 | 1
2014-05-01 | 7時 | 12.3 | 0.011983 | 5 | 1 | 0
2014-05-01 | 8時 | 16.3 | 0.0017539 | 5 | 1 | 0
2014-05-01 | 9時 | 18.2 | 0.00085577 | 5 | 1 | 0
2014-05-01 | 10時 | 20.3 | 0 | 5 | 1 | 0
2014-05-01 | 11時 | 21.4 | 0 | 5 | 1 | 0
2014-05-01 | 12時 | 23 | 0 | 5 | 1 | 0
2014-05-01 | 13時 | 24.5 | 0 | 5 | 1 | 0
2014-05-01 | 14時 | 26.6 | 0 | 5 | 1 | 0
2014-05-01 | 15時 | 26 | 0 | 5 | 1 | 0
2014-05-01 | 16時 | 24.7 | 0 | 5 | 1 | 0
2014-05-01 | 17時 | 22.4 | 0 | 5 | 1 | 0
2014-05-01 | 18時 | 20.5 | 0 | 5 | 1 | 0
2014-05-01 | 19時 | 18.8 | 0 | 5 | 1 | 0
2014-05-01 | 20時 | 18 | 0 | 5 | 1 | 0
2014-05-01 | 21時 | 17.9 | 0 | 5 | 1 | 0
2014-05-01 | 22時 | 16 | 0 | 5 | 1 | 0
2014-05-01 | 23時 | 15.1 | 0 | 5 | 2 | 1
2014-05-02 | 0時 | 14.4 | 0 | 5 | 2 | 1
2014-05-02 | 1時 | 14.3 | 0.0032027 | 5 | 2 | 1
2014-05-02 | 2時 | 14 | 0.01036 | 5 | 2 | 1
2014-05-02 | 3時 | 14.2 | 0.032928 | 5 | 2 | 1
2014-05-02 | 4時 | 14.1 | 0.038725 | 5 | 2 | 1
2014-05-02 | 5時 | 14.2 | 0.038071 | 5 | 2 | 1
2014-05-02 | 6時 | 15.2 | 0.00097764 | 5 | 2 | 1
2014-05-02 | 7時 | 15.8 | 0.0011149 | 5 | 2 | 0
2014-05-02 | 8時 | 16 | 0 | 5 | 2 | 0
2014-05-02 | 9時 | 16.2 | 0.0025656 | 5 | 2 | 0
2014-05-02 | 10時 | 15.6 | 0.0047963 | 5 | 2 | 0
2014-05-02 | 11時 | 17.5 | 0 | 5 | 2 | 0
2014-05-02 | 12時 | 19.7 | 0 | 5 | 2 | 0
2014-05-02 | 13時 | 20.3 | 0 | 5 | 2 | 0
2014-05-02 | 14時 | 19.5 | 0 | 5 | 2 | 0
2014-05-02 | 15時 | 17.5 | 0 | 5 | 2 | 0
2014-05-02 | 16時 | 16.8 | 0 | 5 | 2 | 0
2014-05-02 | 17時 | 14.4 | 0 | 5 | 2 | 0
2014-05-02 | 18時 | 12.5 | 0.0031921 | 5 | 2 | 0
2014-05-02 | 19時 | 11.4 | 0.0014027 | 5 | 2 | 0
2014-05-02 | 20時 | 10.5 | 0.0082782 | 5 | 2 | 0
2014-05-02 | 21時 | 9.8 | 0.013367 | 5 | 2 | 0
2014-05-02 | 22時 | 9.3 | 0.051294 | 5 | 2 | 0
2014-05-02 | 23時 | 7.6 | 0.18078 | 5 | 3 | 1
2014-05-03 | 0時 | 5.7 | 2.389 | 5 | 3 | 1
2014-05-03 | 1時 | 7.5 | 2.8828 | 5 | 3 | 1
2014-05-03 | 2時 | 5.6 | 3.6221 | 5 | 3 | 1
2014-05-03 | 3時 | 6.1 | 3.8854 | 5 | 3 | 1
2014-05-03 | 4時 | 4.1 | 3.4764 | 5 | 3 | 1
2014-05-03 | 5時 | 7.4 | 1.6176 | 5 | 3 | 1
2014-05-03 | 6時 | 9.3 | 0.16272 | 5 | 3 | 1
2014-05-03 | 7時 | 10.7 | 0.012976 | 5 | 3 | 0
2014-05-03 | 8時 | 11.6 | 0.0040556 | 5 | 3 | 0
2014-05-03 | 9時 | 13.1 | 0 | 5 | 3 | 0
2014-05-03 | 10時 | 14.4 | 0 | 5 | 3 | 0
2014-05-03 | 11時 | 14.5 | 0 | 5 | 3 | 0
2014-05-03 | 12時 | 13.7 | 0.00082544 | 5 | 3 | 0
2014-05-03 | 13時 | 14.1 | 0.0073696 | 5 | 3 | 0
2014-05-03 | 14時 | 15.2 | 0.0074417 | 5 | 3 | 0
2014-05-03 | 15時 | 14.4 | 0.0029904 | 5 | 3 | 0
2014-05-03 | 16時 | 14.5 | 0.0055231 | 5 | 3 | 0
2014-05-03 | 17時 | 14 | 0.0083738 | 5 | 3 | 0
2014-05-03 | 18時 | 12.2 | 0.0044401 | 5 | 3 | 0
2014-05-03 | 19時 | 11.4 | 0.0094138 | 5 | 3 | 0
2014-05-03 | 20時 | 11.1 | 0.019014 | 5 | 3 | 0
2014-05-03 | 21時 | 10.7 | 0.045742 | 5 | 3 | 0
2014-05-03 | 22時 | 10.7 | 0.37319 | 5 | 3 | 0
2014-05-03 | 23時 | 10.4 | 1.7974 | 5 | 4 | 1
2014-05-04 | 0時 | 9.8 | 2.3713 | 5 | 4 | 1
2014-05-04 | 1時 | 9.9 | 2.6551 | 5 | 4 | 1
2014-05-04 | 2時 | 10.2 | 2.7815 | 5 | 4 | 1
2014-05-04 | 3時 | 11 | 2.755 | 5 | 4 | 1
2014-05-04 | 4時 | 11.5 | 2.5405 | 5 | 4 | 1
2014-05-04 | 5時 | 11.6 | 2.2397 | 5 | 4 | 1
2014-05-04 | 6時 | 11.9 | 1.7896 | 5 | 4 | 1
2014-05-04 | 7時 | 12.1 | 0.027424 | 5 | 4 | 0
2014-05-04 | 8時 | 12.3 | 0.0064116 | 5 | 4 | 0
2014-05-04 | 9時 | 12.7 | 0.0038813 | 5 | 4 | 0
2014-05-04 | 10時 | 13.9 | 0.0011133 | 5 | 4 | 0
2014-05-04 | 11時 | 15.6 | 0 | 5 | 4 | 0
2014-05-04 | 12時 | 17.5 | 0 | 5 | 4 | 0
2014-05-04 | 13時 | 17.1 | 0.0029105 | 5 | 4 | 0
2014-05-04 | 14時 | 17.5 | 0.0031477 | 5 | 4 | 0
2014-05-04 | 15時 | 16.8 | 0 | 5 | 4 | 0
2014-05-04 | 16時 | 15.5 | 0 | 5 | 4 | 0
2014-05-04 | 17時 | 13.4 | 0.0078286 | 5 | 4 | 0
2014-05-04 | 18時 | 12.2 | 0.0032907 | 5 | 4 | 0
2014-05-04 | 19時 | 11.3 | 0.0087862 | 5 | 4 | 0
2014-05-04 | 20時 | 9.6 | 0.030012 | 5 | 4 | 0
2014-05-04 | 21時 | 9.1 | 0.05817 | 5 | 4 | 0
2014-05-04 | 22時 | 8.9 | 1.6229 | 5 | 4 | 0
2014-05-04 | 23時 | 8.6 | 2.6826 | 5 | 5 | 1
2014-05-05 | 0時 | 8.4 | 3.1079 | 5 | 5 | 1
2014-05-05 | 1時 | 8 | 3.4242 | 5 | 5 | 1
2014-05-05 | 2時 | 7.8 | 3.6487 | 5 | 5 | 1
2014-05-05 | 3時 | 7.9 | 3.7751 | 5 | 5 | 1
2014-05-05 | 4時 | 8.2 | 3.3668 | 5 | 5 | 1
2014-05-05 | 5時 | 8.4 | 2.9205 | 5 | 5 | 1
2014-05-05 | 6時 | 8.9 | 1.9624 | 5 | 5 | 1
2014-05-05 | 7時 | 10.4 | 0.01503 | 5 | 5 | 0
2014-05-05 | 8時 | 10.8 | 0.0059827 | 5 | 5 | 0
2014-05-05 | 9時 | 12.3 | 0 | 5 | 5 | 0
2014-05-05 | 10時 | 12.7 | 0 | 5 | 5 | 0
2014-05-05 | 11時 | 13.6 | 0.001028 | 5 | 5 | 0
2014-05-05 | 12時 | 13.5 | 0.0051302 | 5 | 5 | 0
2014-05-05 | 13時 | 13.3 | 0.010237 | 5 | 5 | 0
2014-05-05 | 14時 | 13 | 0.011832 | 5 | 5 | 0
2014-05-05 | 15時 | 12.5 | 0.0073353 | 5 | 5 | 0
2014-05-05 | 16時 | 11.6 | 0.01425 | 5 | 5 | 0
2014-05-05 | 17時 | 10.3 | 0.031406 | 5 | 5 | 0
2014-05-05 | 18時 | 9.3 | 0.024807 | 5 | 5 | 0
2014-05-05 | 19時 | 9.1 | 0.049059 | 5 | 5 | 0
2014-05-05 | 20時 | 8.6 | 0.061906 | 5 | 5 | 0
2014-05-05 | 21時 | 8.2 | 1.2522 | 5 | 5 | 0
2014-05-05 | 22時 | 7.7 | 2.9311 | 5 | 5 | 0
2014-05-05 | 23時 | 7.7 | 3.4369 | 5 | 6 | 1
2014-05-06 | 0時 | 7.5 | 3.7356 | 5 | 6 | 1
2014-05-06 | 1時 | 7.1 | 3.9939 | 5 | 6 | 1
2014-05-06 | 2時 | 6.3 | 4.2936 | 5 | 6 | 1
2014-05-06 | 3時 | 6 | 4.4938 | 5 | 6 | 1
2014-05-06 | 4時 | 5.6 | 3.9599 | 5 | 6 | 1
2014-05-06 | 5時 | 6.5 | 2.6364 | 5 | 6 | 1
2014-05-06 | 6時 | 8.1 | 2.1335 | 5 | 6 | 1
2014-05-06 | 7時 | 9.1 | 0.037953 | 5 | 6 | 0
2014-05-06 | 8時 | 11.7 | 0.0073756 | 5 | 6 | 0
2014-05-06 | 9時 | 12.4 | 0.001144 | 5 | 6 | 0
2014-05-06 | 10時 | 13.4 | 0 | 5 | 6 | 0
2014-05-06 | 11時 | 10.8 | 0.0063972 | 5 | 6 | 0
2014-05-06 | 12時 | 11.6 | 0.0086244 | 5 | 6 | 0
2014-05-06 | 13時 | 13.4 | 0.010793 | 5 | 6 | 0
2014-05-06 | 14時 | 12.7 | 0.012967 | 5 | 6 | 0
2014-05-06 | 15時 | 12.7 | 0.0077151 | 5 | 6 | 0
2014-05-06 | 16時 | 12 | 0.013724 | 5 | 6 | 0
2014-05-06 | 17時 | 11.1 | 0.026622 | 5 | 6 | 0
2014-05-06 | 18時 | 10.9 | 0.016469 | 5 | 6 | 0
2014-05-06 | 19時 | 10.7 | 0.037789 | 5 | 6 | 0
2014-05-06 | 20時 | 10.6 | 0.046222 | 5 | 6 | 0
2014-05-06 | 21時 | 10.2 | 0.32867 | 5 | 6 | 0
2014-05-06 | 22時 | 10.5 | 2.0653 | 5 | 6 | 0
2014-05-06 | 23時 | 10.4 | 2.5394 | 5 | 7 | 1
2014-05-07 | 0時 | 10.1 | 2.8383 | 5 | 7 | 1
2014-05-07 | 1時 | 9.1 | 3.1788 | 5 | 7 | 1
2014-05-07 | 2時 | 8.3 | 3.4711 | 5 | 7 | 1
2014-05-07 | 3時 | 7.8 | 3.7084 | 5 | 7 | 1
2014-05-07 | 4時 | 8.2 | 3.603 | 5 | 7 | 1
2014-05-07 | 5時 | 8.8 | 3.2965 | 5 | 7 | 1
2014-05-07 | 6時 | 8.5 | 2.9999 | 5 | 7 | 1
2014-05-07 | 7時 | 8.6 | 1.5742 | 5 | 7 | 0
2014-05-07 | 8時 | 8.7 | 0.11803 | 5 | 7 | 0
2014-05-07 | 9時 | 9.5 | 0.012042 | 5 | 7 | 0
2014-05-07 | 10時 | 10.2 | 0.0093593 | 5 | 7 | 0
2014-05-07 | 11時 | 11.1 | 0.02158 | 5 | 7 | 0
2014-05-07 | 12時 | 11.6 | 0.026586 | 5 | 7 | 0
2014-05-07 | 13時 | 11.4 | 0.047059 | 5 | 7 | 0
2014-05-07 | 14時 | 10.9 | 0.70795 | 5 | 7 | 0
2014-05-07 | 15時 | 10.2 | 0.37804 | 5 | 7 | 0
2014-05-07 | 16時 | 9.3 | 2.0369 | 5 | 7 | 0
2014-05-07 | 17時 | 8.5 | 2.9928 | 5 | 7 | 0
2014-05-07 | 18時 | 7.8 | 1.1953 | 5 | 7 | 0
2014-05-07 | 19時 | 7.6 | 1.8026 | 5 | 7 | 0
2014-05-07 | 20時 | 7.7 | 1.9781 | 5 | 7 | 0
2014-05-07 | 21時 | 7.4 | 2.4954 | 5 | 7 | 0
2014-05-07 | 22時 | 7.1 | 3.8855 | 5 | 7 | 0
2014-05-07 | 23時 | 7.2 | 4.0859 | 5 | 8 | 1
2014-05-08 | 0時 | 6.6 | 4.3268 | 5 | 8 | 1
2014-05-08 | 1時 | 6.7 | 4.4204 | 5 | 8 | 1
2014-05-08 | 2時 | 7.8 | 4.3009 | 5 | 8 | 1
2014-05-08 | 3時 | 7.1 | 4.4573 | 5 | 8 | 1
2014-05-08 | 4時 | 6.6 | 4.3002 | 5 | 8 | 1
2014-05-08 | 5時 | 6.9 | 3.7379 | 5 | 8 | 1
2014-05-08 | 6時 | 7.6 | 0.030764 | 5 | 8 | 1
2014-05-08 | 7時 | 9.1 | 0.016595 | 5 | 8 | 0
2014-05-08 | 8時 | 10.5 | 0.012161 | 5 | 8 | 0
2014-05-08 | 9時 | 12.4 | 0.012707 | 5 | 8 | 0
2014-05-08 | 10時 | 12.2 | 0.013455 | 5 | 8 | 0
2014-05-08 | 11時 | 12.2 | 0.012259 | 5 | 8 | 0
2014-05-08 | 12時 | 11.3 | 0.0091911 | 5 | 8 | 0
2014-05-08 | 13時 | 12.2 | 0.014493 | 5 | 8 | 0
2014-05-08 | 14時 | 10.7 | 0.017818 | 5 | 8 | 0
2014-05-08 | 15時 | 8.8 | 0.031075 | 5 | 8 | 0
2014-05-08 | 16時 | 7.3 | 0.04979 | 5 | 8 | 0
2014-05-08 | 17時 | 7.1 | 2.1262 | 5 | 8 | 0
2014-05-08 | 18時 | 7.1 | 3.23 | 5 | 8 | 0
2014-05-08 | 19時 | 6.1 | 1.32 | 5 | 8 | 0
2014-05-08 | 20時 | 5.4 | 2.2298 | 5 | 8 | 0
2014-05-08 | 21時 | 5.6 | 2.8074 | 5 | 8 | 0
2014-05-08 | 22時 | 5.4 | 3.2879 | 5 | 8 | 0
2014-05-08 | 23時 | 4.6 | 4.6337 | 5 | 9 | 1
2014-05-09 | 0時 | 4.8 | 4.8506 | 5 | 9 | 1
2014-05-09 | 1時 | 3.4 | 5.2802 | 5 | 9 | 1
2014-05-09 | 2時 | 2 | 5.7242 | 5 | 9 | 1
2014-05-09 | 3時 | 0.8 | 6.1502 | 5 | 9 | 1
2014-05-09 | 4時 | 1.3 | 4.9859 | 5 | 9 | 1
2014-05-09 | 5時 | 3.8 | 4.0776 | 5 | 9 | 1
2014-05-09 | 6時 | 6.9 | 0.041774 | 5 | 9 | 1
2014-05-09 | 7時 | 8.3 | 0.020717 | 5 | 9 | 0
2014-05-09 | 8時 | 9.6 | 0.016128 | 5 | 9 | 0
2014-05-09 | 9時 | 11.9 | 0.015946 | 5 | 9 | 0
2014-05-09 | 10時 | 13.8 | 0.013957 | 5 | 9 | 0
2014-05-09 | 11時 | 15.2 | 0.0074998 | 5 | 9 | 0
2014-05-09 | 12時 | 16 | 0.0014336 | 5 | 9 | 0
2014-05-09 | 13時 | 16.2 | 0.0059961 | 5 | 9 | 0
2014-05-09 | 14時 | 16.2 | 0.0067317 | 5 | 9 | 0
2014-05-09 | 15時 | 15.4 | 0.0040447 | 5 | 9 | 0
2014-05-09 | 16時 | 15.2 | 0.001968 | 5 | 9 | 0
2014-05-09 | 17時 | 13.2 | 0.011274 | 5 | 9 | 0
2014-05-09 | 18時 | 11.6 | 0.019431 | 5 | 9 | 0
2014-05-09 | 19時 | 10 | 0.018162 | 5 | 9 | 0
2014-05-09 | 20時 | 7.8 | 0.054796 | 5 | 9 | 0
2014-05-09 | 21時 | 8.7 | 0.38291 | 5 | 9 | 0
2014-05-09 | 22時 | 8.1 | 1.5773 | 5 | 9 | 0
2014-05-09 | 23時 | 6.2 | 3.3096 | 5 | 10 | 1
2014-05-10 | 0時 | 5.8 | 3.8521 | 5 | 10 | 1
2014-05-10 | 1時 | 5.4 | 4.2126 | 5 | 10 | 1
2014-05-10 | 2時 | 4.8 | 4.5353 | 5 | 10 | 1
2014-05-10 | 3時 | 4.9 | 4.6976 | 5 | 10 | 1
2014-05-10 | 4時 | 5 | 4.616 | 5 | 10 | 1
2014-05-10 | 5時 | 5.6 | 5.2321 | 5 | 10 | 1
2014-05-10 | 6時 | 7.5 | 1.969 | 5 | 10 | 1
2014-05-10 | 7時 | 8.7 | 1.5817 | 5 | 10 | 0
2014-05-10 | 8時 | 9.7 | 0.86784 | 5 | 10 | 0
2014-05-10 | 9時 | 11.1 | 1.016 | 5 | 10 | 0
2014-05-10 | 10時 | 12.5 | 0.72216 | 5 | 10 | 0
2014-05-10 | 11時 | 13.7 | 0.021323 | 5 | 10 | 0
2014-05-10 | 12時 | 14.8 | 0.0072322 | 5 | 10 | 0
2014-05-10 | 13時 | 16.6 | 0.0085651 | 5 | 10 | 0
2014-05-10 | 14時 | 15.5 | 0.010505 | 5 | 10 | 0
2014-05-10 | 15時 | 14.7 | 0.0070109 | 5 | 10 | 0
2014-05-10 | 16時 | 14.7 | 0.0049238 | 5 | 10 | 0
2014-05-10 | 17時 | 14 | 0.024525 | 5 | 10 | 0
2014-05-10 | 18時 | 13.4 | 0.040942 | 5 | 10 | 0
2014-05-10 | 19時 | 13.1 | 0.013248 | 5 | 10 | 0
2014-05-10 | 20時 | 12.8 | 0.030547 | 5 | 10 | 0
2014-05-10 | 21時 | 12.6 | 0.45361 | 5 | 10 | 0
2014-05-10 | 22時 | 12.2 | 0.9754 | 5 | 10 | 0
2014-05-10 | 23時 | 11.9 | 2.2316 | 5 | 11 | 1
2014-05-11 | 0時 | 11.7 | 2.49 | 5 | 11 | 1
2014-05-11 | 1時 | 11.7 | 2.6271 | 5 | 11 | 1
2014-05-11 | 2時 | 11.5 | 2.7577 | 5 | 11 | 1
2014-05-11 | 3時 | 10.9 | 2.9464 | 5 | 11 | 1
2014-05-11 | 4時 | 10.3 | 2.7535 | 5 | 11 | 1
2014-05-11 | 5時 | 11.4 | 1.7342 | 5 | 11 | 1
2014-05-11 | 6時 | 12.9 | 0.0094761 | 5 | 11 | 1
2014-05-11 | 7時 | 14.2 | 0.0074817 | 5 | 11 | 0
2014-05-11 | 8時 | 15.4 | 0.0018313 | 5 | 11 | 0
2014-05-11 | 9時 | 17.3 | 0.0014562 | 5 | 11 | 0
2014-05-11 | 10時 | 18.9 | 0 | 5 | 11 | 0
2014-05-11 | 11時 | 19.9 | 0 | 5 | 11 | 0
2014-05-11 | 12時 | 20.5 | 0 | 5 | 11 | 0
2014-05-11 | 13時 | 21.6 | 0 | 5 | 11 | 0
2014-05-11 | 14時 | 21.3 | 0 | 5 | 11 | 0
2014-05-11 | 15時 | 20.9 | 0 | 5 | 11 | 0
2014-05-11 | 16時 | 19.8 | 0 | 5 | 11 | 0
2014-05-11 | 17時 | 18.9 | 0 | 5 | 11 | 0
2014-05-11 | 18時 | 17.8 | 0 | 5 | 11 | 0
2014-05-11 | 19時 | 16.8 | 0 | 5 | 11 | 0
2014-05-11 | 20時 | 15.9 | 0 | 5 | 11 | 0
2014-05-11 | 21時 | 15.6 | 0 | 5 | 11 | 0
2014-05-11 | 22時 | 15.1 | 0 | 5 | 11 | 0
2014-05-11 | 23時 | 14.9 | 0.0019037 | 5 | 12 | 1
2014-05-12 | 0時 | 14.3 | 0.010596 | 5 | 12 | 1
2014-05-12 | 1時 | 14.2 | 0.02908 | 5 | 12 | 1
2014-05-12 | 2時 | 13.8 | 0.046866 | 5 | 12 | 1
2014-05-12 | 3時 | 13.2 | 0.056962 | 5 | 12 | 1
2014-05-12 | 4時 | 13.3 | 0.58859 | 5 | 12 | 1
2014-05-12 | 5時 | 13.6 | 0.98422 | 5 | 12 | 1
2014-05-12 | 6時 | 13.9 | 0.012412 | 5 | 12 | 1
2014-05-12 | 7時 | 13.7 | 0.019025 | 5 | 12 | 0
2014-05-12 | 8時 | 14.1 | 0.013053 | 5 | 12 | 0
2014-05-12 | 9時 | 14.3 | 0.030292 | 5 | 12 | 0
2014-05-12 | 10時 | 13.8 | 0.085764 | 5 | 12 | 0
2014-05-12 | 11時 | 13.8 | 0.048863 | 5 | 12 | 0
2014-05-12 | 12時 | 13.7 | 0.015422 | 5 | 12 | 0
2014-05-12 | 13時 | 13.6 | 0.3775 | 5 | 12 | 0
2014-05-12 | 14時 | 13.4 | 0.81235 | 5 | 12 | 0
2014-05-12 | 15時 | 13.3 | 0.29473 | 5 | 12 | 0
2014-05-12 | 16時 | 13.7 | 0.021113 | 5 | 12 | 0
2014-05-12 | 17時 | 13.4 | 0.8585 | 5 | 12 | 0
2014-05-12 | 18時 | 13.1 | 1.0853 | 5 | 12 | 0
2014-05-12 | 19時 | 12.8 | 0.017531 | 5 | 12 | 0
2014-05-12 | 20時 | 12.3 | 0.29881 | 5 | 12 | 0
2014-05-12 | 21時 | 12.4 | 0.81308 | 5 | 12 | 0
2014-05-12 | 22時 | 12.3 | 1.119 | 5 | 12 | 0
2014-05-12 | 23時 | 10.9 | 2.442 | 5 | 13 | 1
2014-05-13 | 0時 | 11.3 | 2.5744 | 5 | 13 | 1
2014-05-13 | 1時 | 10.9 | 2.7596 | 5 | 13 | 1
2014-05-13 | 2時 | 10.1 | 3.0027 | 5 | 13 | 1
2014-05-13 | 3時 | 9.7 | 3.1807 | 5 | 13 | 1
2014-05-13 | 4時 | 9.5 | 3.1105 | 5 | 13 | 1
2014-05-13 | 5時 | 9.7 | 2.8322 | 5 | 13 | 1
2014-05-13 | 6時 | 10.9 | 2.2412 | 5 | 13 | 1
2014-05-13 | 7時 | 11.3 | 0.43154 | 5 | 13 | 0
2014-05-13 | 8時 | 11.4 | 0.0085248 | 5 | 13 | 0
2014-05-13 | 9時 | 11.5 | 0.0050071 | 5 | 13 | 0
2014-05-13 | 10時 | 11 | 0.0050181 | 5 | 13 | 0
2014-05-13 | 11時 | 11 | 0.011156 | 5 | 13 | 0
2014-05-13 | 12時 | 11.2 | 0.012793 | 5 | 13 | 0
2014-05-13 | 13時 | 11.4 | 0.016676 | 5 | 13 | 0
2014-05-13 | 14時 | 12.2 | 0.020634 | 5 | 13 | 0
2014-05-13 | 15時 | 10.6 | 0.023616 | 5 | 13 | 0
2014-05-13 | 16時 | 9.7 | 0.25617 | 5 | 13 | 0
2014-05-13 | 17時 | 9.7 | 1.7023 | 5 | 13 | 0
2014-05-13 | 18時 | 9.5 | 0.35464 | 5 | 13 | 0
2014-05-13 | 19時 | 8.9 | 1.035 | 5 | 13 | 0
2014-05-13 | 20時 | 8.7 | 1.3565 | 5 | 13 | 0
2014-05-13 | 21時 | 8.6 | 1.8942 | 5 | 13 | 0
2014-05-13 | 22時 | 8.4 | 3.2734 | 5 | 13 | 0
2014-05-13 | 23時 | 8.4 | 3.5105 | 5 | 14 | 1
2014-05-14 | 0時 | 8.5 | 3.6425 | 5 | 14 | 1
2014-05-14 | 1時 | 8.2 | 3.8055 | 5 | 14 | 1
2014-05-14 | 2時 | 8.8 | 3.7951 | 5 | 14 | 1
2014-05-14 | 3時 | 9.1 | 3.8071 | 5 | 14 | 1
2014-05-14 | 4時 | 9.6 | 2.9206 | 5 | 14 | 1
2014-05-14 | 5時 | 11 | 0.96622 | 5 | 14 | 1
2014-05-14 | 6時 | 11.9 | 0.024443 | 5 | 14 | 1
2014-05-14 | 7時 | 12.6 | 0.0064667 | 5 | 14 | 0
2014-05-14 | 8時 | 14 | 0 | 5 | 14 | 0
2014-05-14 | 9時 | 16 | 0 | 5 | 14 | 0
2014-05-14 | 10時 | 16.7 | 0 | 5 | 14 | 0
2014-05-14 | 11時 | 18.3 | 0 | 5 | 14 | 0
2014-05-14 | 12時 | 19 | 0 | 5 | 14 | 0
2014-05-14 | 13時 | 19.6 | 0 | 5 | 14 | 0
2014-05-14 | 14時 | 20.2 | 0 | 5 | 14 | 0
2014-05-14 | 15時 | 19.9 | 0 | 5 | 14 | 0
2014-05-14 | 16時 | 18.4 | 0 | 5 | 14 | 0
2014-05-14 | 17時 | 17.5 | 0 | 5 | 14 | 0
2014-05-14 | 18時 | 16.3 | 0 | 5 | 14 | 0
2014-05-14 | 19時 | 14.2 | 0 | 5 | 14 | 0
2014-05-14 | 20時 | 11.8 | 0 | 5 | 14 | 0
2014-05-14 | 21時 | 11.7 | 0.002044 | 5 | 14 | 0
2014-05-14 | 22時 | 10.5 | 0.021627 | 5 | 14 | 0
2014-05-14 | 23時 | 9.9 | 0.070534 | 5 | 15 | 1
2014-05-15 | 0時 | 9.4 | 0.63515 | 5 | 15 | 1
2014-05-15 | 1時 | 8.9 | 1.9639 | 5 | 15 | 1
2014-05-15 | 2時 | 8.2 | 2.6702 | 5 | 15 | 1
2014-05-15 | 3時 | 8 | 3.0555 | 5 | 15 | 1
2014-05-15 | 4時 | 8 | 3.1102 | 5 | 15 | 1
2014-05-15 | 5時 | 8.9 | 3.4076 | 5 | 15 | 1
2014-05-15 | 6時 | 10.3 | 0.61026 | 5 | 15 | 1
2014-05-15 | 7時 | 11.4 | 0.13142 | 5 | 15 | 0
2014-05-15 | 8時 | 13.6 | 0.0094912 | 5 | 15 | 0
2014-05-15 | 9時 | 14.8 | 0.011166 | 5 | 15 | 0
2014-05-15 | 10時 | 17 | 0.0064797 | 5 | 15 | 0
2014-05-15 | 11時 | 17.5 | 0 | 5 | 15 | 0
2014-05-15 | 12時 | 18.1 | 0 | 5 | 15 | 0
2014-05-15 | 13時 | 18.4 | 0 | 5 | 15 | 0
2014-05-15 | 14時 | 19 | 0.00081334 | 5 | 15 | 0
2014-05-15 | 15時 | 19.2 | 0 | 5 | 15 | 0
2014-05-15 | 16時 | 17.6 | 0 | 5 | 15 | 0
2014-05-15 | 17時 | 15.4 | 0 | 5 | 15 | 0
2014-05-15 | 18時 | 14.7 | 0.0035656 | 5 | 15 | 0
2014-05-15 | 19時 | 14.5 | 0 | 5 | 15 | 0
2014-05-15 | 20時 | 14.6 | 0.0018498 | 5 | 15 | 0
2014-05-15 | 21時 | 14.3 | 0.0057549 | 5 | 15 | 0
2014-05-15 | 22時 | 13.8 | 0.014984 | 5 | 15 | 0
2014-05-15 | 23時 | 13.7 | 0.053175 | 5 | 16 | 1
2014-05-16 | 0時 | 13.4 | 0.58483 | 5 | 16 | 1
2014-05-16 | 1時 | 13 | 1.3812 | 5 | 16 | 1
2014-05-16 | 2時 | 12.7 | 1.7785 | 5 | 16 | 1
2014-05-16 | 3時 | 12.6 | 1.9925 | 5 | 16 | 1
2014-05-16 | 4時 | 12.6 | 1.7181 | 5 | 16 | 1
2014-05-16 | 5時 | 13.3 | 1.4453 | 5 | 16 | 1
2014-05-16 | 6時 | 12.9 | 0.014443 | 5 | 16 | 1
2014-05-16 | 7時 | 14.9 | 0.0040167 | 5 | 16 | 0
2014-05-16 | 8時 | 16.9 | 0 | 5 | 16 | 0
2014-05-16 | 9時 | 16.9 | 0.0012856 | 5 | 16 | 0
2014-05-16 | 10時 | 17.4 | 0.00045154 | 5 | 16 | 0
2014-05-16 | 11時 | 18.3 | 0 | 5 | 16 | 0
2014-05-16 | 12時 | 18.6 | 0 | 5 | 16 | 0
2014-05-16 | 13時 | 18.5 | 0 | 5 | 16 | 0
2014-05-16 | 14時 | 17.5 | 0 | 5 | 16 | 0
2014-05-16 | 15時 | 16.7 | 0 | 5 | 16 | 0
2014-05-16 | 16時 | 16.4 | 0 | 5 | 16 | 0
2014-05-16 | 17時 | 15.2 | 0 | 5 | 16 | 0
2014-05-16 | 18時 | 14.1 | 0 | 5 | 16 | 0
2014-05-16 | 19時 | 12 | 9.4065e-06 | 5 | 16 | 0
2014-05-16 | 20時 | 11 | 0.0076148 | 5 | 16 | 0
2014-05-16 | 21時 | 10.2 | 0.013124 | 5 | 16 | 0
2014-05-16 | 22時 | 9.7 | 0.044724 | 5 | 16 | 0
2014-05-16 | 23時 | 9.2 | 0.18355 | 5 | 17 | 1
2014-05-17 | 0時 | 8.6 | 2.0356 | 5 | 17 | 1
2014-05-17 | 1時 | 8.6 | 2.701 | 5 | 17 | 1
2014-05-17 | 2時 | 7.9 | 3.1977 | 5 | 17 | 1
2014-05-17 | 3時 | 7.3 | 3.5816 | 5 | 17 | 1
2014-05-17 | 4時 | 7.2 | 3.0679 | 5 | 17 | 1
2014-05-17 | 5時 | 9 | 1.5466 | 5 | 17 | 1
2014-05-17 | 6時 | 11.2 | 0.010843 | 5 | 17 | 1
2014-05-17 | 7時 | 13.2 | 0.0069035 | 5 | 17 | 0
2014-05-17 | 8時 | 15.2 | 0.0013122 | 5 | 17 | 0
2014-05-17 | 9時 | 17.6 | 0.0016783 | 5 | 17 | 0
2014-05-17 | 10時 | 19.6 | 0 | 5 | 17 | 0
2014-05-17 | 11時 | 21.5 | 0 | 5 | 17 | 0
2014-05-17 | 12時 | 22.7 | 0 | 5 | 17 | 0
2014-05-17 | 13時 | 23.9 | 0 | 5 | 17 | 0
2014-05-17 | 14時 | 24.2 | 0 | 5 | 17 | 0
2014-05-17 | 15時 | 23.8 | 0 | 5 | 17 | 0
2014-05-17 | 16時 | 23.3 | 0 | 5 | 17 | 0
2014-05-17 | 17時 | 21.4 | 0 | 5 | 17 | 0
2014-05-17 | 18時 | 19.4 | 0 | 5 | 17 | 0
2014-05-17 | 19時 | 18.2 | 0 | 5 | 17 | 0
2014-05-17 | 20時 | 17.3 | 0 | 5 | 17 | 0
2014-05-17 | 21時 | 16.3 | 0 | 5 | 17 | 0
2014-05-17 | 22時 | 15.8 | 0 | 5 | 17 | 0
2014-05-17 | 23時 | 15.2 | 0 | 5 | 18 | 1
2014-05-18 | 0時 | 14.2 | 0 | 5 | 18 | 1
2014-05-18 | 1時 | 12.9 | 0.011377 | 5 | 18 | 1
2014-05-18 | 2時 | 12.7 | 0.041409 | 5 | 18 | 1
2014-05-18 | 3時 | 12.3 | 0.05886 | 5 | 18 | 1
2014-05-18 | 4時 | 12.4 | 0.053963 | 5 | 18 | 1
2014-05-18 | 5時 | 13.9 | 0.023664 | 5 | 18 | 1
2014-05-18 | 6時 | 15.7 | 0 | 5 | 18 | 1
2014-05-18 | 7時 | 17.9 | 0 | 5 | 18 | 0
2014-05-18 | 8時 | 19.6 | 0 | 5 | 18 | 0
2014-05-18 | 9時 | 21.1 | 0 | 5 | 18 | 0
2014-05-18 | 10時 | 22.6 | 0 | 5 | 18 | 0
2014-05-18 | 11時 | 24.1 | 0 | 5 | 18 | 0
2014-05-18 | 12時 | 23.4 | 0 | 5 | 18 | 0
2014-05-18 | 13時 | 25.2 | 0 | 5 | 18 | 0
2014-05-18 | 14時 | 23.5 | 0 | 5 | 18 | 0
2014-05-18 | 15時 | 22.4 | 0 | 5 | 18 | 0
2014-05-18 | 16時 | 21.4 | 0 | 5 | 18 | 0
2014-05-18 | 17時 | 20.8 | 0 | 5 | 18 | 0
2014-05-18 | 18時 | 19.5 | 0 | 5 | 18 | 0
2014-05-18 | 19時 | 18.9 | 0 | 5 | 18 | 0
2014-05-18 | 20時 | 18.4 | 0 | 5 | 18 | 0
2014-05-18 | 21時 | 15.2 | 0 | 5 | 18 | 0
2014-05-18 | 22時 | 14.2 | 0 | 5 | 18 | 0
2014-05-18 | 23時 | 13.1 | 0 | 5 | 19 | 1
2014-05-19 | 0時 | 13 | 0.0005698 | 5 | 19 | 1
2014-05-19 | 1時 | 12.2 | 0.012517 | 5 | 19 | 1
2014-05-19 | 2時 | 12.6 | 0.043066 | 5 | 19 | 1
2014-05-19 | 3時 | 13 | 0.055679 | 5 | 19 | 1
2014-05-19 | 4時 | 12.5 | 0.050979 | 5 | 19 | 1
2014-05-19 | 5時 | 13.7 | 0.013159 | 5 | 19 | 1
2014-05-19 | 6時 | 16.9 | 0 | 5 | 19 | 1
2014-05-19 | 7時 | 18.7 | 0 | 5 | 19 | 0
2014-05-19 | 8時 | 19.8 | 0 | 5 | 19 | 0
2014-05-19 | 9時 | 19.1 | 0 | 5 | 19 | 0
2014-05-19 | 10時 | 20.5 | 0 | 5 | 19 | 0
2014-05-19 | 11時 | 21.7 | 0 | 5 | 19 | 0
2014-05-19 | 12時 | 22.8 | 0 | 5 | 19 | 0
2014-05-19 | 13時 | 24.5 | 0 | 5 | 19 | 0
2014-05-19 | 14時 | 24.8 | 0 | 5 | 19 | 0
2014-05-19 | 15時 | 22.7 | 0 | 5 | 19 | 0
2014-05-19 | 16時 | 22.7 | 0 | 5 | 19 | 0
2014-05-19 | 17時 | 22.6 | 0 | 5 | 19 | 0
2014-05-19 | 18時 | 21.1 | 0 | 5 | 19 | 0
2014-05-19 | 19時 | 17.8 | 0 | 5 | 19 | 0
2014-05-19 | 20時 | 16.1 | 0 | 5 | 19 | 0
2014-05-19 | 21時 | 14.9 | 0 | 5 | 19 | 0
2014-05-19 | 22時 | 14.4 | 0 | 5 | 19 | 0
2014-05-19 | 23時 | 13.4 | 0 | 5 | 20 | 1
2014-05-20 | 0時 | 12.9 | 0 | 5 | 20 | 1
2014-05-20 | 1時 | 13.2 | 0.010609 | 5 | 20 | 1
2014-05-20 | 2時 | 13 | 0.033626 | 5 | 20 | 1
2014-05-20 | 3時 | 11.9 | 0.057778 | 5 | 20 | 1
2014-05-20 | 4時 | 11.6 | 0.055899 | 5 | 20 | 1
2014-05-20 | 5時 | 13.3 | 0.019057 | 5 | 20 | 1
2014-05-20 | 6時 | 15.1 | 0.0079333 | 5 | 20 | 1
2014-05-20 | 7時 | 18.3 | 0 | 5 | 20 | 0
2014-05-20 | 8時 | 21 | 0 | 5 | 20 | 0
2014-05-20 | 9時 | 22.7 | 0 | 5 | 20 | 0
2014-05-20 | 10時 | 23.7 | 0 | 5 | 20 | 0
2014-05-20 | 11時 | 28 | 0 | 5 | 20 | 0
2014-05-20 | 12時 | 30.4 | 0 | 5 | 20 | 0
2014-05-20 | 13時 | 29.9 | 0 | 5 | 20 | 0
2014-05-20 | 14時 | 29.1 | 0 | 5 | 20 | 0
2014-05-20 | 15時 | 27.8 | 0 | 5 | 20 | 0
2014-05-20 | 16時 | 25.8 | 0 | 5 | 20 | 0
2014-05-20 | 17時 | 24.6 | 0 | 5 | 20 | 0
2014-05-20 | 18時 | 22.7 | 0 | 5 | 20 | 0
2014-05-20 | 19時 | 20.6 | 0 | 5 | 20 | 0
2014-05-20 | 20時 | 19.7 | 0 | 5 | 20 | 0
2014-05-20 | 21時 | 19 | 0 | 5 | 20 | 0
2014-05-20 | 22時 | 18.1 | 0 | 5 | 20 | 0
2014-05-20 | 23時 | 17.8 | 0 | 5 | 21 | 1
2014-05-21 | 0時 | 16.1 | 0 | 5 | 21 | 1
2014-05-21 | 1時 | 16.4 | 0 | 5 | 21 | 1
2014-05-21 | 2時 | 16.5 | 0 | 5 | 21 | 1
2014-05-21 | 3時 | 16.3 | 0 | 5 | 21 | 1
2014-05-21 | 4時 | 15.8 | 0 | 5 | 21 | 1
2014-05-21 | 5時 | 15.5 | 0 | 5 | 21 | 1
2014-05-21 | 6時 | 16 | 0.0015237 | 5 | 21 | 1
2014-05-21 | 7時 | 16.7 | 0 | 5 | 21 | 0
2014-05-21 | 8時 | 16.8 | 0 | 5 | 21 | 0
2014-05-21 | 9時 | 17 | 0 | 5 | 21 | 0
2014-05-21 | 10時 | 17.4 | 0 | 5 | 21 | 0
2014-05-21 | 11時 | 17.1 | 0 | 5 | 21 | 0
2014-05-21 | 12時 | 17.1 | 0 | 5 | 21 | 0
2014-05-21 | 13時 | 18.6 | 0 | 5 | 21 | 0
2014-05-21 | 14時 | 19.4 | 0 | 5 | 21 | 0
2014-05-21 | 15時 | 18.9 | 0 | 5 | 21 | 0
2014-05-21 | 16時 | 19 | 0 | 5 | 21 | 0
2014-05-21 | 17時 | 18.5 | 0 | 5 | 21 | 0
2014-05-21 | 18時 | 16.9 | 0 | 5 | 21 | 0
2014-05-21 | 19時 | 15 | 0 | 5 | 21 | 0
2014-05-21 | 20時 | 14.8 | 0 | 5 | 21 | 0
2014-05-21 | 21時 | 14.2 | 0 | 5 | 21 | 0
2014-05-21 | 22時 | 14.4 | 0.00088723 | 5 | 21 | 0
2014-05-21 | 23時 | 14.5 | 0.010031 | 5 | 22 | 1
2014-05-22 | 0時 | 14.3 | 0.028177 | 5 | 22 | 1
2014-05-22 | 1時 | 14.1 | 0.045403 | 5 | 22 | 1
2014-05-22 | 2時 | 12.9 | 0.058779 | 5 | 22 | 1
2014-05-22 | 3時 | 11.6 | 0.56782 | 5 | 22 | 1
2014-05-22 | 4時 | 11.9 | 0.63059 | 5 | 22 | 1
2014-05-22 | 5時 | 12.9 | 0.02585 | 5 | 22 | 1
2014-05-22 | 6時 | 15.3 | 0 | 5 | 22 | 1
2014-05-22 | 7時 | 16.2 | 0 | 5 | 22 | 0
2014-05-22 | 8時 | 17.6 | 0 | 5 | 22 | 0
2014-05-22 | 9時 | 19.5 | 0 | 5 | 22 | 0
2014-05-22 | 10時 | 20.1 | 0 | 5 | 22 | 0
2014-05-22 | 11時 | 21.2 | 0 | 5 | 22 | 0
2014-05-22 | 12時 | 21.6 | 0 | 5 | 22 | 0
2014-05-22 | 13時 | 21.6 | 0 | 5 | 22 | 0
2014-05-22 | 14時 | 22.6 | 0 | 5 | 22 | 0
2014-05-22 | 15時 | 20.8 | 0 | 5 | 22 | 0
2014-05-22 | 16時 | 19.2 | 0 | 5 | 22 | 0
2014-05-22 | 17時 | 18 | 0 | 5 | 22 | 0
2014-05-22 | 18時 | 16.3 | 0 | 5 | 22 | 0
2014-05-22 | 19時 | 14.9 | 0 | 5 | 22 | 0
2014-05-22 | 20時 | 13.8 | 0 | 5 | 22 | 0
2014-05-22 | 21時 | 12.9 | 0 | 5 | 22 | 0
2014-05-22 | 22時 | 12.2 | 0 | 5 | 22 | 0
2014-05-22 | 23時 | 11.9 | 0.010488 | 5 | 23 | 1
2014-05-23 | 0時 | 11.6 | 0.035164 | 5 | 23 | 1
2014-05-23 | 1時 | 11 | 0.061433 | 5 | 23 | 1
2014-05-23 | 2時 | 10.4 | 0.47456 | 5 | 23 | 1
2014-05-23 | 3時 | 10.1 | 1.5626 | 5 | 23 | 1
2014-05-23 | 4時 | 9.9 | 1.8998 | 5 | 23 | 1
2014-05-23 | 5時 | 9.8 | 2.5534 | 5 | 23 | 1
2014-05-23 | 6時 | 10.2 | 0.38379 | 5 | 23 | 1
2014-05-23 | 7時 | 9.8 | 0.70241 | 5 | 23 | 0
2014-05-23 | 8時 | 9.4 | 0.717 | 5 | 23 | 0
2014-05-23 | 9時 | 9.1 | 1.5693 | 5 | 23 | 0
2014-05-23 | 10時 | 8.5 | 1.9822 | 5 | 23 | 0
2014-05-23 | 11時 | 8.9 | 2.0326 | 5 | 23 | 0
2014-05-23 | 12時 | 8 | 0.88747 | 5 | 23 | 0
2014-05-23 | 13時 | 7.3 | 1.7694 | 5 | 23 | 0
2014-05-23 | 14時 | 7.7 | 1.9676 | 5 | 23 | 0
2014-05-23 | 15時 | 7.9 | 1.404 | 5 | 23 | 0
2014-05-23 | 16時 | 6.9 | 1.4707 | 5 | 23 | 0
2014-05-23 | 17時 | 6.6 | 4.0368 | 5 | 23 | 0
2014-05-23 | 18時 | 6.3 | 4.4041 | 5 | 23 | 0
2014-05-23 | 19時 | 6.2 | 1.8418 | 5 | 23 | 0
2014-05-23 | 20時 | 6.3 | 2.3905 | 5 | 23 | 0
2014-05-23 | 21時 | 6.2 | 2.8533 | 5 | 23 | 0
2014-05-23 | 22時 | 6 | 3.2199 | 5 | 23 | 0
2014-05-23 | 23時 | 5.9 | 4.3389 | 5 | 24 | 1
2014-05-24 | 0時 | 6.2 | 4.4401 | 5 | 24 | 1
2014-05-24 | 1時 | 6.2 | 4.5203 | 5 | 24 | 1
2014-05-24 | 2時 | 6.1 | 4.594 | 5 | 24 | 1
2014-05-24 | 3時 | 6.2 | 4.618 | 5 | 24 | 1
2014-05-24 | 4時 | 6.2 | 4.2986 | 5 | 24 | 1
2014-05-24 | 5時 | 6.9 | 4.6016 | 5 | 24 | 1
2014-05-24 | 6時 | 8 | 0.92435 | 5 | 24 | 1
2014-05-24 | 7時 | 11.2 | 0.014302 | 5 | 24 | 0
2014-05-24 | 8時 | 12.2 | 0.0092974 | 5 | 24 | 0
2014-05-24 | 9時 | 14.1 | 0.0099323 | 5 | 24 | 0
2014-05-24 | 10時 | 14.8 | 0.0084657 | 5 | 24 | 0
2014-05-24 | 11時 | 15.6 | 0.0022967 | 5 | 24 | 0
2014-05-24 | 12時 | 15.4 | 0 | 5 | 24 | 0
2014-05-24 | 13時 | 15.3 | 0.0054798 | 5 | 24 | 0
2014-05-24 | 14時 | 16.3 | 0.0048685 | 5 | 24 | 0
2014-05-24 | 15時 | 16.2 | 0.00039956 | 5 | 24 | 0
2014-05-24 | 16時 | 15.2 | 0 | 5 | 24 | 0
2014-05-24 | 17時 | 12.1 | 0.012118 | 5 | 24 | 0
2014-05-24 | 18時 | 10.8 | 0.019816 | 5 | 24 | 0
2014-05-24 | 19時 | 9.9 | 0.013517 | 5 | 24 | 0
2014-05-24 | 20時 | 9.6 | 0.038739 | 5 | 24 | 0
2014-05-24 | 21時 | 8.9 | 0.083666 | 5 | 24 | 0
2014-05-24 | 22時 | 8.4 | 1.3486 | 5 | 24 | 0
2014-05-24 | 23時 | 8 | 2.7903 | 5 | 25 | 1
2014-05-25 | 0時 | 7.9 | 3.2038 | 5 | 25 | 1
2014-05-25 | 1時 | 7.7 | 3.4652 | 5 | 25 | 1
2014-05-25 | 2時 | 7.6 | 3.6466 | 5 | 25 | 1
2014-05-25 | 3時 | 7.5 | 3.7874 | 5 | 25 | 1
2014-05-25 | 4時 | 7.6 | 3.6706 | 5 | 25 | 1
2014-05-25 | 5時 | 7.7 | 4.1329 | 5 | 25 | 1
2014-05-25 | 6時 | 8.5 | 1.3121 | 5 | 25 | 1
2014-05-25 | 7時 | 9.5 | 1.0292 | 5 | 25 | 0
2014-05-25 | 8時 | 10.3 | 0.41508 | 5 | 25 | 0
2014-05-25 | 9時 | 11.2 | 0.71529 | 5 | 25 | 0
2014-05-25 | 10時 | 11.2 | 0.46543 | 5 | 25 | 0
2014-05-25 | 11時 | 12.2 | 0.13329 | 5 | 25 | 0
2014-05-25 | 12時 | 11.9 | 0.012671 | 5 | 25 | 0
2014-05-25 | 13時 | 11.3 | 0.17813 | 5 | 25 | 0
2014-05-25 | 14時 | 11.2 | 0.77307 | 5 | 25 | 0
2014-05-25 | 15時 | 10.4 | 0.47746 | 5 | 25 | 0
2014-05-25 | 16時 | 10.9 | 0.33814 | 5 | 25 | 0
2014-05-25 | 17時 | 10.4 | 2.0636 | 5 | 25 | 0
2014-05-25 | 18時 | 10.1 | 2.433 | 5 | 25 | 0
2014-05-25 | 19時 | 9.3 | 0.69787 | 5 | 25 | 0
2014-05-25 | 20時 | 9.4 | 1.2781 | 5 | 25 | 0
2014-05-25 | 21時 | 9.4 | 1.7192 | 5 | 25 | 0
2014-05-25 | 22時 | 9.4 | 2.0249 | 5 | 25 | 0
2014-05-25 | 23時 | 9.2 | 3.1421 | 5 | 26 | 1
2014-05-26 | 0時 | 9 | 3.3322 | 5 | 26 | 1
2014-05-26 | 1時 | 8.9 | 3.4449 | 5 | 26 | 1
2014-05-26 | 2時 | 8.9 | 3.5112 | 5 | 26 | 1
2014-05-26 | 3時 | 9 | 3.5408 | 5 | 26 | 1
2014-05-26 | 4時 | 9.1 | 3.3662 | 5 | 26 | 1
2014-05-26 | 5時 | 9.2 | 3.6047 | 5 | 26 | 1
2014-05-26 | 6時 | 9.4 | 0.94058 | 5 | 26 | 1
2014-05-26 | 7時 | 9.9 | 0.71189 | 5 | 26 | 0
2014-05-26 | 8時 | 11.1 | 0.043809 | 5 | 26 | 0
2014-05-26 | 9時 | 12.6 | 0.027082 | 5 | 26 | 0
2014-05-26 | 10時 | 13.8 | 0.017189 | 5 | 26 | 0
2014-05-26 | 11時 | 13.4 | 0.011042 | 5 | 26 | 0
2014-05-26 | 12時 | 12.3 | 0.0078674 | 5 | 26 | 0
2014-05-26 | 13時 | 12.9 | 0.014423 | 5 | 26 | 0
2014-05-26 | 14時 | 13.9 | 0.011819 | 5 | 26 | 0
2014-05-26 | 15時 | 15.3 | 0.0048962 | 5 | 26 | 0
2014-05-26 | 16時 | 15.9 | 0.0011912 | 5 | 26 | 0
2014-05-26 | 17時 | 12.1 | 0.022714 | 5 | 26 | 0
2014-05-26 | 18時 | 11.5 | 0.22555 | 5 | 26 | 0
2014-05-26 | 19時 | 11 | 0.021605 | 5 | 26 | 0
2014-05-26 | 20時 | 10.5 | 0.3095 | 5 | 26 | 0
2014-05-26 | 21時 | 8.8 | 1.2845 | 5 | 26 | 0
2014-05-26 | 22時 | 8.5 | 1.8795 | 5 | 26 | 0
2014-05-26 | 23時 | 8.6 | 3.1089 | 5 | 27 | 1
2014-05-27 | 0時 | 8.2 | 3.4215 | 5 | 27 | 1
2014-05-27 | 1時 | 6.7 | 3.8623 | 5 | 27 | 1
2014-05-27 | 2時 | 6.4 | 4.0906 | 5 | 27 | 1
2014-05-27 | 3時 | 5.9 | 4.3247 | 5 | 27 | 1
2014-05-27 | 4時 | 6.7 | 3.8153 | 5 | 27 | 1
2014-05-27 | 5時 | 8 | 3.186 | 5 | 27 | 1
2014-05-27 | 6時 | 9 | 2.2593 | 5 | 27 | 1
2014-05-27 | 7時 | 11.5 | 0.013058 | 5 | 27 | 0
2014-05-27 | 8時 | 14.4 | 0.00075648 | 5 | 27 | 0
2014-05-27 | 9時 | 15.9 | 0 | 5 | 27 | 0
2014-05-27 | 10時 | 15.7 | 0 | 5 | 27 | 0
2014-05-27 | 11時 | 17.4 | 0 | 5 | 27 | 0
2014-05-27 | 12時 | 18.4 | 0 | 5 | 27 | 0
2014-05-27 | 13時 | 17.8 | 0 | 5 | 27 | 0
2014-05-27 | 14時 | 17.8 | 0 | 5 | 27 | 0
2014-05-27 | 15時 | 18.7 | 0 | 5 | 27 | 0
2014-05-27 | 16時 | 17.3 | 0 | 5 | 27 | 0
2014-05-27 | 17時 | 16 | 0 | 5 | 27 | 0
2014-05-27 | 18時 | 14.3 | 0 | 5 | 27 | 0
2014-05-27 | 19時 | 13.6 | 0 | 5 | 27 | 0
2014-05-27 | 20時 | 12.7 | 0 | 5 | 27 | 0
2014-05-27 | 21時 | 11.7 | 0.0081912 | 5 | 27 | 0
2014-05-27 | 22時 | 11 | 0.037935 | 5 | 27 | 0
2014-05-27 | 23時 | 10.3 | 0.073316 | 5 | 28 | 1
2014-05-28 | 0時 | 10.8 | 1.1426 | 5 | 28 | 1
2014-05-28 | 1時 | 10.1 | 1.9911 | 5 | 28 | 1
2014-05-28 | 2時 | 9.9 | 2.4415 | 5 | 28 | 1
2014-05-28 | 3時 | 9.8 | 2.7115 | 5 | 28 | 1
2014-05-28 | 4時 | 9.9 | 2.6117 | 5 | 28 | 1
2014-05-28 | 5時 | 10.5 | 1.8656 | 5 | 28 | 1
2014-05-28 | 6時 | 11.8 | 0.50112 | 5 | 28 | 1
2014-05-28 | 7時 | 13.6 | 0.0071708 | 5 | 28 | 0
2014-05-28 | 8時 | 13.9 | 0.0016853 | 5 | 28 | 0
2014-05-28 | 9時 | 13.7 | 0 | 5 | 28 | 0
2014-05-28 | 10時 | 13.8 | 0 | 5 | 28 | 0
2014-05-28 | 11時 | 13.6 | 0.0012291 | 5 | 28 | 0
2014-05-28 | 12時 | 13.4 | 0.0059446 | 5 | 28 | 0
2014-05-28 | 13時 | 12.9 | 0.011502 | 5 | 28 | 0
2014-05-28 | 14時 | 14.3 | 0.010653 | 5 | 28 | 0
2014-05-28 | 15時 | 14.7 | 0.0040827 | 5 | 28 | 0
2014-05-28 | 16時 | 15 | 0.0047475 | 5 | 28 | 0
2014-05-28 | 17時 | 14.3 | 0.0074325 | 5 | 28 | 0
2014-05-28 | 18時 | 14.2 | 0.0012142 | 5 | 28 | 0
2014-05-28 | 19時 | 13.7 | 0.0049902 | 5 | 28 | 0
2014-05-28 | 20時 | 13.6 | 0.014386 | 5 | 28 | 0
2014-05-28 | 21時 | 13.8 | 0.025978 | 5 | 28 | 0
2014-05-28 | 22時 | 13.6 | 0.098844 | 5 | 28 | 0
2014-05-28 | 23時 | 13.6 | 1.1936 | 5 | 29 | 1
2014-05-29 | 0時 | 13.5 | 1.5232 | 5 | 29 | 1
2014-05-29 | 1時 | 12.8 | 1.8258 | 5 | 29 | 1
2014-05-29 | 2時 | 12.6 | 1.9955 | 5 | 29 | 1
2014-05-29 | 3時 | 11.9 | 2.2393 | 5 | 29 | 1
2014-05-29 | 4時 | 11 | 2.1291 | 5 | 29 | 1
2014-05-29 | 5時 | 11.5 | 1.791 | 5 | 29 | 1
2014-05-29 | 6時 | 13.6 | 0.0033436 | 5 | 29 | 1
2014-05-29 | 7時 | 15.3 | 0.00018523 | 5 | 29 | 0
2014-05-29 | 8時 | 18 | 0 | 5 | 29 | 0
2014-05-29 | 9時 | 19.2 | 0 | 5 | 29 | 0
2014-05-29 | 10時 | 18.7 | 0 | 5 | 29 | 0
2014-05-29 | 11時 | 16.2 | 0 | 5 | 29 | 0
2014-05-29 | 12時 | 18.8 | 0 | 5 | 29 | 0
2014-05-29 | 13時 | 17.9 | 0 | 5 | 29 | 0
2014-05-29 | 14時 | 15.6 | 0 | 5 | 29 | 0
2014-05-29 | 15時 | 16.6 | 0 | 5 | 29 | 0
2014-05-29 | 16時 | 16.1 | 0 | 5 | 29 | 0
2014-05-29 | 17時 | 15.1 | 0 | 5 | 29 | 0
2014-05-29 | 18時 | 13.6 | 0.0043471 | 5 | 29 | 0
2014-05-29 | 19時 | 13.3 | 0 | 5 | 29 | 0
2014-05-29 | 20時 | 12.7 | 0.0046733 | 5 | 29 | 0
2014-05-29 | 21時 | 12.3 | 0.0088186 | 5 | 29 | 0
2014-05-29 | 22時 | 12.2 | 0.022984 | 5 | 29 | 0
2014-05-29 | 23時 | 11.9 | 0.064082 | 5 | 30 | 1
2014-05-30 | 0時 | 12.1 | 0.78752 | 5 | 30 | 1
2014-05-30 | 1時 | 11.9 | 1.577 | 5 | 30 | 1
2014-05-30 | 2時 | 11.4 | 2.0336 | 5 | 30 | 1
2014-05-30 | 3時 | 11.7 | 2.1968 | 5 | 30 | 1
2014-05-30 | 4時 | 11.7 | 1.8921 | 5 | 30 | 1
2014-05-30 | 5時 | 12.6 | 1.7776 | 5 | 30 | 1
2014-05-30 | 6時 | 13.7 | 0.0091242 | 5 | 30 | 1
2014-05-30 | 7時 | 14.4 | 0.0054357 | 5 | 30 | 0
2014-05-30 | 8時 | 14.9 | 0.0018583 | 5 | 30 | 0
2014-05-30 | 9時 | 16.3 | 0.0029741 | 5 | 30 | 0
2014-05-30 | 10時 | 16.1 | 0.0033109 | 5 | 30 | 0
2014-05-30 | 11時 | 16.8 | 0 | 5 | 30 | 0
2014-05-30 | 12時 | 17.6 | 0 | 5 | 30 | 0
2014-05-30 | 13時 | 18 | 0 | 5 | 30 | 0
2014-05-30 | 14時 | 18.7 | 0 | 5 | 30 | 0
2014-05-30 | 15時 | 18.1 | 0 | 5 | 30 | 0
2014-05-30 | 16時 | 17.3 | 0 | 5 | 30 | 0
2014-05-30 | 17時 | 16.4 | 0 | 5 | 30 | 0
2014-05-30 | 18時 | 15.5 | 0 | 5 | 30 | 0
2014-05-30 | 19時 | 14 | 0 | 5 | 30 | 0
2014-05-30 | 20時 | 13.2 | 0 | 5 | 30 | 0
2014-05-30 | 21時 | 13.2 | 0.0046978 | 5 | 30 | 0
2014-05-30 | 22時 | 13.1 | 0.0087334 | 5 | 30 | 0
2014-05-30 | 23時 | 13.2 | 0.037939 | 5 | 31 | 1
2014-05-31 | 0時 | 13.2 | 0.057278 | 5 | 31 | 1
2014-05-31 | 1時 | 12.8 | 0.60418 | 5 | 31 | 1
2014-05-31 | 2時 | 12.9 | 1.3306 | 5 | 31 | 1
2014-05-31 | 3時 | 11.7 | 1.902 | 5 | 31 | 1
2014-05-31 | 4時 | 11.2 | 1.6673 | 5 | 31 | 1
2014-05-31 | 5時 | 12.3 | 0.25394 | 5 | 31 | 1
2014-05-31 | 6時 | 14.6 | 0.00051005 | 5 | 31 | 1
2014-05-31 | 7時 | 15.9 | 0 | 5 | 31 | 0
2014-05-31 | 8時 | 18 | 0 | 5 | 31 | 0
2014-05-31 | 9時 | 19.9 | 0 | 5 | 31 | 0
2014-05-31 | 10時 | 20.9 | 0 | 5 | 31 | 0
2014-05-31 | 11時 | 21.8 | 0 | 5 | 31 | 0
2014-05-31 | 12時 | 21.9 | 0 | 5 | 31 | 0
2014-05-31 | 13時 | 22.4 | 0 | 5 | 31 | 0
2014-05-31 | 14時 | 21.9 | 0 | 5 | 31 | 0
2014-05-31 | 15時 | 21.4 | 0 | 5 | 31 | 0
2014-05-31 | 16時 | 20.4 | 0 | 5 | 31 | 0
2014-05-31 | 17時 | 19.1 | 0 | 5 | 31 | 0
2014-05-31 | 18時 | 18.3 | 0 | 5 | 31 | 0
2014-05-31 | 19時 | 17.7 | 0 | 5 | 31 | 0
2014-05-31 | 20時 | 17.3 | 0 | 5 | 31 | 0
2014-05-31 | 21時 | 17 | 0 | 5 | 31 | 0
2014-05-31 | 22時 | 16.6 | 0 | 5 | 31 | 0
2014-05-31 | 23時 | 16.1 | 0 | 6 | 1 | 1
2014-06-01 | 0時 | 14.2 | 0 | 6 | 1 | 1
2014-06-01 | 1時 | 13.2 | 0 | 6 | 1 | 1
2014-06-01 | 2時 | 12.5 | 0 | 6 | 1 | 1
2014-06-01 | 3時 | 12 | 0 | 6 | 1 | 1
2014-06-01 | 4時 | 11.2 | 0 | 6 | 1 | 1
2014-06-01 | 5時 | 12.8 | 0 | 6 | 1 | 1
2014-06-01 | 6時 | 15.6 | 0 | 6 | 1 | 1
2014-06-01 | 7時 | 18 | 0 | 6 | 1 | 0
2014-06-01 | 8時 | 20.5 | 0 | 6 | 1 | 0
2014-06-01 | 9時 | 21.9 | 0 | 6 | 1 | 0
2014-06-01 | 10時 | 23.4 | 0 | 6 | 1 | 0
2014-06-01 | 11時 | 24.1 | 0 | 6 | 1 | 0
2014-06-01 | 12時 | 24.5 | 0 | 6 | 1 | 0
2014-06-01 | 13時 | 24.1 | 0 | 6 | 1 | 0
2014-06-01 | 14時 | 24 | 0 | 6 | 1 | 0
2014-06-01 | 15時 | 22.9 | 0 | 6 | 1 | 0
2014-06-01 | 16時 | 21.6 | 0 | 6 | 1 | 0
2014-06-01 | 17時 | 20.5 | 0 | 6 | 1 | 0
2014-06-01 | 18時 | 19.4 | 0 | 6 | 1 | 0
2014-06-01 | 19時 | 17.4 | 0 | 6 | 1 | 0
2014-06-01 | 20時 | 15.8 | 0 | 6 | 1 | 0
2014-06-01 | 21時 | 13.4 | 0 | 6 | 1 | 0
2014-06-01 | 22時 | 11.7 | 0 | 6 | 1 | 0
2014-06-01 | 23時 | 11.2 | 0 | 6 | 2 | 1
2014-06-02 | 0時 | 10.6 | 0 | 6 | 2 | 1
2014-06-02 | 1時 | 9.8 | 0 | 6 | 2 | 1
2014-06-02 | 2時 | 9.5 | 0 | 6 | 2 | 1
2014-06-02 | 3時 | 8.8 | 0 | 6 | 2 | 1
2014-06-02 | 4時 | 8.8 | 0 | 6 | 2 | 1
2014-06-02 | 5時 | 10.7 | 0 | 6 | 2 | 1
2014-06-02 | 6時 | 14 | 0 | 6 | 2 | 1
2014-06-02 | 7時 | 16.2 | 0 | 6 | 2 | 0
2014-06-02 | 8時 | 18.4 | 0 | 6 | 2 | 0
2014-06-02 | 9時 | 20.9 | 0 | 6 | 2 | 0
2014-06-02 | 10時 | 22.1 | 0 | 6 | 2 | 0
2014-06-02 | 11時 | 23.2 | 0 | 6 | 2 | 0
2014-06-02 | 12時 | 23.6 | 0 | 6 | 2 | 0
2014-06-02 | 13時 | 23.4 | 0 | 6 | 2 | 0
2014-06-02 | 14時 | 23.3 | 0 | 6 | 2 | 0
2014-06-02 | 15時 | 23 | 0 | 6 | 2 | 0
2014-06-02 | 16時 | 21.7 | 0 | 6 | 2 | 0
2014-06-02 | 17時 | 20.5 | 0 | 6 | 2 | 0
2014-06-02 | 18時 | 18.6 | 0 | 6 | 2 | 0
2014-06-02 | 19時 | 18.1 | 0 | 6 | 2 | 0
2014-06-02 | 20時 | 17.6 | 0 | 6 | 2 | 0
2014-06-02 | 21時 | 17.7 | 0 | 6 | 2 | 0
2014-06-02 | 22時 | 14.8 | 0 | 6 | 2 | 0
2014-06-02 | 23時 | 13.1 | 0 | 6 | 3 | 1
2014-06-03 | 0時 | 12.5 | 0 | 6 | 3 | 1
2014-06-03 | 1時 | 12.3 | 0 | 6 | 3 | 1
2014-06-03 | 2時 | 12.5 | 0 | 6 | 3 | 1
2014-06-03 | 3時 | 11.8 | 0 | 6 | 3 | 1
2014-06-03 | 4時 | 11.7 | 0 | 6 | 3 | 1
2014-06-03 | 5時 | 13.4 | 0 | 6 | 3 | 1
2014-06-03 | 6時 | 15.3 | 0 | 6 | 3 | 1
2014-06-03 | 7時 | 17.4 | 0 | 6 | 3 | 0
2014-06-03 | 8時 | 17.3 | 0 | 6 | 3 | 0
2014-06-03 | 9時 | 14.8 | 0 | 6 | 3 | 0
2014-06-03 | 10時 | 15.3 | 0 | 6 | 3 | 0
2014-06-03 | 11時 | 18 | 0 | 6 | 3 | 0
2014-06-03 | 12時 | 17.6 | 0 | 6 | 3 | 0
2014-06-03 | 13時 | 17.6 | 0 | 6 | 3 | 0
2014-06-03 | 14時 | 18.9 | 0 | 6 | 3 | 0
2014-06-03 | 15時 | 18.8 | 0 | 6 | 3 | 0
2014-06-03 | 16時 | 19 | 0 | 6 | 3 | 0
2014-06-03 | 17時 | 19.1 | 0 | 6 | 3 | 0
2014-06-03 | 18時 | 17.7 | 0 | 6 | 3 | 0
2014-06-03 | 19時 | 15.3 | 0 | 6 | 3 | 0
2014-06-03 | 20時 | 13.8 | 0 | 6 | 3 | 0
2014-06-03 | 21時 | 12.8 | 0 | 6 | 3 | 0
2014-06-03 | 22時 | 12.4 | 0 | 6 | 3 | 0
2014-06-03 | 23時 | 12.7 | 0 | 6 | 4 | 1
2014-06-04 | 0時 | 12.8 | 0 | 6 | 4 | 1
2014-06-04 | 1時 | 13.4 | 0 | 6 | 4 | 1
2014-06-04 | 2時 | 12.8 | 0 | 6 | 4 | 1
2014-06-04 | 3時 | 12 | 0 | 6 | 4 | 1
2014-06-04 | 4時 | 12.4 | 0 | 6 | 4 | 1
2014-06-04 | 5時 | 14.6 | 0 | 6 | 4 | 1
2014-06-04 | 6時 | 15 | 0 | 6 | 4 | 1
2014-06-04 | 7時 | 14.3 | 0 | 6 | 4 | 0
2014-06-04 | 8時 | 15.2 | 0 | 6 | 4 | 0
2014-06-04 | 9時 | 15.6 | 0 | 6 | 4 | 0
2014-06-04 | 10時 | 16.3 | 0 | 6 | 4 | 0
2014-06-04 | 11時 | 16.4 | 0 | 6 | 4 | 0
2014-06-04 | 12時 | 16.8 | 0 | 6 | 4 | 0
2014-06-04 | 13時 | 17 | 0 | 6 | 4 | 0
2014-06-04 | 14時 | 16.8 | 0 | 6 | 4 | 0
2014-06-04 | 15時 | 17 | 0 | 6 | 4 | 0
2014-06-04 | 16時 | 17.2 | 0 | 6 | 4 | 0
2014-06-04 | 17時 | 16.6 | 0 | 6 | 4 | 0
2014-06-04 | 18時 | 16.6 | 0 | 6 | 4 | 0
2014-06-04 | 19時 | 15.9 | 0 | 6 | 4 | 0
2014-06-04 | 20時 | 15.5 | 0 | 6 | 4 | 0
2014-06-04 | 21時 | 15.3 | 0 | 6 | 4 | 0
2014-06-04 | 22時 | 15.1 | 0 | 6 | 4 | 0
2014-06-04 | 23時 | 14.9 | 0 | 6 | 5 | 1
2014-06-05 | 0時 | 14.7 | 0 | 6 | 5 | 1
2014-06-05 | 1時 | 14.5 | 0 | 6 | 5 | 1
2014-06-05 | 2時 | 14.4 | 0 | 6 | 5 | 1
2014-06-05 | 3時 | 14.4 | 0 | 6 | 5 | 1
2014-06-05 | 4時 | 14.2 | 0 | 6 | 5 | 1
2014-06-05 | 5時 | 14.5 | 0 | 6 | 5 | 1
2014-06-05 | 6時 | 14.9 | 0 | 6 | 5 | 1
2014-06-05 | 7時 | 15.6 | 0 | 6 | 5 | 0
2014-06-05 | 8時 | 16.3 | 0 | 6 | 5 | 0
2014-06-05 | 9時 | 16.8 | 0 | 6 | 5 | 0
2014-06-05 | 10時 | 16.9 | 0 | 6 | 5 | 0
2014-06-05 | 11時 | 17.7 | 0 | 6 | 5 | 0
2014-06-05 | 12時 | 18.4 | 0 | 6 | 5 | 0
2014-06-05 | 13時 | 15.2 | 0 | 6 | 5 | 0
2014-06-05 | 14時 | 15.8 | 0 | 6 | 5 | 0
2014-06-05 | 15時 | 15.8 | 0 | 6 | 5 | 0
2014-06-05 | 16時 | 17.7 | 0 | 6 | 5 | 0
2014-06-05 | 17時 | 17 | 0 | 6 | 5 | 0
2014-06-05 | 18時 | 15.6 | 0 | 6 | 5 | 0
2014-06-05 | 19時 | 14.5 | 0 | 6 | 5 | 0
2014-06-05 | 20時 | 14.6 | 0 | 6 | 5 | 0
2014-06-05 | 21時 | 13.9 | 0 | 6 | 5 | 0
2014-06-05 | 22時 | 12.9 | 0 | 6 | 5 | 0
2014-06-05 | 23時 | 12.7 | 0 | 6 | 6 | 1
2014-06-06 | 0時 | 12.7 | 0 | 6 | 6 | 1
2014-06-06 | 1時 | 12 | 0 | 6 | 6 | 1
2014-06-06 | 2時 | 12.4 | 0 | 6 | 6 | 1
2014-06-06 | 3時 | 12 | 0 | 6 | 6 | 1
2014-06-06 | 4時 | 11.5 | 0 | 6 | 6 | 1
2014-06-06 | 5時 | 12.4 | 0 | 6 | 6 | 1
2014-06-06 | 6時 | 14.9 | 0 | 6 | 6 | 1
2014-06-06 | 7時 | 16.5 | 0 | 6 | 6 | 0
2014-06-06 | 8時 | 18.8 | 0 | 6 | 6 | 0
2014-06-06 | 9時 | 20.7 | 0 | 6 | 6 | 0
2014-06-06 | 10時 | 21 | 0 | 6 | 6 | 0
2014-06-06 | 11時 | 22.9 | 0 | 6 | 6 | 0
2014-06-06 | 12時 | 22.3 | 0 | 6 | 6 | 0
2014-06-06 | 13時 | 23.1 | 0 | 6 | 6 | 0
2014-06-06 | 14時 | 23.3 | 0 | 6 | 6 | 0
2014-06-06 | 15時 | 22.4 | 0 | 6 | 6 | 0
2014-06-06 | 16時 | 21.5 | 0 | 6 | 6 | 0
2014-06-06 | 17時 | 19.7 | 0 | 6 | 6 | 0
2014-06-06 | 18時 | 18.1 | 0 | 6 | 6 | 0
2014-06-06 | 19時 | 17.1 | 0 | 6 | 6 | 0
2014-06-06 | 20時 | 15.7 | 0 | 6 | 6 | 0
2014-06-06 | 21時 | 14.6 | 0 | 6 | 6 | 0
2014-06-06 | 22時 | 15.2 | 0 | 6 | 6 | 0
2014-06-06 | 23時 | 13.9 | 0 | 6 | 7 | 1
2014-06-07 | 0時 | 12.1 | 0 | 6 | 7 | 1
2014-06-07 | 1時 | 11.2 | 0 | 6 | 7 | 1
2014-06-07 | 2時 | 10.6 | 0 | 6 | 7 | 1
2014-06-07 | 3時 | 10.2 | 0 | 6 | 7 | 1
2014-06-07 | 4時 | 10.5 | 0 | 6 | 7 | 1
2014-06-07 | 5時 | 11.9 | 0 | 6 | 7 | 1
2014-06-07 | 6時 | 14 | 0 | 6 | 7 | 1
2014-06-07 | 7時 | 14.5 | 0 | 6 | 7 | 0
2014-06-07 | 8時 | 14.7 | 0 | 6 | 7 | 0
2014-06-07 | 9時 | 16.1 | 0 | 6 | 7 | 0
2014-06-07 | 10時 | 17.2 | 0 | 6 | 7 | 0
2014-06-07 | 11時 | 16.3 | 0 | 6 | 7 | 0
2014-06-07 | 12時 | 17.3 | 0 | 6 | 7 | 0
2014-06-07 | 13時 | 17.3 | 0 | 6 | 7 | 0
2014-06-07 | 14時 | 17 | 0 | 6 | 7 | 0
2014-06-07 | 15時 | 16.8 | 0 | 6 | 7 | 0
2014-06-07 | 16時 | 16.4 | 0 | 6 | 7 | 0
2014-06-07 | 17時 | 16.1 | 0 | 6 | 7 | 0
2014-06-07 | 18時 | 15.9 | 0 | 6 | 7 | 0
2014-06-07 | 19時 | 15.7 | 0 | 6 | 7 | 0
2014-06-07 | 20時 | 15.2 | 0 | 6 | 7 | 0
2014-06-07 | 21時 | 15.1 | 0 | 6 | 7 | 0
2014-06-07 | 22時 | 14.8 | 0 | 6 | 7 | 0
2014-06-07 | 23時 | 14.9 | 0 | 6 | 8 | 1
2014-06-08 | 0時 | 14.9 | 0 | 6 | 8 | 1
2014-06-08 | 1時 | 14.9 | 0 | 6 | 8 | 1
2014-06-08 | 2時 | 15.2 | 0 | 6 | 8 | 1
2014-06-08 | 3時 | 15.1 | 0 | 6 | 8 | 1
2014-06-08 | 4時 | 15.4 | 0 | 6 | 8 | 1
2014-06-08 | 5時 | 16.1 | 0 | 6 | 8 | 1
2014-06-08 | 6時 | 16.7 | 0 | 6 | 8 | 1
2014-06-08 | 7時 | 17.8 | 0 | 6 | 8 | 0
2014-06-08 | 8時 | 19.9 | 0 | 6 | 8 | 0
2014-06-08 | 9時 | 21.9 | 0 | 6 | 8 | 0
2014-06-08 | 10時 | 24.5 | 0 | 6 | 8 | 0
2014-06-08 | 11時 | 26.3 | 0 | 6 | 8 | 0
2014-06-08 | 12時 | 27 | 0 | 6 | 8 | 0
2014-06-08 | 13時 | 26.7 | 0 | 6 | 8 | 0
2014-06-08 | 14時 | 26.4 | 0 | 6 | 8 | 0
2014-06-08 | 15時 | 26.1 | 0 | 6 | 8 | 0
2014-06-08 | 16時 | 26.2 | 0 | 6 | 8 | 0
2014-06-08 | 17時 | 24.6 | 0 | 6 | 8 | 0
2014-06-08 | 18時 | 23.1 | 0 | 6 | 8 | 0
2014-06-08 | 19時 | 20 | 0 | 6 | 8 | 0
2014-06-08 | 20時 | 20.6 | 0 | 6 | 8 | 0
2014-06-08 | 21時 | 19.5 | 0 | 6 | 8 | 0
2014-06-08 | 22時 | 18.6 | 0 | 6 | 8 | 0
2014-06-08 | 23時 | 18.1 | 0 | 6 | 9 | 1
2014-06-09 | 0時 | 17.7 | 0 | 6 | 9 | 1
2014-06-09 | 1時 | 17.5 | 0 | 6 | 9 | 1
2014-06-09 | 2時 | 16.9 | 0 | 6 | 9 | 1
2014-06-09 | 3時 | 17 | 0 | 6 | 9 | 1
2014-06-09 | 4時 | 16.7 | 0 | 6 | 9 | 1
2014-06-09 | 5時 | 16.9 | 0 | 6 | 9 | 1
2014-06-09 | 6時 | 17.5 | 0 | 6 | 9 | 1
2014-06-09 | 7時 | 18.9 | 0 | 6 | 9 | 0
2014-06-09 | 8時 | 20.5 | 0 | 6 | 9 | 0
2014-06-09 | 9時 | 21.9 | 0 | 6 | 9 | 0
2014-06-09 | 10時 | 22.5 | 0 | 6 | 9 | 0
2014-06-09 | 11時 | 23.4 | 0 | 6 | 9 | 0
2014-06-09 | 12時 | 24.4 | 0 | 6 | 9 | 0
2014-06-09 | 13時 | 24.6 | 0 | 6 | 9 | 0
2014-06-09 | 14時 | 24.8 | 0 | 6 | 9 | 0
2014-06-09 | 15時 | 23.9 | 0 | 6 | 9 | 0
2014-06-09 | 16時 | 23.2 | 0 | 6 | 9 | 0
2014-06-09 | 17時 | 22.2 | 0 | 6 | 9 | 0
2014-06-09 | 18時 | 21.4 | 0 | 6 | 9 | 0
2014-06-09 | 19時 | 20.5 | 0 | 6 | 9 | 0
2014-06-09 | 20時 | 19.6 | 0 | 6 | 9 | 0
2014-06-09 | 21時 | 19.4 | 0 | 6 | 9 | 0
2014-06-09 | 22時 | 18.7 | 0 | 6 | 9 | 0
2014-06-09 | 23時 | 18.5 | 0 | 6 | 10 | 1
2014-06-10 | 0時 | 18.1 | 0 | 6 | 10 | 1
2014-06-10 | 1時 | 17.5 | 0 | 6 | 10 | 1
2014-06-10 | 2時 | 16.2 | 0 | 6 | 10 | 1
2014-06-10 | 3時 | 15.8 | 0 | 6 | 10 | 1
2014-06-10 | 4時 | 15.3 | 0 | 6 | 10 | 1
2014-06-10 | 5時 | 16.6 | 0 | 6 | 10 | 1
2014-06-10 | 6時 | 18.2 | 0 | 6 | 10 | 1
2014-06-10 | 7時 | 18.8 | 0 | 6 | 10 | 0
2014-06-10 | 8時 | 19.4 | 0 | 6 | 10 | 0
2014-06-10 | 9時 | 21.9 | 0 | 6 | 10 | 0
2014-06-10 | 10時 | 23 | 0 | 6 | 10 | 0
2014-06-10 | 11時 | 23.4 | 0 | 6 | 10 | 0
2014-06-10 | 12時 | 24.3 | 0 | 6 | 10 | 0
2014-06-10 | 13時 | 24.6 | 0 | 6 | 10 | 0
2014-06-10 | 14時 | 24.5 | 0 | 6 | 10 | 0
2014-06-10 | 15時 | 24.2 | 0 | 6 | 10 | 0
2014-06-10 | 16時 | 22.8 | 0 | 6 | 10 | 0
2014-06-10 | 17時 | 21.8 | 0 | 6 | 10 | 0
2014-06-10 | 18時 | 20.4 | 0 | 6 | 10 | 0
2014-06-10 | 19時 | 19.2 | 0 | 6 | 10 | 0
2014-06-10 | 20時 | 18.8 | 0 | 6 | 10 | 0
2014-06-10 | 21時 | 15.7 | 0 | 6 | 10 | 0
2014-06-10 | 22時 | 14.7 | 0 | 6 | 10 | 0
2014-06-10 | 23時 | 14 | 0 | 6 | 11 | 1
2014-06-11 | 0時 | 13.7 | 0 | 6 | 11 | 1
2014-06-11 | 1時 | 13.9 | 0 | 6 | 11 | 1
2014-06-11 | 2時 | 14.1 | 0 | 6 | 11 | 1
2014-06-11 | 3時 | 13.9 | 0 | 6 | 11 | 1
2014-06-11 | 4時 | 14.5 | 0 | 6 | 11 | 1
2014-06-11 | 5時 | 15.8 | 0 | 6 | 11 | 1
2014-06-11 | 6時 | 18.3 | 0 | 6 | 11 | 1
2014-06-11 | 7時 | 19.9 | 0 | 6 | 11 | 0
2014-06-11 | 8時 | 20.5 | 0 | 6 | 11 | 0
2014-06-11 | 9時 | 21.6 | 0 | 6 | 11 | 0
2014-06-11 | 10時 | 23.5 | 0 | 6 | 11 | 0
2014-06-11 | 11時 | 23.7 | 0 | 6 | 11 | 0
2014-06-11 | 12時 | 24.2 | 0 | 6 | 11 | 0
2014-06-11 | 13時 | 25.7 | 0 | 6 | 11 | 0
2014-06-11 | 14時 | 26 | 0 | 6 | 11 | 0
2014-06-11 | 15時 | 25.7 | 0 | 6 | 11 | 0
2014-06-11 | 16時 | 24.8 | 0 | 6 | 11 | 0
2014-06-11 | 17時 | 24.2 | 0 | 6 | 11 | 0
2014-06-11 | 18時 | 21.8 | 0 | 6 | 11 | 0
2014-06-11 | 19時 | 19.9 | 0 | 6 | 11 | 0
2014-06-11 | 20時 | 18.9 | 0 | 6 | 11 | 0
2014-06-11 | 21時 | 18.1 | 0 | 6 | 11 | 0
2014-06-11 | 22時 | 17 | 0 | 6 | 11 | 0
2014-06-11 | 23時 | 16 | 0 | 6 | 12 | 1
2014-06-12 | 0時 | 14.9 | 0 | 6 | 12 | 1
2014-06-12 | 1時 | 14.9 | 0 | 6 | 12 | 1
2014-06-12 | 2時 | 15.2 | 0 | 6 | 12 | 1
2014-06-12 | 3時 | 15.4 | 0 | 6 | 12 | 1
2014-06-12 | 4時 | 15.7 | 0 | 6 | 12 | 1
2014-06-12 | 5時 | 16.5 | 0 | 6 | 12 | 1
2014-06-12 | 6時 | 16.6 | 0 | 6 | 12 | 1
2014-06-12 | 7時 | 17 | 0 | 6 | 12 | 0
2014-06-12 | 8時 | 18.4 | 0 | 6 | 12 | 0
2014-06-12 | 9時 | 19.4 | 0 | 6 | 12 | 0
2014-06-12 | 10時 | 20.9 | 0 | 6 | 12 | 0
2014-06-12 | 11時 | 22.9 | 0 | 6 | 12 | 0
2014-06-12 | 12時 | 24.9 | 0 | 6 | 12 | 0
2014-06-12 | 13時 | 25.5 | 0 | 6 | 12 | 0
2014-06-12 | 14時 | 25.3 | 0 | 6 | 12 | 0
2014-06-12 | 15時 | 24.5 | 0 | 6 | 12 | 0
2014-06-12 | 16時 | 24.3 | 0 | 6 | 12 | 0
2014-06-12 | 17時 | 23.7 | 0 | 6 | 12 | 0
2014-06-12 | 18時 | 22.9 | 0 | 6 | 12 | 0
2014-06-12 | 19時 | 22.2 | 0 | 6 | 12 | 0
2014-06-12 | 20時 | 21.3 | 0 | 6 | 12 | 0
2014-06-12 | 21時 | 20.9 | 0 | 6 | 12 | 0
2014-06-12 | 22時 | 19.9 | 0 | 6 | 12 | 0
2014-06-12 | 23時 | 19.8 | 0 | 6 | 13 | 1
2014-06-13 | 0時 | 20.3 | 0 | 6 | 13 | 1
2014-06-13 | 1時 | 20.2 | 0 | 6 | 13 | 1
2014-06-13 | 2時 | 18.9 | 0 | 6 | 13 | 1
2014-06-13 | 3時 | 19.1 | 0 | 6 | 13 | 1
2014-06-13 | 4時 | 19.2 | 0 | 6 | 13 | 1
2014-06-13 | 5時 | 20.2 | 0 | 6 | 13 | 1
2014-06-13 | 6時 | 21.9 | 0 | 6 | 13 | 1
2014-06-13 | 7時 | 22.2 | 0 | 6 | 13 | 0
2014-06-13 | 8時 | 23.5 | 0 | 6 | 13 | 0
2014-06-13 | 9時 | 23.2 | 0 | 6 | 13 | 0
2014-06-13 | 10時 | 23.4 | 0 | 6 | 13 | 0
2014-06-13 | 11時 | 23.9 | 0 | 6 | 13 | 0
2014-06-13 | 12時 | 22.6 | 0 | 6 | 13 | 0
2014-06-13 | 13時 | 20.3 | 0 | 6 | 13 | 0
2014-06-13 | 14時 | 21 | 0 | 6 | 13 | 0
2014-06-13 | 15時 | 20.9 | 0 | 6 | 13 | 0
2014-06-13 | 16時 | 20.1 | 0 | 6 | 13 | 0
2014-06-13 | 17時 | 20.2 | 0 | 6 | 13 | 0
2014-06-13 | 18時 | 19.7 | 0 | 6 | 13 | 0
2014-06-13 | 19時 | 19.6 | 0 | 6 | 13 | 0
2014-06-13 | 20時 | 19.3 | 0 | 6 | 13 | 0
2014-06-13 | 21時 | 19.2 | 0 | 6 | 13 | 0
2014-06-13 | 22時 | 18.9 | 0 | 6 | 13 | 0
2014-06-13 | 23時 | 18.6 | 0 | 6 | 14 | 1
2014-06-14 | 0時 | 17.8 | 0 | 6 | 14 | 1
2014-06-14 | 1時 | 17.4 | 0 | 6 | 14 | 1
2014-06-14 | 2時 | 17.4 | 0 | 6 | 14 | 1
2014-06-14 | 3時 | 17.7 | 0 | 6 | 14 | 1
2014-06-14 | 4時 | 17.6 | 0 | 6 | 14 | 1
2014-06-14 | 5時 | 17.7 | 0 | 6 | 14 | 1
2014-06-14 | 6時 | 17.8 | 0 | 6 | 14 | 1
2014-06-14 | 7時 | 17.5 | 0 | 6 | 14 | 0
2014-06-14 | 8時 | 17.5 | 0 | 6 | 14 | 0
2014-06-14 | 9時 | 17.2 | 0 | 6 | 14 | 0
2014-06-14 | 10時 | 18 | 0 | 6 | 14 | 0
2014-06-14 | 11時 | 17.6 | 0 | 6 | 14 | 0
2014-06-14 | 12時 | 16.8 | 0 | 6 | 14 | 0
2014-06-14 | 13時 | 17.3 | 0 | 6 | 14 | 0
2014-06-14 | 14時 | 16.7 | 0 | 6 | 14 | 0
2014-06-14 | 15時 | 16.5 | 0 | 6 | 14 | 0
2014-06-14 | 16時 | 16 | 0 | 6 | 14 | 0
2014-06-14 | 17時 | 15.6 | 0 | 6 | 14 | 0
2014-06-14 | 18時 | 15.2 | 0 | 6 | 14 | 0
2014-06-14 | 19時 | 14.1 | 0 | 6 | 14 | 0
2014-06-14 | 20時 | 14.1 | 0 | 6 | 14 | 0
2014-06-14 | 21時 | 14.5 | 0 | 6 | 14 | 0
2014-06-14 | 22時 | 14.8 | 0 | 6 | 14 | 0
2014-06-14 | 23時 | 14.9 | 0 | 6 | 15 | 1
2014-06-15 | 0時 | 14.9 | 0 | 6 | 15 | 1
2014-06-15 | 1時 | 14.9 | 0 | 6 | 15 | 1
2014-06-15 | 2時 | 14.6 | 0 | 6 | 15 | 1
2014-06-15 | 3時 | 14.8 | 0 | 6 | 15 | 1
2014-06-15 | 4時 | 15 | 0 | 6 | 15 | 1
2014-06-15 | 5時 | 16.3 | 0 | 6 | 15 | 1
2014-06-15 | 6時 | 17.5 | 0 | 6 | 15 | 1
2014-06-15 | 7時 | 19.7 | 0 | 6 | 15 | 0
2014-06-15 | 8時 | 21.2 | 0 | 6 | 15 | 0
2014-06-15 | 9時 | 22.7 | 0 | 6 | 15 | 0
2014-06-15 | 10時 | 23.8 | 0 | 6 | 15 | 0
2014-06-15 | 11時 | 25 | 0 | 6 | 15 | 0
2014-06-15 | 12時 | 25 | 0 | 6 | 15 | 0
2014-06-15 | 13時 | 24.4 | 0 | 6 | 15 | 0
2014-06-15 | 14時 | 24.3 | 0 | 6 | 15 | 0
2014-06-15 | 15時 | 22.9 | 0 | 6 | 15 | 0
2014-06-15 | 16時 | 21.8 | 0 | 6 | 15 | 0
2014-06-15 | 17時 | 20.6 | 0 | 6 | 15 | 0
2014-06-15 | 18時 | 19.2 | 0 | 6 | 15 | 0
2014-06-15 | 19時 | 18 | 0 | 6 | 15 | 0
2014-06-15 | 20時 | 17.3 | 0 | 6 | 15 | 0
2014-06-15 | 21時 | 15.3 | 0 | 6 | 15 | 0
2014-06-15 | 22時 | 14.9 | 0 | 6 | 15 | 0
2014-06-15 | 23時 | 14.2 | 0 | 6 | 16 | 1
2014-06-16 | 0時 | 13.5 | 0 | 6 | 16 | 1
2014-06-16 | 1時 | 12.9 | 0 | 6 | 16 | 1
2014-06-16 | 2時 | 12.3 | 0 | 6 | 16 | 1
2014-06-16 | 3時 | 11.7 | 0 | 6 | 16 | 1
2014-06-16 | 4時 | 12 | 0 | 6 | 16 | 1
2014-06-16 | 5時 | 14.3 | 0 | 6 | 16 | 1
2014-06-16 | 6時 | 17.2 | 0 | 6 | 16 | 1
2014-06-16 | 7時 | 20 | 0 | 6 | 16 | 0
2014-06-16 | 8時 | 22 | 0 | 6 | 16 | 0
2014-06-16 | 9時 | 23.7 | 0 | 6 | 16 | 0
2014-06-16 | 10時 | 26 | 0 | 6 | 16 | 0
2014-06-16 | 11時 | 27.1 | 0 | 6 | 16 | 0
2014-06-16 | 12時 | 28.4 | 0 | 6 | 16 | 0
2014-06-16 | 13時 | 28.8 | 0 | 6 | 16 | 0
2014-06-16 | 14時 | 29.1 | 0 | 6 | 16 | 0
2014-06-16 | 15時 | 29.2 | 0 | 6 | 16 | 0
2014-06-16 | 16時 | 28.8 | 0 | 6 | 16 | 0
2014-06-16 | 17時 | 26.8 | 0 | 6 | 16 | 0
2014-06-16 | 18時 | 23.9 | 0 | 6 | 16 | 0
2014-06-16 | 19時 | 24 | 0 | 6 | 16 | 0
2014-06-16 | 20時 | 22.4 | 0 | 6 | 16 | 0
2014-06-16 | 21時 | 21.3 | 0 | 6 | 16 | 0
2014-06-16 | 22時 | 18.9 | 0 | 6 | 16 | 0
2014-06-16 | 23時 | 18.2 | 0 | 6 | 17 | 1
2014-06-17 | 0時 | 17.8 | 0 | 6 | 17 | 1
2014-06-17 | 1時 | 17.1 | 0 | 6 | 17 | 1
2014-06-17 | 2時 | 16.7 | 0 | 6 | 17 | 1
2014-06-17 | 3時 | 16.4 | 0 | 6 | 17 | 1
2014-06-17 | 4時 | 16.2 | 0 | 6 | 17 | 1
2014-06-17 | 5時 | 17 | 0 | 6 | 17 | 1
2014-06-17 | 6時 | 19.4 | 0 | 6 | 17 | 1
2014-06-17 | 7時 | 21.7 | 0 | 6 | 17 | 0
2014-06-17 | 8時 | 23.4 | 0 | 6 | 17 | 0
2014-06-17 | 9時 | 24.3 | 0 | 6 | 17 | 0
2014-06-17 | 10時 | 25.5 | 0 | 6 | 17 | 0
2014-06-17 | 11時 | 27.8 | 0 | 6 | 17 | 0
2014-06-17 | 12時 | 28.3 | 0 | 6 | 17 | 0
2014-06-17 | 13時 | 27 | 0 | 6 | 17 | 0
2014-06-17 | 14時 | 25.9 | 0 | 6 | 17 | 0
2014-06-17 | 15時 | 21.9 | 0 | 6 | 17 | 0
2014-06-17 | 16時 | 22.5 | 0 | 6 | 17 | 0
2014-06-17 | 17時 | 24.2 | 0 | 6 | 17 | 0
2014-06-17 | 18時 | 21.8 | 0 | 6 | 17 | 0
2014-06-17 | 19時 | 20.5 | 0 | 6 | 17 | 0
2014-06-17 | 20時 | 19.9 | 0 | 6 | 17 | 0
2014-06-17 | 21時 | 18.5 | 0 | 6 | 17 | 0
2014-06-17 | 22時 | 17.4 | 0 | 6 | 17 | 0
2014-06-17 | 23時 | 16.3 | 0 | 6 | 18 | 1
2014-06-18 | 0時 | 15.9 | 0 | 6 | 18 | 1
2014-06-18 | 1時 | 14.9 | 0 | 6 | 18 | 1
2014-06-18 | 2時 | 14.8 | 0 | 6 | 18 | 1
2014-06-18 | 3時 | 14.3 | 0 | 6 | 18 | 1
2014-06-18 | 4時 | 14.5 | 0 | 6 | 18 | 1
2014-06-18 | 5時 | 16.2 | 0 | 6 | 18 | 1
2014-06-18 | 6時 | 18.7 | 0 | 6 | 18 | 1
2014-06-18 | 7時 | 20.5 | 0 | 6 | 18 | 0
2014-06-18 | 8時 | 22.5 | 0 | 6 | 18 | 0
2014-06-18 | 9時 | 22.9 | 0 | 6 | 18 | 0
2014-06-18 | 10時 | 25.6 | 0 | 6 | 18 | 0
2014-06-18 | 11時 | 26 | 0 | 6 | 18 | 0
2014-06-18 | 12時 | 26.1 | 0 | 6 | 18 | 0
2014-06-18 | 13時 | 24.3 | 0 | 6 | 18 | 0
2014-06-18 | 14時 | 24.7 | 0 | 6 | 18 | 0
2014-06-18 | 15時 | 22.3 | 0 | 6 | 18 | 0
2014-06-18 | 16時 | 20.7 | 0 | 6 | 18 | 0
2014-06-18 | 17時 | 19.1 | 0 | 6 | 18 | 0
2014-06-18 | 18時 | 17.8 | 0 | 6 | 18 | 0
2014-06-18 | 19時 | 16.8 | 0 | 6 | 18 | 0
2014-06-18 | 20時 | 15.6 | 0 | 6 | 18 | 0
2014-06-18 | 21時 | 14.3 | 0 | 6 | 18 | 0
2014-06-18 | 22時 | 13 | 0 | 6 | 18 | 0
2014-06-18 | 23時 | 12.6 | 0 | 6 | 19 | 1
2014-06-19 | 0時 | 12.4 | 0 | 6 | 19 | 1
2014-06-19 | 1時 | 12.3 | 0 | 6 | 19 | 1
2014-06-19 | 2時 | 12.3 | 0 | 6 | 19 | 1
2014-06-19 | 3時 | 12.2 | 0 | 6 | 19 | 1
2014-06-19 | 4時 | 12.3 | 0 | 6 | 19 | 1
2014-06-19 | 5時 | 12.6 | 0 | 6 | 19 | 1
2014-06-19 | 6時 | 12.9 | 0 | 6 | 19 | 1
2014-06-19 | 7時 | 13.7 | 0 | 6 | 19 | 0
2014-06-19 | 8時 | 14.2 | 0 | 6 | 19 | 0
2014-06-19 | 9時 | 14.7 | 0 | 6 | 19 | 0
2014-06-19 | 10時 | 14.9 | 0 | 6 | 19 | 0
2014-06-19 | 11時 | 14.5 | 0 | 6 | 19 | 0
2014-06-19 | 12時 | 14.6 | 0 | 6 | 19 | 0
2014-06-19 | 13時 | 15.3 | 0 | 6 | 19 | 0
2014-06-19 | 14時 | 15.2 | 0 | 6 | 19 | 0
2014-06-19 | 15時 | 15.8 | 0 | 6 | 19 | 0
2014-06-19 | 16時 | 15 | 0 | 6 | 19 | 0
2014-06-19 | 17時 | 13.8 | 0 | 6 | 19 | 0
2014-06-19 | 18時 | 13.6 | 0 | 6 | 19 | 0
2014-06-19 | 19時 | 13.2 | 0 | 6 | 19 | 0
2014-06-19 | 20時 | 11.9 | 0 | 6 | 19 | 0
2014-06-19 | 21時 | 11.9 | 0 | 6 | 19 | 0
2014-06-19 | 22時 | 11.8 | 0 | 6 | 19 | 0
2014-06-19 | 23時 | 11.9 | 0 | 6 | 20 | 1
2014-06-20 | 0時 | 11.7 | 0 | 6 | 20 | 1
2014-06-20 | 1時 | 11.6 | 0 | 6 | 20 | 1
2014-06-20 | 2時 | 11.1 | 0 | 6 | 20 | 1
2014-06-20 | 3時 | 11.1 | 0 | 6 | 20 | 1
2014-06-20 | 4時 | 11.3 | 0 | 6 | 20 | 1
2014-06-20 | 5時 | 11.3 | 0 | 6 | 20 | 1
2014-06-20 | 6時 | 11.3 | 0 | 6 | 20 | 1
2014-06-20 | 7時 | 11.9 | 0 | 6 | 20 | 0
2014-06-20 | 8時 | 13.4 | 0 | 6 | 20 | 0
2014-06-20 | 9時 | 14 | 0 | 6 | 20 | 0
2014-06-20 | 10時 | 14.8 | 0 | 6 | 20 | 0
2014-06-20 | 11時 | 14.3 | 0 | 6 | 20 | 0
2014-06-20 | 12時 | 14.2 | 0 | 6 | 20 | 0
2014-06-20 | 13時 | 14.5 | 0 | 6 | 20 | 0
2014-06-20 | 14時 | 14 | 0 | 6 | 20 | 0
2014-06-20 | 15時 | 13.5 | 0 | 6 | 20 | 0
2014-06-20 | 16時 | 13.6 | 0 | 6 | 20 | 0
2014-06-20 | 17時 | 13.4 | 0 | 6 | 20 | 0
2014-06-20 | 18時 | 12.9 | 0 | 6 | 20 | 0
2014-06-20 | 19時 | 12.6 | 0 | 6 | 20 | 0
2014-06-20 | 20時 | 12.3 | 0 | 6 | 20 | 0
2014-06-20 | 21時 | 11.9 | 0 | 6 | 20 | 0
2014-06-20 | 22時 | 11.8 | 0 | 6 | 20 | 0
2014-06-20 | 23時 | 11.3 | 0 | 6 | 21 | 1
2014-06-21 | 0時 | 11.3 | 0 | 6 | 21 | 1
2014-06-21 | 1時 | 11.3 | 0 | 6 | 21 | 1
2014-06-21 | 2時 | 11.1 | 0 | 6 | 21 | 1
2014-06-21 | 3時 | 11 | 0 | 6 | 21 | 1
2014-06-21 | 4時 | 11.1 | 0 | 6 | 21 | 1
2014-06-21 | 5時 | 10.9 | 0 | 6 | 21 | 1
2014-06-21 | 6時 | 11 | 0 | 6 | 21 | 1
2014-06-21 | 7時 | 11.4 | 0 | 6 | 21 | 0
2014-06-21 | 8時 | 11.9 | 0 | 6 | 21 | 0
2014-06-21 | 9時 | 11.7 | 0 | 6 | 21 | 0
2014-06-21 | 10時 | 11.2 | 0 | 6 | 21 | 0
2014-06-21 | 11時 | 11.5 | 0 | 6 | 21 | 0
2014-06-21 | 12時 | 11.8 | 0 | 6 | 21 | 0
2014-06-21 | 13時 | 11.9 | 0 | 6 | 21 | 0
2014-06-21 | 14時 | 12.2 | 0 | 6 | 21 | 0
2014-06-21 | 15時 | 13.4 | 0 | 6 | 21 | 0
2014-06-21 | 16時 | 13.5 | 0 | 6 | 21 | 0
2014-06-21 | 17時 | 13.3 | 0 | 6 | 21 | 0
2014-06-21 | 18時 | 13 | 0 | 6 | 21 | 0
2014-06-21 | 19時 | 12.7 | 0 | 6 | 21 | 0
2014-06-21 | 20時 | 12.5 | 0 | 6 | 21 | 0
2014-06-21 | 21時 | 12.5 | 0 | 6 | 21 | 0
2014-06-21 | 22時 | 12.4 | 0 | 6 | 21 | 0
2014-06-21 | 23時 | 12 | 0 | 6 | 22 | 1
2014-06-22 | 0時 | 11.7 | 0 | 6 | 22 | 1
2014-06-22 | 1時 | 12 | 0 | 6 | 22 | 1
2014-06-22 | 2時 | 12 | 0 | 6 | 22 | 1
2014-06-22 | 3時 | 12.2 | 0 | 6 | 22 | 1
2014-06-22 | 4時 | 12.3 | 0 | 6 | 22 | 1
2014-06-22 | 5時 | 13.2 | 0 | 6 | 22 | 1
2014-06-22 | 6時 | 15.1 | 0 | 6 | 22 | 1
2014-06-22 | 7時 | 16.2 | 0 | 6 | 22 | 0
2014-06-22 | 8時 | 16.5 | 0 | 6 | 22 | 0
2014-06-22 | 9時 | 17.5 | 0 | 6 | 22 | 0
2014-06-22 | 10時 | 17.4 | 0 | 6 | 22 | 0
2014-06-22 | 11時 | 18.7 | 0 | 6 | 22 | 0
2014-06-22 | 12時 | 20.1 | 0 | 6 | 22 | 0
2014-06-22 | 13時 | 21.4 | 0 | 6 | 22 | 0
2014-06-22 | 14時 | 22 | 0 | 6 | 22 | 0
2014-06-22 | 15時 | 21.5 | 0 | 6 | 22 | 0
2014-06-22 | 16時 | 20.5 | 0 | 6 | 22 | 0
2014-06-22 | 17時 | 19.4 | 0 | 6 | 22 | 0
2014-06-22 | 18時 | 18.2 | 0 | 6 | 22 | 0
2014-06-22 | 19時 | 16.4 | 0 | 6 | 22 | 0
2014-06-22 | 20時 | 14.2 | 0 | 6 | 22 | 0
2014-06-22 | 21時 | 12.9 | 0 | 6 | 22 | 0
2014-06-22 | 22時 | 12.2 | 0 | 6 | 22 | 0
2014-06-22 | 23時 | 11.6 | 0 | 6 | 23 | 1
2014-06-23 | 0時 | 10.4 | 0 | 6 | 23 | 1
2014-06-23 | 1時 | 9.7 | 0 | 6 | 23 | 1
2014-06-23 | 2時 | 9 | 0 | 6 | 23 | 1
2014-06-23 | 3時 | 9 | 0 | 6 | 23 | 1
2014-06-23 | 4時 | 8.7 | 0 | 6 | 23 | 1
2014-06-23 | 5時 | 11 | 0 | 6 | 23 | 1
2014-06-23 | 6時 | 14.2 | 0 | 6 | 23 | 1
2014-06-23 | 7時 | 17.2 | 0 | 6 | 23 | 0
2014-06-23 | 8時 | 18.9 | 0 | 6 | 23 | 0
2014-06-23 | 9時 | 22.1 | 0 | 6 | 23 | 0
2014-06-23 | 10時 | 23.7 | 0 | 6 | 23 | 0
2014-06-23 | 11時 | 24.5 | 0 | 6 | 23 | 0
2014-06-23 | 12時 | 26 | 0 | 6 | 23 | 0
2014-06-23 | 13時 | 26.4 | 0 | 6 | 23 | 0
2014-06-23 | 14時 | 26.5 | 0 | 6 | 23 | 0
2014-06-23 | 15時 | 26 | 0 | 6 | 23 | 0
2014-06-23 | 16時 | 24.9 | 0 | 6 | 23 | 0
2014-06-23 | 17時 | 24.1 | 0 | 6 | 23 | 0
2014-06-23 | 18時 | 21.5 | 0 | 6 | 23 | 0
2014-06-23 | 19時 | 20 | 0 | 6 | 23 | 0
2014-06-23 | 20時 | 18.7 | 0 | 6 | 23 | 0
2014-06-23 | 21時 | 17.9 | 0 | 6 | 23 | 0
2014-06-23 | 22時 | 17.9 | 0 | 6 | 23 | 0
2014-06-23 | 23時 | 17.5 | 0 | 6 | 24 | 1
2014-06-24 | 0時 | 15.6 | 0 | 6 | 24 | 1
2014-06-24 | 1時 | 15.4 | 0 | 6 | 24 | 1
2014-06-24 | 2時 | 15.5 | 0 | 6 | 24 | 1
2014-06-24 | 3時 | 15.6 | 0 | 6 | 24 | 1
2014-06-24 | 4時 | 16.1 | 0 | 6 | 24 | 1
2014-06-24 | 5時 | 16.1 | 0 | 6 | 24 | 1
2014-06-24 | 6時 | 16.9 | 0 | 6 | 24 | 1
2014-06-24 | 7時 | 18.1 | 0 | 6 | 24 | 0
2014-06-24 | 8時 | 18.9 | 0 | 6 | 24 | 0
2014-06-24 | 9時 | 21 | 0 | 6 | 24 | 0
2014-06-24 | 10時 | 22.3 | 0 | 6 | 24 | 0
2014-06-24 | 11時 | 23.2 | 0 | 6 | 24 | 0
2014-06-24 | 12時 | 23.1 | 0 | 6 | 24 | 0
2014-06-24 | 13時 | 24.4 | 0 | 6 | 24 | 0
2014-06-24 | 14時 | 23.1 | 0 | 6 | 24 | 0
2014-06-24 | 15時 | 22.6 | 0 | 6 | 24 | 0
2014-06-24 | 16時 | 22.6 | 0 | 6 | 24 | 0
2014-06-24 | 17時 | 22 | 0 | 6 | 24 | 0
2014-06-24 | 18時 | 21.6 | 0 | 6 | 24 | 0
2014-06-24 | 19時 | 20.9 | 0 | 6 | 24 | 0
2014-06-24 | 20時 | 20.4 | 0 | 6 | 24 | 0
2014-06-24 | 21時 | 20.1 | 0 | 6 | 24 | 0
2014-06-24 | 22時 | 19.9 | 0 | 6 | 24 | 0
2014-06-24 | 23時 | 19.6 | 0 | 6 | 25 | 1
2014-06-25 | 0時 | 19.3 | 0 | 6 | 25 | 1
2014-06-25 | 1時 | 18.9 | 0 | 6 | 25 | 1
2014-06-25 | 2時 | 18.4 | 0 | 6 | 25 | 1
2014-06-25 | 3時 | 18.1 | 0 | 6 | 25 | 1
2014-06-25 | 4時 | 18.3 | 0 | 6 | 25 | 1
2014-06-25 | 5時 | 18.7 | 0 | 6 | 25 | 1
2014-06-25 | 6時 | 18.4 | 0 | 6 | 25 | 1
2014-06-25 | 7時 | 19 | 0 | 6 | 25 | 0
2014-06-25 | 8時 | 20.8 | 0 | 6 | 25 | 0
2014-06-25 | 9時 | 22.4 | 0 | 6 | 25 | 0
2014-06-25 | 10時 | 21.6 | 0 | 6 | 25 | 0
2014-06-25 | 11時 | 21.5 | 0 | 6 | 25 | 0
2014-06-25 | 12時 | 21.7 | 0 | 6 | 25 | 0
2014-06-25 | 13時 | 20.1 | 0 | 6 | 25 | 0
2014-06-25 | 14時 | 19.5 | 0 | 6 | 25 | 0
2014-06-25 | 15時 | 19.4 | 0 | 6 | 25 | 0
2014-06-25 | 16時 | 19.1 | 0 | 6 | 25 | 0
2014-06-25 | 17時 | 18.8 | 0 | 6 | 25 | 0
2014-06-25 | 18時 | 18.4 | 0 | 6 | 25 | 0
2014-06-25 | 19時 | 18.1 | 0 | 6 | 25 | 0
2014-06-25 | 20時 | 17.8 | 0 | 6 | 25 | 0
2014-06-25 | 21時 | 17.8 | 0 | 6 | 25 | 0
2014-06-25 | 22時 | 17.7 | 0 | 6 | 25 | 0
2014-06-25 | 23時 | 17.8 | 0 | 6 | 26 | 1
2014-06-26 | 0時 | 17.9 | 0 | 6 | 26 | 1
2014-06-26 | 1時 | 17.8 | 0 | 6 | 26 | 1
2014-06-26 | 2時 | 17.8 | 0 | 6 | 26 | 1
2014-06-26 | 3時 | 17.8 | 0 | 6 | 26 | 1
2014-06-26 | 4時 | 17.8 | 0 | 6 | 26 | 1
2014-06-26 | 5時 | 18.2 | 0 | 6 | 26 | 1
2014-06-26 | 6時 | 18.8 | 0 | 6 | 26 | 1
2014-06-26 | 7時 | 19.6 | 0 | 6 | 26 | 0
2014-06-26 | 8時 | 21 | 0 | 6 | 26 | 0
2014-06-26 | 9時 | 21.2 | 0 | 6 | 26 | 0
2014-06-26 | 10時 | 21.5 | 0 | 6 | 26 | 0
2014-06-26 | 11時 | 22.5 | 0 | 6 | 26 | 0
2014-06-26 | 12時 | 21.1 | 0 | 6 | 26 | 0
2014-06-26 | 13時 | 22.4 | 0 | 6 | 26 | 0
2014-06-26 | 14時 | 22.9 | 0 | 6 | 26 | 0
2014-06-26 | 15時 | 22.7 | 0 | 6 | 26 | 0
2014-06-26 | 16時 | 22.2 | 0 | 6 | 26 | 0
2014-06-26 | 17時 | 21.1 | 0 | 6 | 26 | 0
2014-06-26 | 18時 | 20.7 | 0 | 6 | 26 | 0
2014-06-26 | 19時 | 20.5 | 0 | 6 | 26 | 0
2014-06-26 | 20時 | 20.4 | 0 | 6 | 26 | 0
2014-06-26 | 21時 | 19.4 | 0 | 6 | 26 | 0
2014-06-26 | 22時 | 18.9 | 0 | 6 | 26 | 0
2014-06-26 | 23時 | 18.6 | 0 | 6 | 27 | 1
2014-06-27 | 0時 | 18.4 | 0 | 6 | 27 | 1
2014-06-27 | 1時 | 18.2 | 0 | 6 | 27 | 1
2014-06-27 | 2時 | 18.3 | 0 | 6 | 27 | 1
2014-06-27 | 3時 | 18.3 | 0 | 6 | 27 | 1
2014-06-27 | 4時 | 18.4 | 0 | 6 | 27 | 1
2014-06-27 | 5時 | 18.6 | 0 | 6 | 27 | 1
2014-06-27 | 6時 | 18.7 | 0 | 6 | 27 | 1
2014-06-27 | 7時 | 19.3 | 0 | 6 | 27 | 0
2014-06-27 | 8時 | 21.6 | 0 | 6 | 27 | 0
2014-06-27 | 9時 | 23.7 | 0 | 6 | 27 | 0
2014-06-27 | 10時 | 25.5 | 0 | 6 | 27 | 0
2014-06-27 | 11時 | 26.4 | 0 | 6 | 27 | 0
2014-06-27 | 12時 | 26.5 | 0 | 6 | 27 | 0
2014-06-27 | 13時 | 26.9 | 0 | 6 | 27 | 0
2014-06-27 | 14時 | 25.4 | 0 | 6 | 27 | 0
2014-06-27 | 15時 | 24.2 | 0 | 6 | 27 | 0
2014-06-27 | 16時 | 23.9 | 0 | 6 | 27 | 0
2014-06-27 | 17時 | 23.7 | 0 | 6 | 27 | 0
2014-06-27 | 18時 | 22.7 | 0 | 6 | 27 | 0
2014-06-27 | 19時 | 21.8 | 0 | 6 | 27 | 0
2014-06-27 | 20時 | 21.5 | 0 | 6 | 27 | 0
2014-06-27 | 21時 | 20.7 | 0 | 6 | 27 | 0
2014-06-27 | 22時 | 20.4 | 0 | 6 | 27 | 0
2014-06-27 | 23時 | 20 | 0 | 6 | 28 | 1
2014-06-28 | 0時 | 16.3 | 0 | 6 | 28 | 1
2014-06-28 | 1時 | 15.6 | 0 | 6 | 28 | 1
2014-06-28 | 2時 | 14.8 | 0 | 6 | 28 | 1
2014-06-28 | 3時 | 14.7 | 0 | 6 | 28 | 1
2014-06-28 | 4時 | 14.2 | 0 | 6 | 28 | 1
2014-06-28 | 5時 | 14.5 | 0 | 6 | 28 | 1
2014-06-28 | 6時 | 14.5 | 0 | 6 | 28 | 1
2014-06-28 | 7時 | 14.7 | 0 | 6 | 28 | 0
2014-06-28 | 8時 | 15 | 0 | 6 | 28 | 0
2014-06-28 | 9時 | 15.8 | 0 | 6 | 28 | 0
2014-06-28 | 10時 | 15.8 | 0 | 6 | 28 | 0
2014-06-28 | 11時 | 15.6 | 0 | 6 | 28 | 0
2014-06-28 | 12時 | 16.3 | 0 | 6 | 28 | 0
2014-06-28 | 13時 | 16.7 | 0 | 6 | 28 | 0
2014-06-28 | 14時 | 17.4 | 0 | 6 | 28 | 0
2014-06-28 | 15時 | 17 | 0 | 6 | 28 | 0
2014-06-28 | 16時 | 16.8 | 0 | 6 | 28 | 0
2014-06-28 | 17時 | 16.6 | 0 | 6 | 28 | 0
2014-06-28 | 18時 | 16.3 | 0 | 6 | 28 | 0
2014-06-28 | 19時 | 15.7 | 0 | 6 | 28 | 0
2014-06-28 | 20時 | 15.5 | 0 | 6 | 28 | 0
2014-06-28 | 21時 | 14.9 | 0 | 6 | 28 | 0
2014-06-28 | 22時 | 14.3 | 0 | 6 | 28 | 0
2014-06-28 | 23時 | 13.9 | 0 | 6 | 29 | 1
2014-06-29 | 0時 | 13.7 | 0 | 6 | 29 | 1
2014-06-29 | 1時 | 13.6 | 0 | 6 | 29 | 1
2014-06-29 | 2時 | 13.6 | 0 | 6 | 29 | 1
2014-06-29 | 3時 | 13.7 | 0 | 6 | 29 | 1
2014-06-29 | 4時 | 14 | 0 | 6 | 29 | 1
2014-06-29 | 5時 | 14.4 | 0 | 6 | 29 | 1
2014-06-29 | 6時 | 14.4 | 0 | 6 | 29 | 1
2014-06-29 | 7時 | 14.9 | 0 | 6 | 29 | 0
2014-06-29 | 8時 | 15.6 | 0 | 6 | 29 | 0
2014-06-29 | 9時 | 16.8 | 0 | 6 | 29 | 0
2014-06-29 | 10時 | 17.9 | 0 | 6 | 29 | 0
2014-06-29 | 11時 | 18.2 | 0 | 6 | 29 | 0
2014-06-29 | 12時 | 18.1 | 0 | 6 | 29 | 0
2014-06-29 | 13時 | 19.5 | 0 | 6 | 29 | 0
2014-06-29 | 14時 | 19.4 | 0 | 6 | 29 | 0
2014-06-29 | 15時 | 19.5 | 0 | 6 | 29 | 0
2014-06-29 | 16時 | 19.2 | 0 | 6 | 29 | 0
2014-06-29 | 17時 | 18.7 | 0 | 6 | 29 | 0
2014-06-29 | 18時 | 18.4 | 0 | 6 | 29 | 0
2014-06-29 | 19時 | 18 | 0 | 6 | 29 | 0
2014-06-29 | 20時 | 17.7 | 0 | 6 | 29 | 0
2014-06-29 | 21時 | 17.5 | 0 | 6 | 29 | 0
2014-06-29 | 22時 | 17.1 | 0 | 6 | 29 | 0
2014-06-29 | 23時 | 16.8 | 0 | 6 | 30 | 1
2014-06-30 | 0時 | 16.7 | 0 | 6 | 30 | 1
2014-06-30 | 1時 | 16.7 | 0 | 6 | 30 | 1
2014-06-30 | 2時 | 16.7 | 0 | 6 | 30 | 1
2014-06-30 | 3時 | 16.6 | 0 | 6 | 30 | 1
2014-06-30 | 4時 | 16.8 | 0 | 6 | 30 | 1
2014-06-30 | 5時 | 17.1 | 0 | 6 | 30 | 1
2014-06-30 | 6時 | 17.3 | 0 | 6 | 30 | 1
2014-06-30 | 7時 | 17.8 | 0 | 6 | 30 | 0
2014-06-30 | 8時 | 18.6 | 0 | 6 | 30 | 0
2014-06-30 | 9時 | 19.2 | 0 | 6 | 30 | 0
2014-06-30 | 10時 | 20.1 | 0 | 6 | 30 | 0
2014-06-30 | 11時 | 21.5 | 0 | 6 | 30 | 0
2014-06-30 | 12時 | 22.2 | 0 | 6 | 30 | 0
2014-06-30 | 13時 | 23 | 0 | 6 | 30 | 0
2014-06-30 | 14時 | 22.4 | 0 | 6 | 30 | 0
2014-06-30 | 15時 | 21.9 | 0 | 6 | 30 | 0
2014-06-30 | 16時 | 21.6 | 0 | 6 | 30 | 0
2014-06-30 | 17時 | 21 | 0 | 6 | 30 | 0
2014-06-30 | 18時 | 20 | 0 | 6 | 30 | 0
2014-06-30 | 19時 | 19.8 | 0 | 6 | 30 | 0
2014-06-30 | 20時 | 19.2 | 0 | 6 | 30 | 0
2014-06-30 | 21時 | 19.1 | 0 | 6 | 30 | 0
2014-06-30 | 22時 | 17.8 | 0 | 6 | 30 | 0
2014-06-30 | 23時 | 17.2 | 0 | 7 | 1 | 1
2014-07-01 | 0時 | 16.9 | 0 | 7 | 1 | 1
2014-07-01 | 1時 | 16.4 | 0 | 7 | 1 | 1
2014-07-01 | 2時 | 16 | 0 | 7 | 1 | 1
2014-07-01 | 3時 | 15.8 | 0 | 7 | 1 | 1
2014-07-01 | 4時 | 15.2 | 0 | 7 | 1 | 1
2014-07-01 | 5時 | 14.6 | 0 | 7 | 1 | 1
2014-07-01 | 6時 | 14.7 | 0 | 7 | 1 | 1
2014-07-01 | 7時 | 15.3 | 0 | 7 | 1 | 0
2014-07-01 | 8時 | 16.2 | 0 | 7 | 1 | 0
2014-07-01 | 9時 | 16.7 | 0 | 7 | 1 | 0
2014-07-01 | 10時 | 17 | 0 | 7 | 1 | 0
2014-07-01 | 11時 | 17.2 | 0 | 7 | 1 | 0
2014-07-01 | 12時 | 17.2 | 0 | 7 | 1 | 0
2014-07-01 | 13時 | 18.2 | 0 | 7 | 1 | 0
2014-07-01 | 14時 | 20 | 0 | 7 | 1 | 0
2014-07-01 | 15時 | 20.7 | 0 | 7 | 1 | 0
2014-07-01 | 16時 | 20.5 | 0 | 7 | 1 | 0
2014-07-01 | 17時 | 19.2 | 0 | 7 | 1 | 0
2014-07-01 | 18時 | 17.7 | 0 | 7 | 1 | 0
2014-07-01 | 19時 | 16.8 | 0 | 7 | 1 | 0
2014-07-01 | 20時 | 16.2 | 0 | 7 | 1 | 0
2014-07-01 | 21時 | 15.7 | 0 | 7 | 1 | 0
2014-07-01 | 22時 | 15.4 | 0 | 7 | 1 | 0
2014-07-01 | 23時 | 15.1 | 0 | 7 | 2 | 1
2014-07-02 | 0時 | 14.8 | 0 | 7 | 2 | 1
2014-07-02 | 1時 | 14.8 | 0 | 7 | 2 | 1
2014-07-02 | 2時 | 13.8 | 0 | 7 | 2 | 1
2014-07-02 | 3時 | 13.3 | 0 | 7 | 2 | 1
2014-07-02 | 4時 | 13.5 | 0 | 7 | 2 | 1
2014-07-02 | 5時 | 15 | 0 | 7 | 2 | 1
2014-07-02 | 6時 | 16.8 | 0 | 7 | 2 | 1
2014-07-02 | 7時 | 19 | 0 | 7 | 2 | 0
2014-07-02 | 8時 | 21.5 | 0 | 7 | 2 | 0
2014-07-02 | 9時 | 23.2 | 0 | 7 | 2 | 0
2014-07-02 | 10時 | 24.7 | 0 | 7 | 2 | 0
2014-07-02 | 11時 | 25.7 | 0 | 7 | 2 | 0
2014-07-02 | 12時 | 25.8 | 0 | 7 | 2 | 0
2014-07-02 | 13時 | 26.4 | 0 | 7 | 2 | 0
2014-07-02 | 14時 | 26.4 | 0 | 7 | 2 | 0
2014-07-02 | 15時 | 26.1 | 0 | 7 | 2 | 0
2014-07-02 | 16時 | 25.5 | 0 | 7 | 2 | 0
2014-07-02 | 17時 | 24.6 | 0 | 7 | 2 | 0
2014-07-02 | 18時 | 22.7 | 0 | 7 | 2 | 0
2014-07-02 | 19時 | 21 | 0 | 7 | 2 | 0
2014-07-02 | 20時 | 20.1 | 0 | 7 | 2 | 0
2014-07-02 | 21時 | 19.6 | 0 | 7 | 2 | 0
2014-07-02 | 22時 | 19.5 | 0 | 7 | 2 | 0
2014-07-02 | 23時 | 19 | 0 | 7 | 3 | 1
2014-07-03 | 0時 | 18.7 | 0 | 7 | 3 | 1
2014-07-03 | 1時 | 18.6 | 0 | 7 | 3 | 1
2014-07-03 | 2時 | 18.1 | 0 | 7 | 3 | 1
2014-07-03 | 3時 | 18 | 0 | 7 | 3 | 1
2014-07-03 | 4時 | 17.9 | 0 | 7 | 3 | 1
2014-07-03 | 5時 | 17.9 | 0 | 7 | 3 | 1
2014-07-03 | 6時 | 18.7 | 0 | 7 | 3 | 1
2014-07-03 | 7時 | 19.4 | 0 | 7 | 3 | 0
2014-07-03 | 8時 | 19.7 | 0 | 7 | 3 | 0
2014-07-03 | 9時 | 20.3 | 0 | 7 | 3 | 0
2014-07-03 | 10時 | 20.7 | 0 | 7 | 3 | 0
2014-07-03 | 11時 | 22.3 | 0 | 7 | 3 | 0
2014-07-03 | 12時 | 21.1 | 0 | 7 | 3 | 0
2014-07-03 | 13時 | 21.3 | 0 | 7 | 3 | 0
2014-07-03 | 14時 | 21.1 | 0 | 7 | 3 | 0
2014-07-03 | 15時 | 19.5 | 0 | 7 | 3 | 0
2014-07-03 | 16時 | 19.8 | 0 | 7 | 3 | 0
2014-07-03 | 17時 | 19.8 | 0 | 7 | 3 | 0
2014-07-03 | 18時 | 19.6 | 0 | 7 | 3 | 0
2014-07-03 | 19時 | 19.4 | 0 | 7 | 3 | 0
2014-07-03 | 20時 | 19.3 | 0 | 7 | 3 | 0
2014-07-03 | 21時 | 18.4 | 0 | 7 | 3 | 0
2014-07-03 | 22時 | 18.6 | 0 | 7 | 3 | 0
2014-07-03 | 23時 | 18.3 | 0 | 7 | 4 | 1
2014-07-04 | 0時 | 18.1 | 0 | 7 | 4 | 1
2014-07-04 | 1時 | 18.1 | 0 | 7 | 4 | 1
2014-07-04 | 2時 | 17.6 | 0 | 7 | 4 | 1
2014-07-04 | 3時 | 17.7 | 0 | 7 | 4 | 1
2014-07-04 | 4時 | 17.7 | 0 | 7 | 4 | 1
2014-07-04 | 5時 | 17.9 | 0 | 7 | 4 | 1
2014-07-04 | 6時 | 20.5 | 0 | 7 | 4 | 1
2014-07-04 | 7時 | 21.2 | 0 | 7 | 4 | 0
2014-07-04 | 8時 | 23.1 | 0 | 7 | 4 | 0
2014-07-04 | 9時 | 23.9 | 0 | 7 | 4 | 0
2014-07-04 | 10時 | 25.1 | 0 | 7 | 4 | 0
2014-07-04 | 11時 | 25.6 | 0 | 7 | 4 | 0
2014-07-04 | 12時 | 26.6 | 0 | 7 | 4 | 0
2014-07-04 | 13時 | 27.2 | 0 | 7 | 4 | 0
2014-07-04 | 14時 | 26.7 | 0 | 7 | 4 | 0
2014-07-04 | 15時 | 25.2 | 0 | 7 | 4 | 0
2014-07-04 | 16時 | 24.3 | 0 | 7 | 4 | 0
2014-07-04 | 17時 | 23.4 | 0 | 7 | 4 | 0
2014-07-04 | 18時 | 21.9 | 0 | 7 | 4 | 0
2014-07-04 | 19時 | 21.2 | 0 | 7 | 4 | 0
2014-07-04 | 20時 | 18.8 | 0 | 7 | 4 | 0
2014-07-04 | 21時 | 17.9 | 0 | 7 | 4 | 0
2014-07-04 | 22時 | 17.5 | 0 | 7 | 4 | 0
2014-07-04 | 23時 | 16.7 | 0 | 7 | 5 | 1
2014-07-05 | 0時 | 16.1 | 0 | 7 | 5 | 1
2014-07-05 | 1時 | 15.5 | 0 | 7 | 5 | 1
2014-07-05 | 2時 | 15.1 | 0 | 7 | 5 | 1
2014-07-05 | 3時 | 14.6 | 0 | 7 | 5 | 1
2014-07-05 | 4時 | 14.6 | 0 | 7 | 5 | 1
2014-07-05 | 5時 | 15.9 | 0 | 7 | 5 | 1
2014-07-05 | 6時 | 18.6 | 0 | 7 | 5 | 1
2014-07-05 | 7時 | 21 | 0 | 7 | 5 | 0
2014-07-05 | 8時 | 23.5 | 0 | 7 | 5 | 0
2014-07-05 | 9時 | 26 | 0 | 7 | 5 | 0
2014-07-05 | 10時 | 27.3 | 0 | 7 | 5 | 0
2014-07-05 | 11時 | 28.5 | 0 | 7 | 5 | 0
2014-07-05 | 12時 | 28.8 | 0 | 7 | 5 | 0
2014-07-05 | 13時 | 28.8 | 0 | 7 | 5 | 0
2014-07-05 | 14時 | 28.9 | 0 | 7 | 5 | 0
2014-07-05 | 15時 | 28.4 | 0 | 7 | 5 | 0
2014-07-05 | 16時 | 27.6 | 0 | 7 | 5 | 0
2014-07-05 | 17時 | 26.4 | 0 | 7 | 5 | 0
2014-07-05 | 18時 | 24.8 | 0 | 7 | 5 | 0
2014-07-05 | 19時 | 23.7 | 0 | 7 | 5 | 0
2014-07-05 | 20時 | 22.6 | 0 | 7 | 5 | 0
2014-07-05 | 21時 | 20.6 | 0 | 7 | 5 | 0
2014-07-05 | 22時 | 19.6 | 0 | 7 | 5 | 0
2014-07-05 | 23時 | 19 | 0 | 7 | 6 | 1
2014-07-06 | 0時 | 18.1 | 0 | 7 | 6 | 1
2014-07-06 | 1時 | 17.2 | 0 | 7 | 6 | 1
2014-07-06 | 2時 | 16.9 | 0 | 7 | 6 | 1
2014-07-06 | 3時 | 16.4 | 0 | 7 | 6 | 1
2014-07-06 | 4時 | 16.6 | 0 | 7 | 6 | 1
2014-07-06 | 5時 | 18 | 0 | 7 | 6 | 1
2014-07-06 | 6時 | 20.9 | 0 | 7 | 6 | 1
2014-07-06 | 7時 | 22.8 | 0 | 7 | 6 | 0
2014-07-06 | 8時 | 24.7 | 0 | 7 | 6 | 0
2014-07-06 | 9時 | 26.3 | 0 | 7 | 6 | 0
2014-07-06 | 10時 | 26.7 | 0 | 7 | 6 | 0
2014-07-06 | 11時 | 28 | 0 | 7 | 6 | 0
2014-07-06 | 12時 | 28 | 0 | 7 | 6 | 0
2014-07-06 | 13時 | 29.3 | 0 | 7 | 6 | 0
2014-07-06 | 14時 | 29.6 | 0 | 7 | 6 | 0
2014-07-06 | 15時 | 28.6 | 0 | 7 | 6 | 0
2014-07-06 | 16時 | 23.2 | 0 | 7 | 6 | 0
2014-07-06 | 17時 | 21.1 | 0 | 7 | 6 | 0
2014-07-06 | 18時 | 20.8 | 0 | 7 | 6 | 0
2014-07-06 | 19時 | 20.8 | 0 | 7 | 6 | 0
2014-07-06 | 20時 | 20.8 | 0 | 7 | 6 | 0
2014-07-06 | 21時 | 19.9 | 0 | 7 | 6 | 0
2014-07-06 | 22時 | 19.7 | 0 | 7 | 6 | 0
2014-07-06 | 23時 | 19.8 | 0 | 7 | 7 | 1
2014-07-07 | 0時 | 19.6 | 0 | 7 | 7 | 1
2014-07-07 | 1時 | 19.5 | 0 | 7 | 7 | 1
2014-07-07 | 2時 | 19.5 | 0 | 7 | 7 | 1
2014-07-07 | 3時 | 19.6 | 0 | 7 | 7 | 1
2014-07-07 | 4時 | 19.7 | 0 | 7 | 7 | 1
2014-07-07 | 5時 | 20.1 | 0 | 7 | 7 | 1
2014-07-07 | 6時 | 20.8 | 0 | 7 | 7 | 1
2014-07-07 | 7時 | 21.8 | 0 | 7 | 7 | 0
2014-07-07 | 8時 | 23 | 0 | 7 | 7 | 0
2014-07-07 | 9時 | 23.7 | 0 | 7 | 7 | 0
2014-07-07 | 10時 | 25.8 | 0 | 7 | 7 | 0
2014-07-07 | 11時 | 26.8 | 0 | 7 | 7 | 0
2014-07-07 | 12時 | 27.8 | 0 | 7 | 7 | 0
2014-07-07 | 13時 | 28.4 | 0 | 7 | 7 | 0
2014-07-07 | 14時 | 27.9 | 0 | 7 | 7 | 0
2014-07-07 | 15時 | 27.1 | 0 | 7 | 7 | 0
2014-07-07 | 16時 | 25.7 | 0 | 7 | 7 | 0
2014-07-07 | 17時 | 24.5 | 0 | 7 | 7 | 0
2014-07-07 | 18時 | 23.1 | 0 | 7 | 7 | 0
2014-07-07 | 19時 | 22.7 | 0 | 7 | 7 | 0
2014-07-07 | 20時 | 22 | 0 | 7 | 7 | 0
2014-07-07 | 21時 | 20.9 | 0 | 7 | 7 | 0
2014-07-07 | 22時 | 20.4 | 0 | 7 | 7 | 0
2014-07-07 | 23時 | 20 | 0 | 7 | 8 | 1
2014-07-08 | 0時 | 19.6 | 0 | 7 | 8 | 1
2014-07-08 | 1時 | 19.2 | 0 | 7 | 8 | 1
2014-07-08 | 2時 | 19.3 | 0 | 7 | 8 | 1
2014-07-08 | 3時 | 19.3 | 0 | 7 | 8 | 1
2014-07-08 | 4時 | 19.3 | 0 | 7 | 8 | 1
2014-07-08 | 5時 | 19.3 | 0 | 7 | 8 | 1
2014-07-08 | 6時 | 20 | 0 | 7 | 8 | 1
2014-07-08 | 7時 | 20.9 | 0 | 7 | 8 | 0
2014-07-08 | 8時 | 21.8 | 0 | 7 | 8 | 0
2014-07-08 | 9時 | 23.9 | 0 | 7 | 8 | 0
2014-07-08 | 10時 | 25.7 | 0 | 7 | 8 | 0
2014-07-08 | 11時 | 26 | 0 | 7 | 8 | 0
2014-07-08 | 12時 | 26.6 | 0 | 7 | 8 | 0
2014-07-08 | 13時 | 27.5 | 0 | 7 | 8 | 0
2014-07-08 | 14時 | 25.7 | 0 | 7 | 8 | 0
2014-07-08 | 15時 | 26.2 | 0 | 7 | 8 | 0
2014-07-08 | 16時 | 24.9 | 0 | 7 | 8 | 0
2014-07-08 | 17時 | 23.5 | 0 | 7 | 8 | 0
2014-07-08 | 18時 | 22.5 | 0 | 7 | 8 | 0
2014-07-08 | 19時 | 22.1 | 0 | 7 | 8 | 0
2014-07-08 | 20時 | 21.2 | 0 | 7 | 8 | 0
2014-07-08 | 21時 | 18.3 | 0 | 7 | 8 | 0
2014-07-08 | 22時 | 17.8 | 0 | 7 | 8 | 0
2014-07-08 | 23時 | 17.3 | 0 | 7 | 9 | 1
2014-07-09 | 0時 | 17.1 | 0 | 7 | 9 | 1
2014-07-09 | 1時 | 16.6 | 0 | 7 | 9 | 1
2014-07-09 | 2時 | 16.1 | 0 | 7 | 9 | 1
2014-07-09 | 3時 | 16 | 0 | 7 | 9 | 1
2014-07-09 | 4時 | 16.6 | 0 | 7 | 9 | 1
2014-07-09 | 5時 | 17.5 | 0 | 7 | 9 | 1
2014-07-09 | 6時 | 18.9 | 0 | 7 | 9 | 1
2014-07-09 | 7時 | 19.9 | 0 | 7 | 9 | 0
2014-07-09 | 8時 | 20.3 | 0 | 7 | 9 | 0
2014-07-09 | 9時 | 22.6 | 0 | 7 | 9 | 0
2014-07-09 | 10時 | 24.7 | 0 | 7 | 9 | 0
2014-07-09 | 11時 | 25.4 | 0 | 7 | 9 | 0
2014-07-09 | 12時 | 26.1 | 0 | 7 | 9 | 0
2014-07-09 | 13時 | 25.6 | 0 | 7 | 9 | 0
2014-07-09 | 14時 | 25.8 | 0 | 7 | 9 | 0
2014-07-09 | 15時 | 25.2 | 0 | 7 | 9 | 0
2014-07-09 | 16時 | 24.4 | 0 | 7 | 9 | 0
2014-07-09 | 17時 | 22.9 | 0 | 7 | 9 | 0
2014-07-09 | 18時 | 21.5 | 0 | 7 | 9 | 0
2014-07-09 | 19時 | 21.2 | 0 | 7 | 9 | 0
2014-07-09 | 20時 | 19.6 | 0 | 7 | 9 | 0
2014-07-09 | 21時 | 19.1 | 0 | 7 | 9 | 0
2014-07-09 | 22時 | 16.9 | 0 | 7 | 9 | 0
2014-07-09 | 23時 | 16 | 0 | 7 | 10 | 1
2014-07-10 | 0時 | 15.5 | 0 | 7 | 10 | 1
2014-07-10 | 1時 | 14.8 | 0 | 7 | 10 | 1
2014-07-10 | 2時 | 14.5 | 0 | 7 | 10 | 1
2014-07-10 | 3時 | 14.5 | 0 | 7 | 10 | 1
2014-07-10 | 4時 | 14.4 | 0 | 7 | 10 | 1
2014-07-10 | 5時 | 16.2 | 0 | 7 | 10 | 1
2014-07-10 | 6時 | 17.2 | 0 | 7 | 10 | 1
2014-07-10 | 7時 | 19.7 | 0 | 7 | 10 | 0
2014-07-10 | 8時 | 21 | 0 | 7 | 10 | 0
2014-07-10 | 9時 | 22.8 | 0 | 7 | 10 | 0
2014-07-10 | 10時 | 25.2 | 0 | 7 | 10 | 0
2014-07-10 | 11時 | 25.5 | 0 | 7 | 10 | 0
2014-07-10 | 12時 | 25.7 | 0 | 7 | 10 | 0
2014-07-10 | 13時 | 25.6 | 0 | 7 | 10 | 0
2014-07-10 | 14時 | 26.4 | 0 | 7 | 10 | 0
2014-07-10 | 15時 | 25.7 | 0 | 7 | 10 | 0
2014-07-10 | 16時 | 24.8 | 0 | 7 | 10 | 0
2014-07-10 | 17時 | 23 | 0 | 7 | 10 | 0
2014-07-10 | 18時 | 21.7 | 0 | 7 | 10 | 0
2014-07-10 | 19時 | 20.2 | 0 | 7 | 10 | 0
2014-07-10 | 20時 | 20.3 | 0 | 7 | 10 | 0
2014-07-10 | 21時 | 17.5 | 0 | 7 | 10 | 0
2014-07-10 | 22時 | 16.2 | 0 | 7 | 10 | 0
2014-07-10 | 23時 | 15.5 | 0 | 7 | 11 | 1
2014-07-11 | 0時 | 14.9 | 0 | 7 | 11 | 1
2014-07-11 | 1時 | 14.6 | 0 | 7 | 11 | 1
2014-07-11 | 2時 | 14.1 | 0 | 7 | 11 | 1
2014-07-11 | 3時 | 14 | 0 | 7 | 11 | 1
2014-07-11 | 4時 | 14 | 0 | 7 | 11 | 1
2014-07-11 | 5時 | 14.9 | 0 | 7 | 11 | 1
2014-07-11 | 6時 | 16.8 | 0 | 7 | 11 | 1
2014-07-11 | 7時 | 19 | 0 | 7 | 11 | 0
2014-07-11 | 8時 | 21.2 | 0 | 7 | 11 | 0
2014-07-11 | 9時 | 22.1 | 0 | 7 | 11 | 0
2014-07-11 | 10時 | 23.5 | 0 | 7 | 11 | 0
2014-07-11 | 11時 | 24.7 | 0 | 7 | 11 | 0
2014-07-11 | 12時 | 25 | 0 | 7 | 11 | 0
2014-07-11 | 13時 | 25.7 | 0 | 7 | 11 | 0
2014-07-11 | 14時 | 24.4 | 0 | 7 | 11 | 0
2014-07-11 | 15時 | 24.4 | 0 | 7 | 11 | 0
2014-07-11 | 16時 | 23.8 | 0 | 7 | 11 | 0
2014-07-11 | 17時 | 22.8 | 0 | 7 | 11 | 0
2014-07-11 | 18時 | 21.3 | 0 | 7 | 11 | 0
2014-07-11 | 19時 | 20 | 0 | 7 | 11 | 0
2014-07-11 | 20時 | 19.3 | 0 | 7 | 11 | 0
2014-07-11 | 21時 | 18.8 | 0 | 7 | 11 | 0
2014-07-11 | 22時 | 18.2 | 0 | 7 | 11 | 0
2014-07-11 | 23時 | 17.2 | 0 | 7 | 12 | 1
2014-07-12 | 0時 | 16.6 | 0 | 7 | 12 | 1
2014-07-12 | 1時 | 16.3 | 0 | 7 | 12 | 1
2014-07-12 | 2時 | 15.2 | 0 | 7 | 12 | 1
2014-07-12 | 3時 | 14.7 | 0 | 7 | 12 | 1
2014-07-12 | 4時 | 14.2 | 0 | 7 | 12 | 1
2014-07-12 | 5時 | 15.9 | 0 | 7 | 12 | 1
2014-07-12 | 6時 | 17.8 | 0 | 7 | 12 | 1
2014-07-12 | 7時 | 19.8 | 0 | 7 | 12 | 0
2014-07-12 | 8時 | 19.7 | 0 | 7 | 12 | 0
2014-07-12 | 9時 | 20.4 | 0 | 7 | 12 | 0
2014-07-12 | 10時 | 22.2 | 0 | 7 | 12 | 0
2014-07-12 | 11時 | 23.3 | 0 | 7 | 12 | 0
2014-07-12 | 12時 | 23.4 | 0 | 7 | 12 | 0
2014-07-12 | 13時 | 24 | 0 | 7 | 12 | 0
2014-07-12 | 14時 | 24.6 | 0 | 7 | 12 | 0
2014-07-12 | 15時 | 24 | 0 | 7 | 12 | 0
2014-07-12 | 16時 | 23.7 | 0 | 7 | 12 | 0
2014-07-12 | 17時 | 22.4 | 0 | 7 | 12 | 0
2014-07-12 | 18時 | 21.3 | 0 | 7 | 12 | 0
2014-07-12 | 19時 | 20.5 | 0 | 7 | 12 | 0
2014-07-12 | 20時 | 19.7 | 0 | 7 | 12 | 0
2014-07-12 | 21時 | 19.1 | 0 | 7 | 12 | 0
2014-07-12 | 22時 | 18.6 | 0 | 7 | 12 | 0
2014-07-12 | 23時 | 18.2 | 0 | 7 | 13 | 1
2014-07-13 | 0時 | 18 | 0 | 7 | 13 | 1
2014-07-13 | 1時 | 17.7 | 0 | 7 | 13 | 1
2014-07-13 | 2時 | 17.6 | 0 | 7 | 13 | 1
2014-07-13 | 3時 | 17.4 | 0 | 7 | 13 | 1
2014-07-13 | 4時 | 17.3 | 0 | 7 | 13 | 1
2014-07-13 | 5時 | 17.8 | 0 | 7 | 13 | 1
2014-07-13 | 6時 | 18.8 | 0 | 7 | 13 | 1
2014-07-13 | 7時 | 19.3 | 0 | 7 | 13 | 0
2014-07-13 | 8時 | 20.3 | 0 | 7 | 13 | 0
2014-07-13 | 9時 | 20.5 | 0 | 7 | 13 | 0
2014-07-13 | 10時 | 21.2 | 0 | 7 | 13 | 0
2014-07-13 | 11時 | 21.7 | 0 | 7 | 13 | 0
2014-07-13 | 12時 | 22.6 | 0 | 7 | 13 | 0
2014-07-13 | 13時 | 23.3 | 0 | 7 | 13 | 0
2014-07-13 | 14時 | 22.9 | 0 | 7 | 13 | 0
2014-07-13 | 15時 | 23.4 | 0 | 7 | 13 | 0
2014-07-13 | 16時 | 21.9 | 0 | 7 | 13 | 0
2014-07-13 | 17時 | 20.6 | 0 | 7 | 13 | 0
2014-07-13 | 18時 | 19.6 | 0 | 7 | 13 | 0
2014-07-13 | 19時 | 18.9 | 0 | 7 | 13 | 0
2014-07-13 | 20時 | 18.6 | 0 | 7 | 13 | 0
2014-07-13 | 21時 | 18.6 | 0 | 7 | 13 | 0
2014-07-13 | 22時 | 18.5 | 0 | 7 | 13 | 0
2014-07-13 | 23時 | 18.4 | 0 | 7 | 14 | 1
2014-07-14 | 0時 | 18.2 | 0 | 7 | 14 | 1
2014-07-14 | 1時 | 18.1 | 0 | 7 | 14 | 1
2014-07-14 | 2時 | 18 | 0 | 7 | 14 | 1
2014-07-14 | 3時 | 17.9 | 0 | 7 | 14 | 1
2014-07-14 | 4時 | 17.7 | 0 | 7 | 14 | 1
2014-07-14 | 5時 | 18.2 | 0 | 7 | 14 | 1
2014-07-14 | 6時 | 19.4 | 0 | 7 | 14 | 1
2014-07-14 | 7時 | 19.9 | 0 | 7 | 14 | 0
2014-07-14 | 8時 | 19.8 | 0 | 7 | 14 | 0
2014-07-14 | 9時 | 21.6 | 0 | 7 | 14 | 0
2014-07-14 | 10時 | 21.2 | 0 | 7 | 14 | 0
2014-07-14 | 11時 | 21.6 | 0 | 7 | 14 | 0
2014-07-14 | 12時 | 21.9 | 0 | 7 | 14 | 0
2014-07-14 | 13時 | 22.5 | 0 | 7 | 14 | 0
2014-07-14 | 14時 | 23.3 | 0 | 7 | 14 | 0
2014-07-14 | 15時 | 22.4 | 0 | 7 | 14 | 0
2014-07-14 | 16時 | 21.9 | 0 | 7 | 14 | 0
2014-07-14 | 17時 | 20.8 | 0 | 7 | 14 | 0
2014-07-14 | 18時 | 19.7 | 0 | 7 | 14 | 0
2014-07-14 | 19時 | 19.5 | 0 | 7 | 14 | 0
2014-07-14 | 20時 | 19.4 | 0 | 7 | 14 | 0
2014-07-14 | 21時 | 19.1 | 0 | 7 | 14 | 0
2014-07-14 | 22時 | 18.6 | 0 | 7 | 14 | 0
2014-07-14 | 23時 | 18.7 | 0 | 7 | 15 | 1
2014-07-15 | 0時 | 18.6 | 0 | 7 | 15 | 1
2014-07-15 | 1時 | 18.5 | 0 | 7 | 15 | 1
2014-07-15 | 2時 | 18.4 | 0 | 7 | 15 | 1
2014-07-15 | 3時 | 18.3 | 0 | 7 | 15 | 1
2014-07-15 | 4時 | 18.4 | 0 | 7 | 15 | 1
2014-07-15 | 5時 | 18.9 | 0 | 7 | 15 | 1
2014-07-15 | 6時 | 19.8 | 0 | 7 | 15 | 1
2014-07-15 | 7時 | 20.7 | 0 | 7 | 15 | 0
2014-07-15 | 8時 | 21.4 | 0 | 7 | 15 | 0
2014-07-15 | 9時 | 22.7 | 0 | 7 | 15 | 0
2014-07-15 | 10時 | 24.4 | 0 | 7 | 15 | 0
2014-07-15 | 11時 | 26 | 0 | 7 | 15 | 0
2014-07-15 | 12時 | 26 | 0 | 7 | 15 | 0
2014-07-15 | 13時 | 26.4 | 0 | 7 | 15 | 0
2014-07-15 | 14時 | 26.2 | 0 | 7 | 15 | 0
2014-07-15 | 15時 | 24.8 | 0 | 7 | 15 | 0
2014-07-15 | 16時 | 23.6 | 0 | 7 | 15 | 0
2014-07-15 | 17時 | 22.6 | 0 | 7 | 15 | 0
2014-07-15 | 18時 | 21.6 | 0 | 7 | 15 | 0
2014-07-15 | 19時 | 20.9 | 0 | 7 | 15 | 0
2014-07-15 | 20時 | 20.1 | 0 | 7 | 15 | 0
2014-07-15 | 21時 | 19.7 | 0 | 7 | 15 | 0
2014-07-15 | 22時 | 19.3 | 0 | 7 | 15 | 0
2014-07-15 | 23時 | 19.1 | 0 | 7 | 16 | 1
2014-07-16 | 0時 | 18.9 | 0 | 7 | 16 | 1
2014-07-16 | 1時 | 18.6 | 0 | 7 | 16 | 1
2014-07-16 | 2時 | 18.6 | 0 | 7 | 16 | 1
2014-07-16 | 3時 | 18.4 | 0 | 7 | 16 | 1
2014-07-16 | 4時 | 18.4 | 0 | 7 | 16 | 1
2014-07-16 | 5時 | 19 | 0 | 7 | 16 | 1
2014-07-16 | 6時 | 19.5 | 0 | 7 | 16 | 1
2014-07-16 | 7時 | 20.2 | 0 | 7 | 16 | 0
2014-07-16 | 8時 | 21.2 | 0 | 7 | 16 | 0
2014-07-16 | 9時 | 23 | 0 | 7 | 16 | 0
2014-07-16 | 10時 | 24.4 | 0 | 7 | 16 | 0
2014-07-16 | 11時 | 25.7 | 0 | 7 | 16 | 0
2014-07-16 | 12時 | 25.9 | 0 | 7 | 16 | 0
2014-07-16 | 13時 | 26.2 | 0 | 7 | 16 | 0
2014-07-16 | 14時 | 25.7 | 0 | 7 | 16 | 0
2014-07-16 | 15時 | 25.8 | 0 | 7 | 16 | 0
2014-07-16 | 16時 | 24.6 | 0 | 7 | 16 | 0
2014-07-16 | 17時 | 23.4 | 0 | 7 | 16 | 0
2014-07-16 | 18時 | 22.3 | 0 | 7 | 16 | 0
2014-07-16 | 19時 | 20.9 | 0 | 7 | 16 | 0
2014-07-16 | 20時 | 20 | 0 | 7 | 16 | 0
2014-07-16 | 21時 | 19.8 | 0 | 7 | 16 | 0
2014-07-16 | 22時 | 19.5 | 0 | 7 | 16 | 0
2014-07-16 | 23時 | 19.1 | 0 | 7 | 17 | 1
2014-07-17 | 0時 | 18.5 | 0 | 7 | 17 | 1
2014-07-17 | 1時 | 18.2 | 0 | 7 | 17 | 1
2014-07-17 | 2時 | 17.9 | 0 | 7 | 17 | 1
2014-07-17 | 3時 | 17.7 | 0 | 7 | 17 | 1
2014-07-17 | 4時 | 17.6 | 0 | 7 | 17 | 1
2014-07-17 | 5時 | 17.7 | 0 | 7 | 17 | 1
2014-07-17 | 6時 | 18.1 | 0 | 7 | 17 | 1
2014-07-17 | 7時 | 19 | 0 | 7 | 17 | 0
2014-07-17 | 8時 | 20.8 | 0 | 7 | 17 | 0
2014-07-17 | 9時 | 23.1 | 0 | 7 | 17 | 0
2014-07-17 | 10時 | 24.3 | 0 | 7 | 17 | 0
2014-07-17 | 11時 | 24.8 | 0 | 7 | 17 | 0
2014-07-17 | 12時 | 25 | 0 | 7 | 17 | 0
2014-07-17 | 13時 | 24.5 | 0 | 7 | 17 | 0
2014-07-17 | 14時 | 24.5 | 0 | 7 | 17 | 0
2014-07-17 | 15時 | 23.4 | 0 | 7 | 17 | 0
2014-07-17 | 16時 | 22.6 | 0 | 7 | 17 | 0
2014-07-17 | 17時 | 21.8 | 0 | 7 | 17 | 0
2014-07-17 | 18時 | 21.1 | 0 | 7 | 17 | 0
2014-07-17 | 19時 | 19.9 | 0 | 7 | 17 | 0
2014-07-17 | 20時 | 19.5 | 0 | 7 | 17 | 0
2014-07-17 | 21時 | 19.2 | 0 | 7 | 17 | 0
2014-07-17 | 22時 | 19.1 | 0 | 7 | 17 | 0
2014-07-17 | 23時 | 18.7 | 0 | 7 | 18 | 1
2014-07-18 | 0時 | 18.2 | 0 | 7 | 18 | 1
2014-07-18 | 1時 | 17.9 | 0 | 7 | 18 | 1
2014-07-18 | 2時 | 17.8 | 0 | 7 | 18 | 1
2014-07-18 | 3時 | 17.9 | 0 | 7 | 18 | 1
2014-07-18 | 4時 | 17.6 | 0 | 7 | 18 | 1
2014-07-18 | 5時 | 17.7 | 0 | 7 | 18 | 1
2014-07-18 | 6時 | 18 | 0 | 7 | 18 | 1
2014-07-18 | 7時 | 18.1 | 0 | 7 | 18 | 0
2014-07-18 | 8時 | 18.9 | 0 | 7 | 18 | 0
2014-07-18 | 9時 | 18.3 | 0 | 7 | 18 | 0
2014-07-18 | 10時 | 18.7 | 0 | 7 | 18 | 0
2014-07-18 | 11時 | 18.8 | 0 | 7 | 18 | 0
2014-07-18 | 12時 | 19.6 | 0 | 7 | 18 | 0
2014-07-18 | 13時 | 19.5 | 0 | 7 | 18 | 0
2014-07-18 | 14時 | 19.4 | 0 | 7 | 18 | 0
2014-07-18 | 15時 | 19.2 | 0 | 7 | 18 | 0
2014-07-18 | 16時 | 19.2 | 0 | 7 | 18 | 0
2014-07-18 | 17時 | 19 | 0 | 7 | 18 | 0
2014-07-18 | 18時 | 18.8 | 0 | 7 | 18 | 0
2014-07-18 | 19時 | 18.8 | 0 | 7 | 18 | 0
2014-07-18 | 20時 | 18.9 | 0 | 7 | 18 | 0
2014-07-18 | 21時 | 19 | 0 | 7 | 18 | 0
2014-07-18 | 22時 | 18.8 | 0 | 7 | 18 | 0
2014-07-18 | 23時 | 18.8 | 0 | 7 | 19 | 1
2014-07-19 | 0時 | 18.8 | 0 | 7 | 19 | 1
2014-07-19 | 1時 | 19.2 | 0 | 7 | 19 | 1
2014-07-19 | 2時 | 19 | 0 | 7 | 19 | 1
2014-07-19 | 3時 | 19.1 | 0 | 7 | 19 | 1
2014-07-19 | 4時 | 19.1 | 0 | 7 | 19 | 1
2014-07-19 | 5時 | 19.5 | 0 | 7 | 19 | 1
2014-07-19 | 6時 | 20.4 | 0 | 7 | 19 | 1
2014-07-19 | 7時 | 21.8 | 0 | 7 | 19 | 0
2014-07-19 | 8時 | 22 | 0 | 7 | 19 | 0
2014-07-19 | 9時 | 23 | 0 | 7 | 19 | 0
2014-07-19 | 10時 | 23.4 | 0 | 7 | 19 | 0
2014-07-19 | 11時 | 21.5 | 0 | 7 | 19 | 0
2014-07-19 | 12時 | 21.6 | 0 | 7 | 19 | 0
2014-07-19 | 13時 | 21.7 | 0 | 7 | 19 | 0
2014-07-19 | 14時 | 21.4 | 0 | 7 | 19 | 0
2014-07-19 | 15時 | 23.4 | 0 | 7 | 19 | 0
2014-07-19 | 16時 | 21.6 | 0 | 7 | 19 | 0
2014-07-19 | 17時 | 21.2 | 0 | 7 | 19 | 0
2014-07-19 | 18時 | 20.4 | 0 | 7 | 19 | 0
2014-07-19 | 19時 | 19.5 | 0 | 7 | 19 | 0
2014-07-19 | 20時 | 19.8 | 0 | 7 | 19 | 0
2014-07-19 | 21時 | 18 | 0 | 7 | 19 | 0
2014-07-19 | 22時 | 19.5 | 0 | 7 | 19 | 0
2014-07-19 | 23時 | 16.5 | 0 | 7 | 20 | 1
2014-07-20 | 0時 | 16.1 | 0 | 7 | 20 | 1
2014-07-20 | 1時 | 15.4 | 0 | 7 | 20 | 1
2014-07-20 | 2時 | 15.1 | 0 | 7 | 20 | 1
2014-07-20 | 3時 | 14.4 | 0 | 7 | 20 | 1
2014-07-20 | 4時 | 14.5 | 0 | 7 | 20 | 1
2014-07-20 | 5時 | 15.4 | 0 | 7 | 20 | 1
2014-07-20 | 6時 | 18.8 | 0 | 7 | 20 | 1
2014-07-20 | 7時 | 21.3 | 0 | 7 | 20 | 0
2014-07-20 | 8時 | 23.9 | 0 | 7 | 20 | 0
2014-07-20 | 9時 | 25.5 | 0 | 7 | 20 | 0
2014-07-20 | 10時 | 27 | 0 | 7 | 20 | 0
2014-07-20 | 11時 | 28.3 | 0 | 7 | 20 | 0
2014-07-20 | 12時 | 28.6 | 0 | 7 | 20 | 0
2014-07-20 | 13時 | 30.1 | 0 | 7 | 20 | 0
2014-07-20 | 14時 | 30.2 | 0 | 7 | 20 | 0
2014-07-20 | 15時 | 30.1 | 0 | 7 | 20 | 0
2014-07-20 | 16時 | 29.3 | 0 | 7 | 20 | 0
2014-07-20 | 17時 | 27.7 | 0 | 7 | 20 | 0
2014-07-20 | 18時 | 25.2 | 0 | 7 | 20 | 0
2014-07-20 | 19時 | 22.5 | 0 | 7 | 20 | 0
2014-07-20 | 20時 | 22.4 | 0 | 7 | 20 | 0
2014-07-20 | 21時 | 21.2 | 0 | 7 | 20 | 0
2014-07-20 | 22時 | 20.3 | 0 | 7 | 20 | 0
2014-07-20 | 23時 | 20.1 | 0 | 7 | 21 | 1
2014-07-21 | 0時 | 19.4 | 0 | 7 | 21 | 1
2014-07-21 | 1時 | 19.1 | 0 | 7 | 21 | 1
2014-07-21 | 2時 | 18.9 | 0 | 7 | 21 | 1
2014-07-21 | 3時 | 18.9 | 0 | 7 | 21 | 1
2014-07-21 | 4時 | 18.9 | 0 | 7 | 21 | 1
2014-07-21 | 5時 | 19.8 | 0 | 7 | 21 | 1
2014-07-21 | 6時 | 21 | 0 | 7 | 21 | 1
2014-07-21 | 7時 | 21.9 | 0 | 7 | 21 | 0
2014-07-21 | 8時 | 24.4 | 0 | 7 | 21 | 0
2014-07-21 | 9時 | 24.9 | 0 | 7 | 21 | 0
2014-07-21 | 10時 | 25.7 | 0 | 7 | 21 | 0
2014-07-21 | 11時 | 23.8 | 0 | 7 | 21 | 0
2014-07-21 | 12時 | 24.3 | 0 | 7 | 21 | 0
2014-07-21 | 13時 | 24.6 | 0 | 7 | 21 | 0
2014-07-21 | 14時 | 23.6 | 0 | 7 | 21 | 0
2014-07-21 | 15時 | 22.9 | 0 | 7 | 21 | 0
2014-07-21 | 16時 | 22.8 | 0 | 7 | 21 | 0
2014-07-21 | 17時 | 23.1 | 0 | 7 | 21 | 0
2014-07-21 | 18時 | 22.9 | 0 | 7 | 21 | 0
2014-07-21 | 19時 | 22.7 | 0 | 7 | 21 | 0
2014-07-21 | 20時 | 22.7 | 0 | 7 | 21 | 0
2014-07-21 | 21時 | 22.7 | 0 | 7 | 21 | 0
2014-07-21 | 22時 | 22.5 | 0 | 7 | 21 | 0
2014-07-21 | 23時 | 22.5 | 0 | 7 | 22 | 1
2014-07-22 | 0時 | 22.4 | 0 | 7 | 22 | 1
2014-07-22 | 1時 | 22.3 | 0 | 7 | 22 | 1
2014-07-22 | 2時 | 22.2 | 0 | 7 | 22 | 1
2014-07-22 | 3時 | 22.1 | 0 | 7 | 22 | 1
2014-07-22 | 4時 | 22.5 | 0 | 7 | 22 | 1
2014-07-22 | 5時 | 22.3 | 0 | 7 | 22 | 1
2014-07-22 | 6時 | 23 | 0 | 7 | 22 | 1
2014-07-22 | 7時 | 22.8 | 0 | 7 | 22 | 0
2014-07-22 | 8時 | 23.2 | 0 | 7 | 22 | 0
2014-07-22 | 9時 | 23.5 | 0 | 7 | 22 | 0
2014-07-22 | 10時 | 24 | 0 | 7 | 22 | 0
2014-07-22 | 11時 | 23.8 | 0 | 7 | 22 | 0
2014-07-22 | 12時 | 23.6 | 0 | 7 | 22 | 0
2014-07-22 | 13時 | 24.3 | 0 | 7 | 22 | 0
2014-07-22 | 14時 | 23.8 | 0 | 7 | 22 | 0
2014-07-22 | 15時 | 23.9 | 0 | 7 | 22 | 0
2014-07-22 | 16時 | 23.8 | 0 | 7 | 22 | 0
2014-07-22 | 17時 | 23.9 | 0 | 7 | 22 | 0
2014-07-22 | 18時 | 23.6 | 0 | 7 | 22 | 0
2014-07-22 | 19時 | 23.6 | 0 | 7 | 22 | 0
2014-07-22 | 20時 | 23.4 | 0 | 7 | 22 | 0
2014-07-22 | 21時 | 23.1 | 0 | 7 | 22 | 0
2014-07-22 | 22時 | 22.9 | 0 | 7 | 22 | 0
2014-07-22 | 23時 | 22.7 | 0 | 7 | 23 | 1
2014-07-23 | 0時 | 22.6 | 0 | 7 | 23 | 1
2014-07-23 | 1時 | 22.5 | 0 | 7 | 23 | 1
2014-07-23 | 2時 | 22.2 | 0 | 7 | 23 | 1
2014-07-23 | 3時 | 22.3 | 0 | 7 | 23 | 1
2014-07-23 | 4時 | 22.3 | 0 | 7 | 23 | 1
2014-07-23 | 5時 | 22.5 | 0 | 7 | 23 | 1
2014-07-23 | 6時 | 22.9 | 0 | 7 | 23 | 1
2014-07-23 | 7時 | 23.8 | 0 | 7 | 23 | 0
2014-07-23 | 8時 | 25.1 | 0 | 7 | 23 | 0
2014-07-23 | 9時 | 26 | 0 | 7 | 23 | 0
2014-07-23 | 10時 | 27 | 0 | 7 | 23 | 0
2014-07-23 | 11時 | 28 | 0 | 7 | 23 | 0
2014-07-23 | 12時 | 28 | 0 | 7 | 23 | 0
2014-07-23 | 13時 | 27.8 | 0 | 7 | 23 | 0
2014-07-23 | 14時 | 28.1 | 0 | 7 | 23 | 0
2014-07-23 | 15時 | 26.7 | 0 | 7 | 23 | 0
2014-07-23 | 16時 | 26.5 | 0 | 7 | 23 | 0
2014-07-23 | 17時 | 26 | 0 | 7 | 23 | 0
2014-07-23 | 18時 | 25.2 | 0 | 7 | 23 | 0
2014-07-23 | 19時 | 24.2 | 0 | 7 | 23 | 0
2014-07-23 | 20時 | 24.3 | 0 | 7 | 23 | 0
2014-07-23 | 21時 | 24.5 | 0 | 7 | 23 | 0
2014-07-23 | 22時 | 24.1 | 0 | 7 | 23 | 0
2014-07-23 | 23時 | 23.7 | 0 | 7 | 24 | 1
2014-07-24 | 0時 | 23.5 | 0 | 7 | 24 | 1
2014-07-24 | 1時 | 23.2 | 0 | 7 | 24 | 1
2014-07-24 | 2時 | 22.3 | 0 | 7 | 24 | 1
2014-07-24 | 3時 | 21.2 | 0 | 7 | 24 | 1
2014-07-24 | 4時 | 21.3 | 0 | 7 | 24 | 1
2014-07-24 | 5時 | 21.9 | 0 | 7 | 24 | 1
2014-07-24 | 6時 | 24.4 | 0 | 7 | 24 | 1
2014-07-24 | 7時 | 25.8 | 0 | 7 | 24 | 0
2014-07-24 | 8時 | 26.6 | 0 | 7 | 24 | 0
2014-07-24 | 9時 | 26.2 | 0 | 7 | 24 | 0
2014-07-24 | 10時 | 27.1 | 0 | 7 | 24 | 0
2014-07-24 | 11時 | 28.3 | 0 | 7 | 24 | 0
2014-07-24 | 12時 | 29 | 0 | 7 | 24 | 0
2014-07-24 | 13時 | 29.1 | 0 | 7 | 24 | 0
2014-07-24 | 14時 | 28.4 | 0 | 7 | 24 | 0
2014-07-24 | 15時 | 27.9 | 0 | 7 | 24 | 0
2014-07-24 | 16時 | 26.4 | 0 | 7 | 24 | 0
2014-07-24 | 17時 | 24.8 | 0 | 7 | 24 | 0
2014-07-24 | 18時 | 23.3 | 0 | 7 | 24 | 0
2014-07-24 | 19時 | 21.2 | 0 | 7 | 24 | 0
2014-07-24 | 20時 | 19.9 | 0 | 7 | 24 | 0
2014-07-24 | 21時 | 19.1 | 0 | 7 | 24 | 0
2014-07-24 | 22時 | 18.5 | 0 | 7 | 24 | 0
2014-07-24 | 23時 | 18 | 0 | 7 | 25 | 1
2014-07-25 | 0時 | 18 | 0 | 7 | 25 | 1
2014-07-25 | 1時 | 17.6 | 0 | 7 | 25 | 1
2014-07-25 | 2時 | 16.6 | 0 | 7 | 25 | 1
2014-07-25 | 3時 | 16.2 | 0 | 7 | 25 | 1
2014-07-25 | 4時 | 16.4 | 0 | 7 | 25 | 1
2014-07-25 | 5時 | 17.6 | 0 | 7 | 25 | 1
2014-07-25 | 6時 | 19.1 | 0 | 7 | 25 | 1
2014-07-25 | 7時 | 21.1 | 0 | 7 | 25 | 0
2014-07-25 | 8時 | 24.3 | 0 | 7 | 25 | 0
2014-07-25 | 9時 | 25.3 | 0 | 7 | 25 | 0
2014-07-25 | 10時 | 25.8 | 0 | 7 | 25 | 0
2014-07-25 | 11時 | 26 | 0 | 7 | 25 | 0
2014-07-25 | 12時 | 24.8 | 0 | 7 | 25 | 0
2014-07-25 | 13時 | 23.9 | 0 | 7 | 25 | 0
2014-07-25 | 14時 | 23.5 | 0 | 7 | 25 | 0
2014-07-25 | 15時 | 21.8 | 0 | 7 | 25 | 0
2014-07-25 | 16時 | 21.6 | 0 | 7 | 25 | 0
2014-07-25 | 17時 | 20.8 | 0 | 7 | 25 | 0
2014-07-25 | 18時 | 20.6 | 0 | 7 | 25 | 0
2014-07-25 | 19時 | 19.9 | 0 | 7 | 25 | 0
2014-07-25 | 20時 | 19.5 | 0 | 7 | 25 | 0
2014-07-25 | 21時 | 19.3 | 0 | 7 | 25 | 0
2014-07-25 | 22時 | 19.1 | 0 | 7 | 25 | 0
2014-07-25 | 23時 | 19 | 0 | 7 | 26 | 1
2014-07-26 | 0時 | 19.5 | 0 | 7 | 26 | 1
2014-07-26 | 1時 | 19.7 | 0 | 7 | 26 | 1
2014-07-26 | 2時 | 19.5 | 0 | 7 | 26 | 1
2014-07-26 | 3時 | 19.5 | 0 | 7 | 26 | 1
2014-07-26 | 4時 | 19.4 | 0 | 7 | 26 | 1
2014-07-26 | 5時 | 20.5 | 0 | 7 | 26 | 1
2014-07-26 | 6時 | 21 | 0 | 7 | 26 | 1
2014-07-26 | 7時 | 22.5 | 0 | 7 | 26 | 0
2014-07-26 | 8時 | 24.2 | 0 | 7 | 26 | 0
2014-07-26 | 9時 | 25.9 | 0 | 7 | 26 | 0
2014-07-26 | 10時 | 27.3 | 0 | 7 | 26 | 0
2014-07-26 | 11時 | 27.4 | 0 | 7 | 26 | 0
2014-07-26 | 12時 | 27.6 | 0 | 7 | 26 | 0
2014-07-26 | 13時 | 28.2 | 0 | 7 | 26 | 0
2014-07-26 | 14時 | 28.3 | 0 | 7 | 26 | 0
2014-07-26 | 15時 | 28.1 | 0 | 7 | 26 | 0
2014-07-26 | 16時 | 28.1 | 0 | 7 | 26 | 0
2014-07-26 | 17時 | 26.9 | 0 | 7 | 26 | 0
2014-07-26 | 18時 | 25 | 0 | 7 | 26 | 0
2014-07-26 | 19時 | 24.4 | 0 | 7 | 26 | 0
2014-07-26 | 20時 | 23.8 | 0 | 7 | 26 | 0
2014-07-26 | 21時 | 23.1 | 0 | 7 | 26 | 0
2014-07-26 | 22時 | 22.8 | 0 | 7 | 26 | 0
2014-07-26 | 23時 | 23.2 | 0 | 7 | 27 | 1
2014-07-27 | 0時 | 23.1 | 0 | 7 | 27 | 1
2014-07-27 | 1時 | 23.2 | 0 | 7 | 27 | 1
2014-07-27 | 2時 | 23.1 | 0 | 7 | 27 | 1
2014-07-27 | 3時 | 22.6 | 0 | 7 | 27 | 1
2014-07-27 | 4時 | 22.4 | 0 | 7 | 27 | 1
2014-07-27 | 5時 | 23.6 | 0 | 7 | 27 | 1
2014-07-27 | 6時 | 24.4 | 0 | 7 | 27 | 1
2014-07-27 | 7時 | 24.9 | 0 | 7 | 27 | 0
2014-07-27 | 8時 | 25.7 | 0 | 7 | 27 | 0
2014-07-27 | 9時 | 26.7 | 0 | 7 | 27 | 0
2014-07-27 | 10時 | 26.9 | 0 | 7 | 27 | 0
2014-07-27 | 11時 | 26 | 0 | 7 | 27 | 0
2014-07-27 | 12時 | 26.1 | 0 | 7 | 27 | 0
2014-07-27 | 13時 | 25.2 | 0 | 7 | 27 | 0
2014-07-27 | 14時 | 25.2 | 0 | 7 | 27 | 0
2014-07-27 | 15時 | 25.1 | 0 | 7 | 27 | 0
2014-07-27 | 16時 | 24.7 | 0 | 7 | 27 | 0
2014-07-27 | 17時 | 24.4 | 0 | 7 | 27 | 0
2014-07-27 | 18時 | 23.7 | 0 | 7 | 27 | 0
2014-07-27 | 19時 | 24.6 | 0 | 7 | 27 | 0
2014-07-27 | 20時 | 24.2 | 0 | 7 | 27 | 0
2014-07-27 | 21時 | 23.6 | 0 | 7 | 27 | 0
2014-07-27 | 22時 | 23 | 0 | 7 | 27 | 0
2014-07-27 | 23時 | 22.8 | 0 | 7 | 28 | 1
2014-07-28 | 0時 | 22.8 | 0 | 7 | 28 | 1
2014-07-28 | 1時 | 22.2 | 0 | 7 | 28 | 1
2014-07-28 | 2時 | 22.2 | 0 | 7 | 28 | 1
2014-07-28 | 3時 | 22.5 | 0 | 7 | 28 | 1
2014-07-28 | 4時 | 22.6 | 0 | 7 | 28 | 1
2014-07-28 | 5時 | 22.6 | 0 | 7 | 28 | 1
2014-07-28 | 6時 | 22 | 0 | 7 | 28 | 1
2014-07-28 | 7時 | 22.4 | 0 | 7 | 28 | 0
2014-07-28 | 8時 | 22.4 | 0 | 7 | 28 | 0
2014-07-28 | 9時 | 22.1 | 0 | 7 | 28 | 0
2014-07-28 | 10時 | 22.3 | 0 | 7 | 28 | 0
2014-07-28 | 11時 | 22.9 | 0 | 7 | 28 | 0
2014-07-28 | 12時 | 24.3 | 0 | 7 | 28 | 0
2014-07-28 | 13時 | 25 | 0 | 7 | 28 | 0
2014-07-28 | 14時 | 25.4 | 0 | 7 | 28 | 0
2014-07-28 | 15時 | 25.2 | 0 | 7 | 28 | 0
2014-07-28 | 16時 | 25 | 0 | 7 | 28 | 0
2014-07-28 | 17時 | 24.9 | 0 | 7 | 28 | 0
2014-07-28 | 18時 | 23.8 | 0 | 7 | 28 | 0
2014-07-28 | 19時 | 22.8 | 0 | 7 | 28 | 0
2014-07-28 | 20時 | 22.7 | 0 | 7 | 28 | 0
2014-07-28 | 21時 | 22.3 | 0 | 7 | 28 | 0
2014-07-28 | 22時 | 21.8 | 0 | 7 | 28 | 0
2014-07-28 | 23時 | 21.5 | 0 | 7 | 29 | 1
2014-07-29 | 0時 | 21.6 | 0 | 7 | 29 | 1
2014-07-29 | 1時 | 21.4 | 0 | 7 | 29 | 1
2014-07-29 | 2時 | 20.9 | 0 | 7 | 29 | 1
2014-07-29 | 3時 | 21 | 0 | 7 | 29 | 1
2014-07-29 | 4時 | 21.7 | 0 | 7 | 29 | 1
2014-07-29 | 5時 | 21.6 | 0 | 7 | 29 | 1
2014-07-29 | 6時 | 21.9 | 0 | 7 | 29 | 1
2014-07-29 | 7時 | 22.7 | 0 | 7 | 29 | 0
2014-07-29 | 8時 | 23.1 | 0 | 7 | 29 | 0
2014-07-29 | 9時 | 24.9 | 0 | 7 | 29 | 0
2014-07-29 | 10時 | 26.3 | 0 | 7 | 29 | 0
2014-07-29 | 11時 | 25.9 | 0 | 7 | 29 | 0
2014-07-29 | 12時 | 26.1 | 0 | 7 | 29 | 0
2014-07-29 | 13時 | 26.4 | 0 | 7 | 29 | 0
2014-07-29 | 14時 | 26.3 | 0 | 7 | 29 | 0
2014-07-29 | 15時 | 26.2 | 0 | 7 | 29 | 0
2014-07-29 | 16時 | 25.1 | 0 | 7 | 29 | 0
2014-07-29 | 17時 | 24.9 | 0 | 7 | 29 | 0
2014-07-29 | 18時 | 23.2 | 0 | 7 | 29 | 0
2014-07-29 | 19時 | 22.5 | 0 | 7 | 29 | 0
2014-07-29 | 20時 | 22.1 | 0 | 7 | 29 | 0
2014-07-29 | 21時 | 22.1 | 0 | 7 | 29 | 0
2014-07-29 | 22時 | 22.3 | 0 | 7 | 29 | 0
2014-07-29 | 23時 | 22.1 | 0 | 7 | 30 | 1
2014-07-30 | 0時 | 21.2 | 0 | 7 | 30 | 1
2014-07-30 | 1時 | 21.1 | 0 | 7 | 30 | 1
2014-07-30 | 2時 | 21 | 0 | 7 | 30 | 1
2014-07-30 | 3時 | 21 | 0 | 7 | 30 | 1
2014-07-30 | 4時 | 21.3 | 0 | 7 | 30 | 1
2014-07-30 | 5時 | 21.6 | 0 | 7 | 30 | 1
2014-07-30 | 6時 | 22.4 | 0 | 7 | 30 | 1
2014-07-30 | 7時 | 22.5 | 0 | 7 | 30 | 0
2014-07-30 | 8時 | 24.2 | 0 | 7 | 30 | 0
2014-07-30 | 9時 | 26.1 | 0 | 7 | 30 | 0
2014-07-30 | 10時 | 27.8 | 0 | 7 | 30 | 0
2014-07-30 | 11時 | 28.4 | 0 | 7 | 30 | 0
2014-07-30 | 12時 | 30.6 | 0 | 7 | 30 | 0
2014-07-30 | 13時 | 29.6 | 0 | 7 | 30 | 0
2014-07-30 | 14時 | 30.2 | 0 | 7 | 30 | 0
2014-07-30 | 15時 | 28.4 | 0 | 7 | 30 | 0
2014-07-30 | 16時 | 27.6 | 0 | 7 | 30 | 0
2014-07-30 | 17時 | 27.1 | 0 | 7 | 30 | 0
2014-07-30 | 18時 | 26.1 | 0 | 7 | 30 | 0
2014-07-30 | 19時 | 25.1 | 0 | 7 | 30 | 0
2014-07-30 | 20時 | 23.7 | 0 | 7 | 30 | 0
2014-07-30 | 21時 | 23.9 | 0 | 7 | 30 | 0
2014-07-30 | 22時 | 23.7 | 0 | 7 | 30 | 0
2014-07-30 | 23時 | 23.6 | 0 | 7 | 31 | 1
2014-07-31 | 0時 | 23.3 | 0 | 7 | 31 | 1
2014-07-31 | 1時 | 23 | 0 | 7 | 31 | 1
2014-07-31 | 2時 | 22.9 | 0 | 7 | 31 | 1
2014-07-31 | 3時 | 24.1 | 0 | 7 | 31 | 1
2014-07-31 | 4時 | 24.6 | 0 | 7 | 31 | 1
2014-07-31 | 5時 | 25.4 | 0 | 7 | 31 | 1
2014-07-31 | 6時 | 26 | 0 | 7 | 31 | 1
2014-07-31 | 7時 | 26.8 | 0 | 7 | 31 | 0
2014-07-31 | 8時 | 27.7 | 0 | 7 | 31 | 0
2014-07-31 | 9時 | 27.3 | 0 | 7 | 31 | 0
2014-07-31 | 10時 | 26.9 | 0 | 7 | 31 | 0
2014-07-31 | 11時 | 25.3 | 0 | 7 | 31 | 0
2014-07-31 | 12時 | 23.3 | 0 | 7 | 31 | 0
2014-07-31 | 13時 | 23.8 | 0 | 7 | 31 | 0
2014-07-31 | 14時 | 24.7 | 0 | 7 | 31 | 0
2014-07-31 | 15時 | 25.8 | 0 | 7 | 31 | 0
2014-07-31 | 16時 | 26.5 | 0 | 7 | 31 | 0
2014-07-31 | 17時 | 25.4 | 0 | 7 | 31 | 0
2014-07-31 | 18時 | 25.8 | 0 | 7 | 31 | 0
2014-07-31 | 19時 | 24.6 | 0 | 7 | 31 | 0
2014-07-31 | 20時 | 24.2 | 0 | 7 | 31 | 0
2014-07-31 | 21時 | 23.5 | 0 | 7 | 31 | 0
2014-07-31 | 22時 | 22.6 | 0 | 7 | 31 | 0
2014-07-31 | 23時 | 22.6 | 0 | 8 | 1 | 1
2014-08-01 | 0時 | 22 | 0 | 8 | 1 | 1
2014-08-01 | 1時 | 21.3 | 0 | 8 | 1 | 1
2014-08-01 | 2時 | 21.5 | 0 | 8 | 1 | 1
2014-08-01 | 3時 | 21.2 | 0 | 8 | 1 | 1
2014-08-01 | 4時 | 20.9 | 0 | 8 | 1 | 1
2014-08-01 | 5時 | 21.9 | 0 | 8 | 1 | 1
2014-08-01 | 6時 | 23.5 | 0 | 8 | 1 | 1
2014-08-01 | 7時 | 25.3 | 0 | 8 | 1 | 0
2014-08-01 | 8時 | 28.1 | 0 | 8 | 1 | 0
2014-08-01 | 9時 | 31.1 | 0 | 8 | 1 | 0
2014-08-01 | 10時 | 32.5 | 0 | 8 | 1 | 0
2014-08-01 | 11時 | 33.2 | 0 | 8 | 1 | 0
2014-08-01 | 12時 | 30.3 | 0 | 8 | 1 | 0
2014-08-01 | 13時 | 26.3 | 0 | 8 | 1 | 0
2014-08-01 | 14時 | 28.8 | 0 | 8 | 1 | 0
2014-08-01 | 15時 | 28 | 0 | 8 | 1 | 0
2014-08-01 | 16時 | 29.4 | 0 | 8 | 1 | 0
2014-08-01 | 17時 | 28.2 | 0 | 8 | 1 | 0
2014-08-01 | 18時 | 25.9 | 0 | 8 | 1 | 0
2014-08-01 | 19時 | 25.2 | 0 | 8 | 1 | 0
2014-08-01 | 20時 | 25.5 | 0 | 8 | 1 | 0
2014-08-01 | 21時 | 24.5 | 0 | 8 | 1 | 0
2014-08-01 | 22時 | 23.5 | 0 | 8 | 1 | 0
2014-08-01 | 23時 | 23.4 | 0 | 8 | 2 | 1
2014-08-02 | 0時 | 23.3 | 0 | 8 | 2 | 1
2014-08-02 | 1時 | 23.3 | 0 | 8 | 2 | 1
2014-08-02 | 2時 | 23.4 | 0 | 8 | 2 | 1
2014-08-02 | 3時 | 23.2 | 0 | 8 | 2 | 1
2014-08-02 | 4時 | 23.2 | 0 | 8 | 2 | 1
2014-08-02 | 5時 | 23.5 | 0 | 8 | 2 | 1
2014-08-02 | 6時 | 24 | 0 | 8 | 2 | 1
2014-08-02 | 7時 | 24.7 | 0 | 8 | 2 | 0
2014-08-02 | 8時 | 26.4 | 0 | 8 | 2 | 0
2014-08-02 | 9時 | 27.3 | 0 | 8 | 2 | 0
2014-08-02 | 10時 | 28.5 | 0 | 8 | 2 | 0
2014-08-02 | 11時 | 29 | 0 | 8 | 2 | 0
2014-08-02 | 12時 | 29.8 | 0 | 8 | 2 | 0
2014-08-02 | 13時 | 30.1 | 0 | 8 | 2 | 0
2014-08-02 | 14時 | 30.2 | 0 | 8 | 2 | 0
2014-08-02 | 15時 | 29.9 | 0 | 8 | 2 | 0
2014-08-02 | 16時 | 29.2 | 0 | 8 | 2 | 0
2014-08-02 | 17時 | 28.1 | 0 | 8 | 2 | 0
2014-08-02 | 18時 | 26.9 | 0 | 8 | 2 | 0
2014-08-02 | 19時 | 25.6 | 0 | 8 | 2 | 0
2014-08-02 | 20時 | 24.2 | 0 | 8 | 2 | 0
2014-08-02 | 21時 | 23.3 | 0 | 8 | 2 | 0
2014-08-02 | 22時 | 23 | 0 | 8 | 2 | 0
2014-08-02 | 23時 | 22.7 | 0 | 8 | 3 | 1
2014-08-03 | 0時 | 22.3 | 0 | 8 | 3 | 1
2014-08-03 | 1時 | 22.1 | 0 | 8 | 3 | 1
2014-08-03 | 2時 | 21.9 | 0 | 8 | 3 | 1
2014-08-03 | 3時 | 21.9 | 0 | 8 | 3 | 1
2014-08-03 | 4時 | 22 | 0 | 8 | 3 | 1
2014-08-03 | 5時 | 22.4 | 0 | 8 | 3 | 1
2014-08-03 | 6時 | 23.5 | 0 | 8 | 3 | 1
2014-08-03 | 7時 | 24 | 0 | 8 | 3 | 0
2014-08-03 | 8時 | 25.8 | 0 | 8 | 3 | 0
2014-08-03 | 9時 | 26.9 | 0 | 8 | 3 | 0
2014-08-03 | 10時 | 27.6 | 0 | 8 | 3 | 0
2014-08-03 | 11時 | 28.3 | 0 | 8 | 3 | 0
2014-08-03 | 12時 | 29.6 | 0 | 8 | 3 | 0
2014-08-03 | 13時 | 28 | 0 | 8 | 3 | 0
2014-08-03 | 14時 | 27.3 | 0 | 8 | 3 | 0
2014-08-03 | 15時 | 28.4 | 0 | 8 | 3 | 0
2014-08-03 | 16時 | 28.1 | 0 | 8 | 3 | 0
2014-08-03 | 17時 | 27.3 | 0 | 8 | 3 | 0
2014-08-03 | 18時 | 25.4 | 0 | 8 | 3 | 0
2014-08-03 | 19時 | 24.1 | 0 | 8 | 3 | 0
2014-08-03 | 20時 | 22.9 | 0 | 8 | 3 | 0
2014-08-03 | 21時 | 22.6 | 0 | 8 | 3 | 0
2014-08-03 | 22時 | 22.1 | 0 | 8 | 3 | 0
2014-08-03 | 23時 | 21.7 | 0 | 8 | 4 | 1
2014-08-04 | 0時 | 21.3 | 0 | 8 | 4 | 1
2014-08-04 | 1時 | 21 | 0 | 8 | 4 | 1
2014-08-04 | 2時 | 20.7 | 0 | 8 | 4 | 1
2014-08-04 | 3時 | 20.3 | 0 | 8 | 4 | 1
2014-08-04 | 4時 | 19.6 | 0 | 8 | 4 | 1
2014-08-04 | 5時 | 19.8 | 0 | 8 | 4 | 1
2014-08-04 | 6時 | 20.6 | 0 | 8 | 4 | 1
2014-08-04 | 7時 | 21.2 | 0 | 8 | 4 | 0
2014-08-04 | 8時 | 21.9 | 0 | 8 | 4 | 0
2014-08-04 | 9時 | 23.3 | 0 | 8 | 4 | 0
2014-08-04 | 10時 | 23 | 0 | 8 | 4 | 0
2014-08-04 | 11時 | 23 | 0 | 8 | 4 | 0
2014-08-04 | 12時 | 22.6 | 0 | 8 | 4 | 0
2014-08-04 | 13時 | 22.6 | 0 | 8 | 4 | 0
2014-08-04 | 14時 | 22.5 | 0 | 8 | 4 | 0
2014-08-04 | 15時 | 22.1 | 0 | 8 | 4 | 0
2014-08-04 | 16時 | 21.9 | 0 | 8 | 4 | 0
2014-08-04 | 17時 | 21.6 | 0 | 8 | 4 | 0
2014-08-04 | 18時 | 21.1 | 0 | 8 | 4 | 0
2014-08-04 | 19時 | 20.7 | 0 | 8 | 4 | 0
2014-08-04 | 20時 | 20.5 | 0 | 8 | 4 | 0
2014-08-04 | 21時 | 20.1 | 0 | 8 | 4 | 0
2014-08-04 | 22時 | 19.9 | 0 | 8 | 4 | 0
2014-08-04 | 23時 | 19.6 | 0 | 8 | 5 | 1
2014-08-05 | 0時 | 19.4 | 0 | 8 | 5 | 1
2014-08-05 | 1時 | 19 | 0 | 8 | 5 | 1
2014-08-05 | 2時 | 18.7 | 0 | 8 | 5 | 1
2014-08-05 | 3時 | 18.5 | 0 | 8 | 5 | 1
2014-08-05 | 4時 | 18.4 | 0 | 8 | 5 | 1
2014-08-05 | 5時 | 18.4 | 0 | 8 | 5 | 1
2014-08-05 | 6時 | 18.4 | 0 | 8 | 5 | 1
2014-08-05 | 7時 | 18.4 | 0 | 8 | 5 | 0
2014-08-05 | 8時 | 18.6 | 0 | 8 | 5 | 0
2014-08-05 | 9時 | 18.5 | 0 | 8 | 5 | 0
2014-08-05 | 10時 | 18.3 | 0 | 8 | 5 | 0
2014-08-05 | 11時 | 18.2 | 0 | 8 | 5 | 0
2014-08-05 | 12時 | 18.4 | 0 | 8 | 5 | 0
2014-08-05 | 13時 | 18.7 | 0 | 8 | 5 | 0
2014-08-05 | 14時 | 18.7 | 0 | 8 | 5 | 0
2014-08-05 | 15時 | 18.9 | 0 | 8 | 5 | 0
2014-08-05 | 16時 | 18.9 | 0 | 8 | 5 | 0
2014-08-05 | 17時 | 19 | 0 | 8 | 5 | 0
2014-08-05 | 18時 | 18.7 | 0 | 8 | 5 | 0
2014-08-05 | 19時 | 18.7 | 0 | 8 | 5 | 0
2014-08-05 | 20時 | 18.7 | 0 | 8 | 5 | 0
2014-08-05 | 21時 | 18.6 | 0 | 8 | 5 | 0
2014-08-05 | 22時 | 18.4 | 0 | 8 | 5 | 0
2014-08-05 | 23時 | 18.2 | 0 | 8 | 6 | 1
2014-08-06 | 0時 | 18.2 | 0 | 8 | 6 | 1
2014-08-06 | 1時 | 18.4 | 0 | 8 | 6 | 1
2014-08-06 | 2時 | 18.5 | 0 | 8 | 6 | 1
2014-08-06 | 3時 | 18.9 | 0 | 8 | 6 | 1
2014-08-06 | 4時 | 19.2 | 0 | 8 | 6 | 1
2014-08-06 | 5時 | 19.6 | 0 | 8 | 6 | 1
2014-08-06 | 6時 | 20.2 | 0 | 8 | 6 | 1
2014-08-06 | 7時 | 22.3 | 0 | 8 | 6 | 0
2014-08-06 | 8時 | 22.6 | 0 | 8 | 6 | 0
2014-08-06 | 9時 | 24.2 | 0 | 8 | 6 | 0
2014-08-06 | 10時 | 23.8 | 0 | 8 | 6 | 0
2014-08-06 | 11時 | 25.1 | 0 | 8 | 6 | 0
2014-08-06 | 12時 | 25.1 | 0 | 8 | 6 | 0
2014-08-06 | 13時 | 25.2 | 0 | 8 | 6 | 0
2014-08-06 | 14時 | 23 | 0 | 8 | 6 | 0
2014-08-06 | 15時 | 22.6 | 0 | 8 | 6 | 0
2014-08-06 | 16時 | 22.6 | 0 | 8 | 6 | 0
2014-08-06 | 17時 | 22.3 | 0 | 8 | 6 | 0
2014-08-06 | 18時 | 22.2 | 0 | 8 | 6 | 0
2014-08-06 | 19時 | 21.9 | 0 | 8 | 6 | 0
2014-08-06 | 20時 | 21.9 | 0 | 8 | 6 | 0
2014-08-06 | 21時 | 21.8 | 0 | 8 | 6 | 0
2014-08-06 | 22時 | 21.5 | 0 | 8 | 6 | 0
2014-08-06 | 23時 | 21.1 | 0 | 8 | 7 | 1
2014-08-07 | 0時 | 21 | 0 | 8 | 7 | 1
2014-08-07 | 1時 | 21.2 | 0 | 8 | 7 | 1
2014-08-07 | 2時 | 21.1 | 0 | 8 | 7 | 1
2014-08-07 | 3時 | 21.2 | 0 | 8 | 7 | 1
2014-08-07 | 4時 | 21.2 | 0 | 8 | 7 | 1
2014-08-07 | 5時 | 21.5 | 0 | 8 | 7 | 1
2014-08-07 | 6時 | 22.4 | 0 | 8 | 7 | 1
2014-08-07 | 7時 | 22.9 | 0 | 8 | 7 | 0
2014-08-07 | 8時 | 23.4 | 0 | 8 | 7 | 0
2014-08-07 | 9時 | 24.4 | 0 | 8 | 7 | 0
2014-08-07 | 10時 | 25.2 | 0 | 8 | 7 | 0
2014-08-07 | 11時 | 25.4 | 0 | 8 | 7 | 0
2014-08-07 | 12時 | 25.2 | 0 | 8 | 7 | 0
2014-08-07 | 13時 | 24.5 | 0 | 8 | 7 | 0
2014-08-07 | 14時 | 25 | 0 | 8 | 7 | 0
2014-08-07 | 15時 | 24.6 | 0 | 8 | 7 | 0
2014-08-07 | 16時 | 24.1 | 0 | 8 | 7 | 0
2014-08-07 | 17時 | 23.6 | 0 | 8 | 7 | 0
2014-08-07 | 18時 | 23 | 0 | 8 | 7 | 0
2014-08-07 | 19時 | 22.6 | 0 | 8 | 7 | 0
2014-08-07 | 20時 | 22 | 0 | 8 | 7 | 0
2014-08-07 | 21時 | 21.6 | 0 | 8 | 7 | 0
2014-08-07 | 22時 | 21.2 | 0 | 8 | 7 | 0
2014-08-07 | 23時 | 19.9 | 0 | 8 | 8 | 1
2014-08-08 | 0時 | 19 | 0 | 8 | 8 | 1
2014-08-08 | 1時 | 18.8 | 0 | 8 | 8 | 1
2014-08-08 | 2時 | 18.7 | 0 | 8 | 8 | 1
2014-08-08 | 3時 | 17.9 | 0 | 8 | 8 | 1
2014-08-08 | 4時 | 17.6 | 0 | 8 | 8 | 1
2014-08-08 | 5時 | 18.5 | 0 | 8 | 8 | 1
2014-08-08 | 6時 | 19.8 | 0 | 8 | 8 | 1
2014-08-08 | 7時 | 22.5 | 0 | 8 | 8 | 0
2014-08-08 | 8時 | 23 | 0 | 8 | 8 | 0
2014-08-08 | 9時 | 25 | 0 | 8 | 8 | 0
2014-08-08 | 10時 | 24.6 | 0 | 8 | 8 | 0
2014-08-08 | 11時 | 25.7 | 0 | 8 | 8 | 0
2014-08-08 | 12時 | 27 | 0 | 8 | 8 | 0
2014-08-08 | 13時 | 27.7 | 0 | 8 | 8 | 0
2014-08-08 | 14時 | 27.9 | 0 | 8 | 8 | 0
2014-08-08 | 15時 | 27.9 | 0 | 8 | 8 | 0
2014-08-08 | 16時 | 27.2 | 0 | 8 | 8 | 0
2014-08-08 | 17時 | 26 | 0 | 8 | 8 | 0
2014-08-08 | 18時 | 24.6 | 0 | 8 | 8 | 0
2014-08-08 | 19時 | 23 | 0 | 8 | 8 | 0
2014-08-08 | 20時 | 22 | 0 | 8 | 8 | 0
2014-08-08 | 21時 | 21 | 0 | 8 | 8 | 0
2014-08-08 | 22時 | 21.3 | 0 | 8 | 8 | 0
2014-08-08 | 23時 | 20.8 | 0 | 8 | 9 | 1
2014-08-09 | 0時 | 20.7 | 0 | 8 | 9 | 1
2014-08-09 | 1時 | 20.5 | 0 | 8 | 9 | 1
2014-08-09 | 2時 | 20.4 | 0 | 8 | 9 | 1
2014-08-09 | 3時 | 19.9 | 0 | 8 | 9 | 1
2014-08-09 | 4時 | 19.5 | 0 | 8 | 9 | 1
2014-08-09 | 5時 | 20 | 0 | 8 | 9 | 1
2014-08-09 | 6時 | 21 | 0 | 8 | 9 | 1
2014-08-09 | 7時 | 21.9 | 0 | 8 | 9 | 0
2014-08-09 | 8時 | 24 | 0 | 8 | 9 | 0
2014-08-09 | 9時 | 25.1 | 0 | 8 | 9 | 0
2014-08-09 | 10時 | 25.9 | 0 | 8 | 9 | 0
2014-08-09 | 11時 | 27 | 0 | 8 | 9 | 0
2014-08-09 | 12時 | 28 | 0 | 8 | 9 | 0
2014-08-09 | 13時 | 27.8 | 0 | 8 | 9 | 0
2014-08-09 | 14時 | 28 | 0 | 8 | 9 | 0
2014-08-09 | 15時 | 27.4 | 0 | 8 | 9 | 0
2014-08-09 | 16時 | 26.3 | 0 | 8 | 9 | 0
2014-08-09 | 17時 | 24.7 | 0 | 8 | 9 | 0
2014-08-09 | 18時 | 23.1 | 0 | 8 | 9 | 0
2014-08-09 | 19時 | 22.4 | 0 | 8 | 9 | 0
2014-08-09 | 20時 | 21.8 | 0 | 8 | 9 | 0
2014-08-09 | 21時 | 21.8 | 0 | 8 | 9 | 0
2014-08-09 | 22時 | 21.7 | 0 | 8 | 9 | 0
2014-08-09 | 23時 | 21.5 | 0 | 8 | 10 | 1
2014-08-10 | 0時 | 21.2 | 0 | 8 | 10 | 1
2014-08-10 | 1時 | 21.4 | 0 | 8 | 10 | 1
2014-08-10 | 2時 | 21.3 | 0 | 8 | 10 | 1
2014-08-10 | 3時 | 21.3 | 0 | 8 | 10 | 1
2014-08-10 | 4時 | 20.9 | 0 | 8 | 10 | 1
2014-08-10 | 5時 | 21.1 | 0 | 8 | 10 | 1
2014-08-10 | 6時 | 21.8 | 0 | 8 | 10 | 1
2014-08-10 | 7時 | 23.3 | 0 | 8 | 10 | 0
2014-08-10 | 8時 | 24.2 | 0 | 8 | 10 | 0
2014-08-10 | 9時 | 25.3 | 0 | 8 | 10 | 0
2014-08-10 | 10時 | 26.9 | 0 | 8 | 10 | 0
2014-08-10 | 11時 | 27.1 | 0 | 8 | 10 | 0
2014-08-10 | 12時 | 28.2 | 0 | 8 | 10 | 0
2014-08-10 | 13時 | 28.5 | 0 | 8 | 10 | 0
2014-08-10 | 14時 | 28.6 | 0 | 8 | 10 | 0
2014-08-10 | 15時 | 28.5 | 0 | 8 | 10 | 0
2014-08-10 | 16時 | 28 | 0 | 8 | 10 | 0
2014-08-10 | 17時 | 26.8 | 0 | 8 | 10 | 0
2014-08-10 | 18時 | 25.6 | 0 | 8 | 10 | 0
2014-08-10 | 19時 | 24.9 | 0 | 8 | 10 | 0
2014-08-10 | 20時 | 24 | 0 | 8 | 10 | 0
2014-08-10 | 21時 | 23.6 | 0 | 8 | 10 | 0
2014-08-10 | 22時 | 23.4 | 0 | 8 | 10 | 0
2014-08-10 | 23時 | 23 | 0 | 8 | 11 | 1
2014-08-11 | 0時 | 22.7 | 0 | 8 | 11 | 1
2014-08-11 | 1時 | 22.5 | 0 | 8 | 11 | 1
2014-08-11 | 2時 | 22.5 | 0 | 8 | 11 | 1
2014-08-11 | 3時 | 22.5 | 0 | 8 | 11 | 1
2014-08-11 | 4時 | 22.4 | 0 | 8 | 11 | 1
2014-08-11 | 5時 | 22.8 | 0 | 8 | 11 | 1
2014-08-11 | 6時 | 23.5 | 0 | 8 | 11 | 1
2014-08-11 | 7時 | 24.6 | 0 | 8 | 11 | 0
2014-08-11 | 8時 | 25.9 | 0 | 8 | 11 | 0
2014-08-11 | 9時 | 27 | 0 | 8 | 11 | 0
2014-08-11 | 10時 | 27.8 | 0 | 8 | 11 | 0
2014-08-11 | 11時 | 28.6 | 0 | 8 | 11 | 0
2014-08-11 | 12時 | 30.2 | 0 | 8 | 11 | 0
2014-08-11 | 13時 | 30.7 | 0 | 8 | 11 | 0
2014-08-11 | 14時 | 31.5 | 0 | 8 | 11 | 0
2014-08-11 | 15時 | 31.2 | 0 | 8 | 11 | 0
2014-08-11 | 16時 | 30.2 | 0 | 8 | 11 | 0
2014-08-11 | 17時 | 29 | 0 | 8 | 11 | 0
2014-08-11 | 18時 | 28 | 0 | 8 | 11 | 0
2014-08-11 | 19時 | 26.9 | 0 | 8 | 11 | 0
2014-08-11 | 20時 | 25.7 | 0 | 8 | 11 | 0
2014-08-11 | 21時 | 24.8 | 0 | 8 | 11 | 0
2014-08-11 | 22時 | 24.3 | 0 | 8 | 11 | 0
2014-08-11 | 23時 | 24.1 | 0 | 8 | 12 | 1
2014-08-12 | 0時 | 23.9 | 0 | 8 | 12 | 1
2014-08-12 | 1時 | 23.4 | 0 | 8 | 12 | 1
2014-08-12 | 2時 | 23.3 | 0 | 8 | 12 | 1
2014-08-12 | 3時 | 23.4 | 0 | 8 | 12 | 1
2014-08-12 | 4時 | 23 | 0 | 8 | 12 | 1
2014-08-12 | 5時 | 23.6 | 0 | 8 | 12 | 1
2014-08-12 | 6時 | 23.7 | 0 | 8 | 12 | 1
2014-08-12 | 7時 | 23.9 | 0 | 8 | 12 | 0
2014-08-12 | 8時 | 24.4 | 0 | 8 | 12 | 0
2014-08-12 | 9時 | 26 | 0 | 8 | 12 | 0
2014-08-12 | 10時 | 26.6 | 0 | 8 | 12 | 0
2014-08-12 | 11時 | 28 | 0 | 8 | 12 | 0
2014-08-12 | 12時 | 29.4 | 0 | 8 | 12 | 0
2014-08-12 | 13時 | 29.7 | 0 | 8 | 12 | 0
2014-08-12 | 14時 | 30.5 | 0 | 8 | 12 | 0
2014-08-12 | 15時 | 30.3 | 0 | 8 | 12 | 0
2014-08-12 | 16時 | 29.7 | 0 | 8 | 12 | 0
2014-08-12 | 17時 | 28.6 | 0 | 8 | 12 | 0
2014-08-12 | 18時 | 26.6 | 0 | 8 | 12 | 0
2014-08-12 | 19時 | 25.2 | 0 | 8 | 12 | 0
2014-08-12 | 20時 | 24.4 | 0 | 8 | 12 | 0
2014-08-12 | 21時 | 23.9 | 0 | 8 | 12 | 0
2014-08-12 | 22時 | 23.4 | 0 | 8 | 12 | 0
2014-08-12 | 23時 | 23.6 | 0 | 8 | 13 | 1
2014-08-13 | 0時 | 23 | 0 | 8 | 13 | 1
2014-08-13 | 1時 | 22.9 | 0 | 8 | 13 | 1
2014-08-13 | 2時 | 22.8 | 0 | 8 | 13 | 1
2014-08-13 | 3時 | 22.6 | 0 | 8 | 13 | 1
2014-08-13 | 4時 | 22.6 | 0 | 8 | 13 | 1
2014-08-13 | 5時 | 22.5 | 0 | 8 | 13 | 1
2014-08-13 | 6時 | 22.7 | 0 | 8 | 13 | 1
2014-08-13 | 7時 | 23.3 | 0 | 8 | 13 | 0
2014-08-13 | 8時 | 24.9 | 0 | 8 | 13 | 0
2014-08-13 | 9時 | 26.4 | 0 | 8 | 13 | 0
2014-08-13 | 10時 | 25.9 | 0 | 8 | 13 | 0
2014-08-13 | 11時 | 28 | 0 | 8 | 13 | 0
2014-08-13 | 12時 | 27.9 | 0 | 8 | 13 | 0
2014-08-13 | 13時 | 28.3 | 0 | 8 | 13 | 0
2014-08-13 | 14時 | 28.5 | 0 | 8 | 13 | 0
2014-08-13 | 15時 | 28.5 | 0 | 8 | 13 | 0
2014-08-13 | 16時 | 27.8 | 0 | 8 | 13 | 0
2014-08-13 | 17時 | 26.8 | 0 | 8 | 13 | 0
2014-08-13 | 18時 | 26.2 | 0 | 8 | 13 | 0
2014-08-13 | 19時 | 25.8 | 0 | 8 | 13 | 0
2014-08-13 | 20時 | 25.4 | 0 | 8 | 13 | 0
2014-08-13 | 21時 | 24.6 | 0 | 8 | 13 | 0
2014-08-13 | 22時 | 24.4 | 0 | 8 | 13 | 0
2014-08-13 | 23時 | 24.4 | 0 | 8 | 14 | 1
2014-08-14 | 0時 | 24.3 | 0 | 8 | 14 | 1
2014-08-14 | 1時 | 24.1 | 0 | 8 | 14 | 1
2014-08-14 | 2時 | 24 | 0 | 8 | 14 | 1
2014-08-14 | 3時 | 23.7 | 0 | 8 | 14 | 1
2014-08-14 | 4時 | 23.5 | 0 | 8 | 14 | 1
2014-08-14 | 5時 | 23.9 | 0 | 8 | 14 | 1
2014-08-14 | 6時 | 24.6 | 0 | 8 | 14 | 1
2014-08-14 | 7時 | 24.9 | 0 | 8 | 14 | 0
2014-08-14 | 8時 | 26.8 | 0 | 8 | 14 | 0
2014-08-14 | 9時 | 28.5 | 0 | 8 | 14 | 0
2014-08-14 | 10時 | 29 | 0 | 8 | 14 | 0
2014-08-14 | 11時 | 28.4 | 0 | 8 | 14 | 0
2014-08-14 | 12時 | 28.4 | 0 | 8 | 14 | 0
2014-08-14 | 13時 | 27.8 | 0 | 8 | 14 | 0
2014-08-14 | 14時 | 27.3 | 0 | 8 | 14 | 0
2014-08-14 | 15時 | 27.2 | 0 | 8 | 14 | 0
2014-08-14 | 16時 | 27.7 | 0 | 8 | 14 | 0
2014-08-14 | 17時 | 27.1 | 0 | 8 | 14 | 0
2014-08-14 | 18時 | 26.4 | 0 | 8 | 14 | 0
2014-08-14 | 19時 | 25.6 | 0 | 8 | 14 | 0
2014-08-14 | 20時 | 24.9 | 0 | 8 | 14 | 0
2014-08-14 | 21時 | 25.2 | 0 | 8 | 14 | 0
2014-08-14 | 22時 | 24.9 | 0 | 8 | 14 | 0
2014-08-14 | 23時 | 24.7 | 0 | 8 | 15 | 1
2014-08-15 | 0時 | 24.2 | 0 | 8 | 15 | 1
2014-08-15 | 1時 | 24 | 0 | 8 | 15 | 1
2014-08-15 | 2時 | 23.9 | 0 | 8 | 15 | 1
2014-08-15 | 3時 | 23.9 | 0 | 8 | 15 | 1
2014-08-15 | 4時 | 23.4 | 0 | 8 | 15 | 1
2014-08-15 | 5時 | 22.9 | 0 | 8 | 15 | 1
2014-08-15 | 6時 | 22.8 | 0 | 8 | 15 | 1
2014-08-15 | 7時 | 23.5 | 0 | 8 | 15 | 0
2014-08-15 | 8時 | 23.6 | 0 | 8 | 15 | 0
2014-08-15 | 9時 | 23.6 | 0 | 8 | 15 | 0
2014-08-15 | 10時 | 23.6 | 0 | 8 | 15 | 0
2014-08-15 | 11時 | 23.7 | 0 | 8 | 15 | 0
2014-08-15 | 12時 | 25.2 | 0 | 8 | 15 | 0
2014-08-15 | 13時 | 24.9 | 0 | 8 | 15 | 0
2014-08-15 | 14時 | 25.2 | 0 | 8 | 15 | 0
2014-08-15 | 15時 | 24.8 | 0 | 8 | 15 | 0
2014-08-15 | 16時 | 25 | 0 | 8 | 15 | 0
2014-08-15 | 17時 | 24.8 | 0 | 8 | 15 | 0
2014-08-15 | 18時 | 23.9 | 0 | 8 | 15 | 0
2014-08-15 | 19時 | 23.9 | 0 | 8 | 15 | 0
2014-08-15 | 20時 | 23.7 | 0 | 8 | 15 | 0
2014-08-15 | 21時 | 23.2 | 0 | 8 | 15 | 0
2014-08-15 | 22時 | 22.7 | 0 | 8 | 15 | 0
2014-08-15 | 23時 | 22.1 | 0 | 8 | 16 | 1
2014-08-16 | 0時 | 21.8 | 0 | 8 | 16 | 1
2014-08-16 | 1時 | 21.7 | 0 | 8 | 16 | 1
2014-08-16 | 2時 | 22 | 0 | 8 | 16 | 1
2014-08-16 | 3時 | 21.7 | 0 | 8 | 16 | 1
2014-08-16 | 4時 | 21.7 | 0 | 8 | 16 | 1
2014-08-16 | 5時 | 21.9 | 0 | 8 | 16 | 1
2014-08-16 | 6時 | 22.1 | 0 | 8 | 16 | 1
2014-08-16 | 7時 | 23.1 | 0 | 8 | 16 | 0
2014-08-16 | 8時 | 23.5 | 0 | 8 | 16 | 0
2014-08-16 | 9時 | 24.7 | 0 | 8 | 16 | 0
2014-08-16 | 10時 | 25.3 | 0 | 8 | 16 | 0
2014-08-16 | 11時 | 26 | 0 | 8 | 16 | 0
2014-08-16 | 12時 | 26.4 | 0 | 8 | 16 | 0
2014-08-16 | 13時 | 25.8 | 0 | 8 | 16 | 0
2014-08-16 | 14時 | 26.6 | 0 | 8 | 16 | 0
2014-08-16 | 15時 | 26.4 | 0 | 8 | 16 | 0
2014-08-16 | 16時 | 25.6 | 0 | 8 | 16 | 0
2014-08-16 | 17時 | 23.7 | 0 | 8 | 16 | 0
2014-08-16 | 18時 | 22.6 | 0 | 8 | 16 | 0
2014-08-16 | 19時 | 22.3 | 0 | 8 | 16 | 0
2014-08-16 | 20時 | 21.6 | 0 | 8 | 16 | 0
2014-08-16 | 21時 | 20.9 | 0 | 8 | 16 | 0
2014-08-16 | 22時 | 20 | 0 | 8 | 16 | 0
2014-08-16 | 23時 | 19.5 | 0 | 8 | 17 | 1
2014-08-17 | 0時 | 19 | 0 | 8 | 17 | 1
2014-08-17 | 1時 | 18.4 | 0 | 8 | 17 | 1
2014-08-17 | 2時 | 17.8 | 0 | 8 | 17 | 1
2014-08-17 | 3時 | 16.9 | 0 | 8 | 17 | 1
2014-08-17 | 4時 | 16.4 | 0 | 8 | 17 | 1
2014-08-17 | 5時 | 17.4 | 0 | 8 | 17 | 1
2014-08-17 | 6時 | 19.4 | 0 | 8 | 17 | 1
2014-08-17 | 7時 | 21 | 0 | 8 | 17 | 0
2014-08-17 | 8時 | 22.8 | 0 | 8 | 17 | 0
2014-08-17 | 9時 | 24.5 | 0 | 8 | 17 | 0
2014-08-17 | 10時 | 26.2 | 0 | 8 | 17 | 0
2014-08-17 | 11時 | 27.5 | 0 | 8 | 17 | 0
2014-08-17 | 12時 | 27.3 | 0 | 8 | 17 | 0
2014-08-17 | 13時 | 28.5 | 0 | 8 | 17 | 0
2014-08-17 | 14時 | 28.6 | 0 | 8 | 17 | 0
2014-08-17 | 15時 | 28 | 0 | 8 | 17 | 0
2014-08-17 | 16時 | 26.6 | 0 | 8 | 17 | 0
2014-08-17 | 17時 | 25 | 0 | 8 | 17 | 0
2014-08-17 | 18時 | 23.8 | 0 | 8 | 17 | 0
2014-08-17 | 19時 | 22.8 | 0 | 8 | 17 | 0
2014-08-17 | 20時 | 22.2 | 0 | 8 | 17 | 0
2014-08-17 | 21時 | 21.8 | 0 | 8 | 17 | 0
2014-08-17 | 22時 | 21.3 | 0 | 8 | 17 | 0
2014-08-17 | 23時 | 20.9 | 0 | 8 | 18 | 1
2014-08-18 | 0時 | 20.6 | 0 | 8 | 18 | 1
2014-08-18 | 1時 | 20.3 | 0 | 8 | 18 | 1
2014-08-18 | 2時 | 19.8 | 0 | 8 | 18 | 1
2014-08-18 | 3時 | 19.5 | 0 | 8 | 18 | 1
2014-08-18 | 4時 | 19.5 | 0 | 8 | 18 | 1
2014-08-18 | 5時 | 19.8 | 0 | 8 | 18 | 1
2014-08-18 | 6時 | 21.3 | 0 | 8 | 18 | 1
2014-08-18 | 7時 | 23 | 0 | 8 | 18 | 0
2014-08-18 | 8時 | 25.6 | 0 | 8 | 18 | 0
2014-08-18 | 9時 | 27 | 0 | 8 | 18 | 0
2014-08-18 | 10時 | 28.1 | 0 | 8 | 18 | 0
2014-08-18 | 11時 | 29.8 | 0 | 8 | 18 | 0
2014-08-18 | 12時 | 30 | 0 | 8 | 18 | 0
2014-08-18 | 13時 | 29.7 | 0 | 8 | 18 | 0
2014-08-18 | 14時 | 28.9 | 0 | 8 | 18 | 0
2014-08-18 | 15時 | 29.2 | 0 | 8 | 18 | 0
2014-08-18 | 16時 | 27.6 | 0 | 8 | 18 | 0
2014-08-18 | 17時 | 25.9 | 0 | 8 | 18 | 0
2014-08-18 | 18時 | 25.6 | 0 | 8 | 18 | 0
2014-08-18 | 19時 | 24.9 | 0 | 8 | 18 | 0
2014-08-18 | 20時 | 23.9 | 0 | 8 | 18 | 0
2014-08-18 | 21時 | 23.1 | 0 | 8 | 18 | 0
2014-08-18 | 22時 | 22.5 | 0 | 8 | 18 | 0
2014-08-18 | 23時 | 21.9 | 0 | 8 | 19 | 1
2014-08-19 | 0時 | 21.7 | 0 | 8 | 19 | 1
2014-08-19 | 1時 | 21.1 | 0 | 8 | 19 | 1
2014-08-19 | 2時 | 20.7 | 0 | 8 | 19 | 1
2014-08-19 | 3時 | 20.3 | 0 | 8 | 19 | 1
2014-08-19 | 4時 | 19.9 | 0 | 8 | 19 | 1
2014-08-19 | 5時 | 20.5 | 0 | 8 | 19 | 1
2014-08-19 | 6時 | 21.6 | 0 | 8 | 19 | 1
2014-08-19 | 7時 | 23.4 | 0 | 8 | 19 | 0
2014-08-19 | 8時 | 24.7 | 0 | 8 | 19 | 0
2014-08-19 | 9時 | 26.1 | 0 | 8 | 19 | 0
2014-08-19 | 10時 | 27.8 | 0 | 8 | 19 | 0
2014-08-19 | 11時 | 29 | 0 | 8 | 19 | 0
2014-08-19 | 12時 | 29 | 0 | 8 | 19 | 0
2014-08-19 | 13時 | 29.4 | 0 | 8 | 19 | 0
2014-08-19 | 14時 | 27.8 | 0 | 8 | 19 | 0
2014-08-19 | 15時 | 28.3 | 0 | 8 | 19 | 0
2014-08-19 | 16時 | 27.3 | 0 | 8 | 19 | 0
2014-08-19 | 17時 | 26.4 | 0 | 8 | 19 | 0
2014-08-19 | 18時 | 24.5 | 0 | 8 | 19 | 0
2014-08-19 | 19時 | 24.2 | 0 | 8 | 19 | 0
2014-08-19 | 20時 | 23.6 | 0 | 8 | 19 | 0
2014-08-19 | 21時 | 23 | 0 | 8 | 19 | 0
2014-08-19 | 22時 | 22.6 | 0 | 8 | 19 | 0
2014-08-19 | 23時 | 22.1 | 0 | 8 | 20 | 1
2014-08-20 | 0時 | 21.8 | 0 | 8 | 20 | 1
2014-08-20 | 1時 | 21.4 | 0 | 8 | 20 | 1
2014-08-20 | 2時 | 21.1 | 0 | 8 | 20 | 1
2014-08-20 | 3時 | 21.1 | 0 | 8 | 20 | 1
2014-08-20 | 4時 | 21 | 0 | 8 | 20 | 1
2014-08-20 | 5時 | 21.3 | 0 | 8 | 20 | 1
2014-08-20 | 6時 | 21.5 | 0 | 8 | 20 | 1
2014-08-20 | 7時 | 22.3 | 0 | 8 | 20 | 0
2014-08-20 | 8時 | 23.3 | 0 | 8 | 20 | 0
2014-08-20 | 9時 | 25.7 | 0 | 8 | 20 | 0
2014-08-20 | 10時 | 26.7 | 0 | 8 | 20 | 0
2014-08-20 | 11時 | 25.4 | 0 | 8 | 20 | 0
2014-08-20 | 12時 | 26.6 | 0 | 8 | 20 | 0
2014-08-20 | 13時 | 28.4 | 0 | 8 | 20 | 0
2014-08-20 | 14時 | 28.7 | 0 | 8 | 20 | 0
2014-08-20 | 15時 | 27.6 | 0 | 8 | 20 | 0
2014-08-20 | 16時 | 27.1 | 0 | 8 | 20 | 0
2014-08-20 | 17時 | 26.6 | 0 | 8 | 20 | 0
2014-08-20 | 18時 | 25.8 | 0 | 8 | 20 | 0
2014-08-20 | 19時 | 23.8 | 0 | 8 | 20 | 0
2014-08-20 | 20時 | 24.2 | 0 | 8 | 20 | 0
2014-08-20 | 21時 | 24.2 | 0 | 8 | 20 | 0
2014-08-20 | 22時 | 24.2 | 0 | 8 | 20 | 0
2014-08-20 | 23時 | 23.1 | 0 | 8 | 21 | 1
2014-08-21 | 0時 | 21.7 | 0 | 8 | 21 | 1
2014-08-21 | 1時 | 21.3 | 0 | 8 | 21 | 1
2014-08-21 | 2時 | 21.6 | 0 | 8 | 21 | 1
2014-08-21 | 3時 | 20.9 | 0 | 8 | 21 | 1
2014-08-21 | 4時 | 20.9 | 0 | 8 | 21 | 1
2014-08-21 | 5時 | 21.8 | 0 | 8 | 21 | 1
2014-08-21 | 6時 | 23 | 0 | 8 | 21 | 1
2014-08-21 | 7時 | 23.9 | 0 | 8 | 21 | 0
2014-08-21 | 8時 | 25.9 | 0 | 8 | 21 | 0
2014-08-21 | 9時 | 26.1 | 0 | 8 | 21 | 0
2014-08-21 | 10時 | 28.7 | 0 | 8 | 21 | 0
2014-08-21 | 11時 | 26.1 | 0 | 8 | 21 | 0
2014-08-21 | 12時 | 25.6 | 0 | 8 | 21 | 0
2014-08-21 | 13時 | 25.3 | 0 | 8 | 21 | 0
2014-08-21 | 14時 | 23 | 0 | 8 | 21 | 0
2014-08-21 | 15時 | 20.6 | 0 | 8 | 21 | 0
2014-08-21 | 16時 | 19.9 | 0 | 8 | 21 | 0
2014-08-21 | 17時 | 19.6 | 0 | 8 | 21 | 0
2014-08-21 | 18時 | 18.9 | 0 | 8 | 21 | 0
2014-08-21 | 19時 | 18.7 | 0 | 8 | 21 | 0
2014-08-21 | 20時 | 18.6 | 0 | 8 | 21 | 0
2014-08-21 | 21時 | 18.3 | 0 | 8 | 21 | 0
2014-08-21 | 22時 | 18.7 | 0 | 8 | 21 | 0
2014-08-21 | 23時 | 18.9 | 0 | 8 | 22 | 1
2014-08-22 | 0時 | 18.5 | 0 | 8 | 22 | 1
2014-08-22 | 1時 | 18.8 | 0 | 8 | 22 | 1
2014-08-22 | 2時 | 18.7 | 0 | 8 | 22 | 1
2014-08-22 | 3時 | 18.7 | 0 | 8 | 22 | 1
2014-08-22 | 4時 | 18.8 | 0 | 8 | 22 | 1
2014-08-22 | 5時 | 18.9 | 0 | 8 | 22 | 1
2014-08-22 | 6時 | 19.3 | 0 | 8 | 22 | 1
2014-08-22 | 7時 | 19.7 | 0 | 8 | 22 | 0
2014-08-22 | 8時 | 20.4 | 0 | 8 | 22 | 0
2014-08-22 | 9時 | 20.4 | 0 | 8 | 22 | 0
2014-08-22 | 10時 | 21.1 | 0 | 8 | 22 | 0
2014-08-22 | 11時 | 21.4 | 0 | 8 | 22 | 0
2014-08-22 | 12時 | 21.4 | 0 | 8 | 22 | 0
2014-08-22 | 13時 | 21.4 | 0 | 8 | 22 | 0
2014-08-22 | 14時 | 21.9 | 0 | 8 | 22 | 0
2014-08-22 | 15時 | 21.8 | 0 | 8 | 22 | 0
2014-08-22 | 16時 | 21.8 | 0 | 8 | 22 | 0
2014-08-22 | 17時 | 21.6 | 0 | 8 | 22 | 0
2014-08-22 | 18時 | 21.2 | 0 | 8 | 22 | 0
2014-08-22 | 19時 | 20.7 | 0 | 8 | 22 | 0
2014-08-22 | 20時 | 20.2 | 0 | 8 | 22 | 0
2014-08-22 | 21時 | 19.4 | 0 | 8 | 22 | 0
2014-08-22 | 22時 | 18.6 | 0 | 8 | 22 | 0
2014-08-22 | 23時 | 17.7 | 0 | 8 | 23 | 1
2014-08-23 | 0時 | 16.9 | 0 | 8 | 23 | 1
2014-08-23 | 1時 | 16.1 | 0 | 8 | 23 | 1
2014-08-23 | 2時 | 16.4 | 0 | 8 | 23 | 1
2014-08-23 | 3時 | 16.8 | 0 | 8 | 23 | 1
2014-08-23 | 4時 | 16.9 | 0 | 8 | 23 | 1
2014-08-23 | 5時 | 17.6 | 0 | 8 | 23 | 1
2014-08-23 | 6時 | 18.5 | 0 | 8 | 23 | 1
2014-08-23 | 7時 | 20.2 | 0 | 8 | 23 | 0
2014-08-23 | 8時 | 21.8 | 0 | 8 | 23 | 0
2014-08-23 | 9時 | 21.9 | 0 | 8 | 23 | 0
2014-08-23 | 10時 | 24.1 | 0 | 8 | 23 | 0
2014-08-23 | 11時 | 23.9 | 0 | 8 | 23 | 0
2014-08-23 | 12時 | 25.4 | 0 | 8 | 23 | 0
2014-08-23 | 13時 | 24.9 | 0 | 8 | 23 | 0
2014-08-23 | 14時 | 24.8 | 0 | 8 | 23 | 0
2014-08-23 | 15時 | 24.9 | 0 | 8 | 23 | 0
2014-08-23 | 16時 | 23.9 | 0 | 8 | 23 | 0
2014-08-23 | 17時 | 22.5 | 0 | 8 | 23 | 0
2014-08-23 | 18時 | 20 | 0 | 8 | 23 | 0
2014-08-23 | 19時 | 18.9 | 0 | 8 | 23 | 0
2014-08-23 | 20時 | 18.1 | 0 | 8 | 23 | 0
2014-08-23 | 21時 | 17.8 | 0 | 8 | 23 | 0
2014-08-23 | 22時 | 17.7 | 0 | 8 | 23 | 0
2014-08-23 | 23時 | 17.6 | 0 | 8 | 24 | 1
2014-08-24 | 0時 | 17.3 | 0 | 8 | 24 | 1
2014-08-24 | 1時 | 16.2 | 0 | 8 | 24 | 1
2014-08-24 | 2時 | 14.9 | 0 | 8 | 24 | 1
2014-08-24 | 3時 | 14.2 | 0 | 8 | 24 | 1
2014-08-24 | 4時 | 14.4 | 0 | 8 | 24 | 1
2014-08-24 | 5時 | 15.5 | 0 | 8 | 24 | 1
2014-08-24 | 6時 | 17.4 | 0 | 8 | 24 | 1
2014-08-24 | 7時 | 19.3 | 0 | 8 | 24 | 0
2014-08-24 | 8時 | 20.7 | 0 | 8 | 24 | 0
2014-08-24 | 9時 | 23.3 | 0 | 8 | 24 | 0
2014-08-24 | 10時 | 25 | 0 | 8 | 24 | 0
2014-08-24 | 11時 | 27 | 0 | 8 | 24 | 0
2014-08-24 | 12時 | 27.3 | 0 | 8 | 24 | 0
2014-08-24 | 13時 | 28.2 | 0 | 8 | 24 | 0
2014-08-24 | 14時 | 26.9 | 0 | 8 | 24 | 0
2014-08-24 | 15時 | 26.2 | 0 | 8 | 24 | 0
2014-08-24 | 16時 | 25.6 | 0 | 8 | 24 | 0
2014-08-24 | 17時 | 24.6 | 0 | 8 | 24 | 0
2014-08-24 | 18時 | 23.1 | 0 | 8 | 24 | 0
2014-08-24 | 19時 | 22.8 | 0 | 8 | 24 | 0
2014-08-24 | 20時 | 21.7 | 0 | 8 | 24 | 0
2014-08-24 | 21時 | 20.6 | 0 | 8 | 24 | 0
2014-08-24 | 22時 | 20 | 0 | 8 | 24 | 0
2014-08-24 | 23時 | 19.4 | 0 | 8 | 25 | 1
2014-08-25 | 0時 | 19.1 | 0 | 8 | 25 | 1
2014-08-25 | 1時 | 18.8 | 0 | 8 | 25 | 1
2014-08-25 | 2時 | 18.8 | 0 | 8 | 25 | 1
2014-08-25 | 3時 | 18.7 | 0 | 8 | 25 | 1
2014-08-25 | 4時 | 18.6 | 0 | 8 | 25 | 1
2014-08-25 | 5時 | 18.5 | 0 | 8 | 25 | 1
2014-08-25 | 6時 | 18.6 | 0 | 8 | 25 | 1
2014-08-25 | 7時 | 18.8 | 0 | 8 | 25 | 0
2014-08-25 | 8時 | 19.3 | 0 | 8 | 25 | 0
2014-08-25 | 9時 | 20.1 | 0 | 8 | 25 | 0
2014-08-25 | 10時 | 23.3 | 0 | 8 | 25 | 0
2014-08-25 | 11時 | 25.7 | 0 | 8 | 25 | 0
2014-08-25 | 12時 | 27.3 | 0 | 8 | 25 | 0
2014-08-25 | 13時 | 29.1 | 0 | 8 | 25 | 0
2014-08-25 | 14時 | 29.9 | 0 | 8 | 25 | 0
2014-08-25 | 15時 | 29.7 | 0 | 8 | 25 | 0
2014-08-25 | 16時 | 29.1 | 0 | 8 | 25 | 0
2014-08-25 | 17時 | 27.3 | 0 | 8 | 25 | 0
2014-08-25 | 18時 | 24 | 0 | 8 | 25 | 0
2014-08-25 | 19時 | 23 | 0 | 8 | 25 | 0
2014-08-25 | 20時 | 22.5 | 0 | 8 | 25 | 0
2014-08-25 | 21時 | 22.7 | 0 | 8 | 25 | 0
2014-08-25 | 22時 | 22.2 | 0 | 8 | 25 | 0
2014-08-25 | 23時 | 21.8 | 0 | 8 | 26 | 1
2014-08-26 | 0時 | 21.7 | 0 | 8 | 26 | 1
2014-08-26 | 1時 | 21.5 | 0 | 8 | 26 | 1
2014-08-26 | 2時 | 21.7 | 0 | 8 | 26 | 1
2014-08-26 | 3時 | 21 | 0 | 8 | 26 | 1
2014-08-26 | 4時 | 21.1 | 0 | 8 | 26 | 1
2014-08-26 | 5時 | 20.9 | 0 | 8 | 26 | 1
2014-08-26 | 6時 | 21.5 | 0 | 8 | 26 | 1
2014-08-26 | 7時 | 23.2 | 0 | 8 | 26 | 0
2014-08-26 | 8時 | 24.5 | 0 | 8 | 26 | 0
2014-08-26 | 9時 | 26 | 0 | 8 | 26 | 0
2014-08-26 | 10時 | 27.7 | 0 | 8 | 26 | 0
2014-08-26 | 11時 | 29.4 | 0 | 8 | 26 | 0
2014-08-26 | 12時 | 30.4 | 0 | 8 | 26 | 0
2014-08-26 | 13時 | 30.9 | 0 | 8 | 26 | 0
2014-08-26 | 14時 | 31 | 0 | 8 | 26 | 0
2014-08-26 | 15時 | 30.4 | 0 | 8 | 26 | 0
2014-08-26 | 16時 | 29.8 | 0 | 8 | 26 | 0
2014-08-26 | 17時 | 28.4 | 0 | 8 | 26 | 0
2014-08-26 | 18時 | 26.5 | 0 | 8 | 26 | 0
2014-08-26 | 19時 | 25.2 | 0 | 8 | 26 | 0
2014-08-26 | 20時 | 24.4 | 0 | 8 | 26 | 0
2014-08-26 | 21時 | 23.9 | 0 | 8 | 26 | 0
2014-08-26 | 22時 | 22.7 | 0 | 8 | 26 | 0
2014-08-26 | 23時 | 22.8 | 0 | 8 | 27 | 1
2014-08-27 | 0時 | 22.3 | 0 | 8 | 27 | 1
2014-08-27 | 1時 | 22.2 | 0 | 8 | 27 | 1
2014-08-27 | 2時 | 21.7 | 0 | 8 | 27 | 1
2014-08-27 | 3時 | 21.2 | 0 | 8 | 27 | 1
2014-08-27 | 4時 | 21 | 0 | 8 | 27 | 1
2014-08-27 | 5時 | 20.9 | 0 | 8 | 27 | 1
2014-08-27 | 6時 | 21.8 | 0 | 8 | 27 | 1
2014-08-27 | 7時 | 22.8 | 0 | 8 | 27 | 0
2014-08-27 | 8時 | 24.5 | 0 | 8 | 27 | 0
2014-08-27 | 9時 | 25.2 | 0 | 8 | 27 | 0
2014-08-27 | 10時 | 28.8 | 0 | 8 | 27 | 0
2014-08-27 | 11時 | 29.8 | 0 | 8 | 27 | 0
2014-08-27 | 12時 | 30.5 | 0 | 8 | 27 | 0
2014-08-27 | 13時 | 31.5 | 0 | 8 | 27 | 0
2014-08-27 | 14時 | 30.5 | 0 | 8 | 27 | 0
2014-08-27 | 15時 | 30.1 | 0 | 8 | 27 | 0
2014-08-27 | 16時 | 29.6 | 0 | 8 | 27 | 0
2014-08-27 | 17時 | 26.5 | 0 | 8 | 27 | 0
2014-08-27 | 18時 | 24.9 | 0 | 8 | 27 | 0
2014-08-27 | 19時 | 25.8 | 0 | 8 | 27 | 0
2014-08-27 | 20時 | 25 | 0 | 8 | 27 | 0
2014-08-27 | 21時 | 24 | 0 | 8 | 27 | 0
2014-08-27 | 22時 | 23.6 | 0 | 8 | 27 | 0
2014-08-27 | 23時 | 23.4 | 0 | 8 | 28 | 1
2014-08-28 | 0時 | 23.4 | 0 | 8 | 28 | 1
2014-08-28 | 1時 | 23.1 | 0 | 8 | 28 | 1
2014-08-28 | 2時 | 22.9 | 0 | 8 | 28 | 1
2014-08-28 | 3時 | 22.7 | 0 | 8 | 28 | 1
2014-08-28 | 4時 | 22.6 | 0 | 8 | 28 | 1
2014-08-28 | 5時 | 22.4 | 0 | 8 | 28 | 1
2014-08-28 | 6時 | 22.8 | 0 | 8 | 28 | 1
2014-08-28 | 7時 | 23.7 | 0 | 8 | 28 | 0
2014-08-28 | 8時 | 24.8 | 0 | 8 | 28 | 0
2014-08-28 | 9時 | 27.1 | 0 | 8 | 28 | 0
2014-08-28 | 10時 | 27.9 | 0 | 8 | 28 | 0
2014-08-28 | 11時 | 29.8 | 0 | 8 | 28 | 0
2014-08-28 | 12時 | 30.5 | 0 | 8 | 28 | 0
2014-08-28 | 13時 | 30.6 | 0 | 8 | 28 | 0
2014-08-28 | 14時 | 30.6 | 0 | 8 | 28 | 0
2014-08-28 | 15時 | 30.2 | 0 | 8 | 28 | 0
2014-08-28 | 16時 | 29.4 | 0 | 8 | 28 | 0
2014-08-28 | 17時 | 27.8 | 0 | 8 | 28 | 0
2014-08-28 | 18時 | 26.6 | 0 | 8 | 28 | 0
2014-08-28 | 19時 | 26 | 0 | 8 | 28 | 0
2014-08-28 | 20時 | 25.1 | 0 | 8 | 28 | 0
2014-08-28 | 21時 | 24.6 | 0 | 8 | 28 | 0
2014-08-28 | 22時 | 24.3 | 0 | 8 | 28 | 0
2014-08-28 | 23時 | 24.2 | 0 | 8 | 29 | 1
2014-08-29 | 0時 | 23.9 | 0 | 8 | 29 | 1
2014-08-29 | 1時 | 23.8 | 0 | 8 | 29 | 1
2014-08-29 | 2時 | 23.5 | 0 | 8 | 29 | 1
2014-08-29 | 3時 | 23.1 | 0 | 8 | 29 | 1
2014-08-29 | 4時 | 21.9 | 0 | 8 | 29 | 1
2014-08-29 | 5時 | 22.1 | 0 | 8 | 29 | 1
2014-08-29 | 6時 | 24.2 | 0 | 8 | 29 | 1
2014-08-29 | 7時 | 25.2 | 0 | 8 | 29 | 0
2014-08-29 | 8時 | 26.4 | 0 | 8 | 29 | 0
2014-08-29 | 9時 | 28.1 | 0 | 8 | 29 | 0
2014-08-29 | 10時 | 28.2 | 0 | 8 | 29 | 0
2014-08-29 | 11時 | 28.4 | 0 | 8 | 29 | 0
2014-08-29 | 12時 | 29 | 0 | 8 | 29 | 0
2014-08-29 | 13時 | 28.8 | 0 | 8 | 29 | 0
2014-08-29 | 14時 | 29.1 | 0 | 8 | 29 | 0
2014-08-29 | 15時 | 28.5 | 0 | 8 | 29 | 0
2014-08-29 | 16時 | 27.8 | 0 | 8 | 29 | 0
2014-08-29 | 17時 | 26.7 | 0 | 8 | 29 | 0
2014-08-29 | 18時 | 25.8 | 0 | 8 | 29 | 0
2014-08-29 | 19時 | 24.3 | 0 | 8 | 29 | 0
2014-08-29 | 20時 | 23.5 | 0 | 8 | 29 | 0
2014-08-29 | 21時 | 23 | 0 | 8 | 29 | 0
2014-08-29 | 22時 | 23.3 | 0 | 8 | 29 | 0
2014-08-29 | 23時 | 23 | 0 | 8 | 30 | 1
2014-08-30 | 0時 | 22.9 | 0 | 8 | 30 | 1
2014-08-30 | 1時 | 22.6 | 0 | 8 | 30 | 1
2014-08-30 | 2時 | 22.7 | 0 | 8 | 30 | 1
2014-08-30 | 3時 | 22.9 | 0 | 8 | 30 | 1
2014-08-30 | 4時 | 23.1 | 0 | 8 | 30 | 1
2014-08-30 | 5時 | 23.3 | 0 | 8 | 30 | 1
2014-08-30 | 6時 | 23.9 | 0 | 8 | 30 | 1
2014-08-30 | 7時 | 24.7 | 0 | 8 | 30 | 0
2014-08-30 | 8時 | 25.6 | 0 | 8 | 30 | 0
2014-08-30 | 9時 | 26.5 | 0 | 8 | 30 | 0
2014-08-30 | 10時 | 27.3 | 0 | 8 | 30 | 0
2014-08-30 | 11時 | 28.7 | 0 | 8 | 30 | 0
2014-08-30 | 12時 | 30.5 | 0 | 8 | 30 | 0
2014-08-30 | 13時 | 29.9 | 0 | 8 | 30 | 0
2014-08-30 | 14時 | 29 | 0 | 8 | 30 | 0
2014-08-30 | 15時 | 28.2 | 0 | 8 | 30 | 0
2014-08-30 | 16時 | 26.8 | 0 | 8 | 30 | 0
2014-08-30 | 17時 | 25.9 | 0 | 8 | 30 | 0
2014-08-30 | 18時 | 25.4 | 0 | 8 | 30 | 0
2014-08-30 | 19時 | 23.6 | 0 | 8 | 30 | 0
2014-08-30 | 20時 | 22.1 | 0 | 8 | 30 | 0
2014-08-30 | 21時 | 22.1 | 0 | 8 | 30 | 0
2014-08-30 | 22時 | 22.1 | 0 | 8 | 30 | 0
2014-08-30 | 23時 | 22.3 | 0 | 8 | 31 | 1
2014-08-31 | 0時 | 22.5 | 0 | 8 | 31 | 1
2014-08-31 | 1時 | 21.3 | 0 | 8 | 31 | 1
2014-08-31 | 2時 | 20.8 | 0 | 8 | 31 | 1
2014-08-31 | 3時 | 20.7 | 0 | 8 | 31 | 1
2014-08-31 | 4時 | 20.2 | 0 | 8 | 31 | 1
2014-08-31 | 5時 | 20.2 | 0 | 8 | 31 | 1
2014-08-31 | 6時 | 22.2 | 0 | 8 | 31 | 1
2014-08-31 | 7時 | 24.5 | 0 | 8 | 31 | 0
2014-08-31 | 8時 | 26.3 | 0 | 8 | 31 | 0
2014-08-31 | 9時 | 27.6 | 0 | 8 | 31 | 0
2014-08-31 | 10時 | 28.3 | 0 | 8 | 31 | 0
2014-08-31 | 11時 | 28.1 | 0 | 8 | 31 | 0
2014-08-31 | 12時 | 27.6 | 0 | 8 | 31 | 0
2014-08-31 | 13時 | 25.4 | 0 | 8 | 31 | 0
2014-08-31 | 14時 | 24.4 | 0 | 8 | 31 | 0
2014-08-31 | 15時 | 26.9 | 0 | 8 | 31 | 0
2014-08-31 | 16時 | 25.8 | 0 | 8 | 31 | 0
2014-08-31 | 17時 | 24.8 | 0 | 8 | 31 | 0
2014-08-31 | 18時 | 22.4 | 0 | 8 | 31 | 0
2014-08-31 | 19時 | 21.5 | 0 | 8 | 31 | 0
2014-08-31 | 20時 | 21.2 | 0 | 8 | 31 | 0
2014-08-31 | 21時 | 20.8 | 0 | 8 | 31 | 0
2014-08-31 | 22時 | 20.8 | 0 | 8 | 31 | 0
2014-08-31 | 23時 | 20.5 | 0 | 9 | 1 | 1
2014-09-01 | 0時 | 20.6 | 0 | 9 | 1 | 1
2014-09-01 | 1時 | 20.7 | 0 | 9 | 1 | 1
2014-09-01 | 2時 | 21 | 0 | 9 | 1 | 1
2014-09-01 | 3時 | 20.5 | 0 | 9 | 1 | 1
2014-09-01 | 4時 | 21.5 | 0 | 9 | 1 | 1
2014-09-01 | 5時 | 21.8 | 0 | 9 | 1 | 1
2014-09-01 | 6時 | 23.2 | 0 | 9 | 1 | 1
2014-09-01 | 7時 | 24.2 | 0 | 9 | 1 | 0
2014-09-01 | 8時 | 25 | 0 | 9 | 1 | 0
2014-09-01 | 9時 | 26.1 | 0 | 9 | 1 | 0
2014-09-01 | 10時 | 26.4 | 0 | 9 | 1 | 0
2014-09-01 | 11時 | 27.8 | 0 | 9 | 1 | 0
2014-09-01 | 12時 | 28.9 | 0 | 9 | 1 | 0
2014-09-01 | 13時 | 28.7 | 0 | 9 | 1 | 0
2014-09-01 | 14時 | 28.7 | 0 | 9 | 1 | 0
2014-09-01 | 15時 | 27.9 | 0 | 9 | 1 | 0
2014-09-01 | 16時 | 26.2 | 0 | 9 | 1 | 0
2014-09-01 | 17時 | 25.1 | 0 | 9 | 1 | 0
2014-09-01 | 18時 | 21.9 | 0 | 9 | 1 | 0
2014-09-01 | 19時 | 21 | 0 | 9 | 1 | 0
2014-09-01 | 20時 | 20.3 | 0 | 9 | 1 | 0
2014-09-01 | 21時 | 19.7 | 0 | 9 | 1 | 0
2014-09-01 | 22時 | 18.9 | 0 | 9 | 1 | 0
2014-09-01 | 23時 | 18.1 | 0 | 9 | 2 | 1
2014-09-02 | 0時 | 18 | 0 | 9 | 2 | 1
2014-09-02 | 1時 | 17.4 | 0 | 9 | 2 | 1
2014-09-02 | 2時 | 16.9 | 0 | 9 | 2 | 1
2014-09-02 | 3時 | 16.6 | 0 | 9 | 2 | 1
2014-09-02 | 4時 | 16.4 | 0 | 9 | 2 | 1
2014-09-02 | 5時 | 16.8 | 0 | 9 | 2 | 1
2014-09-02 | 6時 | 18.1 | 0 | 9 | 2 | 1
2014-09-02 | 7時 | 20.2 | 0 | 9 | 2 | 0
2014-09-02 | 8時 | 21.6 | 0 | 9 | 2 | 0
2014-09-02 | 9時 | 23.1 | 0 | 9 | 2 | 0
2014-09-02 | 10時 | 26.2 | 0 | 9 | 2 | 0
2014-09-02 | 11時 | 27.3 | 0 | 9 | 2 | 0
2014-09-02 | 12時 | 28.3 | 0 | 9 | 2 | 0
2014-09-02 | 13時 | 28.1 | 0 | 9 | 2 | 0
2014-09-02 | 14時 | 28.7 | 0 | 9 | 2 | 0
2014-09-02 | 15時 | 28.6 | 0 | 9 | 2 | 0
2014-09-02 | 16時 | 26.6 | 0 | 9 | 2 | 0
2014-09-02 | 17時 | 25.2 | 0 | 9 | 2 | 0
2014-09-02 | 18時 | 23.9 | 0 | 9 | 2 | 0
2014-09-02 | 19時 | 23.9 | 0 | 9 | 2 | 0
2014-09-02 | 20時 | 23.3 | 0 | 9 | 2 | 0
2014-09-02 | 21時 | 22.6 | 0 | 9 | 2 | 0
2014-09-02 | 22時 | 22 | 0 | 9 | 2 | 0
2014-09-02 | 23時 | 21.2 | 0 | 9 | 3 | 1
2014-09-03 | 0時 | 20.9 | 0 | 9 | 3 | 1
2014-09-03 | 1時 | 20.7 | 0 | 9 | 3 | 1
2014-09-03 | 2時 | 21 | 0 | 9 | 3 | 1
2014-09-03 | 3時 | 20.8 | 0 | 9 | 3 | 1
2014-09-03 | 4時 | 20.7 | 0 | 9 | 3 | 1
2014-09-03 | 5時 | 20.6 | 0 | 9 | 3 | 1
2014-09-03 | 6時 | 20.8 | 0 | 9 | 3 | 1
2014-09-03 | 7時 | 21.7 | 0 | 9 | 3 | 0
2014-09-03 | 8時 | 21.8 | 0 | 9 | 3 | 0
2014-09-03 | 9時 | 23.4 | 0 | 9 | 3 | 0
2014-09-03 | 10時 | 26 | 0 | 9 | 3 | 0
2014-09-03 | 11時 | 26.2 | 0 | 9 | 3 | 0
2014-09-03 | 12時 | 27.6 | 0 | 9 | 3 | 0
2014-09-03 | 13時 | 27.7 | 0 | 9 | 3 | 0
2014-09-03 | 14時 | 28 | 0 | 9 | 3 | 0
2014-09-03 | 15時 | 27.3 | 0 | 9 | 3 | 0
2014-09-03 | 16時 | 26.3 | 0 | 9 | 3 | 0
2014-09-03 | 17時 | 25.2 | 0 | 9 | 3 | 0
2014-09-03 | 18時 | 24.2 | 0 | 9 | 3 | 0
2014-09-03 | 19時 | 23.7 | 0 | 9 | 3 | 0
2014-09-03 | 20時 | 22.7 | 0 | 9 | 3 | 0
2014-09-03 | 21時 | 22.5 | 0 | 9 | 3 | 0
2014-09-03 | 22時 | 22 | 0 | 9 | 3 | 0
2014-09-03 | 23時 | 21.1 | 0 | 9 | 4 | 1
2014-09-04 | 0時 | 21.8 | 0 | 9 | 4 | 1
2014-09-04 | 1時 | 20.6 | 0 | 9 | 4 | 1
2014-09-04 | 2時 | 20.9 | 0 | 9 | 4 | 1
2014-09-04 | 3時 | 20 | 0 | 9 | 4 | 1
2014-09-04 | 4時 | 20.1 | 0 | 9 | 4 | 1
2014-09-04 | 5時 | 20.2 | 0 | 9 | 4 | 1
2014-09-04 | 6時 | 21.1 | 0 | 9 | 4 | 1
2014-09-04 | 7時 | 22.1 | 0 | 9 | 4 | 0
2014-09-04 | 8時 | 22.6 | 0 | 9 | 4 | 0
2014-09-04 | 9時 | 23.2 | 0 | 9 | 4 | 0
2014-09-04 | 10時 | 23.4 | 0 | 9 | 4 | 0
2014-09-04 | 11時 | 24.4 | 0 | 9 | 4 | 0
2014-09-04 | 12時 | 24.9 | 0 | 9 | 4 | 0
2014-09-04 | 13時 | 24.8 | 0 | 9 | 4 | 0
2014-09-04 | 14時 | 25.7 | 0 | 9 | 4 | 0
2014-09-04 | 15時 | 25.7 | 0 | 9 | 4 | 0
2014-09-04 | 16時 | 25.1 | 0 | 9 | 4 | 0
2014-09-04 | 17時 | 23.7 | 0 | 9 | 4 | 0
2014-09-04 | 18時 | 22.9 | 0 | 9 | 4 | 0
2014-09-04 | 19時 | 22.5 | 0 | 9 | 4 | 0
2014-09-04 | 20時 | 22.1 | 0 | 9 | 4 | 0
2014-09-04 | 21時 | 21.7 | 0 | 9 | 4 | 0
2014-09-04 | 22時 | 21 | 0 | 9 | 4 | 0
2014-09-04 | 23時 | 20.6 | 0 | 9 | 5 | 1
2014-09-05 | 0時 | 20.7 | 0 | 9 | 5 | 1
2014-09-05 | 1時 | 20.6 | 0 | 9 | 5 | 1
2014-09-05 | 2時 | 20.6 | 0 | 9 | 5 | 1
2014-09-05 | 3時 | 20.9 | 0 | 9 | 5 | 1
2014-09-05 | 4時 | 20.9 | 0 | 9 | 5 | 1
2014-09-05 | 5時 | 21.1 | 0 | 9 | 5 | 1
2014-09-05 | 6時 | 21.7 | 0 | 9 | 5 | 1
2014-09-05 | 7時 | 22.3 | 0 | 9 | 5 | 0
2014-09-05 | 8時 | 23.2 | 0 | 9 | 5 | 0
2014-09-05 | 9時 | 24.8 | 0 | 9 | 5 | 0
2014-09-05 | 10時 | 26.2 | 0 | 9 | 5 | 0
2014-09-05 | 11時 | 27.7 | 0 | 9 | 5 | 0
2014-09-05 | 12時 | 28.2 | 0 | 9 | 5 | 0
2014-09-05 | 13時 | 27 | 0 | 9 | 5 | 0
2014-09-05 | 14時 | 26.9 | 0 | 9 | 5 | 0
2014-09-05 | 15時 | 26.9 | 0 | 9 | 5 | 0
2014-09-05 | 16時 | 26.1 | 0 | 9 | 5 | 0
2014-09-05 | 17時 | 25.2 | 0 | 9 | 5 | 0
2014-09-05 | 18時 | 24.9 | 0 | 9 | 5 | 0
2014-09-05 | 19時 | 24.7 | 0 | 9 | 5 | 0
2014-09-05 | 20時 | 24 | 0 | 9 | 5 | 0
2014-09-05 | 21時 | 23.5 | 0 | 9 | 5 | 0
2014-09-05 | 22時 | 23.2 | 0 | 9 | 5 | 0
2014-09-05 | 23時 | 23.2 | 0 | 9 | 6 | 1
2014-09-06 | 0時 | 23.1 | 0 | 9 | 6 | 1
2014-09-06 | 1時 | 23.1 | 0 | 9 | 6 | 1
2014-09-06 | 2時 | 23.1 | 0 | 9 | 6 | 1
2014-09-06 | 3時 | 23.1 | 0 | 9 | 6 | 1
2014-09-06 | 4時 | 23 | 0 | 9 | 6 | 1
2014-09-06 | 5時 | 23 | 0 | 9 | 6 | 1
2014-09-06 | 6時 | 23.1 | 0 | 9 | 6 | 1
2014-09-06 | 7時 | 24.2 | 0 | 9 | 6 | 0
2014-09-06 | 8時 | 25 | 0 | 9 | 6 | 0
2014-09-06 | 9時 | 27.1 | 0 | 9 | 6 | 0
2014-09-06 | 10時 | 27.9 | 0 | 9 | 6 | 0
2014-09-06 | 11時 | 29.1 | 0 | 9 | 6 | 0
2014-09-06 | 12時 | 29.4 | 0 | 9 | 6 | 0
2014-09-06 | 13時 | 27.5 | 0 | 9 | 6 | 0
2014-09-06 | 14時 | 28 | 0 | 9 | 6 | 0
2014-09-06 | 15時 | 28.4 | 0 | 9 | 6 | 0
2014-09-06 | 16時 | 27.4 | 0 | 9 | 6 | 0
2014-09-06 | 17時 | 26.1 | 0 | 9 | 6 | 0
2014-09-06 | 18時 | 25.4 | 0 | 9 | 6 | 0
2014-09-06 | 19時 | 25.4 | 0 | 9 | 6 | 0
2014-09-06 | 20時 | 25 | 0 | 9 | 6 | 0
2014-09-06 | 21時 | 24.8 | 0 | 9 | 6 | 0
2014-09-06 | 22時 | 24.4 | 0 | 9 | 6 | 0
2014-09-06 | 23時 | 23.9 | 0 | 9 | 7 | 1
2014-09-07 | 0時 | 24 | 0 | 9 | 7 | 1
2014-09-07 | 1時 | 23.8 | 0 | 9 | 7 | 1
2014-09-07 | 2時 | 23.6 | 0 | 9 | 7 | 1
2014-09-07 | 3時 | 23.3 | 0 | 9 | 7 | 1
2014-09-07 | 4時 | 23.1 | 0 | 9 | 7 | 1
2014-09-07 | 5時 | 21 | 0 | 9 | 7 | 1
2014-09-07 | 6時 | 20.7 | 0 | 9 | 7 | 1
2014-09-07 | 7時 | 20.8 | 0 | 9 | 7 | 0
2014-09-07 | 8時 | 20.8 | 0 | 9 | 7 | 0
2014-09-07 | 9時 | 20.9 | 0 | 9 | 7 | 0
2014-09-07 | 10時 | 21.2 | 0 | 9 | 7 | 0
2014-09-07 | 11時 | 21 | 0 | 9 | 7 | 0
2014-09-07 | 12時 | 22 | 0 | 9 | 7 | 0
2014-09-07 | 13時 | 23.1 | 0 | 9 | 7 | 0
2014-09-07 | 14時 | 24.1 | 0 | 9 | 7 | 0
2014-09-07 | 15時 | 24.7 | 0 | 9 | 7 | 0
2014-09-07 | 16時 | 24.4 | 0 | 9 | 7 | 0
2014-09-07 | 17時 | 22.8 | 0 | 9 | 7 | 0
2014-09-07 | 18時 | 21.7 | 0 | 9 | 7 | 0
2014-09-07 | 19時 | 21.2 | 0 | 9 | 7 | 0
2014-09-07 | 20時 | 20.7 | 0 | 9 | 7 | 0
2014-09-07 | 21時 | 19.8 | 0 | 9 | 7 | 0
2014-09-07 | 22時 | 19.7 | 0 | 9 | 7 | 0
2014-09-07 | 23時 | 19.7 | 0 | 9 | 8 | 1
2014-09-08 | 0時 | 19.7 | 0 | 9 | 8 | 1
2014-09-08 | 1時 | 19.4 | 0 | 9 | 8 | 1
2014-09-08 | 2時 | 18.9 | 0 | 9 | 8 | 1
2014-09-08 | 3時 | 18.8 | 0 | 9 | 8 | 1
2014-09-08 | 4時 | 18.7 | 0 | 9 | 8 | 1
2014-09-08 | 5時 | 18.9 | 0 | 9 | 8 | 1
2014-09-08 | 6時 | 19.5 | 0 | 9 | 8 | 1
2014-09-08 | 7時 | 20.2 | 0 | 9 | 8 | 0
2014-09-08 | 8時 | 21.1 | 0 | 9 | 8 | 0
2014-09-08 | 9時 | 21.7 | 0 | 9 | 8 | 0
2014-09-08 | 10時 | 21.7 | 0 | 9 | 8 | 0
2014-09-08 | 11時 | 21.9 | 0 | 9 | 8 | 0
2014-09-08 | 12時 | 22 | 0 | 9 | 8 | 0
2014-09-08 | 13時 | 22 | 0 | 9 | 8 | 0
2014-09-08 | 14時 | 22 | 0 | 9 | 8 | 0
2014-09-08 | 15時 | 22.2 | 0 | 9 | 8 | 0
2014-09-08 | 16時 | 22.1 | 0 | 9 | 8 | 0
2014-09-08 | 17時 | 21.7 | 0 | 9 | 8 | 0
2014-09-08 | 18時 | 21.4 | 0 | 9 | 8 | 0
2014-09-08 | 19時 | 21.3 | 0 | 9 | 8 | 0
2014-09-08 | 20時 | 20.8 | 0 | 9 | 8 | 0
2014-09-08 | 21時 | 20.3 | 0 | 9 | 8 | 0
2014-09-08 | 22時 | 20.3 | 0 | 9 | 8 | 0
2014-09-08 | 23時 | 20 | 0 | 9 | 9 | 1
2014-09-09 | 0時 | 20 | 0 | 9 | 9 | 1
2014-09-09 | 1時 | 20 | 0 | 9 | 9 | 1
2014-09-09 | 2時 | 20 | 0 | 9 | 9 | 1
2014-09-09 | 3時 | 20.1 | 0 | 9 | 9 | 1
2014-09-09 | 4時 | 20.2 | 0 | 9 | 9 | 1
2014-09-09 | 5時 | 20.1 | 0 | 9 | 9 | 1
2014-09-09 | 6時 | 20.4 | 0 | 9 | 9 | 1
2014-09-09 | 7時 | 21.7 | 0 | 9 | 9 | 0
2014-09-09 | 8時 | 22.3 | 0 | 9 | 9 | 0
2014-09-09 | 9時 | 23.1 | 0 | 9 | 9 | 0
2014-09-09 | 10時 | 25.2 | 0 | 9 | 9 | 0
2014-09-09 | 11時 | 24.8 | 0 | 9 | 9 | 0
2014-09-09 | 12時 | 24.1 | 0 | 9 | 9 | 0
2014-09-09 | 13時 | 23.6 | 0 | 9 | 9 | 0
2014-09-09 | 14時 | 23.9 | 0 | 9 | 9 | 0
2014-09-09 | 15時 | 22.5 | 0 | 9 | 9 | 0
2014-09-09 | 16時 | 20.8 | 0 | 9 | 9 | 0
2014-09-09 | 17時 | 19.7 | 0 | 9 | 9 | 0
2014-09-09 | 18時 | 19.6 | 0 | 9 | 9 | 0
2014-09-09 | 19時 | 19.1 | 0 | 9 | 9 | 0
2014-09-09 | 20時 | 18.3 | 0 | 9 | 9 | 0
2014-09-09 | 21時 | 18.1 | 0 | 9 | 9 | 0
2014-09-09 | 22時 | 18.1 | 0 | 9 | 9 | 0
2014-09-09 | 23時 | 17.8 | 0 | 9 | 10 | 1
2014-09-10 | 0時 | 18.1 | 0 | 9 | 10 | 1
2014-09-10 | 1時 | 17.6 | 0 | 9 | 10 | 1
2014-09-10 | 2時 | 17.4 | 0 | 9 | 10 | 1
2014-09-10 | 3時 | 17.1 | 0 | 9 | 10 | 1
2014-09-10 | 4時 | 16.9 | 0 | 9 | 10 | 1
2014-09-10 | 5時 | 17.2 | 0 | 9 | 10 | 1
2014-09-10 | 6時 | 18.8 | 0 | 9 | 10 | 1
2014-09-10 | 7時 | 19.8 | 0 | 9 | 10 | 0
2014-09-10 | 8時 | 21.8 | 0 | 9 | 10 | 0
2014-09-10 | 9時 | 22.2 | 0 | 9 | 10 | 0
2014-09-10 | 10時 | 24.3 | 0 | 9 | 10 | 0
2014-09-10 | 11時 | 24.2 | 0 | 9 | 10 | 0
2014-09-10 | 12時 | 25.3 | 0 | 9 | 10 | 0
2014-09-10 | 13時 | 25.6 | 0 | 9 | 10 | 0
2014-09-10 | 14時 | 24.4 | 0 | 9 | 10 | 0
2014-09-10 | 15時 | 24.1 | 0 | 9 | 10 | 0
2014-09-10 | 16時 | 23.3 | 0 | 9 | 10 | 0
2014-09-10 | 17時 | 22.5 | 0 | 9 | 10 | 0
2014-09-10 | 18時 | 21.6 | 0 | 9 | 10 | 0
2014-09-10 | 19時 | 20.8 | 0 | 9 | 10 | 0
2014-09-10 | 20時 | 18.2 | 0 | 9 | 10 | 0
2014-09-10 | 21時 | 18 | 0 | 9 | 10 | 0
2014-09-10 | 22時 | 18 | 0 | 9 | 10 | 0
2014-09-10 | 23時 | 17.8 | 0 | 9 | 11 | 1
2014-09-11 | 0時 | 17.7 | 0 | 9 | 11 | 1
2014-09-11 | 1時 | 17 | 0 | 9 | 11 | 1
2014-09-11 | 2時 | 16.5 | 0 | 9 | 11 | 1
2014-09-11 | 3時 | 16.5 | 0 | 9 | 11 | 1
2014-09-11 | 4時 | 16.4 | 0 | 9 | 11 | 1
2014-09-11 | 5時 | 16.8 | 0 | 9 | 11 | 1
2014-09-11 | 6時 | 17.7 | 0 | 9 | 11 | 1
2014-09-11 | 7時 | 18.3 | 0 | 9 | 11 | 0
2014-09-11 | 8時 | 17.4 | 0 | 9 | 11 | 0
2014-09-11 | 9時 | 18.5 | 0 | 9 | 11 | 0
2014-09-11 | 10時 | 18.4 | 0 | 9 | 11 | 0
2014-09-11 | 11時 | 18.6 | 0 | 9 | 11 | 0
2014-09-11 | 12時 | 18.9 | 0 | 9 | 11 | 0
2014-09-11 | 13時 | 18.9 | 0 | 9 | 11 | 0
2014-09-11 | 14時 | 18.5 | 0 | 9 | 11 | 0
2014-09-11 | 15時 | 18.7 | 0 | 9 | 11 | 0
2014-09-11 | 16時 | 18.9 | 0 | 9 | 11 | 0
2014-09-11 | 17時 | 19.1 | 0 | 9 | 11 | 0
2014-09-11 | 18時 | 19.1 | 0 | 9 | 11 | 0
2014-09-11 | 19時 | 18.9 | 0 | 9 | 11 | 0
2014-09-11 | 20時 | 18.8 | 0 | 9 | 11 | 0
2014-09-11 | 21時 | 18.7 | 0 | 9 | 11 | 0
2014-09-11 | 22時 | 18.7 | 0 | 9 | 11 | 0
2014-09-11 | 23時 | 18.7 | 0 | 9 | 12 | 1
2014-09-12 | 0時 | 18.6 | 0 | 9 | 12 | 1
2014-09-12 | 1時 | 18.6 | 0 | 9 | 12 | 1
2014-09-12 | 2時 | 18.4 | 0 | 9 | 12 | 1
2014-09-12 | 3時 | 17.8 | 0 | 9 | 12 | 1
2014-09-12 | 4時 | 17.7 | 0 | 9 | 12 | 1
2014-09-12 | 5時 | 17.3 | 0 | 9 | 12 | 1
2014-09-12 | 6時 | 17.8 | 0 | 9 | 12 | 1
2014-09-12 | 7時 | 18.9 | 0 | 9 | 12 | 0
2014-09-12 | 8時 | 19.9 | 0 | 9 | 12 | 0
2014-09-12 | 9時 | 21.5 | 0 | 9 | 12 | 0
2014-09-12 | 10時 | 21.3 | 0 | 9 | 12 | 0
2014-09-12 | 11時 | 22.2 | 0 | 9 | 12 | 0
2014-09-12 | 12時 | 22.1 | 0 | 9 | 12 | 0
2014-09-12 | 13時 | 22.2 | 0 | 9 | 12 | 0
2014-09-12 | 14時 | 22.1 | 0 | 9 | 12 | 0
2014-09-12 | 15時 | 21.3 | 0 | 9 | 12 | 0
2014-09-12 | 16時 | 20.5 | 0 | 9 | 12 | 0
2014-09-12 | 17時 | 19.9 | 0 | 9 | 12 | 0
2014-09-12 | 18時 | 17.4 | 0 | 9 | 12 | 0
2014-09-12 | 19時 | 16.9 | 0 | 9 | 12 | 0
2014-09-12 | 20時 | 16.8 | 0 | 9 | 12 | 0
2014-09-12 | 21時 | 16.7 | 0 | 9 | 12 | 0
2014-09-12 | 22時 | 16.5 | 0 | 9 | 12 | 0
2014-09-12 | 23時 | 16.3 | 0 | 9 | 13 | 1
2014-09-13 | 0時 | 16 | 0 | 9 | 13 | 1
2014-09-13 | 1時 | 15.7 | 0 | 9 | 13 | 1
2014-09-13 | 2時 | 15.7 | 0 | 9 | 13 | 1
2014-09-13 | 3時 | 15.6 | 0 | 9 | 13 | 1
2014-09-13 | 4時 | 15.4 | 0 | 9 | 13 | 1
2014-09-13 | 5時 | 15.4 | 0 | 9 | 13 | 1
2014-09-13 | 6時 | 15.7 | 0 | 9 | 13 | 1
2014-09-13 | 7時 | 16.4 | 0 | 9 | 13 | 0
2014-09-13 | 8時 | 17.8 | 0 | 9 | 13 | 0
2014-09-13 | 9時 | 19.2 | 0 | 9 | 13 | 0
2014-09-13 | 10時 | 19.7 | 0 | 9 | 13 | 0
2014-09-13 | 11時 | 21 | 0 | 9 | 13 | 0
2014-09-13 | 12時 | 20.7 | 0 | 9 | 13 | 0
2014-09-13 | 13時 | 20.9 | 0 | 9 | 13 | 0
2014-09-13 | 14時 | 20.8 | 0 | 9 | 13 | 0
2014-09-13 | 15時 | 20.5 | 0 | 9 | 13 | 0
2014-09-13 | 16時 | 19.3 | 0 | 9 | 13 | 0
2014-09-13 | 17時 | 18.6 | 0 | 9 | 13 | 0
2014-09-13 | 18時 | 18.1 | 0 | 9 | 13 | 0
2014-09-13 | 19時 | 18 | 0 | 9 | 13 | 0
2014-09-13 | 20時 | 17.8 | 0 | 9 | 13 | 0
2014-09-13 | 21時 | 18.1 | 0 | 9 | 13 | 0
2014-09-13 | 22時 | 17.2 | 0 | 9 | 13 | 0
2014-09-13 | 23時 | 17.1 | 0 | 9 | 14 | 1
2014-09-14 | 0時 | 17 | 0 | 9 | 14 | 1
2014-09-14 | 1時 | 17 | 0 | 9 | 14 | 1
2014-09-14 | 2時 | 16.9 | 0 | 9 | 14 | 1
2014-09-14 | 3時 | 16.8 | 0 | 9 | 14 | 1
2014-09-14 | 4時 | 16.9 | 0 | 9 | 14 | 1
2014-09-14 | 5時 | 16.9 | 0 | 9 | 14 | 1
2014-09-14 | 6時 | 17.3 | 0 | 9 | 14 | 1
2014-09-14 | 7時 | 17.4 | 0 | 9 | 14 | 0
2014-09-14 | 8時 | 18 | 0 | 9 | 14 | 0
2014-09-14 | 9時 | 18.1 | 0 | 9 | 14 | 0
2014-09-14 | 10時 | 18.8 | 0 | 9 | 14 | 0
2014-09-14 | 11時 | 18.9 | 0 | 9 | 14 | 0
2014-09-14 | 12時 | 19.7 | 0 | 9 | 14 | 0
2014-09-14 | 13時 | 19.5 | 0 | 9 | 14 | 0
2014-09-14 | 14時 | 19.3 | 0 | 9 | 14 | 0
2014-09-14 | 15時 | 18.8 | 0 | 9 | 14 | 0
2014-09-14 | 16時 | 18.5 | 0 | 9 | 14 | 0
2014-09-14 | 17時 | 18.2 | 0 | 9 | 14 | 0
2014-09-14 | 18時 | 17.8 | 0 | 9 | 14 | 0
2014-09-14 | 19時 | 17.5 | 0 | 9 | 14 | 0
2014-09-14 | 20時 | 17.2 | 0 | 9 | 14 | 0
2014-09-14 | 21時 | 16.7 | 0 | 9 | 14 | 0
2014-09-14 | 22時 | 15.7 | 0 | 9 | 14 | 0
2014-09-14 | 23時 | 15.5 | 0 | 9 | 15 | 1
2014-09-15 | 0時 | 15.5 | 0 | 9 | 15 | 1
2014-09-15 | 1時 | 15.6 | 0 | 9 | 15 | 1
2014-09-15 | 2時 | 15.6 | 0 | 9 | 15 | 1
2014-09-15 | 3時 | 15.8 | 0 | 9 | 15 | 1
2014-09-15 | 4時 | 15.8 | 0 | 9 | 15 | 1
2014-09-15 | 5時 | 16.2 | 0 | 9 | 15 | 1
2014-09-15 | 6時 | 17.8 | 0 | 9 | 15 | 1
2014-09-15 | 7時 | 18.5 | 0 | 9 | 15 | 0
2014-09-15 | 8時 | 20.1 | 0 | 9 | 15 | 0
2014-09-15 | 9時 | 20.2 | 0 | 9 | 15 | 0
2014-09-15 | 10時 | 20.2 | 0 | 9 | 15 | 0
2014-09-15 | 11時 | 22.3 | 0 | 9 | 15 | 0
2014-09-15 | 12時 | 22.9 | 0 | 9 | 15 | 0
2014-09-15 | 13時 | 23.4 | 0 | 9 | 15 | 0
2014-09-15 | 14時 | 24 | 0 | 9 | 15 | 0
2014-09-15 | 15時 | 23.6 | 0 | 9 | 15 | 0
2014-09-15 | 16時 | 22.7 | 0 | 9 | 15 | 0
2014-09-15 | 17時 | 20.1 | 0 | 9 | 15 | 0
2014-09-15 | 18時 | 19 | 0 | 9 | 15 | 0
2014-09-15 | 19時 | 17.9 | 0 | 9 | 15 | 0
2014-09-15 | 20時 | 17.9 | 0 | 9 | 15 | 0
2014-09-15 | 21時 | 17.5 | 0 | 9 | 15 | 0
2014-09-15 | 22時 | 17.1 | 0 | 9 | 15 | 0
2014-09-15 | 23時 | 17.2 | 0 | 9 | 16 | 1
2014-09-16 | 0時 | 17 | 0 | 9 | 16 | 1
2014-09-16 | 1時 | 16.4 | 0 | 9 | 16 | 1
2014-09-16 | 2時 | 15.7 | 0 | 9 | 16 | 1
2014-09-16 | 3時 | 16.1 | 0 | 9 | 16 | 1
2014-09-16 | 4時 | 15.8 | 0 | 9 | 16 | 1
2014-09-16 | 5時 | 16.2 | 0 | 9 | 16 | 1
2014-09-16 | 6時 | 16.3 | 0 | 9 | 16 | 1
2014-09-16 | 7時 | 17.3 | 0 | 9 | 16 | 0
2014-09-16 | 8時 | 20 | 0 | 9 | 16 | 0
2014-09-16 | 9時 | 20.9 | 0 | 9 | 16 | 0
2014-09-16 | 10時 | 21.6 | 0 | 9 | 16 | 0
2014-09-16 | 11時 | 23.1 | 0 | 9 | 16 | 0
2014-09-16 | 12時 | 22.3 | 0 | 9 | 16 | 0
2014-09-16 | 13時 | 22.2 | 0 | 9 | 16 | 0
2014-09-16 | 14時 | 22.8 | 0 | 9 | 16 | 0
2014-09-16 | 15時 | 21.9 | 0 | 9 | 16 | 0
2014-09-16 | 16時 | 20.9 | 0 | 9 | 16 | 0
2014-09-16 | 17時 | 18.1 | 0 | 9 | 16 | 0
2014-09-16 | 18時 | 17.3 | 0 | 9 | 16 | 0
2014-09-16 | 19時 | 17.5 | 0 | 9 | 16 | 0
2014-09-16 | 20時 | 16 | 0 | 9 | 16 | 0
2014-09-16 | 21時 | 14.7 | 0 | 9 | 16 | 0
2014-09-16 | 22時 | 13.9 | 0 | 9 | 16 | 0
2014-09-16 | 23時 | 13.4 | 0 | 9 | 17 | 1
2014-09-17 | 0時 | 13.6 | 0 | 9 | 17 | 1
2014-09-17 | 1時 | 13.3 | 0 | 9 | 17 | 1
2014-09-17 | 2時 | 12.5 | 0 | 9 | 17 | 1
2014-09-17 | 3時 | 11.7 | 0 | 9 | 17 | 1
2014-09-17 | 4時 | 11.3 | 0 | 9 | 17 | 1
2014-09-17 | 5時 | 11.2 | 0 | 9 | 17 | 1
2014-09-17 | 6時 | 12.9 | 0 | 9 | 17 | 1
2014-09-17 | 7時 | 15.3 | 0 | 9 | 17 | 0
2014-09-17 | 8時 | 18 | 0 | 9 | 17 | 0
2014-09-17 | 9時 | 19.8 | 0 | 9 | 17 | 0
2014-09-17 | 10時 | 20.7 | 0 | 9 | 17 | 0
2014-09-17 | 11時 | 21.1 | 0 | 9 | 17 | 0
2014-09-17 | 12時 | 21.7 | 0 | 9 | 17 | 0
2014-09-17 | 13時 | 21.7 | 0 | 9 | 17 | 0
2014-09-17 | 14時 | 21.2 | 0 | 9 | 17 | 0
2014-09-17 | 15時 | 20.6 | 0 | 9 | 17 | 0
2014-09-17 | 16時 | 18.5 | 0 | 9 | 17 | 0
2014-09-17 | 17時 | 16 | 0 | 9 | 17 | 0
2014-09-17 | 18時 | 14.4 | 0 | 9 | 17 | 0
2014-09-17 | 19時 | 13.4 | 0 | 9 | 17 | 0
2014-09-17 | 20時 | 13 | 0 | 9 | 17 | 0
2014-09-17 | 21時 | 12.1 | 0 | 9 | 17 | 0
2014-09-17 | 22時 | 11.9 | 0 | 9 | 17 | 0
2014-09-17 | 23時 | 11.7 | 0 | 9 | 18 | 1
2014-09-18 | 0時 | 12.2 | 0 | 9 | 18 | 1
2014-09-18 | 1時 | 11.8 | 0 | 9 | 18 | 1
2014-09-18 | 2時 | 11.6 | 0 | 9 | 18 | 1
2014-09-18 | 3時 | 11.5 | 0 | 9 | 18 | 1
2014-09-18 | 4時 | 11.8 | 0 | 9 | 18 | 1
2014-09-18 | 5時 | 11.9 | 0 | 9 | 18 | 1
2014-09-18 | 6時 | 13.1 | 0 | 9 | 18 | 1
2014-09-18 | 7時 | 14.1 | 0 | 9 | 18 | 0
2014-09-18 | 8時 | 16.6 | 0 | 9 | 18 | 0
2014-09-18 | 9時 | 18.3 | 0 | 9 | 18 | 0
2014-09-18 | 10時 | 18.9 | 0 | 9 | 18 | 0
2014-09-18 | 11時 | 19.1 | 0 | 9 | 18 | 0
2014-09-18 | 12時 | 19.2 | 0 | 9 | 18 | 0
2014-09-18 | 13時 | 18.9 | 0 | 9 | 18 | 0
2014-09-18 | 14時 | 18.8 | 0 | 9 | 18 | 0
2014-09-18 | 15時 | 18.6 | 0 | 9 | 18 | 0
2014-09-18 | 16時 | 18 | 0 | 9 | 18 | 0
2014-09-18 | 17時 | 17 | 0 | 9 | 18 | 0
2014-09-18 | 18時 | 16.9 | 0 | 9 | 18 | 0
2014-09-18 | 19時 | 16.7 | 0 | 9 | 18 | 0
2014-09-18 | 20時 | 16.6 | 0 | 9 | 18 | 0
2014-09-18 | 21時 | 16.6 | 0 | 9 | 18 | 0
2014-09-18 | 22時 | 16.4 | 0 | 9 | 18 | 0
2014-09-18 | 23時 | 16.2 | 0 | 9 | 19 | 1
2014-09-19 | 0時 | 16.3 | 0 | 9 | 19 | 1
2014-09-19 | 1時 | 16.1 | 0 | 9 | 19 | 1
2014-09-19 | 2時 | 15.9 | 0 | 9 | 19 | 1
2014-09-19 | 3時 | 15.8 | 0 | 9 | 19 | 1
2014-09-19 | 4時 | 15.9 | 0 | 9 | 19 | 1
2014-09-19 | 5時 | 16 | 0 | 9 | 19 | 1
2014-09-19 | 6時 | 16.4 | 0 | 9 | 19 | 1
2014-09-19 | 7時 | 16.9 | 0 | 9 | 19 | 0
2014-09-19 | 8時 | 17 | 0 | 9 | 19 | 0
2014-09-19 | 9時 | 16.9 | 0 | 9 | 19 | 0
2014-09-19 | 10時 | 17.2 | 0 | 9 | 19 | 0
2014-09-19 | 11時 | 17.5 | 0 | 9 | 19 | 0
2014-09-19 | 12時 | 17.3 | 0 | 9 | 19 | 0
2014-09-19 | 13時 | 17 | 0 | 9 | 19 | 0
2014-09-19 | 14時 | 16.6 | 0 | 9 | 19 | 0
2014-09-19 | 15時 | 16.2 | 0 | 9 | 19 | 0
2014-09-19 | 16時 | 15.9 | 0 | 9 | 19 | 0
2014-09-19 | 17時 | 16.7 | 0 | 9 | 19 | 0
2014-09-19 | 18時 | 17.1 | 0 | 9 | 19 | 0
2014-09-19 | 19時 | 16.9 | 0 | 9 | 19 | 0
2014-09-19 | 20時 | 17.2 | 0 | 9 | 19 | 0
2014-09-19 | 21時 | 16.6 | 0 | 9 | 19 | 0
2014-09-19 | 22時 | 16.8 | 0 | 9 | 19 | 0
2014-09-19 | 23時 | 16.7 | 0 | 9 | 20 | 1
2014-09-20 | 0時 | 16.5 | 0 | 9 | 20 | 1
2014-09-20 | 1時 | 15.9 | 0 | 9 | 20 | 1
2014-09-20 | 2時 | 15.5 | 0 | 9 | 20 | 1
2014-09-20 | 3時 | 15.5 | 0 | 9 | 20 | 1
2014-09-20 | 4時 | 15.3 | 0 | 9 | 20 | 1
2014-09-20 | 5時 | 15.1 | 0 | 9 | 20 | 1
2014-09-20 | 6時 | 15.4 | 0 | 9 | 20 | 1
2014-09-20 | 7時 | 16.6 | 0 | 9 | 20 | 0
2014-09-20 | 8時 | 17.3 | 0 | 9 | 20 | 0
2014-09-20 | 9時 | 18.6 | 0 | 9 | 20 | 0
2014-09-20 | 10時 | 19.3 | 0 | 9 | 20 | 0
2014-09-20 | 11時 | 19.1 | 0 | 9 | 20 | 0
2014-09-20 | 12時 | 18.3 | 0 | 9 | 20 | 0
2014-09-20 | 13時 | 18.4 | 0 | 9 | 20 | 0
2014-09-20 | 14時 | 16.8 | 0 | 9 | 20 | 0
2014-09-20 | 15時 | 16.3 | 0 | 9 | 20 | 0
2014-09-20 | 16時 | 15.8 | 0 | 9 | 20 | 0
2014-09-20 | 17時 | 15.2 | 0 | 9 | 20 | 0
2014-09-20 | 18時 | 15.8 | 0 | 9 | 20 | 0
2014-09-20 | 19時 | 15.3 | 0 | 9 | 20 | 0
2014-09-20 | 20時 | 14.5 | 0 | 9 | 20 | 0
2014-09-20 | 21時 | 14.5 | 0 | 9 | 20 | 0
2014-09-20 | 22時 | 14.6 | 0 | 9 | 20 | 0
2014-09-20 | 23時 | 14.3 | 0 | 9 | 21 | 1
2014-09-21 | 0時 | 14.3 | 0 | 9 | 21 | 1
2014-09-21 | 1時 | 14.3 | 0 | 9 | 21 | 1
2014-09-21 | 2時 | 14.4 | 0 | 9 | 21 | 1
2014-09-21 | 3時 | 14.2 | 0 | 9 | 21 | 1
2014-09-21 | 4時 | 14.1 | 0 | 9 | 21 | 1
2014-09-21 | 5時 | 14.2 | 0 | 9 | 21 | 1
2014-09-21 | 6時 | 14.2 | 0 | 9 | 21 | 1
2014-09-21 | 7時 | 14.2 | 0 | 9 | 21 | 0
2014-09-21 | 8時 | 15 | 0 | 9 | 21 | 0
2014-09-21 | 9時 | 16.6 | 0 | 9 | 21 | 0
2014-09-21 | 10時 | 17 | 0 | 9 | 21 | 0
2014-09-21 | 11時 | 17.9 | 0 | 9 | 21 | 0
2014-09-21 | 12時 | 17.8 | 0 | 9 | 21 | 0
2014-09-21 | 13時 | 17.3 | 0 | 9 | 21 | 0
2014-09-21 | 14時 | 17.5 | 0 | 9 | 21 | 0
2014-09-21 | 15時 | 17.3 | 0 | 9 | 21 | 0
2014-09-21 | 16時 | 16.8 | 0 | 9 | 21 | 0
2014-09-21 | 17時 | 16.6 | 0 | 9 | 21 | 0
2014-09-21 | 18時 | 16.5 | 0 | 9 | 21 | 0
2014-09-21 | 19時 | 16.4 | 0 | 9 | 21 | 0
2014-09-21 | 20時 | 16.2 | 0 | 9 | 21 | 0
2014-09-21 | 21時 | 15.7 | 0 | 9 | 21 | 0
2014-09-21 | 22時 | 15.5 | 0 | 9 | 21 | 0
2014-09-21 | 23時 | 15.4 | 0 | 9 | 22 | 1
2014-09-22 | 0時 | 15.4 | 0 | 9 | 22 | 1
2014-09-22 | 1時 | 15.4 | 0 | 9 | 22 | 1
2014-09-22 | 2時 | 15.4 | 0 | 9 | 22 | 1
2014-09-22 | 3時 | 15.6 | 0 | 9 | 22 | 1
2014-09-22 | 4時 | 15.6 | 0 | 9 | 22 | 1
2014-09-22 | 5時 | 15.5 | 0 | 9 | 22 | 1
2014-09-22 | 6時 | 16 | 0 | 9 | 22 | 1
2014-09-22 | 7時 | 16.6 | 0 | 9 | 22 | 0
2014-09-22 | 8時 | 18.1 | 0 | 9 | 22 | 0
2014-09-22 | 9時 | 18.6 | 0 | 9 | 22 | 0
2014-09-22 | 10時 | 19.1 | 0 | 9 | 22 | 0
2014-09-22 | 11時 | 20.8 | 0 | 9 | 22 | 0
2014-09-22 | 12時 | 21.7 | 0 | 9 | 22 | 0
2014-09-22 | 13時 | 21.6 | 0 | 9 | 22 | 0
2014-09-22 | 14時 | 22.2 | 0 | 9 | 22 | 0
2014-09-22 | 15時 | 21.6 | 0 | 9 | 22 | 0
2014-09-22 | 16時 | 21.4 | 0 | 9 | 22 | 0
2014-09-22 | 17時 | 20.2 | 0 | 9 | 22 | 0
2014-09-22 | 18時 | 18 | 0 | 9 | 22 | 0
2014-09-22 | 19時 | 17.3 | 0 | 9 | 22 | 0
2014-09-22 | 20時 | 16.8 | 0 | 9 | 22 | 0
2014-09-22 | 21時 | 16.8 | 0 | 9 | 22 | 0
2014-09-22 | 22時 | 16.6 | 0 | 9 | 22 | 0
2014-09-22 | 23時 | 16 | 0 | 9 | 23 | 1
2014-09-23 | 0時 | 15.5 | 0 | 9 | 23 | 1
2014-09-23 | 1時 | 15.1 | 0 | 9 | 23 | 1
2014-09-23 | 2時 | 14.5 | 0 | 9 | 23 | 1
2014-09-23 | 3時 | 14 | 0 | 9 | 23 | 1
2014-09-23 | 4時 | 13.9 | 0 | 9 | 23 | 1
2014-09-23 | 5時 | 13.7 | 0 | 9 | 23 | 1
2014-09-23 | 6時 | 15.3 | 0 | 9 | 23 | 1
2014-09-23 | 7時 | 15.8 | 0 | 9 | 23 | 0
2014-09-23 | 8時 | 18.8 | 0 | 9 | 23 | 0
2014-09-23 | 9時 | 20.8 | 0 | 9 | 23 | 0
2014-09-23 | 10時 | 22.6 | 0 | 9 | 23 | 0
2014-09-23 | 11時 | 23.7 | 0 | 9 | 23 | 0
2014-09-23 | 12時 | 23.2 | 0 | 9 | 23 | 0
2014-09-23 | 13時 | 23.1 | 0 | 9 | 23 | 0
2014-09-23 | 14時 | 23 | 0 | 9 | 23 | 0
2014-09-23 | 15時 | 21.2 | 0 | 9 | 23 | 0
2014-09-23 | 16時 | 19.6 | 0 | 9 | 23 | 0
2014-09-23 | 17時 | 18.2 | 0 | 9 | 23 | 0
2014-09-23 | 18時 | 16.3 | 0 | 9 | 23 | 0
2014-09-23 | 19時 | 15.6 | 0 | 9 | 23 | 0
2014-09-23 | 20時 | 14.7 | 0 | 9 | 23 | 0
2014-09-23 | 21時 | 14.1 | 0 | 9 | 23 | 0
2014-09-23 | 22時 | 13.6 | 0 | 9 | 23 | 0
2014-09-23 | 23時 | 13.2 | 0 | 9 | 24 | 1
2014-09-24 | 0時 | 12.9 | 0 | 9 | 24 | 1
2014-09-24 | 1時 | 12.8 | 0 | 9 | 24 | 1
2014-09-24 | 2時 | 12.1 | 0 | 9 | 24 | 1
2014-09-24 | 3時 | 11.9 | 0 | 9 | 24 | 1
2014-09-24 | 4時 | 11.9 | 0 | 9 | 24 | 1
2014-09-24 | 5時 | 12 | 0 | 9 | 24 | 1
2014-09-24 | 6時 | 13.4 | 0 | 9 | 24 | 1
2014-09-24 | 7時 | 15.8 | 0 | 9 | 24 | 0
2014-09-24 | 8時 | 17.8 | 0 | 9 | 24 | 0
2014-09-24 | 9時 | 20.6 | 0 | 9 | 24 | 0
2014-09-24 | 10時 | 21.5 | 0 | 9 | 24 | 0
2014-09-24 | 11時 | 22.1 | 0 | 9 | 24 | 0
2014-09-24 | 12時 | 23.3 | 0 | 9 | 24 | 0
2014-09-24 | 13時 | 23.3 | 0 | 9 | 24 | 0
2014-09-24 | 14時 | 23.2 | 0 | 9 | 24 | 0
2014-09-24 | 15時 | 21.8 | 0 | 9 | 24 | 0
2014-09-24 | 16時 | 19.9 | 0 | 9 | 24 | 0
2014-09-24 | 17時 | 17.6 | 0 | 9 | 24 | 0
2014-09-24 | 18時 | 16.1 | 0 | 9 | 24 | 0
2014-09-24 | 19時 | 16.4 | 0 | 9 | 24 | 0
2014-09-24 | 20時 | 17.1 | 0 | 9 | 24 | 0
2014-09-24 | 21時 | 16.8 | 0 | 9 | 24 | 0
2014-09-24 | 22時 | 16.7 | 0 | 9 | 24 | 0
2014-09-24 | 23時 | 16 | 0 | 9 | 25 | 1
2014-09-25 | 0時 | 15.3 | 0 | 9 | 25 | 1
2014-09-25 | 1時 | 14.5 | 0 | 9 | 25 | 1
2014-09-25 | 2時 | 13.7 | 0 | 9 | 25 | 1
2014-09-25 | 3時 | 12.8 | 0 | 9 | 25 | 1
2014-09-25 | 4時 | 12.3 | 0 | 9 | 25 | 1
2014-09-25 | 5時 | 13.1 | 0 | 9 | 25 | 1
2014-09-25 | 6時 | 14.2 | 0 | 9 | 25 | 1
2014-09-25 | 7時 | 16.2 | 0 | 9 | 25 | 0
2014-09-25 | 8時 | 19.1 | 0 | 9 | 25 | 0
2014-09-25 | 9時 | 21.2 | 0 | 9 | 25 | 0
2014-09-25 | 10時 | 22.8 | 0 | 9 | 25 | 0
2014-09-25 | 11時 | 23.5 | 0 | 9 | 25 | 0
2014-09-25 | 12時 | 23.5 | 0 | 9 | 25 | 0
2014-09-25 | 13時 | 23.3 | 0 | 9 | 25 | 0
2014-09-25 | 14時 | 22.9 | 0 | 9 | 25 | 0
2014-09-25 | 15時 | 22.2 | 0 | 9 | 25 | 0
2014-09-25 | 16時 | 20.3 | 0 | 9 | 25 | 0
2014-09-25 | 17時 | 17.4 | 0 | 9 | 25 | 0
2014-09-25 | 18時 | 18 | 0 | 9 | 25 | 0
2014-09-25 | 19時 | 15.4 | 0 | 9 | 25 | 0
2014-09-25 | 20時 | 14.8 | 0 | 9 | 25 | 0
2014-09-25 | 21時 | 13.9 | 0 | 9 | 25 | 0
2014-09-25 | 22時 | 13.3 | 0 | 9 | 25 | 0
2014-09-25 | 23時 | 12.6 | 0 | 9 | 26 | 1
2014-09-26 | 0時 | 12.2 | 0 | 9 | 26 | 1
2014-09-26 | 1時 | 11.8 | 0 | 9 | 26 | 1
2014-09-26 | 2時 | 11.9 | 0 | 9 | 26 | 1
2014-09-26 | 3時 | 11.2 | 0 | 9 | 26 | 1
2014-09-26 | 4時 | 10.9 | 0 | 9 | 26 | 1
2014-09-26 | 5時 | 11.2 | 0 | 9 | 26 | 1
2014-09-26 | 6時 | 12.4 | 0 | 9 | 26 | 1
2014-09-26 | 7時 | 14.3 | 0 | 9 | 26 | 0
2014-09-26 | 8時 | 16.2 | 0 | 9 | 26 | 0
2014-09-26 | 9時 | 18.4 | 0 | 9 | 26 | 0
2014-09-26 | 10時 | 20.1 | 0 | 9 | 26 | 0
2014-09-26 | 11時 | 21.3 | 0 | 9 | 26 | 0
2014-09-26 | 12時 | 21.1 | 0 | 9 | 26 | 0
2014-09-26 | 13時 | 20.5 | 0 | 9 | 26 | 0
2014-09-26 | 14時 | 20.6 | 0 | 9 | 26 | 0
2014-09-26 | 15時 | 19.2 | 0 | 9 | 26 | 0
2014-09-26 | 16時 | 18.3 | 0 | 9 | 26 | 0
2014-09-26 | 17時 | 17.2 | 0 | 9 | 26 | 0
2014-09-26 | 18時 | 16.7 | 0 | 9 | 26 | 0
2014-09-26 | 19時 | 16.4 | 0 | 9 | 26 | 0
2014-09-26 | 20時 | 16.1 | 0 | 9 | 26 | 0
2014-09-26 | 21時 | 15.6 | 0 | 9 | 26 | 0
2014-09-26 | 22時 | 14.8 | 0 | 9 | 26 | 0
2014-09-26 | 23時 | 14.5 | 0 | 9 | 27 | 1
2014-09-27 | 0時 | 14.5 | 0 | 9 | 27 | 1
2014-09-27 | 1時 | 14.3 | 0 | 9 | 27 | 1
2014-09-27 | 2時 | 14.4 | 0 | 9 | 27 | 1
2014-09-27 | 3時 | 14.4 | 0 | 9 | 27 | 1
2014-09-27 | 4時 | 14.6 | 0 | 9 | 27 | 1
2014-09-27 | 5時 | 14.6 | 0 | 9 | 27 | 1
2014-09-27 | 6時 | 14.9 | 0 | 9 | 27 | 1
2014-09-27 | 7時 | 15.4 | 0 | 9 | 27 | 0
2014-09-27 | 8時 | 16 | 0 | 9 | 27 | 0
2014-09-27 | 9時 | 16.7 | 0 | 9 | 27 | 0
2014-09-27 | 10時 | 17.7 | 0 | 9 | 27 | 0
2014-09-27 | 11時 | 18.3 | 0 | 9 | 27 | 0
2014-09-27 | 12時 | 19.1 | 0 | 9 | 27 | 0
2014-09-27 | 13時 | 18.7 | 0 | 9 | 27 | 0
2014-09-27 | 14時 | 18.4 | 0 | 9 | 27 | 0
2014-09-27 | 15時 | 18.4 | 0 | 9 | 27 | 0
2014-09-27 | 16時 | 18.3 | 0 | 9 | 27 | 0
2014-09-27 | 17時 | 18.4 | 0 | 9 | 27 | 0
2014-09-27 | 18時 | 18.5 | 0 | 9 | 27 | 0
2014-09-27 | 19時 | 18.4 | 0 | 9 | 27 | 0
2014-09-27 | 20時 | 18.4 | 0 | 9 | 27 | 0
2014-09-27 | 21時 | 18.4 | 0 | 9 | 27 | 0
2014-09-27 | 22時 | 18.5 | 0 | 9 | 27 | 0
2014-09-27 | 23時 | 19 | 0 | 9 | 28 | 1
2014-09-28 | 0時 | 19.4 | 0 | 9 | 28 | 1
2014-09-28 | 1時 | 20.5 | 0 | 9 | 28 | 1
2014-09-28 | 2時 | 24.2 | 0 | 9 | 28 | 1
2014-09-28 | 3時 | 25.1 | 0 | 9 | 28 | 1
2014-09-28 | 4時 | 24.9 | 0 | 9 | 28 | 1
2014-09-28 | 5時 | 23.4 | 0 | 9 | 28 | 1
2014-09-28 | 6時 | 26.8 | 0 | 9 | 28 | 1
2014-09-28 | 7時 | 26.8 | 0 | 9 | 28 | 0
2014-09-28 | 8時 | 25.8 | 0 | 9 | 28 | 0
2014-09-28 | 9時 | 24.3 | 0 | 9 | 28 | 0
2014-09-28 | 10時 | 22.2 | 0 | 9 | 28 | 0
2014-09-28 | 11時 | 21.8 | 0 | 9 | 28 | 0
2014-09-28 | 12時 | 20.9 | 0 | 9 | 28 | 0
2014-09-28 | 13時 | 22.2 | 0 | 9 | 28 | 0
2014-09-28 | 14時 | 18.6 | 0 | 9 | 28 | 0
2014-09-28 | 15時 | 18.2 | 0 | 9 | 28 | 0
2014-09-28 | 16時 | 17.8 | 0 | 9 | 28 | 0
2014-09-28 | 17時 | 16.7 | 0 | 9 | 28 | 0
2014-09-28 | 18時 | 17 | 0 | 9 | 28 | 0
2014-09-28 | 19時 | 17.2 | 0 | 9 | 28 | 0
2014-09-28 | 20時 | 16.1 | 0 | 9 | 28 | 0
2014-09-28 | 21時 | 15.2 | 0 | 9 | 28 | 0
2014-09-28 | 22時 | 15.5 | 0 | 9 | 28 | 0
2014-09-28 | 23時 | 15.9 | 0 | 9 | 29 | 1
2014-09-29 | 0時 | 15.4 | 0 | 9 | 29 | 1
2014-09-29 | 1時 | 14.5 | 0 | 9 | 29 | 1
2014-09-29 | 2時 | 14.1 | 0 | 9 | 29 | 1
2014-09-29 | 3時 | 14.7 | 0 | 9 | 29 | 1
2014-09-29 | 4時 | 14 | 0 | 9 | 29 | 1
2014-09-29 | 5時 | 12.2 | 0 | 9 | 29 | 1
2014-09-29 | 6時 | 13.9 | 0 | 9 | 29 | 1
2014-09-29 | 7時 | 16.5 | 0 | 9 | 29 | 0
2014-09-29 | 8時 | 18 | 0 | 9 | 29 | 0
2014-09-29 | 9時 | 20 | 0 | 9 | 29 | 0
2014-09-29 | 10時 | 20 | 0 | 9 | 29 | 0
2014-09-29 | 11時 | 20.4 | 0 | 9 | 29 | 0
2014-09-29 | 12時 | 21 | 0 | 9 | 29 | 0
2014-09-29 | 13時 | 21 | 0 | 9 | 29 | 0
2014-09-29 | 14時 | 20.6 | 0 | 9 | 29 | 0
2014-09-29 | 15時 | 19.4 | 0 | 9 | 29 | 0
2014-09-29 | 16時 | 17.7 | 0 | 9 | 29 | 0
2014-09-29 | 17時 | 14.1 | 0 | 9 | 29 | 0
2014-09-29 | 18時 | 12.2 | 0 | 9 | 29 | 0
2014-09-29 | 19時 | 11.4 | 0 | 9 | 29 | 0
2014-09-29 | 20時 | 10.8 | 0 | 9 | 29 | 0
2014-09-29 | 21時 | 10.4 | 0 | 9 | 29 | 0
2014-09-29 | 22時 | 9.5 | 0 | 9 | 29 | 0
2014-09-29 | 23時 | 8.7 | 0 | 9 | 30 | 1
2014-09-30 | 0時 | 8.6 | 0.098797 | 9 | 30 | 1
2014-09-30 | 1時 | 8.3 | 0.092902 | 9 | 30 | 1
2014-09-30 | 2時 | 7.4 | 1.4786 | 9 | 30 | 1
2014-09-30 | 3時 | 7 | 2.3284 | 9 | 30 | 1
2014-09-30 | 4時 | 6.7 | 2.947 | 9 | 30 | 1
2014-09-30 | 5時 | 6.8 | 2.6061 | 9 | 30 | 1
2014-09-30 | 6時 | 7.9 | 1.182 | 9 | 30 | 1
2014-09-30 | 7時 | 11 | 0.011432 | 9 | 30 | 0
2014-09-30 | 8時 | 13.9 | 0 | 9 | 30 | 0
2014-09-30 | 9時 | 15.8 | 0 | 9 | 30 | 0
2014-09-30 | 10時 | 17.4 | 0 | 9 | 30 | 0
2014-09-30 | 11時 | 18.1 | 0 | 9 | 30 | 0
2014-09-30 | 12時 | 19.6 | 0 | 9 | 30 | 0
2014-09-30 | 13時 | 20.2 | 0 | 9 | 30 | 0
2014-09-30 | 14時 | 19.7 | 0 | 9 | 30 | 0
2014-09-30 | 15時 | 18.1 | 0 | 9 | 30 | 0
2014-09-30 | 16時 | 15.9 | 0 | 9 | 30 | 0
2014-09-30 | 17時 | 14.7 | 0 | 9 | 30 | 0
2014-09-30 | 18時 | 14.3 | 0 | 9 | 30 | 0
2014-09-30 | 19時 | 13.5 | 0 | 9 | 30 | 0
2014-09-30 | 20時 | 12.8 | 0 | 9 | 30 | 0
2014-09-30 | 21時 | 12.4 | 0.0014866 | 9 | 30 | 0
2014-09-30 | 22時 | 11.9 | 0.014283 | 9 | 30 | 0
2014-09-30 | 23時 | 11.1 | 0.044689 | 10 | 1 | 1
2014-10-01 | 0時 | 10.8 | 0.064675 | 10 | 1 | 1
2014-10-01 | 1時 | 10.3 | 0.96581 | 10 | 1 | 1
2014-10-01 | 2時 | 9.5 | 1.8301 | 10 | 1 | 1
2014-10-01 | 3時 | 9 | 2.4005 | 10 | 1 | 1
2014-10-01 | 4時 | 8.6 | 2.7799 | 10 | 1 | 1
2014-10-01 | 5時 | 8.1 | 2.1371 | 10 | 1 | 1
2014-10-01 | 6時 | 9.7 | 0.32841 | 10 | 1 | 1
2014-10-01 | 7時 | 12 | 0.0061936 | 10 | 1 | 0
2014-10-01 | 8時 | 14.9 | 0 | 10 | 1 | 0
2014-10-01 | 9時 | 16.9 | 0 | 10 | 1 | 0
2014-10-01 | 10時 | 20.1 | 0 | 10 | 1 | 0
2014-10-01 | 11時 | 21.5 | 0 | 10 | 1 | 0
2014-10-01 | 12時 | 22.5 | 0 | 10 | 1 | 0
2014-10-01 | 13時 | 22.7 | 0 | 10 | 1 | 0
2014-10-01 | 14時 | 22.5 | 0 | 10 | 1 | 0
2014-10-01 | 15時 | 21.8 | 0 | 10 | 1 | 0
2014-10-01 | 16時 | 17.7 | 0 | 10 | 1 | 0
2014-10-01 | 17時 | 15.9 | 0 | 10 | 1 | 0
2014-10-01 | 18時 | 15.1 | 0 | 10 | 1 | 0
2014-10-01 | 19時 | 14.5 | 0 | 10 | 1 | 0
2014-10-01 | 20時 | 13.3 | 0 | 10 | 1 | 0
2014-10-01 | 21時 | 13.4 | 0 | 10 | 1 | 0
2014-10-01 | 22時 | 13.5 | 0 | 10 | 1 | 0
2014-10-01 | 23時 | 12.5 | 0.010364 | 10 | 2 | 1
2014-10-02 | 0時 | 12.3 | 0.014323 | 10 | 2 | 1
2014-10-02 | 1時 | 11.6 | 0.043955 | 10 | 2 | 1
2014-10-02 | 2時 | 11.2 | 0.061084 | 10 | 2 | 1
2014-10-02 | 3時 | 10.8 | 0.12285 | 10 | 2 | 1
2014-10-02 | 4時 | 10.5 | 1.3353 | 10 | 2 | 1
2014-10-02 | 5時 | 10.5 | 1.9518 | 10 | 2 | 1
2014-10-02 | 6時 | 10.5 | 0.010243 | 10 | 2 | 1
2014-10-02 | 7時 | 13.1 | 0.0055088 | 10 | 2 | 0
2014-10-02 | 8時 | 14.3 | 0.0028805 | 10 | 2 | 0
2014-10-02 | 9時 | 16 | 0.0024665 | 10 | 2 | 0
2014-10-02 | 10時 | 19.7 | 0 | 10 | 2 | 0
2014-10-02 | 11時 | 20.9 | 0 | 10 | 2 | 0
2014-10-02 | 12時 | 22 | 0 | 10 | 2 | 0
2014-10-02 | 13時 | 22.3 | 0 | 10 | 2 | 0
2014-10-02 | 14時 | 21.3 | 0 | 10 | 2 | 0
2014-10-02 | 15時 | 20.5 | 0 | 10 | 2 | 0
2014-10-02 | 16時 | 17.9 | 0 | 10 | 2 | 0
2014-10-02 | 17時 | 15.6 | 0 | 10 | 2 | 0
2014-10-02 | 18時 | 14.9 | 0 | 10 | 2 | 0
2014-10-02 | 19時 | 14.5 | 0 | 10 | 2 | 0
2014-10-02 | 20時 | 13.5 | 0 | 10 | 2 | 0
2014-10-02 | 21時 | 13.3 | 0 | 10 | 2 | 0
2014-10-02 | 22時 | 12.3 | 0 | 10 | 2 | 0
2014-10-02 | 23時 | 12.3 | 0.012551 | 10 | 3 | 1
2014-10-03 | 0時 | 11.2 | 0.028123 | 10 | 3 | 1
2014-10-03 | 1時 | 10.9 | 0.058474 | 10 | 3 | 1
2014-10-03 | 2時 | 11.4 | 0.065337 | 10 | 3 | 1
2014-10-03 | 3時 | 11.1 | 0.99233 | 10 | 3 | 1
2014-10-03 | 4時 | 11 | 1.5334 | 10 | 3 | 1
2014-10-03 | 5時 | 11.2 | 1.9707 | 10 | 3 | 1
2014-10-03 | 6時 | 11.8 | 0.019731 | 10 | 3 | 1
2014-10-03 | 7時 | 12.5 | 0.013404 | 10 | 3 | 0
2014-10-03 | 8時 | 13.1 | 0.0051045 | 10 | 3 | 0
2014-10-03 | 9時 | 16.8 | 0 | 10 | 3 | 0
2014-10-03 | 10時 | 19.6 | 0 | 10 | 3 | 0
2014-10-03 | 11時 | 21.4 | 0 | 10 | 3 | 0
2014-10-03 | 12時 | 23 | 0 | 10 | 3 | 0
2014-10-03 | 13時 | 23.5 | 0 | 10 | 3 | 0
2014-10-03 | 14時 | 23 | 0 | 10 | 3 | 0
2014-10-03 | 15時 | 22 | 0 | 10 | 3 | 0
2014-10-03 | 16時 | 20.7 | 0 | 10 | 3 | 0
2014-10-03 | 17時 | 18.7 | 0 | 10 | 3 | 0
2014-10-03 | 18時 | 17.7 | 0 | 10 | 3 | 0
2014-10-03 | 19時 | 15.7 | 0 | 10 | 3 | 0
2014-10-03 | 20時 | 15 | 0 | 10 | 3 | 0
2014-10-03 | 21時 | 14.7 | 0 | 10 | 3 | 0
2014-10-03 | 22時 | 14.3 | 0 | 10 | 3 | 0
2014-10-03 | 23時 | 14.2 | 0 | 10 | 4 | 1
2014-10-04 | 0時 | 14.2 | 0.003992 | 10 | 4 | 1
2014-10-04 | 1時 | 14.8 | 0.0083299 | 10 | 4 | 1
2014-10-04 | 2時 | 14.8 | 0.0096975 | 10 | 4 | 1
2014-10-04 | 3時 | 14.7 | 0.028807 | 10 | 4 | 1
2014-10-04 | 4時 | 14.5 | 0.035666 | 10 | 4 | 1
2014-10-04 | 5時 | 14.7 | 0.038751 | 10 | 4 | 1
2014-10-04 | 6時 | 14.9 | 0.00090089 | 10 | 4 | 1
2014-10-04 | 7時 | 15.1 | 0.0026748 | 10 | 4 | 0
2014-10-04 | 8時 | 15.4 | 0.0017645 | 10 | 4 | 0
2014-10-04 | 9時 | 15.7 | 0.012163 | 10 | 4 | 0
2014-10-04 | 10時 | 15.8 | 0.022506 | 10 | 4 | 0
2014-10-04 | 11時 | 15.7 | 0.0090124 | 10 | 4 | 0
2014-10-04 | 12時 | 15.9 | 0.001821 | 10 | 4 | 0
2014-10-04 | 13時 | 15.1 | 0.023795 | 10 | 4 | 0
2014-10-04 | 14時 | 14.2 | 0.056349 | 10 | 4 | 0
2014-10-04 | 15時 | 12.7 | 0.15884 | 10 | 4 | 0
2014-10-04 | 16時 | 12.5 | 0.056086 | 10 | 4 | 0
2014-10-04 | 17時 | 12.3 | 1.1932 | 10 | 4 | 0
2014-10-04 | 18時 | 11.9 | 1.3855 | 10 | 4 | 0
2014-10-04 | 19時 | 11.7 | 0.016315 | 10 | 4 | 0
2014-10-04 | 20時 | 11.4 | 0.3238 | 10 | 4 | 0
2014-10-04 | 21時 | 11.4 | 0.84192 | 10 | 4 | 0
2014-10-04 | 22時 | 10.4 | 1.3289 | 10 | 4 | 0
2014-10-04 | 23時 | 9.7 | 2.5812 | 10 | 5 | 1
2014-10-05 | 0時 | 8.5 | 3.0032 | 10 | 5 | 1
2014-10-05 | 1時 | 8.2 | 3.2372 | 10 | 5 | 1
2014-10-05 | 2時 | 8 | 3.4152 | 10 | 5 | 1
2014-10-05 | 3時 | 6.2 | 3.8572 | 10 | 5 | 1
2014-10-05 | 4時 | 6.2 | 4.0144 | 10 | 5 | 1
2014-10-05 | 5時 | 6.3 | 4.8559 | 10 | 5 | 1
2014-10-05 | 6時 | 7.1 | 1.8181 | 10 | 5 | 1
2014-10-05 | 7時 | 8.5 | 1.1524 | 10 | 5 | 0
2014-10-05 | 8時 | 10.2 | 0.012822 | 10 | 5 | 0
2014-10-05 | 9時 | 13.4 | 0.0089825 | 10 | 5 | 0
2014-10-05 | 10時 | 14.2 | 0.0068233 | 10 | 5 | 0
2014-10-05 | 11時 | 15.2 | 0.0017292 | 10 | 5 | 0
2014-10-05 | 12時 | 15.2 | 0 | 10 | 5 | 0
2014-10-05 | 13時 | 15.8 | 0.00077062 | 10 | 5 | 0
2014-10-05 | 14時 | 15 | 0.0045076 | 10 | 5 | 0
2014-10-05 | 15時 | 14.1 | 0.003053 | 10 | 5 | 0
2014-10-05 | 16時 | 12.8 | 0.0039928 | 10 | 5 | 0
2014-10-05 | 17時 | 11.9 | 0.013986 | 10 | 5 | 0
2014-10-05 | 18時 | 10.4 | 0.018421 | 10 | 5 | 0
2014-10-05 | 19時 | 8.8 | 0.011494 | 10 | 5 | 0
2014-10-05 | 20時 | 8.7 | 0.040505 | 10 | 5 | 0
2014-10-05 | 21時 | 8 | 0.06228 | 10 | 5 | 0
2014-10-05 | 22時 | 8.3 | 0.99239 | 10 | 5 | 0
2014-10-05 | 23時 | 8.1 | 2.4914 | 10 | 6 | 1
2014-10-06 | 0時 | 7.9 | 3.0481 | 10 | 6 | 1
2014-10-06 | 1時 | 7.8 | 3.3326 | 10 | 6 | 1
2014-10-06 | 2時 | 7.1 | 3.649 | 10 | 6 | 1
2014-10-06 | 3時 | 6.6 | 3.9146 | 10 | 6 | 1
2014-10-06 | 4時 | 6 | 4.178 | 10 | 6 | 1
2014-10-06 | 5時 | 5 | 4.4317 | 10 | 6 | 1
2014-10-06 | 6時 | 6.1 | 0.067808 | 10 | 6 | 1
2014-10-06 | 7時 | 9.4 | 0.014453 | 10 | 6 | 0
2014-10-06 | 8時 | 12.8 | 0.0050455 | 10 | 6 | 0
2014-10-06 | 9時 | 14.5 | 0.0047569 | 10 | 6 | 0
2014-10-06 | 10時 | 15.3 | 0.0033912 | 10 | 6 | 0
2014-10-06 | 11時 | 16.3 | 0 | 10 | 6 | 0
2014-10-06 | 12時 | 16.4 | 0 | 10 | 6 | 0
2014-10-06 | 13時 | 16.2 | 0 | 10 | 6 | 0
2014-10-06 | 14時 | 15.4 | 0 | 10 | 6 | 0
2014-10-06 | 15時 | 13.5 | 0.0013879 | 10 | 6 | 0
2014-10-06 | 16時 | 12.7 | 0.0033425 | 10 | 6 | 0
2014-10-06 | 17時 | 11.1 | 0.01567 | 10 | 6 | 0
2014-10-06 | 18時 | 11 | 0.017018 | 10 | 6 | 0
2014-10-06 | 19時 | 8.3 | 0.010371 | 10 | 6 | 0
2014-10-06 | 20時 | 7.2 | 0.027549 | 10 | 6 | 0
2014-10-06 | 21時 | 6.7 | 0.065486 | 10 | 6 | 0
2014-10-06 | 22時 | 5.9 | 0.41332 | 10 | 6 | 0
2014-10-06 | 23時 | 5.4 | 2.7222 | 10 | 7 | 1
2014-10-07 | 0時 | 5 | 3.4575 | 10 | 7 | 1
2014-10-07 | 1時 | 4.9 | 3.941 | 10 | 7 | 1
2014-10-07 | 2時 | 4.2 | 4.3642 | 10 | 7 | 1
2014-10-07 | 3時 | 4.3 | 4.5804 | 10 | 7 | 1
2014-10-07 | 4時 | 3.7 | 4.8772 | 10 | 7 | 1
2014-10-07 | 5時 | 3.7 | 4.0652 | 10 | 7 | 1
2014-10-07 | 6時 | 5.9 | 2.0549 | 10 | 7 | 1
2014-10-07 | 7時 | 7.7 | 0.021673 | 10 | 7 | 0
2014-10-07 | 8時 | 10.6 | 0.0060863 | 10 | 7 | 0
2014-10-07 | 9時 | 13.7 | 0 | 10 | 7 | 0
2014-10-07 | 10時 | 15 | 0 | 10 | 7 | 0
2014-10-07 | 11時 | 16.9 | 0 | 10 | 7 | 0
2014-10-07 | 12時 | 16.8 | 0 | 10 | 7 | 0
2014-10-07 | 13時 | 16.5 | 0 | 10 | 7 | 0
2014-10-07 | 14時 | 15.7 | 0 | 10 | 7 | 0
2014-10-07 | 15時 | 15 | 0 | 10 | 7 | 0
2014-10-07 | 16時 | 13.1 | 0.0059083 | 10 | 7 | 0
2014-10-07 | 17時 | 12.6 | 0.010799 | 10 | 7 | 0
2014-10-07 | 18時 | 11.5 | 0.0046757 | 10 | 7 | 0
2014-10-07 | 19時 | 9.6 | 0.011234 | 10 | 7 | 0
2014-10-07 | 20時 | 8.4 | 0.016438 | 10 | 7 | 0
2014-10-07 | 21時 | 7.7 | 0.058319 | 10 | 7 | 0
2014-10-07 | 22時 | 7.4 | 0.68151 | 10 | 7 | 0
2014-10-07 | 23時 | 6.9 | 2.3862 | 10 | 8 | 1
2014-10-08 | 0時 | 7 | 2.9811 | 10 | 8 | 1
2014-10-08 | 1時 | 6.9 | 3.3773 | 10 | 8 | 1
2014-10-08 | 2時 | 7 | 3.5928 | 10 | 8 | 1
2014-10-08 | 3時 | 7 | 3.7584 | 10 | 8 | 1
2014-10-08 | 4時 | 7.1 | 3.8619 | 10 | 8 | 1
2014-10-08 | 5時 | 7 | 3.5889 | 10 | 8 | 1
2014-10-08 | 6時 | 8.5 | 2.3235 | 10 | 8 | 1
2014-10-08 | 7時 | 11.1 | 0.01176 | 10 | 8 | 0
2014-10-08 | 8時 | 14.1 | 0 | 10 | 8 | 0
2014-10-08 | 9時 | 16.2 | 0 | 10 | 8 | 0
2014-10-08 | 10時 | 16.8 | 0 | 10 | 8 | 0
2014-10-08 | 11時 | 17 | 0 | 10 | 8 | 0
2014-10-08 | 12時 | 16.7 | 0 | 10 | 8 | 0
2014-10-08 | 13時 | 15.9 | 0 | 10 | 8 | 0
2014-10-08 | 14時 | 15.5 | 0.003554 | 10 | 8 | 0
2014-10-08 | 15時 | 15.4 | 0.00090615 | 10 | 8 | 0
2014-10-08 | 16時 | 14.4 | 0.0050405 | 10 | 8 | 0
2014-10-08 | 17時 | 13.9 | 0.00765 | 10 | 8 | 0
2014-10-08 | 18時 | 14 | 0.00057095 | 10 | 8 | 0
2014-10-08 | 19時 | 13.4 | 0.004398 | 10 | 8 | 0
2014-10-08 | 20時 | 13 | 0.0056451 | 10 | 8 | 0
2014-10-08 | 21時 | 13.1 | 0.016694 | 10 | 8 | 0
2014-10-08 | 22時 | 12.7 | 0.056448 | 10 | 8 | 0
2014-10-08 | 23時 | 12.8 | 0.65878 | 10 | 9 | 1
2014-10-09 | 0時 | 12.2 | 1.4158 | 10 | 9 | 1
2014-10-09 | 1時 | 12.4 | 1.7223 | 10 | 9 | 1
2014-10-09 | 2時 | 12 | 1.9586 | 10 | 9 | 1
2014-10-09 | 3時 | 11.9 | 2.0982 | 10 | 9 | 1
2014-10-09 | 4時 | 11.8 | 2.2102 | 10 | 9 | 1
2014-10-09 | 5時 | 11.6 | 2.6469 | 10 | 9 | 1
2014-10-09 | 6時 | 11.8 | 0.60446 | 10 | 9 | 1
2014-10-09 | 7時 | 12.1 | 0.78369 | 10 | 9 | 0
2014-10-09 | 8時 | 12.2 | 0.5877 | 10 | 9 | 0
2014-10-09 | 9時 | 12.2 | 1.4231 | 10 | 9 | 0
2014-10-09 | 10時 | 12.1 | 1.8375 | 10 | 9 | 0
2014-10-09 | 11時 | 12.1 | 1.6814 | 10 | 9 | 0
2014-10-09 | 12時 | 12.5 | 0.61591 | 10 | 9 | 0
2014-10-09 | 13時 | 14 | 0.87963 | 10 | 9 | 0
2014-10-09 | 14時 | 14.6 | 0.73365 | 10 | 9 | 0
2014-10-09 | 15時 | 15 | 0.085935 | 10 | 9 | 0
2014-10-09 | 16時 | 14.8 | 0.013805 | 10 | 9 | 0
2014-10-09 | 17時 | 14.2 | 0.69832 | 10 | 9 | 0
2014-10-09 | 18時 | 14.1 | 0.69944 | 10 | 9 | 0
2014-10-09 | 19時 | 14.1 | 0.0031367 | 10 | 9 | 0
2014-10-09 | 20時 | 12.6 | 0.023701 | 10 | 9 | 0
2014-10-09 | 21時 | 12.3 | 0.58292 | 10 | 9 | 0
2014-10-09 | 22時 | 12.1 | 0.99293 | 10 | 9 | 0
2014-10-09 | 23時 | 12.1 | 2.0851 | 10 | 10 | 1
2014-10-10 | 0時 | 12.5 | 2.1707 | 10 | 10 | 1
2014-10-10 | 1時 | 12.1 | 2.3147 | 10 | 10 | 1
2014-10-10 | 2時 | 11.6 | 2.4655 | 10 | 10 | 1
2014-10-10 | 3時 | 11.2 | 2.6022 | 10 | 10 | 1
2014-10-10 | 4時 | 11.1 | 2.6869 | 10 | 10 | 1
2014-10-10 | 5時 | 11.3 | 2.6244 | 10 | 10 | 1
2014-10-10 | 6時 | 11.8 | 2.0409 | 10 | 10 | 1
2014-10-10 | 7時 | 12.8 | 0.0074528 | 10 | 10 | 0
2014-10-10 | 8時 | 15.1 | 0 | 10 | 10 | 0
2014-10-10 | 9時 | 17 | 0 | 10 | 10 | 0
2014-10-10 | 10時 | 16.3 | 0 | 10 | 10 | 0
2014-10-10 | 11時 | 17 | 0 | 10 | 10 | 0
2014-10-10 | 12時 | 18.1 | 0 | 10 | 10 | 0
2014-10-10 | 13時 | 18.4 | 0 | 10 | 10 | 0
2014-10-10 | 14時 | 16.9 | 0 | 10 | 10 | 0
2014-10-10 | 15時 | 16 | 0 | 10 | 10 | 0
2014-10-10 | 16時 | 15.7 | 0 | 10 | 10 | 0
2014-10-10 | 17時 | 14.9 | 0 | 10 | 10 | 0
2014-10-10 | 18時 | 13.2 | 0 | 10 | 10 | 0
2014-10-10 | 19時 | 11.5 | 0.0010147 | 10 | 10 | 0
2014-10-10 | 20時 | 10.6 | 0.0076236 | 10 | 10 | 0
2014-10-10 | 21時 | 10.3 | 0.012137 | 10 | 10 | 0
2014-10-10 | 22時 | 9.9 | 0.062539 | 10 | 10 | 0
2014-10-10 | 23時 | 9.5 | 0.44138 | 10 | 11 | 1
2014-10-11 | 0時 | 8.8 | 1.8969 | 10 | 11 | 1
2014-10-11 | 1時 | 7.6 | 2.6803 | 10 | 11 | 1
2014-10-11 | 2時 | 7.1 | 3.1586 | 10 | 11 | 1
2014-10-11 | 3時 | 7.3 | 3.3931 | 10 | 11 | 1
2014-10-11 | 4時 | 6.6 | 3.7172 | 10 | 11 | 1
2014-10-11 | 5時 | 6.5 | 4.4938 | 10 | 11 | 1
2014-10-11 | 6時 | 7.4 | 1.1051 | 10 | 11 | 1
2014-10-11 | 7時 | 9.5 | 0.036361 | 10 | 11 | 0
2014-10-11 | 8時 | 11.6 | 0.011651 | 10 | 11 | 0
2014-10-11 | 9時 | 14.3 | 0.0098244 | 10 | 11 | 0
2014-10-11 | 10時 | 15.6 | 0.0071031 | 10 | 11 | 0
2014-10-11 | 11時 | 17.2 | 0 | 10 | 11 | 0
2014-10-11 | 12時 | 18 | 0 | 10 | 11 | 0
2014-10-11 | 13時 | 18.2 | 0 | 10 | 11 | 0
2014-10-11 | 14時 | 17.6 | 0 | 10 | 11 | 0
2014-10-11 | 15時 | 16.4 | 0 | 10 | 11 | 0
2014-10-11 | 16時 | 15.1 | 0 | 10 | 11 | 0
2014-10-11 | 17時 | 13.6 | 0.0029922 | 10 | 11 | 0
2014-10-11 | 18時 | 11.9 | 0.011487 | 10 | 11 | 0
2014-10-11 | 19時 | 11.6 | 0.0032983 | 10 | 11 | 0
2014-10-11 | 20時 | 11.4 | 0.0079383 | 10 | 11 | 0
2014-10-11 | 21時 | 10.7 | 0.012087 | 10 | 11 | 0
2014-10-11 | 22時 | 11 | 0.038948 | 10 | 11 | 0
2014-10-11 | 23時 | 11.1 | 0.071216 | 10 | 12 | 1
2014-10-12 | 0時 | 11.4 | 1.1834 | 10 | 12 | 1
2014-10-12 | 1時 | 11.5 | 1.6638 | 10 | 12 | 1
2014-10-12 | 2時 | 11.6 | 1.9417 | 10 | 12 | 1
2014-10-12 | 3時 | 11.7 | 2.1248 | 10 | 12 | 1
2014-10-12 | 4時 | 11.8 | 2.2238 | 10 | 12 | 1
2014-10-12 | 5時 | 11.7 | 2.5447 | 10 | 12 | 1
2014-10-12 | 6時 | 12.3 | 0.29674 | 10 | 12 | 1
2014-10-12 | 7時 | 13.2 | 0.27682 | 10 | 12 | 0
2014-10-12 | 8時 | 13.8 | 0.020884 | 10 | 12 | 0
2014-10-12 | 9時 | 14 | 0.60433 | 10 | 12 | 0
2014-10-12 | 10時 | 13.8 | 0.91731 | 10 | 12 | 0
2014-10-12 | 11時 | 14 | 0.36418 | 10 | 12 | 0
2014-10-12 | 12時 | 14.4 | 0.010583 | 10 | 12 | 0
2014-10-12 | 13時 | 14.8 | 0.40341 | 10 | 12 | 0
2014-10-12 | 14時 | 14.8 | 0.87253 | 10 | 12 | 0
2014-10-12 | 15時 | 14.5 | 0.38308 | 10 | 12 | 0
2014-10-12 | 16時 | 14.4 | 0.068937 | 10 | 12 | 0
2014-10-12 | 17時 | 14.3 | 0.76071 | 10 | 12 | 0
2014-10-12 | 18時 | 14.3 | 0.63396 | 10 | 12 | 0
2014-10-12 | 19時 | 14.3 | 0.0014746 | 10 | 12 | 0
2014-10-12 | 20時 | 14.3 | 0.013625 | 10 | 12 | 0
2014-10-12 | 21時 | 14.3 | 0.022143 | 10 | 12 | 0
2014-10-12 | 22時 | 14.1 | 0.36811 | 10 | 12 | 0
2014-10-12 | 23時 | 14.2 | 1.4702 | 10 | 13 | 1
2014-10-13 | 0時 | 14.2 | 1.6047 | 10 | 13 | 1
2014-10-13 | 1時 | 14.1 | 1.6955 | 10 | 13 | 1
2014-10-13 | 2時 | 14.1 | 1.7474 | 10 | 13 | 1
2014-10-13 | 3時 | 14.2 | 1.7628 | 10 | 13 | 1
2014-10-13 | 4時 | 14.1 | 1.8048 | 10 | 13 | 1
2014-10-13 | 5時 | 13.9 | 1.926 | 10 | 13 | 1
2014-10-13 | 6時 | 14.2 | 0.012891 | 10 | 13 | 1
2014-10-13 | 7時 | 14.7 | 0.0041501 | 10 | 13 | 0
2014-10-13 | 8時 | 16.4 | 0 | 10 | 13 | 0
2014-10-13 | 9時 | 17.3 | 0 | 10 | 13 | 0
2014-10-13 | 10時 | 19 | 0 | 10 | 13 | 0
2014-10-13 | 11時 | 21 | 0 | 10 | 13 | 0
2014-10-13 | 12時 | 19.4 | 0 | 10 | 13 | 0
2014-10-13 | 13時 | 19.2 | 0 | 10 | 13 | 0
2014-10-13 | 14時 | 19.4 | 0 | 10 | 13 | 0
2014-10-13 | 15時 | 17.6 | 0 | 10 | 13 | 0
2014-10-13 | 16時 | 16.2 | 0 | 10 | 13 | 0
2014-10-13 | 17時 | 15.6 | 0 | 10 | 13 | 0
2014-10-13 | 18時 | 15.4 | 0 | 10 | 13 | 0
2014-10-13 | 19時 | 15 | 0 | 10 | 13 | 0
2014-10-13 | 20時 | 14.5 | 0 | 10 | 13 | 0
2014-10-13 | 21時 | 14.4 | 7.4096e-05 | 10 | 13 | 0
2014-10-13 | 22時 | 13.8 | 0.0060247 | 10 | 13 | 0
2014-10-13 | 23時 | 13.6 | 0.025542 | 10 | 14 | 1
2014-10-14 | 0時 | 12.7 | 0.05412 | 10 | 14 | 1
2014-10-14 | 1時 | 11.9 | 0.53814 | 10 | 14 | 1
2014-10-14 | 2時 | 10.9 | 1.5986 | 10 | 14 | 1
2014-10-14 | 3時 | 11.5 | 1.956 | 10 | 14 | 1
2014-10-14 | 4時 | 11 | 2.2867 | 10 | 14 | 1
2014-10-14 | 5時 | 10.6 | 2.3004 | 10 | 14 | 1
2014-10-14 | 6時 | 11.8 | 0.045281 | 10 | 14 | 1
2014-10-14 | 7時 | 14 | 0.0011891 | 10 | 14 | 0
2014-10-14 | 8時 | 16.8 | 0 | 10 | 14 | 0
2014-10-14 | 9時 | 18.5 | 0 | 10 | 14 | 0
2014-10-14 | 10時 | 19.5 | 0 | 10 | 14 | 0
2014-10-14 | 11時 | 19.7 | 0 | 10 | 14 | 0
2014-10-14 | 12時 | 20 | 0 | 10 | 14 | 0
2014-10-14 | 13時 | 19.2 | 0 | 10 | 14 | 0
2014-10-14 | 14時 | 18.7 | 0 | 10 | 14 | 0
2014-10-14 | 15時 | 17.9 | 0 | 10 | 14 | 0
2014-10-14 | 16時 | 16.5 | 0 | 10 | 14 | 0
2014-10-14 | 17時 | 15.5 | 0 | 10 | 14 | 0
2014-10-14 | 18時 | 15.3 | 0 | 10 | 14 | 0
2014-10-14 | 19時 | 14.5 | 0 | 10 | 14 | 0
2014-10-14 | 20時 | 14.3 | 0 | 10 | 14 | 0
2014-10-14 | 21時 | 14.3 | 0 | 10 | 14 | 0
2014-10-14 | 22時 | 14.4 | 0.0062052 | 10 | 14 | 0
2014-10-14 | 23時 | 14.5 | 0.010835 | 10 | 15 | 1
2014-10-15 | 0時 | 14.2 | 0.027777 | 10 | 15 | 1
2014-10-15 | 1時 | 13.6 | 0.044246 | 10 | 15 | 1
2014-10-15 | 2時 | 13.4 | 0.051295 | 10 | 15 | 1
2014-10-15 | 3時 | 12.9 | 0.40071 | 10 | 15 | 1
2014-10-15 | 4時 | 11.9 | 1.2196 | 10 | 15 | 1
2014-10-15 | 5時 | 11.6 | 1.591 | 10 | 15 | 1
2014-10-15 | 6時 | 12.1 | 1.5967 | 10 | 15 | 1
2014-10-15 | 7時 | 12.7 | 0.084398 | 10 | 15 | 0
2014-10-15 | 8時 | 13.8 | 0.0028477 | 10 | 15 | 0
2014-10-15 | 9時 | 14.5 | 0 | 10 | 15 | 0
2014-10-15 | 10時 | 15.4 | 0 | 10 | 15 | 0
2014-10-15 | 11時 | 15.5 | 0 | 10 | 15 | 0
2014-10-15 | 12時 | 15.7 | 0.003043 | 10 | 15 | 0
2014-10-15 | 13時 | 15.5 | 0.0087189 | 10 | 15 | 0
2014-10-15 | 14時 | 15.5 | 0.021185 | 10 | 15 | 0
2014-10-15 | 15時 | 15.2 | 0.0035422 | 10 | 15 | 0
2014-10-15 | 16時 | 14.9 | 0.015004 | 10 | 15 | 0
2014-10-15 | 17時 | 14.1 | 0.027185 | 10 | 15 | 0
2014-10-15 | 18時 | 14.1 | 0.0010148 | 10 | 15 | 0
2014-10-15 | 19時 | 13.7 | 0.014935 | 10 | 15 | 0
2014-10-15 | 20時 | 13.1 | 0.021262 | 10 | 15 | 0
2014-10-15 | 21時 | 13.2 | 0.031428 | 10 | 15 | 0
2014-10-15 | 22時 | 13 | 1.5104 | 10 | 15 | 0
2014-10-15 | 23時 | 12 | 2.0214 | 10 | 16 | 1
2014-10-16 | 0時 | 11.5 | 2.2988 | 10 | 16 | 1
2014-10-16 | 1時 | 10.9 | 2.5475 | 10 | 16 | 1
2014-10-16 | 2時 | 10.9 | 2.6715 | 10 | 16 | 1
2014-10-16 | 3時 | 10.5 | 2.8401 | 10 | 16 | 1
2014-10-16 | 4時 | 10.6 | 2.9136 | 10 | 16 | 1
2014-10-16 | 5時 | 10 | 3.2251 | 10 | 16 | 1
2014-10-16 | 6時 | 10.1 | 0.020204 | 10 | 16 | 1
2014-10-16 | 7時 | 11.9 | 0.0076964 | 10 | 16 | 0
2014-10-16 | 8時 | 14.3 | 0.00028888 | 10 | 16 | 0
2014-10-16 | 9時 | 17 | 0.00026642 | 10 | 16 | 0
2014-10-16 | 10時 | 16 | 0.00043192 | 10 | 16 | 0
2014-10-16 | 11時 | 18.5 | 0 | 10 | 16 | 0
2014-10-16 | 12時 | 19.4 | 0 | 10 | 16 | 0
2014-10-16 | 13時 | 19.6 | 0 | 10 | 16 | 0
2014-10-16 | 14時 | 19 | 0 | 10 | 16 | 0
2014-10-16 | 15時 | 17.5 | 0 | 10 | 16 | 0
2014-10-16 | 16時 | 15.5 | 0 | 10 | 16 | 0
2014-10-16 | 17時 | 13.1 | 0 | 10 | 16 | 0
2014-10-16 | 18時 | 11 | 0.0095309 | 10 | 16 | 0
2014-10-16 | 19時 | 10 | 0.004715 | 10 | 16 | 0
2014-10-16 | 20時 | 9 | 0.011728 | 10 | 16 | 0
2014-10-16 | 21時 | 8.3 | 0.017019 | 10 | 16 | 0
2014-10-16 | 22時 | 7.9 | 0.060723 | 10 | 16 | 0
2014-10-16 | 23時 | 7.1 | 0.41589 | 10 | 17 | 1
2014-10-17 | 0時 | 6.4 | 2.376 | 10 | 17 | 1
2014-10-17 | 1時 | 6 | 3.118 | 10 | 17 | 1
2014-10-17 | 2時 | 5.7 | 3.6586 | 10 | 17 | 1
2014-10-17 | 3時 | 5.3 | 4.0429 | 10 | 17 | 1
2014-10-17 | 4時 | 4.7 | 4.3958 | 10 | 17 | 1
2014-10-17 | 5時 | 4.4 | 5.4431 | 10 | 17 | 1
2014-10-17 | 6時 | 5.8 | 0.4536 | 10 | 17 | 1
2014-10-17 | 7時 | 9.2 | 0.018038 | 10 | 17 | 0
2014-10-17 | 8時 | 11.2 | 0.01188 | 10 | 17 | 0
2014-10-17 | 9時 | 13.9 | 0.0098438 | 10 | 17 | 0
2014-10-17 | 10時 | 16.2 | 0.0048922 | 10 | 17 | 0
2014-10-17 | 11時 | 17.9 | 0 | 10 | 17 | 0
2014-10-17 | 12時 | 18.6 | 0 | 10 | 17 | 0
2014-10-17 | 13時 | 18.5 | 0 | 10 | 17 | 0
2014-10-17 | 14時 | 17.9 | 0 | 10 | 17 | 0
2014-10-17 | 15時 | 16.7 | 0 | 10 | 17 | 0
2014-10-17 | 16時 | 15.1 | 0 | 10 | 17 | 0
2014-10-17 | 17時 | 14.2 | 0.0013999 | 10 | 17 | 0
2014-10-17 | 18時 | 10.3 | 0.016307 | 10 | 17 | 0
2014-10-17 | 19時 | 9.6 | 0.0077535 | 10 | 17 | 0
2014-10-17 | 20時 | 8.8 | 0.01396 | 10 | 17 | 0
2014-10-17 | 21時 | 8.2 | 0.039669 | 10 | 17 | 0
2014-10-17 | 22時 | 7.1 | 0.074484 | 10 | 17 | 0
2014-10-17 | 23時 | 6.8 | 1.4429 | 10 | 18 | 1
2014-10-18 | 0時 | 6 | 2.7863 | 10 | 18 | 1
2014-10-18 | 1時 | 5.8 | 3.47 | 10 | 18 | 1
2014-10-18 | 2時 | 5.5 | 3.8992 | 10 | 18 | 1
2014-10-18 | 3時 | 4.6 | 4.3339 | 10 | 18 | 1
2014-10-18 | 4時 | 4.4 | 4.6023 | 10 | 18 | 1
2014-10-18 | 5時 | 4.3 | 5.4799 | 10 | 18 | 1
2014-10-18 | 6時 | 5.4 | 0.79438 | 10 | 18 | 1
2014-10-18 | 7時 | 8.3 | 0.019391 | 10 | 18 | 0
2014-10-18 | 8時 | 11.6 | 0.010042 | 10 | 18 | 0
2014-10-18 | 9時 | 14 | 0.0080971 | 10 | 18 | 0
2014-10-18 | 10時 | 15.6 | 0.0049316 | 10 | 18 | 0
2014-10-18 | 11時 | 16.6 | 0 | 10 | 18 | 0
2014-10-18 | 12時 | 16.4 | 0 | 10 | 18 | 0
2014-10-18 | 13時 | 17.2 | 0 | 10 | 18 | 0
2014-10-18 | 14時 | 16.9 | 0 | 10 | 18 | 0
2014-10-18 | 15時 | 15.6 | 0 | 10 | 18 | 0
2014-10-18 | 16時 | 11.7 | 0.0046193 | 10 | 18 | 0
2014-10-18 | 17時 | 10.5 | 0.01817 | 10 | 18 | 0
2014-10-18 | 18時 | 11.7 | 0.016413 | 10 | 18 | 0
2014-10-18 | 19時 | 11.2 | 0.0071918 | 10 | 18 | 0
2014-10-18 | 20時 | 10.9 | 0.011401 | 10 | 18 | 0
2014-10-18 | 21時 | 10.6 | 0.030959 | 10 | 18 | 0
2014-10-18 | 22時 | 10.6 | 0.050535 | 10 | 18 | 0
2014-10-18 | 23時 | 10.6 | 0.22322 | 10 | 19 | 1
2014-10-19 | 0時 | 10.5 | 1.6435 | 10 | 19 | 1
2014-10-19 | 1時 | 9.8 | 2.1209 | 10 | 19 | 1
2014-10-19 | 2時 | 7.9 | 2.8088 | 10 | 19 | 1
2014-10-19 | 3時 | 8.4 | 3.0251 | 10 | 19 | 1
2014-10-19 | 4時 | 8.8 | 3.1311 | 10 | 19 | 1
2014-10-19 | 5時 | 9.2 | 3.7283 | 10 | 19 | 1
2014-10-19 | 6時 | 9.7 | 1.2713 | 10 | 19 | 1
2014-10-19 | 7時 | 10.5 | 1.244 | 10 | 19 | 0
2014-10-19 | 8時 | 11.2 | 0.88717 | 10 | 19 | 0
2014-10-19 | 9時 | 11.5 | 1.4685 | 10 | 19 | 0
2014-10-19 | 10時 | 12.3 | 1.4182 | 10 | 19 | 0
2014-10-19 | 11時 | 12.3 | 1.1265 | 10 | 19 | 0
2014-10-19 | 12時 | 12.2 | 0.49615 | 10 | 19 | 0
2014-10-19 | 13時 | 12.2 | 1.6008 | 10 | 19 | 0
2014-10-19 | 14時 | 12.2 | 1.8142 | 10 | 19 | 0
2014-10-19 | 15時 | 12.2 | 1.1541 | 10 | 19 | 0
2014-10-19 | 16時 | 11.9 | 0.9124 | 10 | 19 | 0
2014-10-19 | 17時 | 11.3 | 2.2905 | 10 | 19 | 0
2014-10-19 | 18時 | 11.2 | 2.2383 | 10 | 19 | 0
2014-10-19 | 19時 | 11 | 0.47205 | 10 | 19 | 0
2014-10-19 | 20時 | 11 | 0.96272 | 10 | 19 | 0
2014-10-19 | 21時 | 10.9 | 1.3469 | 10 | 19 | 0
2014-10-19 | 22時 | 10.9 | 1.5962 | 10 | 19 | 0
2014-10-19 | 23時 | 10.9 | 2.6374 | 10 | 20 | 1
2014-10-20 | 0時 | 10.8 | 2.7732 | 10 | 20 | 1
2014-10-20 | 1時 | 10.8 | 2.8373 | 10 | 20 | 1
2014-10-20 | 2時 | 10.9 | 2.858 | 10 | 20 | 1
2014-10-20 | 3時 | 10.9 | 2.8808 | 10 | 20 | 1
2014-10-20 | 4時 | 11 | 2.8796 | 10 | 20 | 1
2014-10-20 | 5時 | 11.1 | 3.1991 | 10 | 20 | 1
2014-10-20 | 6時 | 11 | 1.0381 | 10 | 20 | 1
2014-10-20 | 7時 | 11.3 | 1.2212 | 10 | 20 | 0
2014-10-20 | 8時 | 11.7 | 0.78954 | 10 | 20 | 0
2014-10-20 | 9時 | 12.2 | 1.4225 | 10 | 20 | 0
2014-10-20 | 10時 | 12 | 1.8361 | 10 | 20 | 0
2014-10-20 | 11時 | 11.7 | 1.7831 | 10 | 20 | 0
2014-10-20 | 12時 | 11.2 | 1.0812 | 10 | 20 | 0
2014-10-20 | 13時 | 12 | 1.9319 | 10 | 20 | 0
2014-10-20 | 14時 | 11.8 | 2.1544 | 10 | 20 | 0
2014-10-20 | 15時 | 11.8 | 1.4831 | 10 | 20 | 0
2014-10-20 | 16時 | 10.8 | 1.2869 | 10 | 20 | 0
2014-10-20 | 17時 | 10 | 2.9462 | 10 | 20 | 0
2014-10-20 | 18時 | 9.5 | 3.0664 | 10 | 20 | 0
2014-10-20 | 19時 | 9.4 | 0.99204 | 10 | 20 | 0
2014-10-20 | 20時 | 9.7 | 1.4373 | 10 | 20 | 0
2014-10-20 | 21時 | 9.8 | 1.7934 | 10 | 20 | 0
2014-10-20 | 22時 | 9.5 | 2.1008 | 10 | 20 | 0
2014-10-20 | 23時 | 9.5 | 3.1587 | 10 | 21 | 1
2014-10-21 | 0時 | 9.6 | 3.2708 | 10 | 21 | 1
2014-10-21 | 1時 | 9.4 | 3.3748 | 10 | 21 | 1
2014-10-21 | 2時 | 9.5 | 3.4098 | 10 | 21 | 1
2014-10-21 | 3時 | 9 | 3.5375 | 10 | 21 | 1
2014-10-21 | 4時 | 9.1 | 3.5657 | 10 | 21 | 1
2014-10-21 | 5時 | 9.3 | 3.4545 | 10 | 21 | 1
2014-10-21 | 6時 | 9.8 | 2.9386 | 10 | 21 | 1
2014-10-21 | 7時 | 10.6 | 0.92644 | 10 | 21 | 0
2014-10-21 | 8時 | 11.2 | 0.0094824 | 10 | 21 | 0
2014-10-21 | 9時 | 11.5 | 0.0048951 | 10 | 21 | 0
2014-10-21 | 10時 | 12.9 | 0.00094795 | 10 | 21 | 0
2014-10-21 | 11時 | 13.2 | 0.0029449 | 10 | 21 | 0
2014-10-21 | 12時 | 13.7 | 0.0037899 | 10 | 21 | 0
2014-10-21 | 13時 | 13.1 | 0.0089134 | 10 | 21 | 0
2014-10-21 | 14時 | 12.8 | 0.011116 | 10 | 21 | 0
2014-10-21 | 15時 | 11.4 | 0.0087663 | 10 | 21 | 0
2014-10-21 | 16時 | 10.2 | 0.019599 | 10 | 21 | 0
2014-10-21 | 17時 | 9.6 | 0.057727 | 10 | 21 | 0
2014-10-21 | 18時 | 9.1 | 0.033549 | 10 | 21 | 0
2014-10-21 | 19時 | 8.4 | 0.056762 | 10 | 21 | 0
2014-10-21 | 20時 | 7.5 | 0.95093 | 10 | 21 | 0
2014-10-21 | 21時 | 6.2 | 1.9045 | 10 | 21 | 0
2014-10-21 | 22時 | 5.3 | 3.7147 | 10 | 21 | 0
2014-10-21 | 23時 | 4.5 | 4.2933 | 10 | 22 | 1
2014-10-22 | 0時 | 4.1 | 4.6607 | 10 | 22 | 1
2014-10-22 | 1時 | 3.7 | 4.9573 | 10 | 22 | 1
2014-10-22 | 2時 | 3.1 | 5.2523 | 10 | 22 | 1
2014-10-22 | 3時 | 3 | 5.4357 | 10 | 22 | 1
2014-10-22 | 4時 | 2.9 | 5.5885 | 10 | 22 | 1
2014-10-22 | 5時 | 2.7 | 5.5507 | 10 | 22 | 1
2014-10-22 | 6時 | 3.6 | 3.5099 | 10 | 22 | 1
2014-10-22 | 7時 | 5.5 | 0.33144 | 10 | 22 | 0
2014-10-22 | 8時 | 9.7 | 0.011605 | 10 | 22 | 0
2014-10-22 | 9時 | 13.1 | 0.00088467 | 10 | 22 | 0
2014-10-22 | 10時 | 14.8 | 0 | 10 | 22 | 0
2014-10-22 | 11時 | 15.7 | 0 | 10 | 22 | 0
2014-10-22 | 12時 | 17.1 | 0 | 10 | 22 | 0
2014-10-22 | 13時 | 17.2 | 0 | 10 | 22 | 0
2014-10-22 | 14時 | 17.3 | 0 | 10 | 22 | 0
2014-10-22 | 15時 | 16 | 0 | 10 | 22 | 0
2014-10-22 | 16時 | 12 | 0.0085358 | 10 | 22 | 0
2014-10-22 | 17時 | 10.3 | 0.018064 | 10 | 22 | 0
2014-10-22 | 18時 | 9.7 | 0.009495 | 10 | 22 | 0
2014-10-22 | 19時 | 8.4 | 0.015573 | 10 | 22 | 0
2014-10-22 | 20時 | 7.7 | 0.0345 | 10 | 22 | 0
2014-10-22 | 21時 | 6.8 | 0.072389 | 10 | 22 | 0
2014-10-22 | 22時 | 6.5 | 1.1871 | 10 | 22 | 0
2014-10-22 | 23時 | 6.2 | 2.7084 | 10 | 23 | 1
2014-10-23 | 0時 | 5.3 | 3.4857 | 10 | 23 | 1
2014-10-23 | 1時 | 4.9 | 3.9948 | 10 | 23 | 1
2014-10-23 | 2時 | 5.8 | 4.1061 | 10 | 23 | 1
2014-10-23 | 3時 | 5.5 | 4.3267 | 10 | 23 | 1
2014-10-23 | 4時 | 4.8 | 4.5931 | 10 | 23 | 1
2014-10-23 | 5時 | 4.6 | 5.5927 | 10 | 23 | 1
2014-10-23 | 6時 | 5.2 | 2.0733 | 10 | 23 | 1
2014-10-23 | 7時 | 7.5 | 1.457 | 10 | 23 | 0
2014-10-23 | 8時 | 9.4 | 0.026207 | 10 | 23 | 0
2014-10-23 | 9時 | 11.6 | 0.017151 | 10 | 23 | 0
2014-10-23 | 10時 | 14.2 | 0.013085 | 10 | 23 | 0
2014-10-23 | 11時 | 14.4 | 0.0070801 | 10 | 23 | 0
2014-10-23 | 12時 | 14.6 | 0.0044268 | 10 | 23 | 0
2014-10-23 | 13時 | 14.8 | 0.0094673 | 10 | 23 | 0
2014-10-23 | 14時 | 15.2 | 0.0096333 | 10 | 23 | 0
2014-10-23 | 15時 | 13.8 | 0.0083178 | 10 | 23 | 0
2014-10-23 | 16時 | 13.1 | 0.0078332 | 10 | 23 | 0
2014-10-23 | 17時 | 12.6 | 0.028221 | 10 | 23 | 0
2014-10-23 | 18時 | 12.3 | 0.049676 | 10 | 23 | 0
2014-10-23 | 19時 | 12.2 | 0.01664 | 10 | 23 | 0
2014-10-23 | 20時 | 11.6 | 0.035426 | 10 | 23 | 0
2014-10-23 | 21時 | 11.3 | 0.33764 | 10 | 23 | 0
2014-10-23 | 22時 | 10.7 | 1.0871 | 10 | 23 | 0
2014-10-23 | 23時 | 10.6 | 2.2602 | 10 | 24 | 1
2014-10-24 | 0時 | 10.5 | 2.5941 | 10 | 24 | 1
2014-10-24 | 1時 | 10.2 | 2.8009 | 10 | 24 | 1
2014-10-24 | 2時 | 10.1 | 2.9327 | 10 | 24 | 1
2014-10-24 | 3時 | 10.2 | 2.9993 | 10 | 24 | 1
2014-10-24 | 4時 | 10.1 | 3.0734 | 10 | 24 | 1
2014-10-24 | 5時 | 10.3 | 3.4855 | 10 | 24 | 1
2014-10-24 | 6時 | 10.7 | 1.0177 | 10 | 24 | 1
2014-10-24 | 7時 | 11.3 | 1.0921 | 10 | 24 | 0
2014-10-24 | 8時 | 11.8 | 0.71551 | 10 | 24 | 0
2014-10-24 | 9時 | 13.3 | 1.0855 | 10 | 24 | 0
2014-10-24 | 10時 | 13.1 | 1.4662 | 10 | 24 | 0
2014-10-24 | 11時 | 13.2 | 1.2763 | 10 | 24 | 0
2014-10-24 | 12時 | 13.4 | 0.75111 | 10 | 24 | 0
2014-10-24 | 13時 | 13.5 | 1.7187 | 10 | 24 | 0
2014-10-24 | 14時 | 14.3 | 1.6838 | 10 | 24 | 0
2014-10-24 | 15時 | 14.8 | 0.78292 | 10 | 24 | 0
2014-10-24 | 16時 | 14.6 | 0.38716 | 10 | 24 | 0
2014-10-24 | 17時 | 14.6 | 0.95483 | 10 | 24 | 0
2014-10-24 | 18時 | 14.2 | 0.91395 | 10 | 24 | 0
2014-10-24 | 19時 | 14.2 | 0.0087334 | 10 | 24 | 0
2014-10-24 | 20時 | 14.1 | 0.020943 | 10 | 24 | 0
2014-10-24 | 21時 | 13.9 | 0.41435 | 10 | 24 | 0
2014-10-24 | 22時 | 13.3 | 0.81198 | 10 | 24 | 0
2014-10-24 | 23時 | 13.2 | 1.8886 | 10 | 25 | 1
2014-10-25 | 0時 | 12.5 | 2.154 | 10 | 25 | 1
2014-10-25 | 1時 | 12.2 | 2.3119 | 10 | 25 | 1
2014-10-25 | 2時 | 12.1 | 2.408 | 10 | 25 | 1
2014-10-25 | 3時 | 12 | 2.4883 | 10 | 25 | 1
2014-10-25 | 4時 | 11.8 | 2.5749 | 10 | 25 | 1
2014-10-25 | 5時 | 11.7 | 2.9666 | 10 | 25 | 1
2014-10-25 | 6時 | 11.9 | 0.80426 | 10 | 25 | 1
2014-10-25 | 7時 | 12.5 | 0.72313 | 10 | 25 | 0
2014-10-25 | 8時 | 12.7 | 0.0071838 | 10 | 25 | 0
2014-10-25 | 9時 | 14.6 | 0.010657 | 10 | 25 | 0
2014-10-25 | 10時 | 13.7 | 0.026228 | 10 | 25 | 0
2014-10-25 | 11時 | 13.6 | 0.0092775 | 10 | 25 | 0
2014-10-25 | 12時 | 14.8 | 0 | 10 | 25 | 0
2014-10-25 | 13時 | 12.6 | 0.0099039 | 10 | 25 | 0
2014-10-25 | 14時 | 12.8 | 0.011843 | 10 | 25 | 0
2014-10-25 | 15時 | 11.9 | 0.0099376 | 10 | 25 | 0
2014-10-25 | 16時 | 10.3 | 0.011383 | 10 | 25 | 0
2014-10-25 | 17時 | 8.6 | 0.24938 | 10 | 25 | 0
2014-10-25 | 18時 | 8.4 | 2.1168 | 10 | 25 | 0
2014-10-25 | 19時 | 7.6 | 0.53758 | 10 | 25 | 0
2014-10-25 | 20時 | 8 | 1.1766 | 10 | 25 | 0
2014-10-25 | 21時 | 8 | 1.7766 | 10 | 25 | 0
2014-10-25 | 22時 | 7.2 | 2.3395 | 10 | 25 | 0
2014-10-25 | 23時 | 7.7 | 3.4283 | 10 | 26 | 1
2014-10-26 | 0時 | 7.9 | 3.589 | 10 | 26 | 1
2014-10-26 | 1時 | 7.7 | 3.7446 | 10 | 26 | 1
2014-10-26 | 2時 | 7.9 | 3.7965 | 10 | 26 | 1
2014-10-26 | 3時 | 7.1 | 4.0117 | 10 | 26 | 1
2014-10-26 | 4時 | 8.7 | 3.8017 | 10 | 26 | 1
2014-10-26 | 5時 | 9.3 | 4.255 | 10 | 26 | 1
2014-10-26 | 6時 | 9.2 | 1.3517 | 10 | 26 | 1
2014-10-26 | 7時 | 12.1 | 0.73165 | 10 | 26 | 0
2014-10-26 | 8時 | 12 | 0.44079 | 10 | 26 | 0
2014-10-26 | 9時 | 12.5 | 0.99219 | 10 | 26 | 0
2014-10-26 | 10時 | 13.4 | 0.37672 | 10 | 26 | 0
2014-10-26 | 11時 | 15.5 | 0.0051003 | 10 | 26 | 0
2014-10-26 | 12時 | 13.9 | 0.002615 | 10 | 26 | 0
2014-10-26 | 13時 | 13.2 | 0.011632 | 10 | 26 | 0
2014-10-26 | 14時 | 13.2 | 0.012674 | 10 | 26 | 0
2014-10-26 | 15時 | 13.5 | 0.0084809 | 10 | 26 | 0
2014-10-26 | 16時 | 11.6 | 0.010226 | 10 | 26 | 0
2014-10-26 | 17時 | 11.4 | 0.053931 | 10 | 26 | 0
2014-10-26 | 18時 | 9.8 | 1.4048 | 10 | 26 | 0
2014-10-26 | 19時 | 8.3 | 0.42672 | 10 | 26 | 0
2014-10-26 | 20時 | 8.9 | 1.081 | 10 | 26 | 0
2014-10-26 | 21時 | 8.2 | 1.8006 | 10 | 26 | 0
2014-10-26 | 22時 | 7.3 | 2.4389 | 10 | 26 | 0
2014-10-26 | 23時 | 7.1 | 3.6949 | 10 | 27 | 1
2014-10-27 | 0時 | 6.7 | 4.0164 | 10 | 27 | 1
2014-10-27 | 1時 | 5.9 | 4.34 | 10 | 27 | 1
2014-10-27 | 2時 | 5.2 | 4.6294 | 10 | 27 | 1
2014-10-27 | 3時 | 4.5 | 4.9099 | 10 | 27 | 1
2014-10-27 | 4時 | 4.2 | 5.108 | 10 | 27 | 1
2014-10-27 | 5時 | 3.8 | 6.4051 | 10 | 27 | 1
2014-10-27 | 6時 | 4.9 | 1.5623 | 10 | 27 | 1
2014-10-27 | 7時 | 7.2 | 0.031184 | 10 | 27 | 0
2014-10-27 | 8時 | 10.6 | 0.013374 | 10 | 27 | 0
2014-10-27 | 9時 | 14.5 | 0.011441 | 10 | 27 | 0
2014-10-27 | 10時 | 15.8 | 0.0067949 | 10 | 27 | 0
2014-10-27 | 11時 | 16.3 | 0 | 10 | 27 | 0
2014-10-27 | 12時 | 16.4 | 0 | 10 | 27 | 0
2014-10-27 | 13時 | 15.7 | 0.0017975 | 10 | 27 | 0
2014-10-27 | 14時 | 15.4 | 0.0057684 | 10 | 27 | 0
2014-10-27 | 15時 | 14.2 | 0.0057118 | 10 | 27 | 0
2014-10-27 | 16時 | 12.8 | 0.0071868 | 10 | 27 | 0
2014-10-27 | 17時 | 12.1 | 0.016626 | 10 | 27 | 0
2014-10-27 | 18時 | 12 | 0.017408 | 10 | 27 | 0
2014-10-27 | 19時 | 11.9 | 0.0079669 | 10 | 27 | 0
2014-10-27 | 20時 | 9.4 | 0.038231 | 10 | 27 | 0
2014-10-27 | 21時 | 7.4 | 0.071567 | 10 | 27 | 0
2014-10-27 | 22時 | 8.7 | 0.67861 | 10 | 27 | 0
2014-10-27 | 23時 | 7.4 | 2.6347 | 10 | 28 | 1
2014-10-28 | 0時 | 6.1 | 3.4594 | 10 | 28 | 1
2014-10-28 | 1時 | 5.4 | 4.0032 | 10 | 28 | 1
2014-10-28 | 2時 | 5.1 | 4.3459 | 10 | 28 | 1
2014-10-28 | 3時 | 5 | 4.5882 | 10 | 28 | 1
2014-10-28 | 4時 | 4.2 | 4.9089 | 10 | 28 | 1
2014-10-28 | 5時 | 4.1 | 5.0915 | 10 | 28 | 1
2014-10-28 | 6時 | 4.8 | 3.1637 | 10 | 28 | 1
2014-10-28 | 7時 | 7.9 | 0.040306 | 10 | 28 | 0
2014-10-28 | 8時 | 10.6 | 0.0097018 | 10 | 28 | 0
2014-10-28 | 9時 | 14.2 | 0 | 10 | 28 | 0
2014-10-28 | 10時 | 16.5 | 0 | 10 | 28 | 0
2014-10-28 | 11時 | 17 | 0 | 10 | 28 | 0
2014-10-28 | 12時 | 17.4 | 0 | 10 | 28 | 0
2014-10-28 | 13時 | 17.2 | 0 | 10 | 28 | 0
2014-10-28 | 14時 | 16.6 | 0 | 10 | 28 | 0
2014-10-28 | 15時 | 15.5 | 0 | 10 | 28 | 0
2014-10-28 | 16時 | 13.7 | 0.0038566 | 10 | 28 | 0
2014-10-28 | 17時 | 11.3 | 0.01493 | 10 | 28 | 0
2014-10-28 | 18時 | 9.5 | 0.0091745 | 10 | 28 | 0
2014-10-28 | 19時 | 8.5 | 0.015235 | 10 | 28 | 0
2014-10-28 | 20時 | 8.3 | 0.027464 | 10 | 28 | 0
2014-10-28 | 21時 | 8.1 | 0.064006 | 10 | 28 | 0
2014-10-28 | 22時 | 7.1 | 0.66288 | 10 | 28 | 0
2014-10-28 | 23時 | 6.5 | 2.5236 | 10 | 29 | 1
2014-10-29 | 0時 | 6.6 | 3.122 | 10 | 29 | 1
2014-10-29 | 1時 | 6.2 | 3.6438 | 10 | 29 | 1
2014-10-29 | 2時 | 5.6 | 4.0318 | 10 | 29 | 1
2014-10-29 | 3時 | 5 | 4.3678 | 10 | 29 | 1
2014-10-29 | 4時 | 4.2 | 4.7037 | 10 | 29 | 1
2014-10-29 | 5時 | 3.5 | 5.0084 | 10 | 29 | 1
2014-10-29 | 6時 | 4 | 4.0617 | 10 | 29 | 1
2014-10-29 | 7時 | 5.7 | 1.4759 | 10 | 29 | 0
2014-10-29 | 8時 | 7.9 | 0.016627 | 10 | 29 | 0
2014-10-29 | 9時 | 10.7 | 0.0083865 | 10 | 29 | 0
2014-10-29 | 10時 | 13.7 | 0.002281 | 10 | 29 | 0
2014-10-29 | 11時 | 15 | 0.0027862 | 10 | 29 | 0
2014-10-29 | 12時 | 14.6 | 0.0069949 | 10 | 29 | 0
2014-10-29 | 13時 | 14.7 | 0.01177 | 10 | 29 | 0
2014-10-29 | 14時 | 14.1 | 0.013947 | 10 | 29 | 0
2014-10-29 | 15時 | 13.7 | 0.0088401 | 10 | 29 | 0
2014-10-29 | 16時 | 13.6 | 0.024721 | 10 | 29 | 0
2014-10-29 | 17時 | 13 | 0.044246 | 10 | 29 | 0
2014-10-29 | 18時 | 13.2 | 0.013193 | 10 | 29 | 0
2014-10-29 | 19時 | 13.1 | 0.025934 | 10 | 29 | 0
2014-10-29 | 20時 | 13.6 | 0.025424 | 10 | 29 | 0
2014-10-29 | 21時 | 13.8 | 0.032954 | 10 | 29 | 0
2014-10-29 | 22時 | 12.7 | 1.3944 | 10 | 29 | 0
2014-10-29 | 23時 | 12.7 | 1.8107 | 10 | 30 | 1
2014-10-30 | 0時 | 12.5 | 2.0399 | 10 | 30 | 1
2014-10-30 | 1時 | 12.4 | 2.1684 | 10 | 30 | 1
2014-10-30 | 2時 | 12.4 | 2.2463 | 10 | 30 | 1
2014-10-30 | 3時 | 12.4 | 2.3026 | 10 | 30 | 1
2014-10-30 | 4時 | 12.3 | 2.3747 | 10 | 30 | 1
2014-10-30 | 5時 | 12.3 | 2.6971 | 10 | 30 | 1
2014-10-30 | 6時 | 12.5 | 0.58446 | 10 | 30 | 1
2014-10-30 | 7時 | 13.1 | 0.31506 | 10 | 30 | 0
2014-10-30 | 8時 | 13.6 | 0.0096372 | 10 | 30 | 0
2014-10-30 | 9時 | 14.8 | 0.0091237 | 10 | 30 | 0
2014-10-30 | 10時 | 16.5 | 0.0034082 | 10 | 30 | 0
2014-10-30 | 11時 | 17.6 | 0 | 10 | 30 | 0
2014-10-30 | 12時 | 18.7 | 0 | 10 | 30 | 0
2014-10-30 | 13時 | 17.7 | 0 | 10 | 30 | 0
2014-10-30 | 14時 | 17.2 | 0 | 10 | 30 | 0
2014-10-30 | 15時 | 16.1 | 0 | 10 | 30 | 0
2014-10-30 | 16時 | 13.7 | 0.0003774 | 10 | 30 | 0
2014-10-30 | 17時 | 13.8 | 0.0082586 | 10 | 30 | 0
2014-10-30 | 18時 | 11.8 | 0.013558 | 10 | 30 | 0
2014-10-30 | 19時 | 11.6 | 0.0045855 | 10 | 30 | 0
2014-10-30 | 20時 | 11.5 | 0.0087332 | 10 | 30 | 0
2014-10-30 | 21時 | 10.8 | 0.033206 | 10 | 30 | 0
2014-10-30 | 22時 | 10.3 | 0.051672 | 10 | 30 | 0
2014-10-30 | 23時 | 9.8 | 1.0904 | 10 | 31 | 1
2014-10-31 | 0時 | 10.1 | 1.9772 | 10 | 31 | 1
2014-10-31 | 1時 | 10.1 | 2.4023 | 10 | 31 | 1
2014-10-31 | 2時 | 10.3 | 2.5828 | 10 | 31 | 1
2014-10-31 | 3時 | 10.5 | 2.6878 | 10 | 31 | 1
2014-10-31 | 4時 | 10.5 | 2.7826 | 10 | 31 | 1
2014-10-31 | 5時 | 10.8 | 3.2143 | 10 | 31 | 1
2014-10-31 | 6時 | 11.1 | 0.31061 | 10 | 31 | 1
2014-10-31 | 7時 | 12.5 | 0.010559 | 10 | 31 | 0
2014-10-31 | 8時 | 14.1 | 0.003331 | 10 | 31 | 0
2014-10-31 | 9時 | 15.3 | 0.0043309 | 10 | 31 | 0
2014-10-31 | 10時 | 15.1 | 0.0084884 | 10 | 31 | 0
2014-10-31 | 11時 | 13.6 | 0.010348 | 10 | 31 | 0
2014-10-31 | 12時 | 13.1 | 0.0088684 | 10 | 31 | 0
2014-10-31 | 13時 | 13.6 | 0.017265 | 10 | 31 | 0
2014-10-31 | 14時 | 13.7 | 0.03818 | 10 | 31 | 0
2014-10-31 | 15時 | 13.5 | 0.020369 | 10 | 31 | 0
2014-10-31 | 16時 | 12.5 | 0.028779 | 10 | 31 | 0
2014-10-31 | 17時 | 12 | 0.81674 | 10 | 31 | 0
2014-10-31 | 18時 | 11.2 | 1.5753 | 10 | 31 | 0
2014-10-31 | 19時 | 11.3 | 0.097484 | 10 | 31 | 0
2014-10-31 | 20時 | 9.7 | 0.90344 | 10 | 31 | 0
2014-10-31 | 21時 | 8.2 | 1.7277 | 10 | 31 | 0
2014-10-31 | 22時 | 7.4 | 2.3089 | 10 | 31 | 0
2014-10-31 | 23時 | 6.4 | 3.6976 | 11 | 1 | 1
2014-11-01 | 0時 | 5.3 | 4.1709 | 11 | 1 | 1
2014-11-01 | 1時 | 4.1 | 4.6158 | 11 | 1 | 1
2014-11-01 | 2時 | 3 | 5.0227 | 11 | 1 | 1
2014-11-01 | 3時 | 1.8 | 5.4484 | 11 | 1 | 1
2014-11-01 | 4時 | 1.1 | 5.782 | 11 | 1 | 1
2014-11-01 | 5時 | 0.3 | 7.3975 | 11 | 1 | 1
2014-11-01 | 6時 | 0.9 | 3.7882 | 11 | 1 | 1
2014-11-01 | 7時 | 2.9 | 3.011 | 11 | 1 | 0
2014-11-01 | 8時 | 5.3 | 1.4782 | 11 | 1 | 0
2014-11-01 | 9時 | 7.5 | 1.817 | 11 | 1 | 0
2014-11-01 | 10時 | 9.7 | 0.026754 | 11 | 1 | 0
2014-11-01 | 11時 | 12.1 | 0.016846 | 11 | 1 | 0
2014-11-01 | 12時 | 12.5 | 0.012578 | 11 | 1 | 0
2014-11-01 | 13時 | 12.1 | 0.023308 | 11 | 1 | 0
2014-11-01 | 14時 | 12.2 | 0.031155 | 11 | 1 | 0
2014-11-01 | 15時 | 11 | 0.02773 | 11 | 1 | 0
2014-11-01 | 16時 | 7.8 | 0.16159 | 11 | 1 | 0
2014-11-01 | 17時 | 6.9 | 3.2952 | 11 | 1 | 0
2014-11-01 | 18時 | 5.8 | 4.2552 | 11 | 1 | 0
2014-11-01 | 19時 | 4.7 | 1.9758 | 11 | 1 | 0
2014-11-01 | 20時 | 4 | 2.8332 | 11 | 1 | 0
2014-11-01 | 21時 | 3.1 | 3.5942 | 11 | 1 | 0
2014-11-01 | 22時 | 2.7 | 4.151 | 11 | 1 | 0
2014-11-01 | 23時 | 4.5 | 5.0337 | 11 | 2 | 1
2014-11-02 | 0時 | 2.8 | 5.5167 | 11 | 2 | 1
2014-11-02 | 1時 | 1.7 | 5.8902 | 11 | 2 | 1
2014-11-02 | 2時 | 1.4 | 6.1114 | 11 | 2 | 1
2014-11-02 | 3時 | 1.1 | 6.3031 | 11 | 2 | 1
2014-11-02 | 4時 | 0.8 | 6.4786 | 11 | 2 | 1
2014-11-02 | 5時 | 0.1 | 8.0023 | 11 | 2 | 1
2014-11-02 | 6時 | 0.9 | 3.5532 | 11 | 2 | 1
2014-11-02 | 7時 | 3.9 | 0.68317 | 11 | 2 | 0
2014-11-02 | 8時 | 7.6 | 0.023002 | 11 | 2 | 0
2014-11-02 | 9時 | 10.7 | 0.020016 | 11 | 2 | 0
2014-11-02 | 10時 | 12.9 | 0.015506 | 11 | 2 | 0
2014-11-02 | 11時 | 14.4 | 0.0075359 | 11 | 2 | 0
2014-11-02 | 12時 | 15.1 | 0.0013772 | 11 | 2 | 0
2014-11-02 | 13時 | 15.3 | 0.0064869 | 11 | 2 | 0
2014-11-02 | 14時 | 15 | 0.0086457 | 11 | 2 | 0
2014-11-02 | 15時 | 13.6 | 0.0076428 | 11 | 2 | 0
2014-11-02 | 16時 | 10.6 | 0.011761 | 11 | 2 | 0
2014-11-02 | 17時 | 8.4 | 0.028319 | 11 | 2 | 0
2014-11-02 | 18時 | 8.5 | 0.075224 | 11 | 2 | 0
2014-11-02 | 19時 | 7.2 | 0.0488 | 11 | 2 | 0
2014-11-02 | 20時 | 6.5 | 0.20165 | 11 | 2 | 0
2014-11-02 | 21時 | 5.9 | 1.7104 | 11 | 2 | 0
2014-11-02 | 22時 | 5.3 | 2.4552 | 11 | 2 | 0
2014-11-02 | 23時 | 4.9 | 3.9412 | 11 | 3 | 1
2014-11-03 | 0時 | 4.9 | 4.3832 | 11 | 3 | 1
2014-11-03 | 1時 | 5.4 | 4.5431 | 11 | 3 | 1
2014-11-03 | 2時 | 5.5 | 4.6836 | 11 | 3 | 1
2014-11-03 | 3時 | 4.5 | 4.9857 | 11 | 3 | 1
2014-11-03 | 4時 | 3.8 | 5.2494 | 11 | 3 | 1
2014-11-03 | 5時 | 3.7 | 5.3971 | 11 | 3 | 1
2014-11-03 | 6時 | 4.2 | 4.5603 | 11 | 3 | 1
2014-11-03 | 7時 | 5.6 | 0.89929 | 11 | 3 | 0
2014-11-03 | 8時 | 9.2 | 0.013666 | 11 | 3 | 0
2014-11-03 | 9時 | 11.4 | 0.0046929 | 11 | 3 | 0
2014-11-03 | 10時 | 13.1 | 0.00024187 | 11 | 3 | 0
2014-11-03 | 11時 | 15.7 | 0 | 11 | 3 | 0
2014-11-03 | 12時 | 16.4 | 0 | 11 | 3 | 0
2014-11-03 | 13時 | 16.4 | 0.0014281 | 11 | 3 | 0
2014-11-03 | 14時 | 15.9 | 0.0058663 | 11 | 3 | 0
2014-11-03 | 15時 | 14.2 | 0.0035113 | 11 | 3 | 0
2014-11-03 | 16時 | 12.2 | 0.013017 | 11 | 3 | 0
2014-11-03 | 17時 | 11.4 | 0.017476 | 11 | 3 | 0
2014-11-03 | 18時 | 11.3 | 0.008459 | 11 | 3 | 0
2014-11-03 | 19時 | 9.9 | 0.013885 | 11 | 3 | 0
2014-11-03 | 20時 | 9.4 | 0.035368 | 11 | 3 | 0
2014-11-03 | 21時 | 9 | 0.061114 | 11 | 3 | 0
2014-11-03 | 22時 | 9.3 | 0.72628 | 11 | 3 | 0
2014-11-03 | 23時 | 9.7 | 2.0067 | 11 | 4 | 1
2014-11-04 | 0時 | 9.8 | 2.3669 | 11 | 4 | 1
2014-11-04 | 1時 | 9.6 | 2.7461 | 11 | 4 | 1
2014-11-04 | 2時 | 10 | 2.853 | 11 | 4 | 1
2014-11-04 | 3時 | 9.4 | 3.0722 | 11 | 4 | 1
2014-11-04 | 4時 | 10 | 3.0625 | 11 | 4 | 1
2014-11-04 | 5時 | 9.8 | 3.1548 | 11 | 4 | 1
2014-11-04 | 6時 | 9 | 3.3158 | 11 | 4 | 1
2014-11-04 | 7時 | 8.7 | 2.2325 | 11 | 4 | 0
2014-11-04 | 8時 | 10 | 0.69484 | 11 | 4 | 0
2014-11-04 | 9時 | 10.2 | 0.051084 | 11 | 4 | 0
2014-11-04 | 10時 | 9.6 | 0.024764 | 11 | 4 | 0
2014-11-04 | 11時 | 8.9 | 0.86768 | 11 | 4 | 0
2014-11-04 | 12時 | 9.9 | 0.44738 | 11 | 4 | 0
2014-11-04 | 13時 | 9.1 | 0.031112 | 11 | 4 | 0
2014-11-04 | 14時 | 7.8 | 1.1878 | 11 | 4 | 0
2014-11-04 | 15時 | 6.9 | 1.3786 | 11 | 4 | 0
2014-11-04 | 16時 | 6.7 | 3.8221 | 11 | 4 | 0
2014-11-04 | 17時 | 6.2 | 4.5216 | 11 | 4 | 0
2014-11-04 | 18時 | 6.1 | 2.0838 | 11 | 4 | 0
2014-11-04 | 19時 | 5.8 | 2.6399 | 11 | 4 | 0
2014-11-04 | 20時 | 5.7 | 2.8229 | 11 | 4 | 0
2014-11-04 | 21時 | 5.1 | 3.391 | 11 | 4 | 0
2014-11-04 | 22時 | 5.3 | 4.7028 | 11 | 4 | 0
2014-11-04 | 23時 | 5.1 | 4.9396 | 11 | 5 | 1
2014-11-05 | 0時 | 4.9 | 5.0938 | 11 | 5 | 1
2014-11-05 | 1時 | 4.4 | 5.274 | 11 | 5 | 1
2014-11-05 | 2時 | 3.2 | 5.5892 | 11 | 5 | 1
2014-11-05 | 3時 | 2 | 5.9311 | 11 | 5 | 1
2014-11-05 | 4時 | 3.9 | 5.7066 | 11 | 5 | 1
2014-11-05 | 5時 | 2.1 | 6.0809 | 11 | 5 | 1
2014-11-05 | 6時 | 1.6 | 5.7256 | 11 | 5 | 1
2014-11-05 | 7時 | 4.1 | 1.5894 | 11 | 5 | 0
2014-11-05 | 8時 | 6.3 | 0.018627 | 11 | 5 | 0
2014-11-05 | 9時 | 7.2 | 0.011372 | 11 | 5 | 0
2014-11-05 | 10時 | 6.7 | 0.011556 | 11 | 5 | 0
2014-11-05 | 11時 | 5 | 0.023669 | 11 | 5 | 0
2014-11-05 | 12時 | 6.1 | 0.021498 | 11 | 5 | 0
2014-11-05 | 13時 | 5.9 | 0.028547 | 11 | 5 | 0
2014-11-05 | 14時 | 4.9 | 0.048787 | 11 | 5 | 0
2014-11-05 | 15時 | 3.3 | 0.081991 | 11 | 5 | 0
2014-11-05 | 16時 | 3.9 | 2.947 | 11 | 5 | 0
2014-11-05 | 17時 | 3.9 | 4.5371 | 11 | 5 | 0
2014-11-05 | 18時 | 4 | 2.1762 | 11 | 5 | 0
2014-11-05 | 19時 | 4 | 2.8769 | 11 | 5 | 0
2014-11-05 | 20時 | 4.3 | 3.106 | 11 | 5 | 0
2014-11-05 | 21時 | 4.6 | 3.5708 | 11 | 5 | 0
2014-11-05 | 22時 | 4.6 | 4.9332 | 11 | 5 | 0
2014-11-05 | 23時 | 4.5 | 5.1681 | 11 | 6 | 1
2014-11-06 | 0時 | 3.8 | 5.4267 | 11 | 6 | 1
2014-11-06 | 1時 | 2.8 | 5.7275 | 11 | 6 | 1
2014-11-06 | 2時 | 3.2 | 5.774 | 11 | 6 | 1
2014-11-06 | 3時 | 1.9 | 6.1048 | 11 | 6 | 1
2014-11-06 | 4時 | 0 | 6.5859 | 11 | 6 | 1
2014-11-06 | 5時 | -0.3 | 8.1254 | 11 | 6 | 1
2014-11-06 | 6時 | 0.6 | 2.8586 | 11 | 6 | 1
2014-11-06 | 7時 | 3.3 | 0.4165 | 11 | 6 | 0
2014-11-06 | 8時 | 6.4 | 0.024993 | 11 | 6 | 0
2014-11-06 | 9時 | 8 | 0.024572 | 11 | 6 | 0
2014-11-06 | 10時 | 9 | 0.022516 | 11 | 6 | 0
2014-11-06 | 11時 | 10 | 0.018823 | 11 | 6 | 0
2014-11-06 | 12時 | 11.2 | 0.010416 | 11 | 6 | 0
2014-11-06 | 13時 | 10.9 | 0.016843 | 11 | 6 | 0
2014-11-06 | 14時 | 10.4 | 0.020047 | 11 | 6 | 0
2014-11-06 | 15時 | 9.2 | 0.018944 | 11 | 6 | 0
2014-11-06 | 16時 | 7.5 | 0.021634 | 11 | 6 | 0
2014-11-06 | 17時 | 4.6 | 0.37272 | 11 | 6 | 0
2014-11-06 | 18時 | 3.9 | 3.7161 | 11 | 6 | 0
2014-11-06 | 19時 | 2.9 | 1.716 | 11 | 6 | 0
2014-11-06 | 20時 | 2.6 | 2.6593 | 11 | 6 | 0
2014-11-06 | 21時 | 1.8 | 3.6455 | 11 | 6 | 0
2014-11-06 | 22時 | 1.1 | 4.4295 | 11 | 6 | 0
2014-11-06 | 23時 | 0.6 | 5.852 | 11 | 7 | 1
2014-11-07 | 0時 | 0.2 | 6.2492 | 11 | 7 | 1
2014-11-07 | 1時 | -0.2 | 6.5562 | 11 | 7 | 1
2014-11-07 | 2時 | -0.3 | 6.7551 | 11 | 7 | 1
2014-11-07 | 3時 | -0.6 | 6.9531 | 11 | 7 | 1
2014-11-07 | 4時 | -1.1 | 7.0054 | 11 | 7 | 1
2014-11-07 | 5時 | -1.1 | 8.6652 | 11 | 7 | 1
2014-11-07 | 6時 | -0.6 | 3.8201 | 11 | 7 | 1
2014-11-07 | 7時 | 1.8 | 1.6567 | 11 | 7 | 0
2014-11-07 | 8時 | 5.1 | 0.046043 | 11 | 7 | 0
2014-11-07 | 9時 | 8.1 | 0.028395 | 11 | 7 | 0
2014-11-07 | 10時 | 9.9 | 0.024664 | 11 | 7 | 0
2014-11-07 | 11時 | 11.9 | 0.017566 | 11 | 7 | 0
2014-11-07 | 12時 | 12.8 | 0.0097663 | 11 | 7 | 0
2014-11-07 | 13時 | 13.1 | 0.014701 | 11 | 7 | 0
2014-11-07 | 14時 | 12.8 | 0.01667 | 11 | 7 | 0
2014-11-07 | 15時 | 11.7 | 0.01468 | 11 | 7 | 0
2014-11-07 | 16時 | 10.3 | 0.016188 | 11 | 7 | 0
2014-11-07 | 17時 | 9.7 | 0.076293 | 11 | 7 | 0
2014-11-07 | 18時 | 8.4 | 1.461 | 11 | 7 | 0
2014-11-07 | 19時 | 7.5 | 0.56441 | 11 | 7 | 0
2014-11-07 | 20時 | 8 | 1.3122 | 11 | 7 | 0
2014-11-07 | 21時 | 7.8 | 1.9089 | 11 | 7 | 0
2014-11-07 | 22時 | 7.9 | 2.3336 | 11 | 7 | 0
2014-11-07 | 23時 | 8.1 | 3.5481 | 11 | 8 | 1
2014-11-08 | 0時 | 7.7 | 3.8316 | 11 | 8 | 1
2014-11-08 | 1時 | 7.3 | 4.0434 | 11 | 8 | 1
2014-11-08 | 2時 | 6.9 | 4.2241 | 11 | 8 | 1
2014-11-08 | 3時 | 7 | 4.2989 | 11 | 8 | 1
2014-11-08 | 4時 | 7.6 | 4.2465 | 11 | 8 | 1
2014-11-08 | 5時 | 8.2 | 4.8203 | 11 | 8 | 1
2014-11-08 | 6時 | 8.7 | 2.2024 | 11 | 8 | 1
2014-11-08 | 7時 | 10.1 | 1.7441 | 11 | 8 | 0
2014-11-08 | 8時 | 11.4 | 0.81614 | 11 | 8 | 0
2014-11-08 | 9時 | 12.3 | 1.5914 | 11 | 8 | 0
2014-11-08 | 10時 | 13.7 | 1.5415 | 11 | 8 | 0
2014-11-08 | 11時 | 14.7 | 0.65778 | 11 | 8 | 0
2014-11-08 | 12時 | 15.1 | 0.043505 | 11 | 8 | 0
2014-11-08 | 13時 | 13.8 | 1.2055 | 11 | 8 | 0
2014-11-08 | 14時 | 13.7 | 1.5666 | 11 | 8 | 0
2014-11-08 | 15時 | 13.6 | 1.0137 | 11 | 8 | 0
2014-11-08 | 16時 | 13.1 | 0.73322 | 11 | 8 | 0
2014-11-08 | 17時 | 13 | 1.6881 | 11 | 8 | 0
2014-11-08 | 18時 | 13.2 | 1.4877 | 11 | 8 | 0
2014-11-08 | 19時 | 13.1 | 0.054597 | 11 | 8 | 0
2014-11-08 | 20時 | 12.8 | 0.57173 | 11 | 8 | 0
2014-11-08 | 21時 | 12.6 | 0.96479 | 11 | 8 | 0
2014-11-08 | 22時 | 12.6 | 1.2103 | 11 | 8 | 0
2014-11-08 | 23時 | 12.5 | 2.2789 | 11 | 9 | 1
2014-11-09 | 0時 | 11.9 | 2.5283 | 11 | 9 | 1
2014-11-09 | 1時 | 11.3 | 2.7465 | 11 | 9 | 1
2014-11-09 | 2時 | 10.7 | 2.9632 | 11 | 9 | 1
2014-11-09 | 3時 | 10.7 | 3.0737 | 11 | 9 | 1
2014-11-09 | 4時 | 10.2 | 3.2594 | 11 | 9 | 1
2014-11-09 | 5時 | 9.9 | 3.9124 | 11 | 9 | 1
2014-11-09 | 6時 | 9.4 | 0.3731 | 11 | 9 | 1
2014-11-09 | 7時 | 9.7 | 0.013808 | 11 | 9 | 0
2014-11-09 | 8時 | 10.5 | 0.0080822 | 11 | 9 | 0
2014-11-09 | 9時 | 11.6 | 0.0092192 | 11 | 9 | 0
2014-11-09 | 10時 | 12.6 | 0.009008 | 11 | 9 | 0
2014-11-09 | 11時 | 12.2 | 0.0089497 | 11 | 9 | 0
2014-11-09 | 12時 | 12.3 | 0.0029679 | 11 | 9 | 0
2014-11-09 | 13時 | 11.4 | 0.010154 | 11 | 9 | 0
2014-11-09 | 14時 | 10.3 | 0.015152 | 11 | 9 | 0
2014-11-09 | 15時 | 8.4 | 0.016931 | 11 | 9 | 0
2014-11-09 | 16時 | 6.8 | 0.020227 | 11 | 9 | 0
2014-11-09 | 17時 | 6.3 | 0.063746 | 11 | 9 | 0
2014-11-09 | 18時 | 4.3 | 0.87036 | 11 | 9 | 0
2014-11-09 | 19時 | 2.4 | 0.81624 | 11 | 9 | 0
2014-11-09 | 20時 | 2.2 | 2.0539 | 11 | 9 | 0
2014-11-09 | 21時 | 1.8 | 2.9568 | 11 | 9 | 0
2014-11-09 | 22時 | 2.3 | 3.6541 | 11 | 9 | 0
2014-11-09 | 23時 | 2.7 | 4.9527 | 11 | 10 | 1
2014-11-10 | 0時 | 1.5 | 5.4759 | 11 | 10 | 1
2014-11-10 | 1時 | 1.8 | 5.6523 | 11 | 10 | 1
2014-11-10 | 2時 | 3.1 | 5.5552 | 11 | 10 | 1
2014-11-10 | 3時 | 2.9 | 5.6564 | 11 | 10 | 1
2014-11-10 | 4時 | 2.9 | 5.711 | 11 | 10 | 1
2014-11-10 | 5時 | 2.7 | 6.8571 | 11 | 10 | 1
2014-11-10 | 6時 | 2.7 | 4.1415 | 11 | 10 | 1
2014-11-10 | 7時 | 2.7 | 4.3085 | 11 | 10 | 0
2014-11-10 | 8時 | 2.9 | 3.9979 | 11 | 10 | 0
2014-11-10 | 9時 | 3.2 | 4.4349 | 11 | 10 | 0
2014-11-10 | 10時 | 4.6 | 3.9852 | 11 | 10 | 0
2014-11-10 | 11時 | 6.6 | 1.2984 | 11 | 10 | 0
2014-11-10 | 12時 | 8.9 | 0.019102 | 11 | 10 | 0
2014-11-10 | 13時 | 9.7 | 0.025064 | 11 | 10 | 0
2014-11-10 | 14時 | 9.3 | 0.058767 | 11 | 10 | 0
2014-11-10 | 15時 | 8.4 | 0.87604 | 11 | 10 | 0
2014-11-10 | 16時 | 8.1 | 1.4355 | 11 | 10 | 0
2014-11-10 | 17時 | 7.8 | 3.6618 | 11 | 10 | 0
2014-11-10 | 18時 | 7.6 | 3.9935 | 11 | 10 | 0
2014-11-10 | 19時 | 7.6 | 1.6356 | 11 | 10 | 0
2014-11-10 | 20時 | 7.2 | 2.2431 | 11 | 10 | 0
2014-11-10 | 21時 | 6.7 | 2.761 | 11 | 10 | 0
2014-11-10 | 22時 | 6.4 | 3.1462 | 11 | 10 | 0
2014-11-10 | 23時 | 5.9 | 4.3509 | 11 | 11 | 1
2014-11-11 | 0時 | 5.4 | 4.6265 | 11 | 11 | 1
2014-11-11 | 1時 | 4.9 | 4.8509 | 11 | 11 | 1
2014-11-11 | 2時 | 4.6 | 5.0193 | 11 | 11 | 1
2014-11-11 | 3時 | 4.2 | 5.1883 | 11 | 11 | 1
2014-11-11 | 4時 | 3.9 | 5.3382 | 11 | 11 | 1
2014-11-11 | 5時 | 3.9 | 5.422 | 11 | 11 | 1
2014-11-11 | 6時 | 3.2 | 5.2203 | 11 | 11 | 1
2014-11-11 | 7時 | 3.6 | 4.0856 | 11 | 11 | 0
2014-11-11 | 8時 | 4.7 | 1.5539 | 11 | 11 | 0
2014-11-11 | 9時 | 5.8 | 0.015674 | 11 | 11 | 0
2014-11-11 | 10時 | 7.3 | 0.012222 | 11 | 11 | 0
2014-11-11 | 11時 | 7.7 | 0.022055 | 11 | 11 | 0
2014-11-11 | 12時 | 7.1 | 0.02343 | 11 | 11 | 0
2014-11-11 | 13時 | 7.1 | 0.041392 | 11 | 11 | 0
2014-11-11 | 14時 | 6.6 | 0.077284 | 11 | 11 | 0
2014-11-11 | 15時 | 5.9 | 0.66193 | 11 | 11 | 0
2014-11-11 | 16時 | 5.1 | 3.9079 | 11 | 11 | 0
2014-11-11 | 17時 | 4.4 | 5.0759 | 11 | 11 | 0
2014-11-11 | 18時 | 2.5 | 2.8203 | 11 | 11 | 0
2014-11-11 | 19時 | 2.4 | 3.499 | 11 | 11 | 0
2014-11-11 | 20時 | 1.2 | 3.9989 | 11 | 11 | 0
2014-11-11 | 21時 | 0.6 | 4.6977 | 11 | 11 | 0
2014-11-11 | 22時 | 0.8 | 6.1298 | 11 | 11 | 0
2014-11-11 | 23時 | 0 | 6.5434 | 11 | 12 | 1
2014-11-12 | 0時 | 0.2 | 6.6849 | 11 | 12 | 1
2014-11-12 | 1時 | 1.2 | 6.6066 | 11 | 12 | 1
2014-11-12 | 2時 | 0.9 | 6.7082 | 11 | 12 | 1
2014-11-12 | 3時 | 0.5 | 6.8349 | 11 | 12 | 1
2014-11-12 | 4時 | 0.6 | 6.8775 | 11 | 12 | 1
2014-11-12 | 5時 | 0.6 | 6.9216 | 11 | 12 | 1
2014-11-12 | 6時 | 0.7 | 4.7946 | 11 | 12 | 1
2014-11-12 | 7時 | 3.2 | 0.0684 | 11 | 12 | 0
2014-11-12 | 8時 | 4.8 | 0.41502 | 11 | 12 | 0
2014-11-12 | 9時 | 4.8 | 0.62565 | 11 | 12 | 0
2014-11-12 | 10時 | 5.4 | 0.44176 | 11 | 12 | 0
2014-11-12 | 11時 | 6.4 | 1.3727 | 11 | 12 | 0
2014-11-12 | 12時 | 6.5 | 1.6803 | 11 | 12 | 0
2014-11-12 | 13時 | 5.8 | 3.0225 | 11 | 12 | 0
2014-11-12 | 14時 | 6.1 | 3.4519 | 11 | 12 | 0
2014-11-12 | 15時 | 6.1 | 2.8061 | 11 | 12 | 0
2014-11-12 | 16時 | 5.5 | 5.1692 | 11 | 12 | 0
2014-11-12 | 17時 | 5.4 | 5.5049 | 11 | 12 | 0
2014-11-12 | 18時 | 5.6 | 2.7047 | 11 | 12 | 0
2014-11-12 | 19時 | 5.6 | 3.0867 | 11 | 12 | 0
2014-11-12 | 20時 | 5.1 | 3.2397 | 11 | 12 | 0
2014-11-12 | 21時 | 5.1 | 3.6345 | 11 | 12 | 0
2014-11-12 | 22時 | 4.9 | 4.9446 | 11 | 12 | 0
2014-11-12 | 23時 | 4.1 | 5.251 | 11 | 13 | 1
2014-11-13 | 0時 | 3.9 | 5.3896 | 11 | 13 | 1
2014-11-13 | 1時 | 3.6 | 5.5179 | 11 | 13 | 1
2014-11-13 | 2時 | 4.2 | 5.4591 | 11 | 13 | 1
2014-11-13 | 3時 | 4.2 | 5.4778 | 11 | 13 | 1
2014-11-13 | 4時 | 3.9 | 5.5524 | 11 | 13 | 1
2014-11-13 | 5時 | 3.7 | 6.7179 | 11 | 13 | 1
2014-11-13 | 6時 | 4.4 | 3.661 | 11 | 13 | 1
2014-11-13 | 7時 | 4.9 | 3.2039 | 11 | 13 | 0
2014-11-13 | 8時 | 6.7 | 0.048831 | 11 | 13 | 0
2014-11-13 | 9時 | 8.2 | 0.64974 | 11 | 13 | 0
2014-11-13 | 10時 | 6.5 | 2.0913 | 11 | 13 | 0
2014-11-13 | 11時 | 6.9 | 2.6901 | 11 | 13 | 0
2014-11-13 | 12時 | 6.3 | 1.9433 | 11 | 13 | 0
2014-11-13 | 13時 | 6.6 | 2.6382 | 11 | 13 | 0
2014-11-13 | 14時 | 6.7 | 2.9886 | 11 | 13 | 0
2014-11-13 | 15時 | 6.6 | 2.9428 | 11 | 13 | 0
2014-11-13 | 16時 | 6.1 | 2.8807 | 11 | 13 | 0
2014-11-13 | 17時 | 5.6 | 5.4508 | 11 | 13 | 0
2014-11-13 | 18時 | 5.1 | 5.6668 | 11 | 13 | 0
2014-11-13 | 19時 | 4.1 | 2.9365 | 11 | 13 | 0
2014-11-13 | 20時 | 3.9 | 3.502 | 11 | 13 | 0
2014-11-13 | 21時 | 3.6 | 3.9863 | 11 | 13 | 0
2014-11-13 | 22時 | 3.4 | 4.351 | 11 | 13 | 0
2014-11-13 | 23時 | 3.4 | 5.449 | 11 | 14 | 1
2014-11-14 | 0時 | 3.3 | 5.603 | 11 | 14 | 1
2014-11-14 | 1時 | 3.1 | 5.7263 | 11 | 14 | 1
2014-11-14 | 2時 | 3 | 5.813 | 11 | 14 | 1
2014-11-14 | 3時 | 3 | 5.8666 | 11 | 14 | 1
2014-11-14 | 4時 | 2.9 | 5.9348 | 11 | 14 | 1
2014-11-14 | 5時 | 2.5 | 7.1357 | 11 | 14 | 1
2014-11-14 | 6時 | 3.1 | 4.157 | 11 | 14 | 1
2014-11-14 | 7時 | 3.4 | 4.0118 | 11 | 14 | 0
2014-11-14 | 8時 | 4.2 | 2.3913 | 11 | 14 | 0
2014-11-14 | 9時 | 5.9 | 1.7499 | 11 | 14 | 0
2014-11-14 | 10時 | 8.1 | 0.0315 | 11 | 14 | 0
2014-11-14 | 11時 | 7.9 | 0.027414 | 11 | 14 | 0
2014-11-14 | 12時 | 7.3 | 0.020564 | 11 | 14 | 0
2014-11-14 | 13時 | 7.1 | 0.046298 | 11 | 14 | 0
2014-11-14 | 14時 | 5.9 | 0.70469 | 11 | 14 | 0
2014-11-14 | 15時 | 5.2 | 1.9565 | 11 | 14 | 0
2014-11-14 | 16時 | 4.4 | 2.3674 | 11 | 14 | 0
2014-11-14 | 17時 | 4.3 | 5.4154 | 11 | 14 | 0
2014-11-14 | 18時 | 3.9 | 5.8504 | 11 | 14 | 0
2014-11-14 | 19時 | 3.6 | 2.8772 | 11 | 14 | 0
2014-11-14 | 20時 | 3.3 | 3.5053 | 11 | 14 | 0
2014-11-14 | 21時 | 3.4 | 3.956 | 11 | 14 | 0
2014-11-14 | 22時 | 2.8 | 4.4165 | 11 | 14 | 0
2014-11-14 | 23時 | 2.4 | 5.6241 | 11 | 15 | 1
2014-11-15 | 0時 | 2.8 | 5.7384 | 11 | 15 | 1
2014-11-15 | 1時 | 2.8 | 5.8509 | 11 | 15 | 1
2014-11-15 | 2時 | 2.6 | 5.9703 | 11 | 15 | 1
2014-11-15 | 3時 | 2.3 | 6.1126 | 11 | 15 | 1
2014-11-15 | 4時 | 2.2 | 6.214 | 11 | 15 | 1
2014-11-15 | 5時 | 1.9 | 7.4765 | 11 | 15 | 1
2014-11-15 | 6時 | 1.1 | 3.7359 | 11 | 15 | 1
2014-11-15 | 7時 | 2.7 | 1.1633 | 11 | 15 | 0
2014-11-15 | 8時 | 4.6 | 1.5508 | 11 | 15 | 0
2014-11-15 | 9時 | 4.7 | 0.046704 | 11 | 15 | 0
2014-11-15 | 10時 | 6.2 | 0.060826 | 11 | 15 | 0
2014-11-15 | 11時 | 5.2 | 0.032243 | 11 | 15 | 0
2014-11-15 | 12時 | 6.1 | 0.021024 | 11 | 15 | 0
2014-11-15 | 13時 | 6 | 0.027298 | 11 | 15 | 0
2014-11-15 | 14時 | 5.2 | 0.034705 | 11 | 15 | 0
2014-11-15 | 15時 | 4.8 | 0.082555 | 11 | 15 | 0
2014-11-15 | 16時 | 4.5 | 0.95952 | 11 | 15 | 0
2014-11-15 | 17時 | 4 | 4.6659 | 11 | 15 | 0
2014-11-15 | 18時 | 4.1 | 5.2654 | 11 | 15 | 0
2014-11-15 | 19時 | 4.7 | 2.4252 | 11 | 15 | 0
2014-11-15 | 20時 | 4.9 | 3.0449 | 11 | 15 | 0
2014-11-15 | 21時 | 5.2 | 3.4946 | 11 | 15 | 0
2014-11-15 | 22時 | 5.5 | 3.7889 | 11 | 15 | 0
2014-11-15 | 23時 | 5.6 | 4.8777 | 11 | 16 | 1
2014-11-16 | 0時 | 5.6 | 5.0259 | 11 | 16 | 1
2014-11-16 | 1時 | 5.5 | 5.129 | 11 | 16 | 1
2014-11-16 | 2時 | 5.1 | 5.2651 | 11 | 16 | 1
2014-11-16 | 3時 | 4.6 | 5.4226 | 11 | 16 | 1
2014-11-16 | 4時 | 4.5 | 5.5067 | 11 | 16 | 1
2014-11-16 | 5時 | 4.1 | 6.7027 | 11 | 16 | 1
2014-11-16 | 6時 | 3.9 | 3.5241 | 11 | 16 | 1
2014-11-16 | 7時 | 4.3 | 2.1014 | 11 | 16 | 0
2014-11-16 | 8時 | 6.1 | 0.030799 | 11 | 16 | 0
2014-11-16 | 9時 | 6.6 | 0.042017 | 11 | 16 | 0
2014-11-16 | 10時 | 6.8 | 0.027782 | 11 | 16 | 0
2014-11-16 | 11時 | 8.2 | 0.024509 | 11 | 16 | 0
2014-11-16 | 12時 | 8.8 | 0.015652 | 11 | 16 | 0
2014-11-16 | 13時 | 8.9 | 0.021541 | 11 | 16 | 0
2014-11-16 | 14時 | 8.6 | 0.024836 | 11 | 16 | 0
2014-11-16 | 15時 | 7.6 | 0.023791 | 11 | 16 | 0
2014-11-16 | 16時 | 3.8 | 0.073877 | 11 | 16 | 0
2014-11-16 | 17時 | 2.7 | 3.1391 | 11 | 16 | 0
2014-11-16 | 18時 | 1.9 | 5.208 | 11 | 16 | 0
2014-11-16 | 19時 | 0.9 | 2.7351 | 11 | 16 | 0
2014-11-16 | 20時 | 0.3 | 3.782 | 11 | 16 | 0
2014-11-16 | 21時 | 0.1 | 4.5479 | 11 | 16 | 0
2014-11-16 | 22時 | -1 | 5.3198 | 11 | 16 | 0
2014-11-16 | 23時 | -1.4 | 6.6896 | 11 | 17 | 1
2014-11-17 | 0時 | -1.1 | 6.9205 | 11 | 17 | 1
2014-11-17 | 1時 | -0.4 | 6.9559 | 11 | 17 | 1
2014-11-17 | 2時 | -0.3 | 7.026 | 11 | 17 | 1
2014-11-17 | 3時 | -0.4 | 6.9478 | 11 | 17 | 1
2014-11-17 | 4時 | -0.4 | 7.0016 | 11 | 17 | 1
2014-11-17 | 5時 | -1.2 | 8.7439 | 11 | 17 | 1
2014-11-17 | 6時 | -1.6 | 5.0454 | 11 | 17 | 1
2014-11-17 | 7時 | -0.2 | 4.5579 | 11 | 17 | 0
2014-11-17 | 8時 | 0.6 | 4.6406 | 11 | 17 | 0
2014-11-17 | 9時 | 2.3 | 5.3498 | 11 | 17 | 0
2014-11-17 | 10時 | 3.8 | 5.5267 | 11 | 17 | 0
2014-11-17 | 11時 | 3.4 | 6.2432 | 11 | 17 | 0
2014-11-17 | 12時 | 3.7 | 4.6283 | 11 | 17 | 0
2014-11-17 | 13時 | 4.3 | 5.2628 | 11 | 17 | 0
2014-11-17 | 14時 | 4.6 | 5.2138 | 11 | 17 | 0
2014-11-17 | 15時 | 4.5 | 4.4496 | 11 | 17 | 0
2014-11-17 | 16時 | 4.6 | 4.0445 | 11 | 17 | 0
2014-11-17 | 17時 | 4.1 | 6.7366 | 11 | 17 | 0
2014-11-17 | 18時 | 3.3 | 6.9798 | 11 | 17 | 0
2014-11-17 | 19時 | 3.4 | 3.6434 | 11 | 17 | 0
2014-11-17 | 20時 | 3.2 | 4.1154 | 11 | 17 | 0
2014-11-17 | 21時 | 3.2 | 4.486 | 11 | 17 | 0
2014-11-17 | 22時 | 3.2 | 4.7608 | 11 | 17 | 0
2014-11-17 | 23時 | 2.9 | 5.8733 | 11 | 18 | 1
2014-11-18 | 0時 | 2.6 | 6.0549 | 11 | 18 | 1
2014-11-18 | 1時 | 2.2 | 6.2045 | 11 | 18 | 1
2014-11-18 | 2時 | 1.8 | 6.3408 | 11 | 18 | 1
2014-11-18 | 3時 | 1.2 | 6.5198 | 11 | 18 | 1
2014-11-18 | 4時 | 0.6 | 6.7083 | 11 | 18 | 1
2014-11-18 | 5時 | 0.5 | 6.8079 | 11 | 18 | 1
2014-11-18 | 6時 | 0.6 | 6.5296 | 11 | 18 | 1
2014-11-18 | 7時 | 0.9 | 5.2721 | 11 | 18 | 0
2014-11-18 | 8時 | 1.9 | 2.3842 | 11 | 18 | 0
2014-11-18 | 9時 | 3.4 | 0.053365 | 11 | 18 | 0
2014-11-18 | 10時 | 5.7 | 0.021678 | 11 | 18 | 0
2014-11-18 | 11時 | 8.3 | 0.024203 | 11 | 18 | 0
2014-11-18 | 12時 | 8.9 | 0.022395 | 11 | 18 | 0
2014-11-18 | 13時 | 8.9 | 0.0253 | 11 | 18 | 0
2014-11-18 | 14時 | 8.8 | 0.044618 | 11 | 18 | 0
2014-11-18 | 15時 | 7.4 | 0.067949 | 11 | 18 | 0
2014-11-18 | 16時 | 6.5 | 2.6898 | 11 | 18 | 0
2014-11-18 | 17時 | 5.3 | 4.2731 | 11 | 18 | 0
2014-11-18 | 18時 | 4.4 | 2.2394 | 11 | 18 | 0
2014-11-18 | 19時 | 3.9 | 3.0164 | 11 | 18 | 0
2014-11-18 | 20時 | 3.9 | 3.2986 | 11 | 18 | 0
2014-11-18 | 21時 | 3.8 | 3.8448 | 11 | 18 | 0
2014-11-18 | 22時 | 3.7 | 5.2445 | 11 | 18 | 0
2014-11-18 | 23時 | 2.9 | 5.6169 | 11 | 19 | 1
2014-11-19 | 0時 | 2.6 | 5.8225 | 11 | 19 | 1
2014-11-19 | 1時 | 2.5 | 5.9481 | 11 | 19 | 1
2014-11-19 | 2時 | 1.8 | 6.1614 | 11 | 19 | 1
2014-11-19 | 3時 | 1.2 | 6.3622 | 11 | 19 | 1
2014-11-19 | 4時 | 1.4 | 6.4131 | 11 | 19 | 1
2014-11-19 | 5時 | 1.1 | 6.5261 | 11 | 19 | 1
2014-11-19 | 6時 | 1.8 | 6.3539 | 11 | 19 | 1
2014-11-19 | 7時 | 2.2 | 5.6318 | 11 | 19 | 0
2014-11-19 | 8時 | 3.1 | 3.4836 | 11 | 19 | 0
2014-11-19 | 9時 | 3.8 | 2.9077 | 11 | 19 | 0
2014-11-19 | 10時 | 4.6 | 2.7121 | 11 | 19 | 0
2014-11-19 | 11時 | 4.7 | 4.3247 | 11 | 19 | 0
2014-11-19 | 12時 | 5.1 | 4.0703 | 11 | 19 | 0
2014-11-19 | 13時 | 6.5 | 4.3139 | 11 | 19 | 0
2014-11-19 | 14時 | 7.6 | 4.063 | 11 | 19 | 0
2014-11-19 | 15時 | 7.2 | 3.2136 | 11 | 19 | 0
2014-11-19 | 16時 | 7.2 | 4.9273 | 11 | 19 | 0
2014-11-19 | 17時 | 7 | 5.1389 | 11 | 19 | 0
2014-11-19 | 18時 | 6.4 | 2.6996 | 11 | 19 | 0
2014-11-19 | 19時 | 6.3 | 3.0783 | 11 | 19 | 0
2014-11-19 | 20時 | 6 | 3.1668 | 11 | 19 | 0
2014-11-19 | 21時 | 6 | 3.5272 | 11 | 19 | 0
2014-11-19 | 22時 | 6.8 | 4.6134 | 11 | 19 | 0
2014-11-19 | 23時 | 6.6 | 4.7405 | 11 | 20 | 1
2014-11-20 | 0時 | 6.9 | 4.7292 | 11 | 20 | 1
2014-11-20 | 1時 | 6.5 | 4.8197 | 11 | 20 | 1
2014-11-20 | 2時 | 7.1 | 4.7344 | 11 | 20 | 1
2014-11-20 | 3時 | 7.2 | 4.7171 | 11 | 20 | 1
2014-11-20 | 4時 | 7.7 | 4.63 | 11 | 20 | 1
2014-11-20 | 5時 | 6.8 | 5.5893 | 11 | 20 | 1
2014-11-20 | 6時 | 5.1 | 2.6377 | 11 | 20 | 1
2014-11-20 | 7時 | 7.9 | 1.0719 | 11 | 20 | 0
2014-11-20 | 8時 | 7.9 | 1.5362 | 11 | 20 | 0
2014-11-20 | 9時 | 9.2 | 0.99495 | 11 | 20 | 0
2014-11-20 | 10時 | 8.6 | 1.9458 | 11 | 20 | 0
2014-11-20 | 11時 | 9.3 | 1.8921 | 11 | 20 | 0
2014-11-20 | 12時 | 9 | 0.96202 | 11 | 20 | 0
2014-11-20 | 13時 | 7.4 | 2.8004 | 11 | 20 | 0
2014-11-20 | 14時 | 6.6 | 3.5569 | 11 | 20 | 0
2014-11-20 | 15時 | 5.3 | 3.3749 | 11 | 20 | 0
2014-11-20 | 16時 | 4.7 | 3.2483 | 11 | 20 | 0
2014-11-20 | 17時 | 4.7 | 5.9005 | 11 | 20 | 0
2014-11-20 | 18時 | 4.3 | 6.0959 | 11 | 20 | 0
2014-11-20 | 19時 | 3.8 | 3.1342 | 11 | 20 | 0
2014-11-20 | 20時 | 2.9 | 3.829 | 11 | 20 | 0
2014-11-20 | 21時 | 2.5 | 4.3802 | 11 | 20 | 0
2014-11-20 | 22時 | 2.3 | 4.7961 | 11 | 20 | 0
2014-11-20 | 23時 | 0.9 | 6.2031 | 11 | 21 | 1
2014-11-21 | 0時 | 0.7 | 6.4699 | 11 | 21 | 1
2014-11-21 | 1時 | 1.5 | 6.4699 | 11 | 21 | 1
2014-11-21 | 2時 | 0.9 | 6.6674 | 11 | 21 | 1
2014-11-21 | 3時 | 2.4 | 6.4704 | 11 | 21 | 1
2014-11-21 | 4時 | 2.8 | 6.407 | 11 | 21 | 1
2014-11-21 | 5時 | 1.5 | 7.8142 | 11 | 21 | 1
2014-11-21 | 6時 | 1.7 | 3.5332 | 11 | 21 | 1
2014-11-21 | 7時 | 4.1 | 1.5069 | 11 | 21 | 0
2014-11-21 | 8時 | 4 | 0.051273 | 11 | 21 | 0
2014-11-21 | 9時 | 6.5 | 0.057987 | 11 | 21 | 0
2014-11-21 | 10時 | 6.6 | 0.056806 | 11 | 21 | 0
2014-11-21 | 11時 | 6.5 | 0.055728 | 11 | 21 | 0
2014-11-21 | 12時 | 8 | 0.019327 | 11 | 21 | 0
2014-11-21 | 13時 | 7.4 | 0.025301 | 11 | 21 | 0
2014-11-21 | 14時 | 6.1 | 0.040752 | 11 | 21 | 0
2014-11-21 | 15時 | 5.5 | 0.086063 | 11 | 21 | 0
2014-11-21 | 16時 | 4.4 | 1.7055 | 11 | 21 | 0
2014-11-21 | 17時 | 1.5 | 5.8128 | 11 | 21 | 0
2014-11-21 | 18時 | 0.6 | 6.8816 | 11 | 21 | 0
2014-11-21 | 19時 | 0.3 | 3.6622 | 11 | 21 | 0
2014-11-21 | 20時 | 0.2 | 4.4077 | 11 | 21 | 0
2014-11-21 | 21時 | 0 | 5.0396 | 11 | 21 | 0
2014-11-21 | 22時 | 0.5 | 5.4066 | 11 | 21 | 0
2014-11-21 | 23時 | 0.6 | 6.5581 | 11 | 22 | 1
2014-11-22 | 0時 | -0.2 | 6.9004 | 11 | 22 | 1
2014-11-22 | 1時 | -0.4 | 6.926 | 11 | 22 | 1
2014-11-22 | 2時 | -0.6 | 7.0724 | 11 | 22 | 1
2014-11-22 | 3時 | -1.3 | 7.2915 | 11 | 22 | 1
2014-11-22 | 4時 | -1.8 | 7.4814 | 11 | 22 | 1
2014-11-22 | 5時 | -2.1 | 9.2774 | 11 | 22 | 1
2014-11-22 | 6時 | -1.8 | 4.1383 | 11 | 22 | 1
2014-11-22 | 7時 | 0 | 2.3716 | 11 | 22 | 0
2014-11-22 | 8時 | 2.5 | 0.67369 | 11 | 22 | 0
2014-11-22 | 9時 | 4.1 | 1.1107 | 11 | 22 | 0
2014-11-22 | 10時 | 6.2 | 0.17095 | 11 | 22 | 0
2014-11-22 | 11時 | 8.4 | 0.03292 | 11 | 22 | 0
2014-11-22 | 12時 | 9.6 | 0.02027 | 11 | 22 | 0
2014-11-22 | 13時 | 10.4 | 0.033755 | 11 | 22 | 0
2014-11-22 | 14時 | 10.4 | 0.06883 | 11 | 22 | 0
2014-11-22 | 15時 | 8.8 | 0.90247 | 11 | 22 | 0
2014-11-22 | 16時 | 8.7 | 1.4161 | 11 | 22 | 0
2014-11-22 | 17時 | 8.8 | 3.2811 | 11 | 22 | 0
2014-11-22 | 18時 | 8.4 | 3.6891 | 11 | 22 | 0
2014-11-22 | 19時 | 7.8 | 1.6405 | 11 | 22 | 0
2014-11-22 | 20時 | 7.4 | 2.3024 | 11 | 22 | 0
2014-11-22 | 21時 | 7.1 | 2.8129 | 11 | 22 | 0
2014-11-22 | 22時 | 6.6 | 3.2407 | 11 | 22 | 0
2014-11-22 | 23時 | 6.4 | 4.3945 | 11 | 23 | 1
2014-11-23 | 0時 | 6.3 | 4.5788 | 11 | 23 | 1
2014-11-23 | 1時 | 6.6 | 4.6212 | 11 | 23 | 1
2014-11-23 | 2時 | 6.4 | 4.7056 | 11 | 23 | 1
2014-11-23 | 3時 | 6.2 | 4.7859 | 11 | 23 | 1
2014-11-23 | 4時 | 6.1 | 4.8424 | 11 | 23 | 1
2014-11-23 | 5時 | 5.3 | 5.0216 | 11 | 23 | 1
2014-11-23 | 6時 | 5.7 | 4.8893 | 11 | 23 | 1
2014-11-23 | 7時 | 6.8 | 3.2838 | 11 | 23 | 0
2014-11-23 | 8時 | 7.3 | 0.037021 | 11 | 23 | 0
2014-11-23 | 9時 | 8.9 | 0.014416 | 11 | 23 | 0
2014-11-23 | 10時 | 7.9 | 0.040393 | 11 | 23 | 0
2014-11-23 | 11時 | 8.1 | 0.9067 | 11 | 23 | 0
2014-11-23 | 12時 | 10 | 1.4417 | 11 | 23 | 0
2014-11-23 | 13時 | 8.4 | 2.8747 | 11 | 23 | 0
2014-11-23 | 14時 | 8.3 | 3.37 | 11 | 23 | 0
2014-11-23 | 15時 | 8.5 | 2.5181 | 11 | 23 | 0
2014-11-23 | 16時 | 9.4 | 3.6406 | 11 | 23 | 0
2014-11-23 | 17時 | 9.6 | 3.6801 | 11 | 23 | 0
2014-11-23 | 18時 | 9.7 | 1.608 | 11 | 23 | 0
2014-11-23 | 19時 | 11.2 | 1.6873 | 11 | 23 | 0
2014-11-23 | 20時 | 9 | 2.0391 | 11 | 23 | 0
2014-11-23 | 21時 | 8.6 | 2.4819 | 11 | 23 | 0
2014-11-23 | 22時 | 8.5 | 3.7554 | 11 | 23 | 0
2014-11-23 | 23時 | 8.4 | 3.9246 | 11 | 24 | 1
2014-11-24 | 0時 | 8.2 | 4.0358 | 11 | 24 | 1
2014-11-24 | 1時 | 6.8 | 4.3496 | 11 | 24 | 1
2014-11-24 | 2時 | 5.7 | 4.6647 | 11 | 24 | 1
2014-11-24 | 3時 | 5.2 | 4.8976 | 11 | 24 | 1
2014-11-24 | 4時 | 4.1 | 5.2398 | 11 | 24 | 1
2014-11-24 | 5時 | 4.1 | 6.463 | 11 | 24 | 1
2014-11-24 | 6時 | 4 | 3.171 | 11 | 24 | 1
2014-11-24 | 7時 | 4.4 | 1.4363 | 11 | 24 | 0
2014-11-24 | 8時 | 5.1 | 0.38676 | 11 | 24 | 0
2014-11-24 | 9時 | 5.2 | 0.035843 | 11 | 24 | 0
2014-11-24 | 10時 | 5.5 | 0.028941 | 11 | 24 | 0
2014-11-24 | 11時 | 5.3 | 0.031284 | 11 | 24 | 0
2014-11-24 | 12時 | 4.1 | 0.023826 | 11 | 24 | 0
2014-11-24 | 13時 | 4.7 | 0.03255 | 11 | 24 | 0
2014-11-24 | 14時 | 3.3 | 0.1027 | 11 | 24 | 0
2014-11-24 | 15時 | 1.9 | 1.8021 | 11 | 24 | 0
2014-11-24 | 16時 | 0.8 | 2.8972 | 11 | 24 | 0
2014-11-24 | 17時 | 1 | 6.6601 | 11 | 24 | 0
2014-11-24 | 18時 | 0.4 | 7.3235 | 11 | 24 | 0
2014-11-24 | 19時 | 0.1 | 3.9628 | 11 | 24 | 0
2014-11-24 | 20時 | 0.2 | 4.6018 | 11 | 24 | 0
2014-11-24 | 21時 | -0.1 | 5.2035 | 11 | 24 | 0
2014-11-24 | 22時 | -0.8 | 5.778 | 11 | 24 | 0
2014-11-24 | 23時 | -0.9 | 7.0006 | 11 | 25 | 1
2014-11-25 | 0時 | -1.9 | 7.2271 | 11 | 25 | 1
2014-11-25 | 1時 | -1.6 | 7.3379 | 11 | 25 | 1
2014-11-25 | 2時 | -1.4 | 7.411 | 11 | 25 | 1
2014-11-25 | 3時 | -1.5 | 7.5025 | 11 | 25 | 1
2014-11-25 | 4時 | -1.1 | 7.4973 | 11 | 25 | 1
2014-11-25 | 5時 | -1.2 | 7.5564 | 11 | 25 | 1
2014-11-25 | 6時 | -0.8 | 6.2482 | 11 | 25 | 1
2014-11-25 | 7時 | 0.4 | 2.9137 | 11 | 25 | 0
2014-11-25 | 8時 | 2.2 | 0.039308 | 11 | 25 | 0
2014-11-25 | 9時 | 2.6 | 0.026886 | 11 | 25 | 0
2014-11-25 | 10時 | 2.5 | 0.033213 | 11 | 25 | 0
2014-11-25 | 11時 | 3.8 | 0.087797 | 11 | 25 | 0
2014-11-25 | 12時 | 3.5 | 0.064654 | 11 | 25 | 0
2014-11-25 | 13時 | 3.4 | 2.0203 | 11 | 25 | 0
2014-11-25 | 14時 | 2.8 | 3.5426 | 11 | 25 | 0
2014-11-25 | 15時 | 2.6 | 3.4363 | 11 | 25 | 0
2014-11-25 | 16時 | 2.9 | 6.4276 | 11 | 25 | 0
2014-11-25 | 17時 | 3.2 | 6.7631 | 11 | 25 | 0
2014-11-25 | 18時 | 3.7 | 3.5314 | 11 | 25 | 0
2014-11-25 | 19時 | 4.1 | 3.8489 | 11 | 25 | 0
2014-11-25 | 20時 | 4.5 | 3.8337 | 11 | 25 | 0
2014-11-25 | 21時 | 4.5 | 4.1978 | 11 | 25 | 0
2014-11-25 | 22時 | 4.6 | 5.4322 | 11 | 25 | 0
2014-11-25 | 23時 | 4.9 | 5.4966 | 11 | 26 | 1
2014-11-26 | 0時 | 4.7 | 5.5704 | 11 | 26 | 1
2014-11-26 | 1時 | 5.1 | 5.516 | 11 | 26 | 1
2014-11-26 | 2時 | 5.6 | 5.4155 | 11 | 26 | 1
2014-11-26 | 3時 | 4.8 | 5.5433 | 11 | 26 | 1
2014-11-26 | 4時 | 5 | 5.5219 | 11 | 26 | 1
2014-11-26 | 5時 | 4.3 | 5.6602 | 11 | 26 | 1
2014-11-26 | 6時 | 6.2 | 5.0266 | 11 | 26 | 1
2014-11-26 | 7時 | 3.8 | 4.4462 | 11 | 26 | 0
2014-11-26 | 8時 | 7 | 0.28125 | 11 | 26 | 0
2014-11-26 | 9時 | 8.9 | 0.016158 | 11 | 26 | 0
2014-11-26 | 10時 | 9.7 | 0.011756 | 11 | 26 | 0
2014-11-26 | 11時 | 9.7 | 0.020955 | 11 | 26 | 0
2014-11-26 | 12時 | 9.3 | 0.05029 | 11 | 26 | 0
2014-11-26 | 13時 | 9.5 | 0.51299 | 11 | 26 | 0
2014-11-26 | 14時 | 9.3 | 1.9639 | 11 | 26 | 0
2014-11-26 | 15時 | 8.7 | 1.7452 | 11 | 26 | 0
2014-11-26 | 16時 | 7.4 | 3.9648 | 11 | 26 | 0
2014-11-26 | 17時 | 7.4 | 4.3704 | 11 | 26 | 0
2014-11-26 | 18時 | 7.3 | 2.0816 | 11 | 26 | 0
2014-11-26 | 19時 | 6.9 | 2.6167 | 11 | 26 | 0
2014-11-26 | 20時 | 6.4 | 2.8326 | 11 | 26 | 0
2014-11-26 | 21時 | 5.6 | 3.4255 | 11 | 26 | 0
2014-11-26 | 22時 | 4.8 | 4.9189 | 11 | 26 | 0
2014-11-26 | 23時 | 4.7 | 5.1682 | 11 | 27 | 1
2014-11-27 | 0時 | 5.7 | 5.1069 | 11 | 27 | 1
2014-11-27 | 1時 | 4.6 | 5.36 | 11 | 27 | 1
2014-11-27 | 2時 | 3.6 | 5.6275 | 11 | 27 | 1
2014-11-27 | 3時 | 3.5 | 5.7413 | 11 | 27 | 1
2014-11-27 | 4時 | 2.4 | 6.0318 | 11 | 27 | 1
2014-11-27 | 5時 | 1.7 | 7.4164 | 11 | 27 | 1
2014-11-27 | 6時 | 1.5 | 4.1987 | 11 | 27 | 1
2014-11-27 | 7時 | 2.9 | 3.1447 | 11 | 27 | 0
2014-11-27 | 8時 | 5.6 | 0.039587 | 11 | 27 | 0
2014-11-27 | 9時 | 8.5 | 0.026726 | 11 | 27 | 0
2014-11-27 | 10時 | 10.7 | 0.02325 | 11 | 27 | 0
2014-11-27 | 11時 | 11.8 | 0.017357 | 11 | 27 | 0
2014-11-27 | 12時 | 11.8 | 0.01142 | 11 | 27 | 0
2014-11-27 | 13時 | 11.9 | 0.018073 | 11 | 27 | 0
2014-11-27 | 14時 | 11.2 | 0.021571 | 11 | 27 | 0
2014-11-27 | 15時 | 9.5 | 0.02136 | 11 | 27 | 0
2014-11-27 | 16時 | 9 | 0.057166 | 11 | 27 | 0
2014-11-27 | 17時 | 8.8 | 1.1311 | 11 | 27 | 0
2014-11-27 | 18時 | 8.6 | 2.6157 | 11 | 27 | 0
2014-11-27 | 19時 | 6.4 | 1.2571 | 11 | 27 | 0
2014-11-27 | 20時 | 5.6 | 2.1184 | 11 | 27 | 0
2014-11-27 | 21時 | 4.3 | 3.077 | 11 | 27 | 0
2014-11-27 | 22時 | 3.5 | 3.7693 | 11 | 27 | 0
2014-11-27 | 23時 | 3.1 | 5.1128 | 11 | 28 | 1
2014-11-28 | 0時 | 2.7 | 5.466 | 11 | 28 | 1
2014-11-28 | 1時 | 2.4 | 5.7108 | 11 | 28 | 1
2014-11-28 | 2時 | 3.5 | 5.6429 | 11 | 28 | 1
2014-11-28 | 3時 | 3.7 | 5.6661 | 11 | 28 | 1
2014-11-28 | 4時 | 4.4 | 5.5719 | 11 | 28 | 1
2014-11-28 | 5時 | 4.6 | 6.5472 | 11 | 28 | 1
2014-11-28 | 6時 | 4.7 | 3.8055 | 11 | 28 | 1
2014-11-28 | 7時 | 5.3 | 3.8485 | 11 | 28 | 0
2014-11-28 | 8時 | 6.2 | 3.3253 | 11 | 28 | 0
2014-11-28 | 9時 | 6.9 | 3.5895 | 11 | 28 | 0
2014-11-28 | 10時 | 8.4 | 3.1951 | 11 | 28 | 0
2014-11-28 | 11時 | 9.2 | 3.1321 | 11 | 28 | 0
2014-11-28 | 12時 | 8.5 | 2.5372 | 11 | 28 | 0
2014-11-28 | 13時 | 8.7 | 3.5804 | 11 | 28 | 0
2014-11-28 | 14時 | 8.6 | 3.7758 | 11 | 28 | 0
2014-11-28 | 15時 | 8.5 | 3.0854 | 11 | 28 | 0
2014-11-28 | 16時 | 8.7 | 2.6118 | 11 | 28 | 0
2014-11-28 | 17時 | 8.6 | 4.3426 | 11 | 28 | 0
2014-11-28 | 18時 | 8.6 | 4.2145 | 11 | 28 | 0
2014-11-28 | 19時 | 8.7 | 1.8563 | 11 | 28 | 0
2014-11-28 | 20時 | 8.7 | 2.2839 | 11 | 28 | 0
2014-11-28 | 21時 | 8.6 | 2.6333 | 11 | 28 | 0
2014-11-28 | 22時 | 8.6 | 2.8606 | 11 | 28 | 0
2014-11-28 | 23時 | 8.2 | 3.962 | 11 | 29 | 1
2014-11-29 | 0時 | 7.9 | 4.1341 | 11 | 29 | 1
2014-11-29 | 1時 | 7.4 | 4.2959 | 11 | 29 | 1
2014-11-29 | 2時 | 7.2 | 4.3919 | 11 | 29 | 1
2014-11-29 | 3時 | 7.1 | 4.459 | 11 | 29 | 1
2014-11-29 | 4時 | 7 | 4.5168 | 11 | 29 | 1
2014-11-29 | 5時 | 6.6 | 5.4568 | 11 | 29 | 1
2014-11-29 | 6時 | 6.1 | 2.8658 | 11 | 29 | 1
2014-11-29 | 7時 | 6.5 | 2.7366 | 11 | 29 | 0
2014-11-29 | 8時 | 7.3 | 2.4281 | 11 | 29 | 0
2014-11-29 | 9時 | 7.7 | 2.9517 | 11 | 29 | 0
2014-11-29 | 10時 | 9.1 | 1.4225 | 11 | 29 | 0
2014-11-29 | 11時 | 9.2 | 1.7367 | 11 | 29 | 0
2014-11-29 | 12時 | 9.4 | 1.1642 | 11 | 29 | 0
2014-11-29 | 13時 | 9.4 | 2.3618 | 11 | 29 | 0
2014-11-29 | 14時 | 9.4 | 2.7423 | 11 | 29 | 0
2014-11-29 | 15時 | 8.2 | 2.5665 | 11 | 29 | 0
2014-11-29 | 16時 | 6.1 | 2.7486 | 11 | 29 | 0
2014-11-29 | 17時 | 5.4 | 5.4338 | 11 | 29 | 0
2014-11-29 | 18時 | 4.9 | 5.7013 | 11 | 29 | 0
2014-11-29 | 19時 | 3.8 | 2.9948 | 11 | 29 | 0
2014-11-29 | 20時 | 3.4 | 3.6381 | 11 | 29 | 0
2014-11-29 | 21時 | 3.1 | 4.1694 | 11 | 29 | 0
2014-11-29 | 22時 | 2.6 | 4.6344 | 11 | 29 | 0
2014-11-29 | 23時 | 1.8 | 5.9333 | 11 | 30 | 1
2014-11-30 | 0時 | 1.1 | 6.2723 | 11 | 30 | 1
2014-11-30 | 1時 | 0.7 | 6.5021 | 11 | 30 | 1
2014-11-30 | 2時 | 0.7 | 6.622 | 11 | 30 | 1
2014-11-30 | 3時 | 0.3 | 6.7882 | 11 | 30 | 1
2014-11-30 | 4時 | -0.3 | 6.9893 | 11 | 30 | 1
2014-11-30 | 5時 | -0.4 | 8.4142 | 11 | 30 | 1
2014-11-30 | 6時 | 0 | 4.9974 | 11 | 30 | 1
2014-11-30 | 7時 | 0.4 | 4.799 | 11 | 30 | 0
2014-11-30 | 8時 | 0.9 | 4.1257 | 11 | 30 | 0
2014-11-30 | 9時 | 2.1 | 4.3421 | 11 | 30 | 0
2014-11-30 | 10時 | 2.9 | 3.3968 | 11 | 30 | 0
2014-11-30 | 11時 | 5.9 | 0.97229 | 11 | 30 | 0
2014-11-30 | 12時 | 7.4 | 0.051039 | 11 | 30 | 0
2014-11-30 | 13時 | 8.7 | 0.47466 | 11 | 30 | 0
2014-11-30 | 14時 | 9.1 | 1.4821 | 11 | 30 | 0
2014-11-30 | 15時 | 8.4 | 1.9168 | 11 | 30 | 0
2014-11-30 | 16時 | 6.9 | 2.2855 | 11 | 30 | 0
2014-11-30 | 17時 | 6.6 | 4.8504 | 11 | 30 | 0
2014-11-30 | 18時 | 5.3 | 5.4569 | 11 | 30 | 0
2014-11-30 | 19時 | 5 | 2.7325 | 11 | 30 | 0
2014-11-30 | 20時 | 4.7 | 3.3492 | 11 | 30 | 0
2014-11-30 | 21時 | 4.7 | 3.8068 | 11 | 30 | 0
2014-11-30 | 22時 | 4.5 | 4.1797 | 11 | 30 | 0
2014-11-30 | 23時 | 4.1 | 5.3599 | 12 | 1 | 1
2014-12-01 | 0時 | 3.6 | 5.6253 | 12 | 1 | 1
2014-12-01 | 1時 | 3.1 | 5.8425 | 12 | 1 | 1
2014-12-01 | 2時 | 2.5 | 6.0615 | 12 | 1 | 1
2014-12-01 | 3時 | 2.2 | 6.2248 | 12 | 1 | 1
2014-12-01 | 4時 | 2 | 6.3594 | 12 | 1 | 1
2014-12-01 | 5時 | 1.2 | 7.7888 | 12 | 1 | 1
2014-12-01 | 6時 | 1.8 | 1.9801 | 12 | 1 | 1
2014-12-01 | 7時 | 3.2 | 0.044585 | 12 | 1 | 0
2014-12-01 | 8時 | 3.7 | 0.027444 | 12 | 1 | 0
2014-12-01 | 9時 | 5.7 | 0.029474 | 12 | 1 | 0
2014-12-01 | 10時 | 6.3 | 0.053201 | 12 | 1 | 0
2014-12-01 | 11時 | 7.1 | 0.041884 | 12 | 1 | 0
2014-12-01 | 12時 | 7 | 0.022134 | 12 | 1 | 0
2014-12-01 | 13時 | 8 | 0.026777 | 12 | 1 | 0
2014-12-01 | 14時 | 6.8 | 0.071342 | 12 | 1 | 0
2014-12-01 | 15時 | 5.7 | 0.3653 | 12 | 1 | 0
2014-12-01 | 16時 | 5 | 1.8238 | 12 | 1 | 0
2014-12-01 | 17時 | 3.4 | 5.1619 | 12 | 1 | 0
2014-12-01 | 18時 | 2.2 | 6.3204 | 12 | 1 | 0
2014-12-01 | 19時 | 2.4 | 3.1115 | 12 | 1 | 0
2014-12-01 | 20時 | 1.5 | 3.9525 | 12 | 1 | 0
2014-12-01 | 21時 | 0.5 | 4.7156 | 12 | 1 | 0
2014-12-01 | 22時 | -0.3 | 5.3548 | 12 | 1 | 0
2014-12-01 | 23時 | -0.7 | 6.665 | 12 | 2 | 1
2014-12-02 | 0時 | -0.7 | 6.9125 | 12 | 2 | 1
2014-12-02 | 1時 | -0.6 | 6.8832 | 12 | 2 | 1
2014-12-02 | 2時 | -0.6 | 6.9847 | 12 | 2 | 1
2014-12-02 | 3時 | 0 | 6.9507 | 12 | 2 | 1
2014-12-02 | 4時 | -0.1 | 7.0007 | 12 | 2 | 1
2014-12-02 | 5時 | -0.3 | 7.0697 | 12 | 2 | 1
2014-12-02 | 6時 | -0.2 | 5.5806 | 12 | 2 | 1
2014-12-02 | 7時 | 0.7 | 4.8813 | 12 | 2 | 0
2014-12-02 | 8時 | 1.2 | 3.5084 | 12 | 2 | 0
2014-12-02 | 9時 | 1.8 | 2.9924 | 12 | 2 | 0
2014-12-02 | 10時 | 3.5 | 2.5839 | 12 | 2 | 0
2014-12-02 | 11時 | 3.5 | 4.2602 | 12 | 2 | 0
2014-12-02 | 12時 | 3.9 | 3.5613 | 12 | 2 | 0
2014-12-02 | 13時 | 5.5 | 2.1333 | 12 | 2 | 0
2014-12-02 | 14時 | 5.4 | 2.6791 | 12 | 2 | 0
2014-12-02 | 15時 | 4.9 | 2.8029 | 12 | 2 | 0
2014-12-02 | 16時 | 4.2 | 5.8253 | 12 | 2 | 0
2014-12-02 | 17時 | 3.6 | 6.5206 | 12 | 2 | 0
2014-12-02 | 18時 | 3.8 | 3.4744 | 12 | 2 | 0
2014-12-02 | 19時 | 3.4 | 3.9786 | 12 | 2 | 0
2014-12-02 | 20時 | 3.6 | 4.0558 | 12 | 2 | 0
2014-12-02 | 21時 | 2.8 | 4.6153 | 12 | 2 | 0
2014-12-02 | 22時 | 3.7 | 5.769 | 12 | 2 | 0
2014-12-02 | 23時 | 3 | 6.0377 | 12 | 3 | 1
2014-12-03 | 0時 | 1.3 | 6.4526 | 12 | 3 | 1
2014-12-03 | 1時 | 1.8 | 6.473 | 12 | 3 | 1
2014-12-03 | 2時 | 1 | 6.6957 | 12 | 3 | 1
2014-12-03 | 3時 | 1.1 | 6.7565 | 12 | 3 | 1
2014-12-03 | 4時 | 1.5 | 6.7329 | 12 | 3 | 1
2014-12-03 | 5時 | 1.6 | 6.7462 | 12 | 3 | 1
2014-12-03 | 6時 | 2.1 | 6.142 | 12 | 3 | 1
2014-12-03 | 7時 | 2.3 | 4.0593 | 12 | 3 | 0
2014-12-03 | 8時 | 5.3 | 0.023864 | 12 | 3 | 0
2014-12-03 | 9時 | 6.9 | 0.014212 | 12 | 3 | 0
2014-12-03 | 10時 | 9 | 0.012655 | 12 | 3 | 0
2014-12-03 | 11時 | 8.2 | 0.021283 | 12 | 3 | 0
2014-12-03 | 12時 | 9.6 | 0.018405 | 12 | 3 | 0
2014-12-03 | 13時 | 9.4 | 0.0239 | 12 | 3 | 0
2014-12-03 | 14時 | 8.4 | 0.027617 | 12 | 3 | 0
2014-12-03 | 15時 | 6.7 | 0.053891 | 12 | 3 | 0
2014-12-03 | 16時 | 6.5 | 0.96291 | 12 | 3 | 0
2014-12-03 | 17時 | 6.3 | 3.3483 | 12 | 3 | 0
2014-12-03 | 18時 | 4.2 | 1.8348 | 12 | 3 | 0
2014-12-03 | 19時 | 4 | 2.6293 | 12 | 3 | 0
2014-12-03 | 20時 | 3.2 | 3.2244 | 12 | 3 | 0
2014-12-03 | 21時 | 2.6 | 3.9702 | 12 | 3 | 0
2014-12-03 | 22時 | 1.7 | 5.6348 | 12 | 3 | 0
2014-12-03 | 23時 | 1.5 | 5.9933 | 12 | 4 | 1
2014-12-04 | 0時 | 0.7 | 6.3444 | 12 | 4 | 1
2014-12-04 | 1時 | 0.6 | 6.5302 | 12 | 4 | 1
2014-12-04 | 2時 | 0.4 | 6.6951 | 12 | 4 | 1
2014-12-04 | 3時 | 0.4 | 6.7969 | 12 | 4 | 1
2014-12-04 | 4時 | 0.5 | 6.8591 | 12 | 4 | 1
2014-12-04 | 5時 | 0.3 | 8.2105 | 12 | 4 | 1
2014-12-04 | 6時 | 0.7 | 4.9197 | 12 | 4 | 1
2014-12-04 | 7時 | 1.3 | 4.411 | 12 | 4 | 0
2014-12-04 | 8時 | 4.5 | 1.1005 | 12 | 4 | 0
2014-12-04 | 9時 | 6.9 | 0.040044 | 12 | 4 | 0
2014-12-04 | 10時 | 7.7 | 0.027809 | 12 | 4 | 0
2014-12-04 | 11時 | 8.5 | 0.024872 | 12 | 4 | 0
2014-12-04 | 12時 | 9.9 | 0.018948 | 12 | 4 | 0
2014-12-04 | 13時 | 8.5 | 0.027803 | 12 | 4 | 0
2014-12-04 | 14時 | 8.5 | 0.067975 | 12 | 4 | 0
2014-12-04 | 15時 | 6.8 | 0.29999 | 12 | 4 | 0
2014-12-04 | 16時 | 5.9 | 1.6618 | 12 | 4 | 0
2014-12-04 | 17時 | 3.4 | 5.1689 | 12 | 4 | 0
2014-12-04 | 18時 | 2.5 | 6.2004 | 12 | 4 | 0
2014-12-04 | 19時 | 1.9 | 3.18 | 12 | 4 | 0
2014-12-04 | 20時 | 1.8 | 3.8955 | 12 | 4 | 0
2014-12-04 | 21時 | 1.4 | 4.5317 | 12 | 4 | 0
2014-12-04 | 22時 | 0.2 | 5.2112 | 12 | 4 | 0
2014-12-04 | 23時 | -0.2 | 6.5123 | 12 | 5 | 1
2014-12-05 | 0時 | -1.1 | 6.9294 | 12 | 5 | 1
2014-12-05 | 1時 | -1.2 | 6.9689 | 12 | 5 | 1
2014-12-05 | 2時 | -0.7 | 7.0082 | 12 | 5 | 1
2014-12-05 | 3時 | -0.7 | 7.0841 | 12 | 5 | 1
2014-12-05 | 4時 | -0.2 | 7.0513 | 12 | 5 | 1
2014-12-05 | 5時 | -0.1 | 8.511 | 12 | 5 | 1
2014-12-05 | 6時 | 0 | 5.5431 | 12 | 5 | 1
2014-12-05 | 7時 | 1 | 5.2896 | 12 | 5 | 0
2014-12-05 | 8時 | 1.8 | 4.3854 | 12 | 5 | 0
2014-12-05 | 9時 | 3 | 3.6872 | 12 | 5 | 0
2014-12-05 | 10時 | 4.7 | 3.1411 | 12 | 5 | 0
2014-12-05 | 11時 | 5.3 | 3.4967 | 12 | 5 | 0
2014-12-05 | 12時 | 5.9 | 1.5662 | 12 | 5 | 0
2014-12-05 | 13時 | 5.7 | 3.1979 | 12 | 5 | 0
2014-12-05 | 14時 | 5.7 | 3.1278 | 12 | 5 | 0
2014-12-05 | 15時 | 4.9 | 3.4515 | 12 | 5 | 0
2014-12-05 | 16時 | 4.7 | 3.4512 | 12 | 5 | 0
2014-12-05 | 17時 | 4.1 | 6.3624 | 12 | 5 | 0
2014-12-05 | 18時 | 3.8 | 6.5312 | 12 | 5 | 0
2014-12-05 | 19時 | 3.2 | 3.4698 | 12 | 5 | 0
2014-12-05 | 20時 | 2.1 | 4.1764 | 12 | 5 | 0
2014-12-05 | 21時 | 2.5 | 4.5576 | 12 | 5 | 0
2014-12-05 | 22時 | 2.3 | 4.9176 | 12 | 5 | 0
2014-12-05 | 23時 | 2.2 | 6.037 | 12 | 6 | 1
2014-12-06 | 0時 | 2 | 6.2191 | 12 | 6 | 1
2014-12-06 | 1時 | 1.3 | 6.4385 | 12 | 6 | 1
2014-12-06 | 2時 | 0.9 | 6.5977 | 12 | 6 | 1
2014-12-06 | 3時 | 1.2 | 6.6172 | 12 | 6 | 1
2014-12-06 | 4時 | 1.1 | 6.6796 | 12 | 6 | 1
2014-12-06 | 5時 | 0.6 | 8.0485 | 12 | 6 | 1
2014-12-06 | 6時 | 0.2 | 4.3307 | 12 | 6 | 1
2014-12-06 | 7時 | 0 | 3.7727 | 12 | 6 | 0
2014-12-06 | 8時 | 0.5 | 4.2243 | 12 | 6 | 0
2014-12-06 | 9時 | 0.3 | 5.5129 | 12 | 6 | 0
2014-12-06 | 10時 | 0.8 | 5.6443 | 12 | 6 | 0
2014-12-06 | 11時 | 0.8 | 6.4968 | 12 | 6 | 0
2014-12-06 | 12時 | 1.4 | 4.8502 | 12 | 6 | 0
2014-12-06 | 13時 | 0.3 | 6.0469 | 12 | 6 | 0
2014-12-06 | 14時 | 1 | 5.8441 | 12 | 6 | 0
2014-12-06 | 15時 | 1.2 | 5.2677 | 12 | 6 | 0
2014-12-06 | 16時 | 1.3 | 5.0321 | 12 | 6 | 0
2014-12-06 | 17時 | 0.8 | 8.278 | 12 | 6 | 0
2014-12-06 | 18時 | 0.5 | 8.4094 | 12 | 6 | 0
2014-12-06 | 19時 | -0.2 | 4.8762 | 12 | 6 | 0
2014-12-06 | 20時 | -0.3 | 5.3639 | 12 | 6 | 0
2014-12-06 | 21時 | -0.1 | 5.7345 | 12 | 6 | 0
2014-12-06 | 22時 | -0.1 | 6.042 | 12 | 6 | 0
2014-12-06 | 23時 | -0.1 | 6.9576 | 12 | 7 | 1
2014-12-07 | 0時 | -0.1 | 7.0717 | 12 | 7 | 1
2014-12-07 | 1時 | -0.2 | 7.1464 | 12 | 7 | 1
2014-12-07 | 2時 | -0.1 | 7.163 | 12 | 7 | 1
2014-12-07 | 3時 | 0.2 | 7.1293 | 12 | 7 | 1
2014-12-07 | 4時 | 0.3 | 7.1203 | 12 | 7 | 1
2014-12-07 | 5時 | 0.6 | 8.4465 | 12 | 7 | 1
2014-12-07 | 6時 | 0.5 | 4.281 | 12 | 7 | 1
2014-12-07 | 7時 | 1.3 | 3.5807 | 12 | 7 | 0
2014-12-07 | 8時 | 2.4 | 1.1309 | 12 | 7 | 0
2014-12-07 | 9時 | 3.5 | 1.175 | 12 | 7 | 0
2014-12-07 | 10時 | 4.1 | 1.9354 | 12 | 7 | 0
2014-12-07 | 11時 | 5.2 | 1.1623 | 12 | 7 | 0
2014-12-07 | 12時 | 5.3 | 0.02661 | 12 | 7 | 0
2014-12-07 | 13時 | 4.8 | 0.05646 | 12 | 7 | 0
2014-12-07 | 14時 | 4.7 | 0.96801 | 12 | 7 | 0
2014-12-07 | 15時 | 3.4 | 2.5161 | 12 | 7 | 0
2014-12-07 | 16時 | 2.9 | 3.0166 | 12 | 7 | 0
2014-12-07 | 17時 | 3 | 6.4539 | 12 | 7 | 0
2014-12-07 | 18時 | 2.9 | 6.7853 | 12 | 7 | 0
2014-12-07 | 19時 | 2.2 | 3.6968 | 12 | 7 | 0
2014-12-07 | 20時 | 1.1 | 4.5027 | 12 | 7 | 0
2014-12-07 | 21時 | -0.3 | 5.3012 | 12 | 7 | 0
2014-12-07 | 22時 | 0.8 | 5.5449 | 12 | 7 | 0
2014-12-07 | 23時 | 1.4 | 6.5753 | 12 | 8 | 1
2014-12-08 | 0時 | 1.3 | 6.736 | 12 | 8 | 1
2014-12-08 | 1時 | 1.7 | 6.7434 | 12 | 8 | 1
2014-12-08 | 2時 | -0.8 | 7.1052 | 12 | 8 | 1
2014-12-08 | 3時 | -1.9 | 7.4326 | 12 | 8 | 1
2014-12-08 | 4時 | -1.2 | 7.4401 | 12 | 8 | 1
2014-12-08 | 5時 | -1 | 9.0135 | 12 | 8 | 1
2014-12-08 | 6時 | -1.6 | 5.4716 | 12 | 8 | 1
2014-12-08 | 7時 | -0.5 | 1.9683 | 12 | 8 | 0
2014-12-08 | 8時 | 2.2 | 0.047576 | 12 | 8 | 0
2014-12-08 | 9時 | 2.4 | 1.8513 | 12 | 8 | 0
2014-12-08 | 10時 | 2.4 | 3.5335 | 12 | 8 | 0
2014-12-08 | 11時 | 2.4 | 4.6193 | 12 | 8 | 0
2014-12-08 | 12時 | 3.1 | 2.1968 | 12 | 8 | 0
2014-12-08 | 13時 | 2.2 | 3.8107 | 12 | 8 | 0
2014-12-08 | 14時 | 2.1 | 4.888 | 12 | 8 | 0
2014-12-08 | 15時 | 0.2 | 5.0114 | 12 | 8 | 0
2014-12-08 | 16時 | -0.2 | 5.0262 | 12 | 8 | 0
2014-12-08 | 17時 | -0.6 | 8.6717 | 12 | 8 | 0
2014-12-08 | 18時 | -1.2 | 9.0391 | 12 | 8 | 0
2014-12-08 | 19時 | -1.5 | 5.213 | 12 | 8 | 0
2014-12-08 | 20時 | -1.9 | 5.8038 | 12 | 8 | 0
2014-12-08 | 21時 | -1.9 | 6.2765 | 12 | 8 | 0
2014-12-08 | 22時 | -3.7 | 7.0044 | 12 | 8 | 0
2014-12-08 | 23時 | -4.1 | 8.0651 | 12 | 9 | 1
2014-12-09 | 0時 | -3.8 | 8.2145 | 12 | 9 | 1
2014-12-09 | 1時 | -3.5 | 8.2753 | 12 | 9 | 1
2014-12-09 | 2時 | -2.2 | 8.106 | 12 | 9 | 1
2014-12-09 | 3時 | -3 | 8.2526 | 12 | 9 | 1
2014-12-09 | 4時 | -2.9 | 8.2672 | 12 | 9 | 1
2014-12-09 | 5時 | -3.5 | 8.4083 | 12 | 9 | 1
2014-12-09 | 6時 | -4.1 | 7.6006 | 12 | 9 | 1
2014-12-09 | 7時 | -2.6 | 3.686 | 12 | 9 | 0
2014-12-09 | 8時 | 1.5 | 0.03442 | 12 | 9 | 0
2014-12-09 | 9時 | 2.8 | 0.02694 | 12 | 9 | 0
2014-12-09 | 10時 | 4 | 0.028808 | 12 | 9 | 0
2014-12-09 | 11時 | 4 | 0.11271 | 12 | 9 | 0
2014-12-09 | 12時 | 5.2 | 0.073737 | 12 | 9 | 0
2014-12-09 | 13時 | 4.7 | 0.85198 | 12 | 9 | 0
2014-12-09 | 14時 | 3.3 | 3.0874 | 12 | 9 | 0
2014-12-09 | 15時 | 2.5 | 3.1391 | 12 | 9 | 0
2014-12-09 | 16時 | 2.2 | 6.5206 | 12 | 9 | 0
2014-12-09 | 17時 | 2.3 | 6.9455 | 12 | 9 | 0
2014-12-09 | 18時 | 0.5 | 4.1882 | 12 | 9 | 0
2014-12-09 | 19時 | 0 | 4.8056 | 12 | 9 | 0
2014-12-09 | 20時 | 0.3 | 4.9438 | 12 | 9 | 0
2014-12-09 | 21時 | -1.1 | 5.6913 | 12 | 9 | 0
2014-12-09 | 22時 | -1.1 | 6.9564 | 12 | 9 | 0
2014-12-09 | 23時 | -0.3 | 7.0284 | 12 | 10 | 1
2014-12-10 | 0時 | -0.4 | 7.1321 | 12 | 10 | 1
2014-12-10 | 1時 | -0.5 | 7.2047 | 12 | 10 | 1
2014-12-10 | 2時 | -0.4 | 7.2284 | 12 | 10 | 1
2014-12-10 | 3時 | 2.1 | 6.935 | 12 | 10 | 1
2014-12-10 | 4時 | 0.8 | 6.9578 | 12 | 10 | 1
2014-12-10 | 5時 | 0.5 | 7.0135 | 12 | 10 | 1
2014-12-10 | 6時 | 1.3 | 6.9445 | 12 | 10 | 1
2014-12-10 | 7時 | 1.9 | 6.0535 | 12 | 10 | 0
2014-12-10 | 8時 | 3 | 3.4628 | 12 | 10 | 0
2014-12-10 | 9時 | 4.2 | 2.6148 | 12 | 10 | 0
2014-12-10 | 10時 | 4.4 | 2.5212 | 12 | 10 | 0
2014-12-10 | 11時 | 5.2 | 3.6665 | 12 | 10 | 0
2014-12-10 | 12時 | 6.1 | 1.85 | 12 | 10 | 0
2014-12-10 | 13時 | 6.7 | 2.234 | 12 | 10 | 0
2014-12-10 | 14時 | 5.8 | 3.4054 | 12 | 10 | 0
2014-12-10 | 15時 | 5.3 | 3.1166 | 12 | 10 | 0
2014-12-10 | 16時 | 3.6 | 6.2172 | 12 | 10 | 0
2014-12-10 | 17時 | 4.1 | 6.4557 | 12 | 10 | 0
2014-12-10 | 18時 | 3.1 | 3.6614 | 12 | 10 | 0
2014-12-10 | 19時 | 2.8 | 4.1605 | 12 | 10 | 0
2014-12-10 | 20時 | 2.7 | 4.3004 | 12 | 10 | 0
2014-12-10 | 21時 | 2.4 | 4.7823 | 12 | 10 | 0
2014-12-10 | 22時 | 3 | 5.9871 | 12 | 10 | 0
2014-12-10 | 23時 | 2.9 | 6.1477 | 12 | 11 | 1
2014-12-11 | 0時 | 3.1 | 6.1705 | 12 | 11 | 1
2014-12-11 | 1時 | 3 | 6.2153 | 12 | 11 | 1
2014-12-11 | 2時 | 4 | 6.0459 | 12 | 11 | 1
2014-12-11 | 3時 | 3.6 | 6.0956 | 12 | 11 | 1
2014-12-11 | 4時 | 3.3 | 6.1503 | 12 | 11 | 1
2014-12-11 | 5時 | 3.9 | 6.9971 | 12 | 11 | 1
2014-12-11 | 6時 | 3.4 | 4.4667 | 12 | 11 | 1
2014-12-11 | 7時 | 4.3 | 4.2983 | 12 | 11 | 0
2014-12-11 | 8時 | 5.7 | 3.2031 | 12 | 11 | 0
2014-12-11 | 9時 | 5.7 | 4.405 | 12 | 11 | 0
2014-12-11 | 10時 | 5.8 | 4.7904 | 12 | 11 | 0
2014-12-11 | 11時 | 6.2 | 4.9316 | 12 | 11 | 0
2014-12-11 | 12時 | 7.1 | 3.2128 | 12 | 11 | 0
2014-12-11 | 13時 | 7.3 | 3.862 | 12 | 11 | 0
2014-12-11 | 14時 | 7.3 | 2.8169 | 12 | 11 | 0
2014-12-11 | 15時 | 6 | 2.9293 | 12 | 11 | 0
2014-12-11 | 16時 | 5 | 3.3172 | 12 | 11 | 0
2014-12-11 | 17時 | 4.7 | 6.12 | 12 | 11 | 0
2014-12-11 | 18時 | 3.7 | 6.5835 | 12 | 11 | 0
2014-12-11 | 19時 | 4.8 | 3.2428 | 12 | 11 | 0
2014-12-11 | 20時 | 4.6 | 3.7401 | 12 | 11 | 0
2014-12-11 | 21時 | 4.2 | 4.201 | 12 | 11 | 0
2014-12-11 | 22時 | 3.4 | 4.653 | 12 | 11 | 0
2014-12-11 | 23時 | 3.5 | 5.7425 | 12 | 12 | 1
2014-12-12 | 0時 | 2.9 | 5.9937 | 12 | 12 | 1
2014-12-12 | 1時 | 2.4 | 6.1836 | 12 | 12 | 1
2014-12-12 | 2時 | 2.2 | 6.3035 | 12 | 12 | 1
2014-12-12 | 3時 | 2.2 | 6.3694 | 12 | 12 | 1
2014-12-12 | 4時 | 2.2 | 6.4186 | 12 | 12 | 1
2014-12-12 | 5時 | 1.8 | 7.6615 | 12 | 12 | 1
2014-12-12 | 6時 | 1.2 | 4.9103 | 12 | 12 | 1
2014-12-12 | 7時 | 1.3 | 4.8153 | 12 | 12 | 0
2014-12-12 | 8時 | 2.6 | 4.1881 | 12 | 12 | 0
2014-12-12 | 9時 | 3.6 | 0.92518 | 12 | 12 | 0
2014-12-12 | 10時 | 5 | 2.641 | 12 | 12 | 0
2014-12-12 | 11時 | 4.5 | 3.245 | 12 | 12 | 0
2014-12-12 | 12時 | 4.5 | 2.8324 | 12 | 12 | 0
2014-12-12 | 13時 | 4 | 3.8925 | 12 | 12 | 0
2014-12-12 | 14時 | 4.2 | 4.3026 | 12 | 12 | 0
2014-12-12 | 15時 | 3.4 | 4.1756 | 12 | 12 | 0
2014-12-12 | 16時 | 3.3 | 4.0715 | 12 | 12 | 0
2014-12-12 | 17時 | 2.9 | 7.0104 | 12 | 12 | 0
2014-12-12 | 18時 | 2.4 | 7.2439 | 12 | 12 | 0
2014-12-12 | 19時 | 2 | 4.0276 | 12 | 12 | 0
2014-12-12 | 20時 | 1.7 | 4.5767 | 12 | 12 | 0
2014-12-12 | 21時 | 1.4 | 5.0528 | 12 | 12 | 0
2014-12-12 | 22時 | 1.1 | 5.4414 | 12 | 12 | 0
2014-12-12 | 23時 | 0.7 | 6.6245 | 12 | 13 | 1
2014-12-13 | 0時 | 0.3 | 6.853 | 12 | 13 | 1
2014-12-13 | 1時 | 0.7 | 6.8716 | 12 | 13 | 1
2014-12-13 | 2時 | 0.9 | 6.8779 | 12 | 13 | 1
2014-12-13 | 3時 | -0.5 | 7.0123 | 12 | 13 | 1
2014-12-13 | 4時 | -0.4 | 7.0638 | 12 | 13 | 1
2014-12-13 | 5時 | -0.1 | 8.5036 | 12 | 13 | 1
2014-12-13 | 6時 | -0.7 | 5.6722 | 12 | 13 | 1
2014-12-13 | 7時 | -0.9 | 4.9075 | 12 | 13 | 0
2014-12-13 | 8時 | 1.1 | 2.936 | 12 | 13 | 0
2014-12-13 | 9時 | 0.3 | 2.2899 | 12 | 13 | 0
2014-12-13 | 10時 | 1.3 | 0.069684 | 12 | 13 | 0
2014-12-13 | 11時 | 1.4 | 0.12394 | 12 | 13 | 0
2014-12-13 | 12時 | 0.6 | 1.6981 | 12 | 13 | 0
2014-12-13 | 13時 | 0.6 | 3.4197 | 12 | 13 | 0
2014-12-13 | 14時 | 0.9 | 4.3097 | 12 | 13 | 0
2014-12-13 | 15時 | 0.4 | 4.5429 | 12 | 13 | 0
2014-12-13 | 16時 | -0.4 | 4.8323 | 12 | 13 | 0
2014-12-13 | 17時 | 0.1 | 8.2815 | 12 | 13 | 0
2014-12-13 | 18時 | -0.2 | 8.5489 | 12 | 13 | 0
2014-12-13 | 19時 | 0.3 | 4.751 | 12 | 13 | 0
2014-12-13 | 20時 | 0.7 | 5.1571 | 12 | 13 | 0
2014-12-13 | 21時 | 0.7 | 5.5639 | 12 | 13 | 0
2014-12-13 | 22時 | 0.5 | 5.9208 | 12 | 13 | 0
2014-12-13 | 23時 | 0.6 | 6.9997 | 12 | 14 | 1
2014-12-14 | 0時 | 1 | 6.9049 | 12 | 14 | 1
2014-12-14 | 1時 | 1.2 | 6.923 | 12 | 14 | 1
2014-12-14 | 2時 | 0.7 | 7.0437 | 12 | 14 | 1
2014-12-14 | 3時 | 0.8 | 7.0643 | 12 | 14 | 1
2014-12-14 | 4時 | 0.9 | 7.0745 | 12 | 14 | 1
2014-12-14 | 5時 | 0.7 | 8.5034 | 12 | 14 | 1
2014-12-14 | 6時 | 0.5 | 5.2037 | 12 | 14 | 1
2014-12-14 | 7時 | 1.7 | 1.5812 | 12 | 14 | 0
2014-12-14 | 8時 | 2.9 | 0.036485 | 12 | 14 | 0
2014-12-14 | 9時 | 3.8 | 0.03448 | 12 | 14 | 0
2014-12-14 | 10時 | 4.5 | 0.034543 | 12 | 14 | 0
2014-12-14 | 11時 | 4.8 | 0.058888 | 12 | 14 | 0
2014-12-14 | 12時 | 5.2 | 0.028794 | 12 | 14 | 0
2014-12-14 | 13時 | 5.3 | 0.075546 | 12 | 14 | 0
2014-12-14 | 14時 | 5 | 0.75273 | 12 | 14 | 0
2014-12-14 | 15時 | 4 | 2.3629 | 12 | 14 | 0
2014-12-14 | 16時 | 3.5 | 2.8628 | 12 | 14 | 0
2014-12-14 | 17時 | 1.3 | 6.835 | 12 | 14 | 0
2014-12-14 | 18時 | -0.4 | 7.8454 | 12 | 14 | 0
2014-12-14 | 19時 | -1.2 | 4.4538 | 12 | 14 | 0
2014-12-14 | 20時 | -1.2 | 5.1273 | 12 | 14 | 0
2014-12-14 | 21時 | -1.5 | 5.735 | 12 | 14 | 0
2014-12-14 | 22時 | -1.6 | 6.1879 | 12 | 14 | 0
2014-12-14 | 23時 | -1.6 | 7.179 | 12 | 15 | 1
2014-12-15 | 0時 | -1.1 | 7.2526 | 12 | 15 | 1
2014-12-15 | 1時 | -0.7 | 7.2497 | 12 | 15 | 1
2014-12-15 | 2時 | -1.1 | 7.3511 | 12 | 15 | 1
2014-12-15 | 3時 | -1.4 | 7.4355 | 12 | 15 | 1
2014-12-15 | 4時 | -1.5 | 7.4942 | 12 | 15 | 1
2014-12-15 | 5時 | -1.5 | 9.113 | 12 | 15 | 1
2014-12-15 | 6時 | -1.4 | 6.0433 | 12 | 15 | 1
2014-12-15 | 7時 | -1.2 | 6.2208 | 12 | 15 | 0
2014-12-15 | 8時 | -0.8 | 5.9358 | 12 | 15 | 0
2014-12-15 | 9時 | -0.6 | 6.613 | 12 | 15 | 0
2014-12-15 | 10時 | -0.2 | 6.4153 | 12 | 15 | 0
2014-12-15 | 11時 | 1.6 | 2.1021 | 12 | 15 | 0
2014-12-15 | 12時 | 3.1 | 0.52058 | 12 | 15 | 0
2014-12-15 | 13時 | 2.4 | 3.3758 | 12 | 15 | 0
2014-12-15 | 14時 | 1.8 | 4.2521 | 12 | 15 | 0
2014-12-15 | 15時 | 1.9 | 4.4298 | 12 | 15 | 0
2014-12-15 | 16時 | 0.8 | 4.6688 | 12 | 15 | 0
2014-12-15 | 17時 | 0.3 | 8.2221 | 12 | 15 | 0
2014-12-15 | 18時 | 0.5 | 8.3038 | 12 | 15 | 0
2014-12-15 | 19時 | 0.2 | 4.7555 | 12 | 15 | 0
2014-12-15 | 20時 | -0.7 | 5.4243 | 12 | 15 | 0
2014-12-15 | 21時 | -1 | 5.951 | 12 | 15 | 0
2014-12-15 | 22時 | -0.4 | 6.2073 | 12 | 15 | 0
2014-12-15 | 23時 | -0.8 | 7.2195 | 12 | 16 | 1
2014-12-16 | 0時 | -1.1 | 7.426 | 12 | 16 | 1
2014-12-16 | 1時 | -1.2 | 7.5343 | 12 | 16 | 1
2014-12-16 | 2時 | -1.4 | 7.638 | 12 | 16 | 1
2014-12-16 | 3時 | -1.7 | 7.7537 | 12 | 16 | 1
2014-12-16 | 4時 | -1.9 | 7.8499 | 12 | 16 | 1
2014-12-16 | 5時 | -2 | 7.9204 | 12 | 16 | 1
2014-12-16 | 6時 | -1.9 | 7.7145 | 12 | 16 | 1
2014-12-16 | 7時 | -1.4 | 3.0552 | 12 | 16 | 0
2014-12-16 | 8時 | -0.8 | 2.5088 | 12 | 16 | 0
2014-12-16 | 9時 | -0.8 | 0.67655 | 12 | 16 | 0
2014-12-16 | 10時 | 1 | 0.23913 | 12 | 16 | 0
2014-12-16 | 11時 | 0.5 | 0.52991 | 12 | 16 | 0
2014-12-16 | 12時 | 1 | 0.048393 | 12 | 16 | 0
2014-12-16 | 13時 | 0.8 | 0.59671 | 12 | 16 | 0
2014-12-16 | 14時 | -0.3 | 2.8816 | 12 | 16 | 0
2014-12-16 | 15時 | -0.9 | 3.5962 | 12 | 16 | 0
2014-12-16 | 16時 | -1.4 | 7.8275 | 12 | 16 | 0
2014-12-16 | 17時 | -1.9 | 8.842 | 12 | 16 | 0
2014-12-16 | 18時 | -2.2 | 5.1744 | 12 | 16 | 0
2014-12-16 | 19時 | -2.4 | 5.727 | 12 | 16 | 0
2014-12-16 | 20時 | -2.9 | 6.027 | 12 | 16 | 0
2014-12-16 | 21時 | -1.9 | 6.3449 | 12 | 16 | 0
2014-12-16 | 22時 | -2.4 | 7.6191 | 12 | 16 | 0
2014-12-16 | 23時 | -3.2 | 7.9577 | 12 | 17 | 1
2014-12-17 | 0時 | -3.3 | 8.106 | 12 | 17 | 1
2014-12-17 | 1時 | -3.4 | 8.208 | 12 | 17 | 1
2014-12-17 | 2時 | -2.9 | 8.1789 | 12 | 17 | 1
2014-12-17 | 3時 | -2.6 | 8.1541 | 12 | 17 | 1
2014-12-17 | 4時 | -2.4 | 8.1323 | 12 | 17 | 1
2014-12-17 | 5時 | -2.5 | 8.155 | 12 | 17 | 1
2014-12-17 | 6時 | -2.3 | 7.6132 | 12 | 17 | 1
2014-12-17 | 7時 | -1.7 | 5.6233 | 12 | 17 | 0
2014-12-17 | 8時 | -1.2 | 0.052816 | 12 | 17 | 0
2014-12-17 | 9時 | -0.5 | 0.047117 | 12 | 17 | 0
2014-12-17 | 10時 | -0.5 | 0.031667 | 12 | 17 | 0
2014-12-17 | 11時 | 0.8 | 0.040449 | 12 | 17 | 0
2014-12-17 | 12時 | 0.8 | 0.037107 | 12 | 17 | 0
2014-12-17 | 13時 | 0.8 | 0.075985 | 12 | 17 | 0
2014-12-17 | 14時 | -0.3 | 1.0301 | 12 | 17 | 0
2014-12-17 | 15時 | -0.6 | 3.105 | 12 | 17 | 0
2014-12-17 | 16時 | -1.5 | 7.1966 | 12 | 17 | 0
2014-12-17 | 17時 | -2.2 | 8.6469 | 12 | 17 | 0
2014-12-17 | 18時 | -2.6 | 5.0548 | 12 | 17 | 0
2014-12-17 | 19時 | -1.3 | 5.395 | 12 | 17 | 0
2014-12-17 | 20時 | -1.4 | 5.6054 | 12 | 17 | 0
2014-12-17 | 21時 | -1.2 | 6.0598 | 12 | 17 | 0
2014-12-17 | 22時 | -2 | 7.411 | 12 | 17 | 0
2014-12-17 | 23時 | -1.7 | 7.5748 | 12 | 18 | 1
2014-12-18 | 0時 | -1.7 | 7.678 | 12 | 18 | 1
2014-12-18 | 1時 | -1.6 | 7.7253 | 12 | 18 | 1
2014-12-18 | 2時 | -2.9 | 8.0098 | 12 | 18 | 1
2014-12-18 | 3時 | -3.5 | 8.2066 | 12 | 18 | 1
2014-12-18 | 4時 | -1 | 7.8334 | 12 | 18 | 1
2014-12-18 | 5時 | -1 | 9.3348 | 12 | 18 | 1
2014-12-18 | 6時 | -0.9 | 6.0853 | 12 | 18 | 1
2014-12-18 | 7時 | 0 | 4.9697 | 12 | 18 | 0
2014-12-18 | 8時 | 0.4 | 3.1736 | 12 | 18 | 0
2014-12-18 | 9時 | 1.7 | 0.053264 | 12 | 18 | 0
2014-12-18 | 10時 | 2.6 | 0.038826 | 12 | 18 | 0
2014-12-18 | 11時 | 1.9 | 0.041677 | 12 | 18 | 0
2014-12-18 | 12時 | 2.9 | 0.029331 | 12 | 18 | 0
2014-12-18 | 13時 | 2.3 | 0.038488 | 12 | 18 | 0
2014-12-18 | 14時 | 2 | 0.051084 | 12 | 18 | 0
2014-12-18 | 15時 | 0.9 | 0.11927 | 12 | 18 | 0
2014-12-18 | 16時 | 0.2 | 1.835 | 12 | 18 | 0
2014-12-18 | 17時 | 0.1 | 6.4186 | 12 | 18 | 0
2014-12-18 | 18時 | 0.5 | 7.0254 | 12 | 18 | 0
2014-12-18 | 19時 | 0.6 | 3.8124 | 12 | 18 | 0
2014-12-18 | 20時 | 0.9 | 4.4675 | 12 | 18 | 0
2014-12-18 | 21時 | 0.7 | 5.0587 | 12 | 18 | 0
2014-12-18 | 22時 | 0 | 5.6204 | 12 | 18 | 0
2014-12-18 | 23時 | 0.5 | 6.7161 | 12 | 19 | 1
2014-12-19 | 0時 | 0.5 | 6.8981 | 12 | 19 | 1
2014-12-19 | 1時 | 0.5 | 7.0002 | 12 | 19 | 1
2014-12-19 | 2時 | 0.4 | 6.9312 | 12 | 19 | 1
2014-12-19 | 3時 | 0.4 | 6.9822 | 12 | 19 | 1
2014-12-19 | 4時 | 0.7 | 6.9669 | 12 | 19 | 1
2014-12-19 | 5時 | -0.7 | 8.7469 | 12 | 19 | 1
2014-12-19 | 6時 | -0.1 | 5.6811 | 12 | 19 | 1
2014-12-19 | 7時 | 0.5 | 5.4383 | 12 | 19 | 0
2014-12-19 | 8時 | 1 | 4.7339 | 12 | 19 | 0
2014-12-19 | 9時 | 2.4 | 0.69742 | 12 | 19 | 0
2014-12-19 | 10時 | 2.1 | 2.6496 | 12 | 19 | 0
2014-12-19 | 11時 | 1.4 | 4.6217 | 12 | 19 | 0
2014-12-19 | 12時 | 2.2 | 2.2036 | 12 | 19 | 0
2014-12-19 | 13時 | 2.8 | 3.8911 | 12 | 19 | 0
2014-12-19 | 14時 | 2.4 | 3.5765 | 12 | 19 | 0
2014-12-19 | 15時 | 1.5 | 4.2217 | 12 | 19 | 0
2014-12-19 | 16時 | 0.8 | 4.5829 | 12 | 19 | 0
2014-12-19 | 17時 | -0.8 | 8.6052 | 12 | 19 | 0
2014-12-19 | 18時 | -1 | 8.9229 | 12 | 19 | 0
2014-12-19 | 19時 | -1.7 | 5.2563 | 12 | 19 | 0
2014-12-19 | 20時 | -2.8 | 6.0301 | 12 | 19 | 0
2014-12-19 | 21時 | -2.5 | 6.4997 | 12 | 19 | 0
2014-12-19 | 22時 | -2.7 | 6.9403 | 12 | 19 | 0
2014-12-19 | 23時 | -2.8 | 7.9099 | 12 | 20 | 1
2014-12-20 | 0時 | -3.1 | 8.1303 | 12 | 20 | 1
2014-12-20 | 1時 | -3.1 | 8.2401 | 12 | 20 | 1
2014-12-20 | 2時 | -2.7 | 8.2447 | 12 | 20 | 1
2014-12-20 | 3時 | -2.6 | 8.2659 | 12 | 20 | 1
2014-12-20 | 4時 | -2.6 | 8.2994 | 12 | 20 | 1
2014-12-20 | 5時 | -3.4 | 10.2412 | 12 | 20 | 1
2014-12-20 | 6時 | -3.8 | 6.8406 | 12 | 20 | 1
2014-12-20 | 7時 | -2.6 | 2.9597 | 12 | 20 | 0
2014-12-20 | 8時 | -0.7 | 0.07745 | 12 | 20 | 0
2014-12-20 | 9時 | 1.5 | 0.056595 | 12 | 20 | 0
2014-12-20 | 10時 | 4.2 | 0.038281 | 12 | 20 | 0
2014-12-20 | 11時 | 4.2 | 0.039251 | 12 | 20 | 0
2014-12-20 | 12時 | 4.4 | 0.029272 | 12 | 20 | 0
2014-12-20 | 13時 | 4.6 | 0.049348 | 12 | 20 | 0
2014-12-20 | 14時 | 4.1 | 0.11469 | 12 | 20 | 0
2014-12-20 | 15時 | 2 | 2.1569 | 12 | 20 | 0
2014-12-20 | 16時 | -0.2 | 3.3949 | 12 | 20 | 0
2014-12-20 | 17時 | -0.8 | 7.4667 | 12 | 20 | 0
2014-12-20 | 18時 | -0.1 | 7.9102 | 12 | 20 | 0
2014-12-20 | 19時 | 0 | 4.3661 | 12 | 20 | 0
2014-12-20 | 20時 | 0.1 | 4.9581 | 12 | 20 | 0
2014-12-20 | 21時 | 0.6 | 5.3628 | 12 | 20 | 0
2014-12-20 | 22時 | 0.9 | 5.6647 | 12 | 20 | 0
2014-12-20 | 23時 | 0.3 | 6.8834 | 12 | 21 | 1
2014-12-21 | 0時 | -0.1 | 6.9642 | 12 | 21 | 1
2014-12-21 | 1時 | -1.1 | 7.2522 | 12 | 21 | 1
2014-12-21 | 2時 | -1.1 | 7.3587 | 12 | 21 | 1
2014-12-21 | 3時 | -1.4 | 7.492 | 12 | 21 | 1
2014-12-21 | 4時 | -1.3 | 7.5415 | 12 | 21 | 1
2014-12-21 | 5時 | -1.2 | 9.1217 | 12 | 21 | 1
2014-12-21 | 6時 | -1.1 | 5.9898 | 12 | 21 | 1
2014-12-21 | 7時 | -0.9 | 5.6677 | 12 | 21 | 0
2014-12-21 | 8時 | 0 | 5.0225 | 12 | 21 | 0
2014-12-21 | 9時 | 0.9 | 4.1801 | 12 | 21 | 0
2014-12-21 | 10時 | 4.1 | 0.07035 | 12 | 21 | 0
2014-12-21 | 11時 | 3.8 | 2.8102 | 12 | 21 | 0
2014-12-21 | 12時 | 3.9 | 2.6846 | 12 | 21 | 0
2014-12-21 | 13時 | 1.3 | 4.6044 | 12 | 21 | 0
2014-12-21 | 14時 | 2.5 | 4.4944 | 12 | 21 | 0
2014-12-21 | 15時 | 2 | 4.3388 | 12 | 21 | 0
2014-12-21 | 16時 | 1.4 | 4.586 | 12 | 21 | 0
2014-12-21 | 17時 | 0.2 | 8.2681 | 12 | 21 | 0
2014-12-21 | 18時 | -0.2 | 8.5888 | 12 | 21 | 0
2014-12-21 | 19時 | -0.6 | 4.9765 | 12 | 21 | 0
2014-12-21 | 20時 | 0.3 | 5.3309 | 12 | 21 | 0
2014-12-21 | 21時 | 1.7 | 5.4822 | 12 | 21 | 0
2014-12-21 | 22時 | 1.6 | 5.7601 | 12 | 21 | 0
2014-12-21 | 23時 | 1 | 6.9301 | 12 | 22 | 1
2014-12-22 | 0時 | 1 | 6.91 | 12 | 22 | 1
2014-12-22 | 1時 | 1.4 | 6.9071 | 12 | 22 | 1
2014-12-22 | 2時 | 0.9 | 7.0303 | 12 | 22 | 1
2014-12-22 | 3時 | 0.6 | 7.1264 | 12 | 22 | 1
2014-12-22 | 4時 | -0.2 | 7.3176 | 12 | 22 | 1
2014-12-22 | 5時 | 1 | 8.506 | 12 | 22 | 1
2014-12-22 | 6時 | 0 | 5.746 | 12 | 22 | 1
2014-12-22 | 7時 | -0.6 | 2.8316 | 12 | 22 | 0
2014-12-22 | 8時 | 1.7 | 0.059267 | 12 | 22 | 0
2014-12-22 | 9時 | 3.7 | 0.039079 | 12 | 22 | 0
2014-12-22 | 10時 | 4.5 | 0.035315 | 12 | 22 | 0
2014-12-22 | 11時 | 4.3 | 0.036428 | 12 | 22 | 0
2014-12-22 | 12時 | 4.9 | 0.027043 | 12 | 22 | 0
2014-12-22 | 13時 | 4.5 | 0.036539 | 12 | 22 | 0
2014-12-22 | 14時 | 4 | 0.10496 | 12 | 22 | 0
2014-12-22 | 15時 | 2.9 | 1.2357 | 12 | 22 | 0
2014-12-22 | 16時 | 1.6 | 2.7917 | 12 | 22 | 0
2014-12-22 | 17時 | 0.1 | 6.9235 | 12 | 22 | 0
2014-12-22 | 18時 | 0.7 | 7.3432 | 12 | 22 | 0
2014-12-22 | 19時 | 0.6 | 4.0148 | 12 | 22 | 0
2014-12-22 | 20時 | 0.6 | 4.6614 | 12 | 22 | 0
2014-12-22 | 21時 | 0.7 | 5.1766 | 12 | 22 | 0
2014-12-22 | 22時 | 0.4 | 5.6307 | 12 | 22 | 0
2014-12-22 | 23時 | 0.3 | 6.8083 | 12 | 23 | 1
2014-12-23 | 0時 | 0.1 | 7.0273 | 12 | 23 | 1
2014-12-23 | 1時 | 0.1 | 6.98 | 12 | 23 | 1
2014-12-23 | 2時 | -0.3 | 7.1257 | 12 | 23 | 1
2014-12-23 | 3時 | -0.4 | 7.2094 | 12 | 23 | 1
2014-12-23 | 4時 | -0.2 | 7.2271 | 12 | 23 | 1
2014-12-23 | 5時 | -0.6 | 7.3338 | 12 | 23 | 1
2014-12-23 | 6時 | 0.4 | 7.1154 | 12 | 23 | 1
2014-12-23 | 7時 | 0.7 | 6.5973 | 12 | 23 | 0
2014-12-23 | 8時 | 2.2 | 4.078 | 12 | 23 | 0
2014-12-23 | 9時 | 3.2 | 1.4705 | 12 | 23 | 0
2014-12-23 | 10時 | 4.6 | 0.025918 | 12 | 23 | 0
2014-12-23 | 11時 | 5.1 | 0.031271 | 12 | 23 | 0
2014-12-23 | 12時 | 5.5 | 0.027908 | 12 | 23 | 0
2014-12-23 | 13時 | 4.4 | 0.059362 | 12 | 23 | 0
2014-12-23 | 14時 | 3.7 | 0.95115 | 12 | 23 | 0
2014-12-23 | 15時 | 3.2 | 2.424 | 12 | 23 | 0
2014-12-23 | 16時 | 3 | 5.5822 | 12 | 23 | 0
2014-12-23 | 17時 | 2.5 | 6.6501 | 12 | 23 | 0
2014-12-23 | 18時 | 2.6 | 3.5508 | 12 | 23 | 0
2014-12-23 | 19時 | 2.1 | 4.1598 | 12 | 23 | 0
2014-12-23 | 20時 | 2 | 4.3681 | 12 | 23 | 0
2014-12-23 | 21時 | 1.8 | 4.885 | 12 | 23 | 0
2014-12-23 | 22時 | 1.3 | 6.3469 | 12 | 23 | 0
2014-12-23 | 23時 | 0.6 | 6.6909 | 12 | 24 | 1
2014-12-24 | 0時 | 0.5 | 6.85 | 12 | 24 | 1
2014-12-24 | 1時 | 0.3 | 6.9815 | 12 | 24 | 1
2014-12-24 | 2時 | 0 | 6.9552 | 12 | 24 | 1
2014-12-24 | 3時 | -1 | 7.2031 | 12 | 24 | 1
2014-12-24 | 4時 | -1.5 | 7.3819 | 12 | 24 | 1
2014-12-24 | 5時 | -2 | 7.5601 | 12 | 24 | 1
2014-12-24 | 6時 | -2.4 | 7.5726 | 12 | 24 | 1
2014-12-24 | 7時 | -1.2 | 7.0432 | 12 | 24 | 0
2014-12-24 | 8時 | 0.2 | 4.5704 | 12 | 24 | 0
2014-12-24 | 9時 | -0.6 | 4.3564 | 12 | 24 | 0
2014-12-24 | 10時 | -0.5 | 4.6139 | 12 | 24 | 0
2014-12-24 | 11時 | -0.9 | 7.0043 | 12 | 24 | 0
2014-12-24 | 12時 | -0.7 | 6.28 | 12 | 24 | 0
2014-12-24 | 13時 | -0.1 | 6.8773 | 12 | 24 | 0
2014-12-24 | 14時 | 0.2 | 6.9531 | 12 | 24 | 0
2014-12-24 | 15時 | 0.4 | 5.8873 | 12 | 24 | 0
2014-12-24 | 16時 | 0.5 | 8.6281 | 12 | 24 | 0
2014-12-24 | 17時 | 0.8 | 8.7004 | 12 | 24 | 0
2014-12-24 | 18時 | 0.7 | 5.117 | 12 | 24 | 0
2014-12-24 | 19時 | 0.3 | 5.4706 | 12 | 24 | 0
2014-12-24 | 20時 | 0.2 | 5.509 | 12 | 24 | 0
2014-12-24 | 21時 | -0.1 | 5.9309 | 12 | 24 | 0
2014-12-24 | 22時 | -0.4 | 7.1149 | 12 | 24 | 0
2014-12-24 | 23時 | -0.6 | 7.2896 | 12 | 25 | 1
2014-12-25 | 0時 | -0.6 | 7.3502 | 12 | 25 | 1
2014-12-25 | 1時 | -0.9 | 7.4326 | 12 | 25 | 1
2014-12-25 | 2時 | -0.4 | 7.3656 | 12 | 25 | 1
2014-12-25 | 3時 | -1.2 | 7.5164 | 12 | 25 | 1
2014-12-25 | 4時 | -1.2 | 7.549 | 12 | 25 | 1
2014-12-25 | 5時 | -1 | 9.0839 | 12 | 25 | 1
2014-12-25 | 6時 | -1.9 | 6.2317 | 12 | 25 | 1
2014-12-25 | 7時 | -1.9 | 6.3308 | 12 | 25 | 0
2014-12-25 | 8時 | -1.6 | 5.7429 | 12 | 25 | 0
2014-12-25 | 9時 | -1 | 3.9927 | 12 | 25 | 0
2014-12-25 | 10時 | 0.8 | 0.063192 | 12 | 25 | 0
2014-12-25 | 11時 | 1.3 | 0.049327 | 12 | 25 | 0
2014-12-25 | 12時 | -0.4 | 0.034098 | 12 | 25 | 0
2014-12-25 | 13時 | -0.6 | 0.072071 | 12 | 25 | 0
2014-12-25 | 14時 | -1.7 | 0.65186 | 12 | 25 | 0
2014-12-25 | 15時 | -2.8 | 2.9682 | 12 | 25 | 0
2014-12-25 | 16時 | -3.4 | 4.1703 | 12 | 25 | 0
2014-12-25 | 17時 | -4.2 | 9.1664 | 12 | 25 | 0
2014-12-25 | 18時 | -4.3 | 9.9043 | 12 | 25 | 0
2014-12-25 | 19時 | -5.1 | 5.8499 | 12 | 25 | 0
2014-12-25 | 20時 | -4.8 | 6.4637 | 12 | 25 | 0
2014-12-25 | 21時 | -4.9 | 7.0501 | 12 | 25 | 0
2014-12-25 | 22時 | -4.9 | 7.3018 | 12 | 25 | 0
2014-12-25 | 23時 | -4.7 | 8.4142 | 12 | 26 | 1
2014-12-26 | 0時 | -4.9 | 8.6237 | 12 | 26 | 1
2014-12-26 | 1時 | -4.9 | 8.7303 | 12 | 26 | 1
2014-12-26 | 2時 | -5 | 8.8221 | 12 | 26 | 1
2014-12-26 | 3時 | -4.5 | 8.7854 | 12 | 26 | 1
2014-12-26 | 4時 | -6.2 | 9.1292 | 12 | 26 | 1
2014-12-26 | 5時 | -6.8 | 11.4312 | 12 | 26 | 1
2014-12-26 | 6時 | -7.5 | 7.9554 | 12 | 26 | 1
2014-12-26 | 7時 | -6.6 | 7.3684 | 12 | 26 | 0
2014-12-26 | 8時 | -4.6 | 5.3164 | 12 | 26 | 0
2014-12-26 | 9時 | -2.9 | 3.136 | 12 | 26 | 0
2014-12-26 | 10時 | -1.6 | 1.6166 | 12 | 26 | 0
2014-12-26 | 11時 | -0.4 | 1.327 | 12 | 26 | 0
2014-12-26 | 12時 | 0.7 | 0.076754 | 12 | 26 | 0
2014-12-26 | 13時 | 0.2 | 3.0306 | 12 | 26 | 0
2014-12-26 | 14時 | 0.8 | 4.2719 | 12 | 26 | 0
2014-12-26 | 15時 | 0.3 | 4.8062 | 12 | 26 | 0
2014-12-26 | 16時 | -1.2 | 5.1917 | 12 | 26 | 0
2014-12-26 | 17時 | -1.8 | 9.2178 | 12 | 26 | 0
2014-12-26 | 18時 | -1.8 | 9.4421 | 12 | 26 | 0
2014-12-26 | 19時 | -1.8 | 5.4755 | 12 | 26 | 0
2014-12-26 | 20時 | -2.3 | 6.0829 | 12 | 26 | 0
2014-12-26 | 21時 | -2.4 | 6.5735 | 12 | 26 | 0
2014-12-26 | 22時 | -2.7 | 7.0079 | 12 | 26 | 0
2014-12-26 | 23時 | -2.8 | 7.9618 | 12 | 27 | 1
2014-12-27 | 0時 | -3.1 | 8.1732 | 12 | 27 | 1
2014-12-27 | 1時 | -3.7 | 8.3851 | 12 | 27 | 1
2014-12-27 | 2時 | -5.3 | 8.7749 | 12 | 27 | 1
2014-12-27 | 3時 | -6.1 | 9.057 | 12 | 27 | 1
2014-12-27 | 4時 | -6.9 | 9.3401 | 12 | 27 | 1
2014-12-27 | 5時 | -7.7 | 11.8127 | 12 | 27 | 1
2014-12-27 | 6時 | -7.8 | 8.181 | 12 | 27 | 1
2014-12-27 | 7時 | -5.9 | 3.269 | 12 | 27 | 0
2014-12-27 | 8時 | -4.4 | 4.3276 | 12 | 27 | 0
2014-12-27 | 9時 | -2.3 | 1.5368 | 12 | 27 | 0
2014-12-27 | 10時 | -0.2 | 0.26867 | 12 | 27 | 0
2014-12-27 | 11時 | 1.5 | 0.29443 | 12 | 27 | 0
2014-12-27 | 12時 | 1.5 | 0.061911 | 12 | 27 | 0
2014-12-27 | 13時 | 0.1 | 1.4994 | 12 | 27 | 0
2014-12-27 | 14時 | 0 | 3.5204 | 12 | 27 | 0
2014-12-27 | 15時 | 0.1 | 3.7747 | 12 | 27 | 0
2014-12-27 | 16時 | -0.9 | 4.6013 | 12 | 27 | 0
2014-12-27 | 17時 | -1.3 | 8.7542 | 12 | 27 | 0
2014-12-27 | 18時 | -2.6 | 9.5596 | 12 | 27 | 0
2014-12-27 | 19時 | -4.1 | 5.8494 | 12 | 27 | 0
2014-12-27 | 20時 | -5.2 | 6.7062 | 12 | 27 | 0
2014-12-27 | 21時 | -5.7 | 7.1864 | 12 | 27 | 0
2014-12-27 | 22時 | -6.8 | 7.8789 | 12 | 27 | 0
2014-12-27 | 23時 | -6.9 | 9.1133 | 12 | 28 | 1
2014-12-28 | 0時 | -7.8 | 9.5009 | 12 | 28 | 1
2014-12-28 | 1時 | -8.2 | 9.748 | 12 | 28 | 1
2014-12-28 | 2時 | -8.7 | 9.9743 | 12 | 28 | 1
2014-12-28 | 3時 | -8.9 | 10.1298 | 12 | 28 | 1
2014-12-28 | 4時 | -9.6 | 10.3618 | 12 | 28 | 1
2014-12-28 | 5時 | -9.8 | 12.8986 | 12 | 28 | 1
2014-12-28 | 6時 | -9.3 | 8.9058 | 12 | 28 | 1
2014-12-28 | 7時 | -8.5 | 6.4486 | 12 | 28 | 0
2014-12-28 | 8時 | -6.1 | 4.0007 | 12 | 28 | 0
2014-12-28 | 9時 | -3.6 | 1.7679 | 12 | 28 | 0
2014-12-28 | 10時 | -1.1 | 0.71672 | 12 | 28 | 0
2014-12-28 | 11時 | 0.6 | 2.1833 | 12 | 28 | 0
2014-12-28 | 12時 | 0.8 | 2.5897 | 12 | 28 | 0
2014-12-28 | 13時 | 0.6 | 4.1361 | 12 | 28 | 0
2014-12-28 | 14時 | 0.3 | 5.2125 | 12 | 28 | 0
2014-12-28 | 15時 | 0.6 | 5.2166 | 12 | 28 | 0
2014-12-28 | 16時 | 0.6 | 5.1509 | 12 | 28 | 0
2014-12-28 | 17時 | 0.6 | 8.4552 | 12 | 28 | 0
2014-12-28 | 18時 | 0 | 8.7477 | 12 | 28 | 0
2014-12-28 | 19時 | 0.4 | 4.9644 | 12 | 28 | 0
2014-12-28 | 20時 | 0.6 | 5.3647 | 12 | 28 | 0
2014-12-28 | 21時 | 0 | 5.861 | 12 | 28 | 0
2014-12-28 | 22時 | -1.4 | 6.4553 | 12 | 28 | 0
2014-12-28 | 23時 | -2.7 | 7.6587 | 12 | 29 | 1
2014-12-29 | 0時 | -3.2 | 7.9525 | 12 | 29 | 1
2014-12-29 | 1時 | -3.9 | 8.2213 | 12 | 29 | 1
2014-12-29 | 2時 | -4.9 | 8.5304 | 12 | 29 | 1
2014-12-29 | 3時 | -4.8 | 8.6346 | 12 | 29 | 1
2014-12-29 | 4時 | -4 | 8.5756 | 12 | 29 | 1
2014-12-29 | 5時 | -3.4 | 10.2628 | 12 | 29 | 1
2014-12-29 | 6時 | -3.1 | 7.015 | 12 | 29 | 1
2014-12-29 | 7時 | -2.2 | 6.8352 | 12 | 29 | 0
2014-12-29 | 8時 | -1.9 | 6.1016 | 12 | 29 | 0
2014-12-29 | 9時 | 0.6 | 4.7938 | 12 | 29 | 0
2014-12-29 | 10時 | 1 | 5.6822 | 12 | 29 | 0
2014-12-29 | 11時 | 1.3 | 6.5729 | 12 | 29 | 0
2014-12-29 | 12時 | 1.9 | 4.5619 | 12 | 29 | 0
2014-12-29 | 13時 | 3 | 5.2082 | 12 | 29 | 0
2014-12-29 | 14時 | 3.2 | 5.4492 | 12 | 29 | 0
2014-12-29 | 15時 | 2.9 | 4.8638 | 12 | 29 | 0
2014-12-29 | 16時 | 2.7 | 4.7622 | 12 | 29 | 0
2014-12-29 | 17時 | 2.9 | 7.5088 | 12 | 29 | 0
2014-12-29 | 18時 | 2.2 | 7.7433 | 12 | 29 | 0
2014-12-29 | 19時 | 1.9 | 4.4283 | 12 | 29 | 0
2014-12-29 | 20時 | 1.5 | 4.9502 | 12 | 29 | 0
2014-12-29 | 21時 | 1.6 | 5.3222 | 12 | 29 | 0
2014-12-29 | 22時 | 1.1 | 5.7024 | 12 | 29 | 0
2014-12-29 | 23時 | 0.8 | 6.841 | 12 | 30 | 1
2014-12-30 | 0時 | 0.2 | 6.9321 | 12 | 30 | 1
2014-12-30 | 1時 | 0.3 | 6.9969 | 12 | 30 | 1
2014-12-30 | 2時 | 0.5 | 7.007 | 12 | 30 | 1
2014-12-30 | 3時 | 0.4 | 7.0485 | 12 | 30 | 1
2014-12-30 | 4時 | 0.4 | 7.0665 | 12 | 30 | 1
2014-12-30 | 5時 | 0.2 | 7.1173 | 12 | 30 | 1
2014-12-30 | 6時 | 0 | 7.1501 | 12 | 30 | 1
2014-12-30 | 7時 | 0 | 6.9139 | 12 | 30 | 0
2014-12-30 | 8時 | 0.2 | 4.7635 | 12 | 30 | 0
2014-12-30 | 9時 | 0.4 | 4.2494 | 12 | 30 | 0
2014-12-30 | 10時 | 0.3 | 3.8327 | 12 | 30 | 0
2014-12-30 | 11時 | 0.9 | 5.3142 | 12 | 30 | 0
2014-12-30 | 12時 | 1 | 4.5857 | 12 | 30 | 0
2014-12-30 | 13時 | 0.7 | 5.5696 | 12 | 30 | 0
2014-12-30 | 14時 | 0.1 | 6.2662 | 12 | 30 | 0
2014-12-30 | 15時 | -0.5 | 5.6467 | 12 | 30 | 0
2014-12-30 | 16時 | -0.8 | 8.898 | 12 | 30 | 0
2014-12-30 | 17時 | -1.3 | 9.423 | 12 | 30 | 0
2014-12-30 | 18時 | -1.9 | 5.6825 | 12 | 30 | 0
2014-12-30 | 19時 | -2 | 6.0698 | 12 | 30 | 0
2014-12-30 | 20時 | -2.2 | 6.1991 | 12 | 30 | 0
2014-12-30 | 21時 | -2 | 6.5841 | 12 | 30 | 0
2014-12-30 | 22時 | -1.2 | 7.5685 | 12 | 30 | 0
2014-12-30 | 23時 | -0.9 | 7.6243 | 12 | 31 | 1
2014-12-31 | 0時 | -0.5 | 7.5776 | 12 | 31 | 1
2014-12-31 | 1時 | -0.2 | 7.5129 | 12 | 31 | 1
2014-12-31 | 2時 | 0.6 | 7.344 | 12 | 31 | 1
2014-12-31 | 3時 | 1 | 7.2244 | 12 | 31 | 1
2014-12-31 | 4時 | 0.7 | 7.2325 | 12 | 31 | 1
2014-12-31 | 5時 | 1.2 | 7.121 | 12 | 31 | 1
2014-12-31 | 6時 | 1.8 | 6.947 | 12 | 31 | 1
2014-12-31 | 7時 | 0.2 | 6.8885 | 12 | 31 | 0
2014-12-31 | 8時 | 0.4 | 4.7198 | 12 | 31 | 0
2014-12-31 | 9時 | 1 | 3.9436 | 12 | 31 | 0
2014-12-31 | 10時 | 1.3 | 3.5453 | 12 | 31 | 0
2014-12-31 | 11時 | 2 | 4.8288 | 12 | 31 | 0
2014-12-31 | 12時 | 2.5 | 3.9346 | 12 | 31 | 0
2014-12-31 | 13時 | 1.8 | 4.2595 | 12 | 31 | 0
2014-12-31 | 14時 | 1.5 | 5.3122 | 12 | 31 | 0
2014-12-31 | 15時 | 1.2 | 4.8331 | 12 | 31 | 0
2014-12-31 | 16時 | 1 | 7.8961 | 12 | 31 | 0
2014-12-31 | 17時 | 1 | 8.2567 | 12 | 31 | 0
2014-12-31 | 18時 | 1 | 4.8106 | 12 | 31 | 0
2014-12-31 | 19時 | 0.6 | 5.2439 | 12 | 31 | 0
2014-12-31 | 20時 | 0.8 | 5.2846 | 12 | 31 | 0
2014-12-31 | 21時 | 0.4 | 5.7554 | 12 | 31 | 0
2014-12-31 | 22時 | 0 | 6.9882 | 12 | 31 | 0
2014-12-31 | 23時 | 0.2 | 7.1118 | 1 | 1 | 1

## 計算過程
見出し１ | 月 | 日 | 消費電力量 | ガス消費量 | 灯油消費量 | その他の燃料 | ガス給湯機及びガス給湯温水暖房機・石油給湯機及び石油給湯温水暖房機 | [12 empty] | 電気ヒートポンプ給湯機 |  |  |  | 電気ヒートポンプ給湯機・ 電気ヒーター給湯機/電気ヒーター給湯温水暖房機 | 電気ヒーター給湯機/電気ヒーター給湯温水暖房機 | 電気ヒートポンプ・ガス瞬間式併用型給湯機 |  |  |  |  | 電気ヒートポンプ・ガス瞬間式併用型給湯機（区分5） | [13 empty] | ソーラーシステム | 太陽熱補正熱負荷
見出し２ | [6 empty] | 消費電力量 | 消費電力量 |  |  | ガス消費量 | 石油消費量 | 給湯機効率 | [6 empty] | 消費電力量 | 夜間平均外気温 | 低外気温領域でのヒートポンプ効率低下による補正係数 | デフロスト運転に よる補正係数 | 太陽熱補正熱負荷 | 消費電力量 | 消費電力量 | デフロスト運転に よる消費電力量の補正係数 | ガス消費量 | 浴槽追炊時における 給湯機効率 | デフロスト運転に よるガス消費量の補正係数 | 消費電力量 | デフロスト運転に よる消費電力量の補正係数 | ガス消費量 | 浴槽追炊時における 給湯機効率 | デフロスト運転に よるガス消費量の補正係数 | 温水暖房の熱負荷 | 係数a_1 | 係数a_2 | 係数a_3 | 係数a_4 | 係数b_1 | 係数b_2 | 係数b_3 | 係数b_4 | 循環ポンプによる日電力量 | 台所水栓 | 浴室シャワー水栓 | 洗面水栓 | 浴槽水栓湯はり | 浴槽自動湯はり | 浴槽水栓さし湯 | 浴槽追炊
見出し３ | [7 empty] | 給湯機の待機時及び水栓給湯時の補機 | 給湯器の湯はり時 | 給湯器の保温時 |  |  | 台所水栓 | 浴室シャワー水栓 | 洗面水栓 | 浴槽水栓湯はり | 浴槽自動湯はり | 浴槽水栓さし湯 | 浴槽追炊 | [33 empty] | 見出し1 | 見出し2 | 式番号 | 記号 | 単位
式番号 | - | - | （1） | （2） | （3） | 5.4 | 付録C・D（1） | 付録C・D（2） | 付録C・D（3） | 付録C・D（4） | 付録C（5） | 付録D（5） | 付録C・D（6a） | 付録C・D（6b） | 付録C・D（6c） | 付録C・D（6d） | 付録C・D（6e） | 付録C・D（6f） | 付録C・D（6g） | 付録E（1） | 付録E（3） | 付録E（4） | 付録E（5） | 付録E（6）,F（2） | 付録F（1） | 付録G（1） | 付録G（2） | 付録G（3） | 付録G（4） | 付録G（5） | 付録I（1） | 付録I（2） | 付録I（3） | 付録I（4） | 付録I（5） | 付録I（6） | 表I.1 | 表I.1 | 表I.1 | 表I.1 | 表I.2 | 表I.2 | 表I.2 | 表I.2 | 第二節（6） | （4a） | （4b） | （4c） | （4d） | （4e） | （4f） | （4g） | 熱源機の種類 |  | - | - | - | 1
記号 | - | - | E_(E,w,d) | E_(G,w,d) | E_(K,w,d) | E_(M,ｗ,d) | E_(E,hs,d) | E_(E,hs,aux1,d) | E_(E,hs,aux2,d) | E_(E,hs,aux3,d) | E_(G,hs,d) | E_(K,hs,d) | e_(k,d) | e_(s,d) | e_(w,d) | e_(b1,d) | e_(b2,d) | e_(ba1,d) | e_(ba2,d) | E_(E,hs,d) | Θ_(ex,Nave,d) | C_(LT,d) | C_(def,d) | L"_d | E_(E,hs,d) | E_(E,hs,d) | C_(E,def,d) | E_(G,hs,d) | e_(ba2,d) | C_(G,def,d) | E_(E,hs,d) | C_(E,def) | E_(G,hs,d) | e_(ba2,d) | C_(G,def,d) | L_(HWH,d) | a_1 | a_2 | a_3 | a_4 | b_1 | b_2 | b_3 | b_4 | E_(E,ss,p,d) | L''_(k,d) | L''_(s,d) | L''_(w,d) | L''_(b1,d) | L''_(b2,d) | L''_(ba1,d) | L''_(ba2,d) | ガス熱源機・石油熱源機・ヒートポンプ・ガス瞬間式併用型給湯温水暖房機(区分４)
単位 | - | - | kWh | MJ | MJ | MJ/日 | kWh | kWh | kWh |  | MJ | MJ | - | - | - | - | - | - | - | kWh | ℃ | - | - | MJ | kWh | kWh | - | MJ | - | - | kWh | - | MJ | - | - | MJ | [8 empty] | kWh | MJ/日 | MJ/日 | MJ/日 | MJ/日 | MJ/日 | MJ/日 | MJ/日 | 回帰係数a | 台所水栓 | 付録C・D(7a) | a_k | - | 0.0017247 | bar: a_1 to b_4
2014-01-01 | 1 | 1 | 0.20284 | 157.6263 | 0 | 0 | 0.20284 | 0.13004 | 0.019444 | 0.053355 | 157.6263 | 0 | 0.63267 | 0.68903 | 0.63267 | 0.71159 | 0.69829 | 0.71159 | 0.65615 | 0 | -0.7 | 1.1024 | 1.1253 | 105.5018 | 0 | 0 | 1.0703 | 0 | 0.79659 | 1.1583 | 0 | 1.0703 | 0 | 0.79659 | 1.1583 | 141.854 | -0.51375 | -0.01782 | 0.2764 | 9.4067 | -0.19841 | 1.1063 | 0.19307 | -10.3667 | 0 | 27.7114 | 36.1453 | 6.9279 | 0 | 27.109 | 0 | 7.6081 |  | 浴室シャワー水栓 |  | a_s | - | 0.00054466
2014-01-02 | 1 | 2 | 0.17837 | 112.6189 | 0 | 0 | 0.17837 | 0.10716 | 0.019444 | 0.051773 | 112.6189 | 0 | 0.61701 | 0.68412 | 0.61701 | 0.71159 | 0.69824 | 0.71159 | 0.65693 | 0 | -1.3375 | 1.1109 | 1.13 | 75.3204 | 0 | 0 | 1.0502 | 0 | 0.80518 | 1.1131 | 0 | 1.0502 | 0 | 0.80518 | 1.1131 | 109.9518 | -0.51375 | -0.01782 | 0.2764 | 9.4067 | -0.19841 | 1.1063 | 0.19307 | -10.3667 | 0 | 13.911 | 22.681 | 4.2338 | 0 | 27.2172 | 0 | 7.2775 |  | 洗面水栓 |  | a_w | - | 0.0017247
2014-01-03 | 1 | 3 | 0.16517 | 89.168 | 0 | 0 | 0.16517 | 0.095325 | 0.019444 | 0.0504 | 89.168 | 0 | 0.6114 | 0.68173 | 0.6114 | 0.71159 | 0.69823 | 0.71159 | 0.6576 | 0 | 2.3875 | 1.0613 | 1.0914 | 59.9572 | 0 | 0 | 1.0328 | 0 | 0.81264 | 1.0739 | 0 | 1.0328 | 0 | 0.81264 | 1.0739 | 116.7028 | -0.51375 | -0.01782 | 0.2764 | 9.4067 | -0.19841 | 1.1063 | 0.19307 | -10.3667 | 0 | 9.3827 | 15.1333 | 1.2107 | 0 | 27.24 | 0 | 6.9906 |  | 浴槽水栓湯はり |  | a_b1 | - | 0
2014-01-04 | 1 | 4 | 0.17961 | 112.4301 | 0 | 0 | 0.17961 | 0.10765 | 0.019444 | 0.052517 | 112.4301 | 0 | 0.61511 | 0.6835 | 0.61511 | 0.71159 | 0.69831 | 0.71159 | 0.65656 | 0 | 0.75 | 1.0831 | 1.1144 | 75.1082 | 0 | 0 | 1.0596 | 0 | 0.80114 | 1.1344 | 0 | 1.0596 | 0 | 0.80114 | 1.1344 | 131.8594 | -0.51375 | -0.01782 | 0.2764 | 9.4067 | -0.19841 | 1.1063 | 0.19307 | -10.3667 | 0 | 13.8358 | 22.5584 | 4.2109 | 0 | 27.07 | 0 | 7.4331 |  | 浴槽自動湯はり |  | a_b2 | - | 0
2014-01-05 | 1 | 5 | 0.18401 | 113.2588 | 0 | 0 | 0.18401 | 0.10941 | 0.019444 | 0.055159 | 113.2588 | 0 | 0.60867 | 0.68145 | 0.60867 | 0.71159 | 0.69836 | 0.71159 | 0.65526 | 0 | -2.4125 | 1.1252 | 1.1309 | 75.365 | 0 | 0 | 1.0931 | 0 | 0.78679 | 1.2098 | 0 | 1.0931 | 0 | 0.78679 | 1.2098 | 160.9121 | -0.51375 | -0.01782 | 0.2764 | 9.4067 | -0.19841 | 1.1063 | 0.19307 | -10.3667 | 0 | 13.7755 | 22.46 | 4.1925 | 0 | 26.952 | 0 | 7.985 |  | 浴槽水栓さし湯 |  | a_ba1 | - | 0
2014-01-06 | 1 | 6 | 0.18509 | 113.6189 | 0 | 0 | 0.18509 | 0.10984 | 0.019444 | 0.055805 | 113.6189 | 0 | 0.60713 | 0.68096 | 0.60713 | 0.71159 | 0.69836 | 0.71159 | 0.65494 | 0 | -5.725 | 1.1692 | 1.0978 | 75.5328 | 0 | 0 | 1.1013 | 0 | 0.78328 | 1.2282 | 0 | 1.1013 | 0 | 0.78328 | 1.2282 | 193.7911 | -0.51375 | -0.01782 | 0.2764 | 9.4067 | -0.19841 | 1.1063 | 0.19307 | -10.3667 | 0 | 13.7822 | 22.4709 | 4.1946 | 0 | 26.9651 | 0 | 8.12 |  | 浴槽追炊 |  | a_ba2 | - | 0.0029956
2014-01-07 | 1 | 7 | 0.19442 | 135.7552 | 0 | 0 | 0.19442 | 0.12012 | 0.019444 | 0.054851 | 135.7552 | 0 | 0.61829 | 0.6851 | 0.61829 | 0.71159 | 0.69834 | 0.71159 | 0.65541 | 0 | 0.1625 | 1.0909 | 1.1188 | 90.4041 | 0 | 0 | 1.0892 | 0 | 0.78846 | 1.201 | 0 | 1.0892 | 0 | 0.78846 | 1.201 | 147.0829 | -0.51375 | -0.01782 | 0.2764 | 9.4067 | -0.19841 | 1.1063 | 0.19307 | -10.3667 | 0 | 20.9958 | 29.994 | 4.4991 | 0 | 26.9946 | 0 | 7.9206 | 回帰係数b | 台所水栓 | 付録C・D(7b) | b_k | - | 0.0011801
2014-01-08 | 1 | 8 | 0.10704 | 56.6101 | 0 | 0 | 0.10704 | 0.10704 | 0 | 0 | 56.6101 | 0 | 0.59875 | 0.68439 | 0.59875 | 0.71159 | 0.71059 | 0.71159 | 0.51581 | 0 | -4.4 | 1.1516 | 1.111 | 37.4574 | 0 | 0 | 1.0896 | 0 | 0.74076 | 1.2018 | 0 | 1.0896 | 0 | 0.74076 | 1.2018 | 144.4484 | -0.51375 | -0.01782 | 0.2764 | 9.4067 | -0.19841 | 1.1063 | 0.19307 | -10.3667 | 0 | 4.7945 | 28.4676 | 4.1952 | 0 | 0 | 0 | 0 |  | 浴室シャワー水栓 |  | b_s | - | 0.00045388
2014-01-09 | 1 | 9 | 0.18044 | 112.7564 | 0 | 0 | 0.18044 | 0.10798 | 0.019444 | 0.053017 | 112.7564 | 0 | 0.61392 | 0.68313 | 0.61392 | 0.71159 | 0.6983 | 0.71159 | 0.65631 | 0 | -2.1125 | 1.1212 | 1.1339 | 75.2715 | 0 | 0 | 1.066 | 0 | 0.79842 | 1.1486 | 0 | 1.066 | 0 | 0.79842 | 1.1486 | 155.4929 | -0.51375 | -0.01782 | 0.2764 | 9.4067 | -0.19841 | 1.1063 | 0.19307 | -10.3667 | 0 | 13.8478 | 22.578 | 4.2146 | 0 | 27.0936 | 0 | 7.5375 |  | 洗面水栓 |  | b_w | - | 0.0011801
2014-01-10 | 1 | 10 | 0.17014 | 89.9915 | 0 | 0 | 0.17014 | 0.097312 | 0.019444 | 0.053385 | 89.9915 | 0 | 0.60416 | 0.67943 | 0.60416 | 0.71159 | 0.6983 | 0.71159 | 0.65613 | 0 | -1.9125 | 1.1185 | 1.1343 | 60.292 | 0 | 0 | 1.0706 | 0 | 0.79643 | 1.1591 | 0 | 1.0706 | 0 | 0.79643 | 1.1591 | 118.8337 | -0.51375 | -0.01782 | 0.2764 | 9.4067 | -0.19841 | 1.1063 | 0.19307 | -10.3667 | 0 | 9.3315 | 15.0507 | 1.2041 | 0 | 27.0913 | 0 | 7.6144 |  | 浴槽水栓湯はり |  | b_b1 | - | 0.00018155
2014-01-11 | 1 | 11 | 0.19491 | 136.6918 | 0 | 0 | 0.19491 | 0.12032 | 0.019444 | 0.05515 | 136.6918 | 0 | 0.61776 | 0.68496 | 0.61776 | 0.71159 | 0.69826 | 0.71159 | 0.65526 | 0 | -7.175 | 1.1885 | 1.0833 | 90.9933 | 0 | 0 | 1.093 | 0 | 0.78684 | 1.2095 | 0 | 1.093 | 0 | 0.78684 | 1.2095 | 168.3268 | -0.51375 | -0.01782 | 0.2764 | 9.4067 | -0.19841 | 1.1063 | 0.19307 | -10.3667 | 0 | 20.5262 | 30.1855 | 5.1315 | 0 | 27.167 | 0 | 7.9831 |  | 浴槽自動湯はり |  | b_b2 | - | -0.00045388
2014-01-12 | 1 | 12 | 0.17002 | 90.5108 | 0 | 0 | 0.17002 | 0.097264 | 0.019444 | 0.053313 | 90.5108 | 0 | 0.60442 | 0.67953 | 0.60442 | 0.71159 | 0.69821 | 0.71159 | 0.65617 | 0 | -2.4 | 1.125 | 1.131 | 60.6458 | 0 | 0 | 1.0697 | 0 | 0.79682 | 1.1571 | 0 | 1.0697 | 0 | 0.79682 | 1.1571 | 143.6947 | -0.51375 | -0.01782 | 0.2764 | 9.4067 | -0.19841 | 1.1063 | 0.19307 | -10.3667 | 0 | 9.3968 | 15.1561 | 1.2125 | 0 | 27.281 | 0 | 7.5994 |  | 浴槽水栓さし湯 |  | b_ba1 | - | 0.00018155
2014-01-13 | 1 | 13 | 0.18269 | 114.4618 | 0 | 0 | 0.18269 | 0.10888 | 0.019444 | 0.054363 | 114.4618 | 0 | 0.61091 | 0.68221 | 0.61091 | 0.71159 | 0.69817 | 0.71159 | 0.65565 | 0 | -3.825 | 1.144 | 1.1168 | 76.266 | 0 | 0 | 1.083 | 0 | 0.79111 | 1.1871 | 0 | 1.083 | 0 | 0.79111 | 1.1871 | 140.2771 | -0.51375 | -0.01782 | 0.2764 | 9.4067 | -0.19841 | 1.1063 | 0.19307 | -10.3667 | 0 | 13.9937 | 22.8157 | 4.2589 | 0 | 27.3789 | 0 | 7.8187 |  | 浴槽追炊 |  | b_ba2 | - | 0.017611
2014-01-14 | 1 | 14 | 0.19247 | 137.9851 | 0 | 0 | 0.19247 | 0.11934 | 0.019444 | 0.053681 | 137.9851 | 0 | 0.62181 | 0.68631 | 0.62181 | 0.71159 | 0.69805 | 0.71159 | 0.65599 | 0 | -3.275 | 1.1367 | 1.1222 | 92.1035 | 0 | 0 | 1.0744 | 0 | 0.79482 | 1.1676 | 0 | 1.0744 | 0 | 0.79482 | 1.1676 | 157.6034 | -0.51375 | -0.01782 | 0.2764 | 9.4067 | -0.19841 | 1.1063 | 0.19307 | -10.3667 | 0 | 21.4906 | 30.7008 | 4.6051 | 0 | 27.6307 | 0 | 7.6762 | 回帰係数c | 台所水栓 | 付録C・D(7c) | c_k | - | 0.59304
2014-01-15 | 1 | 15 | 0.20461 | 161.3811 | 0 | 0 | 0.20461 | 0.13075 | 0.019444 | 0.05442 | 161.3811 | 0 | 0.63101 | 0.68858 | 0.63101 | 0.71159 | 0.69802 | 0.71159 | 0.65562 | 0 | -2.65 | 1.1283 | 1.1285 | 107.8753 | 0 | 0 | 1.0838 | 0 | 0.7908 | 1.1887 | 0 | 1.0838 | 0 | 0.7908 | 1.1887 | 138.4306 | -0.51375 | -0.01782 | 0.2764 | 9.4067 | -0.19841 | 1.1063 | 0.19307 | -10.3667 | 0 | 28.3203 | 36.9396 | 7.0801 | 0 | 27.7047 | 0 | 7.8306 |  | 浴室シャワー水栓 |  | c_s | - | 0.67301
2014-01-16 | 1 | 16 | 0.18311 | 115.6202 | 0 | 0 | 0.18311 | 0.10905 | 0.019444 | 0.054617 | 115.6202 | 0 | 0.61052 | 0.68212 | 0.61052 | 0.71159 | 0.69804 | 0.71159 | 0.65552 | 0 | -6.3125 | 1.1771 | 1.0919 | 77.0162 | 0 | 0 | 1.0863 | 0 | 0.78973 | 1.1943 | 0 | 1.0863 | 0 | 0.78973 | 1.1943 | 183.5701 | -0.51375 | -0.01782 | 0.2764 | 9.4067 | -0.19841 | 1.1063 | 0.19307 | -10.3667 | 0 | 14.1362 | 23.0481 | 4.3023 | 0 | 27.6577 | 0 | 7.8719 |  | 洗面水栓 |  | c_w | - | 0.59304
2014-01-17 | 1 | 17 | 0.16602 | 90.3699 | 0 | 0 | 0.16602 | 0.095663 | 0.019444 | 0.050908 | 90.3699 | 0 | 0.61033 | 0.68143 | 0.61033 | 0.71159 | 0.69808 | 0.71159 | 0.65735 | 0 | 2.1625 | 1.0643 | 1.0993 | 60.7291 | 0 | 0 | 1.0392 | 0 | 0.80988 | 1.0884 | 0 | 1.0392 | 0 | 0.80988 | 1.0884 | 134.3109 | -0.51375 | -0.01782 | 0.2764 | 9.4067 | -0.19841 | 1.1063 | 0.19307 | -10.3667 | 0 | 9.5006 | 15.3235 | 1.2259 | 0 | 27.5823 | 0 | 7.0969 |  | 浴槽水栓湯はり |  | c_b1 | - | 0.71159
2014-01-18 | 1 | 18 | 0.18136 | 113.9037 | 0 | 0 | 0.18136 | 0.10835 | 0.019444 | 0.053567 | 113.9037 | 0 | 0.61279 | 0.6828 | 0.61279 | 0.71159 | 0.69819 | 0.71159 | 0.65604 | 0 | 0.3 | 1.0891 | 1.1178 | 75.9819 | 0 | 0 | 1.073 | 0 | 0.79544 | 1.1643 | 0 | 1.073 | 0 | 0.79544 | 1.1643 | 139.5427 | -0.51375 | -0.01782 | 0.2764 | 9.4067 | -0.19841 | 1.1063 | 0.19307 | -10.3667 | 0 | 13.9696 | 22.7765 | 4.2516 | 0 | 27.3318 | 0 | 7.6525 |  | 浴槽自動湯はり |  | c_b2 | - | 0.71059
2014-01-19 | 1 | 19 | 0.18565 | 114.8358 | 0 | 0 | 0.18565 | 0.11006 | 0.019444 | 0.05614 | 114.8358 | 0 | 0.60654 | 0.68081 | 0.60654 | 0.71159 | 0.69823 | 0.71159 | 0.65477 | 0 | -5.35 | 1.1643 | 1.1015 | 76.3113 | 0 | 0 | 1.1056 | 0 | 0.78146 | 1.2378 | 0 | 1.1056 | 0 | 0.78146 | 1.2378 | 169.1114 | -0.51375 | -0.01782 | 0.2764 | 9.4067 | -0.19841 | 1.1063 | 0.19307 | -10.3667 | 0 | 13.927 | 22.7071 | 4.2387 | 0 | 27.2485 | 0 | 8.19 |  | 浴槽水栓さし湯 |  | c_ba1 | - | 0.71159
2014-01-20 | 1 | 20 | 0.18476 | 115.3178 | 0 | 0 | 0.18476 | 0.10971 | 0.019444 | 0.05561 | 115.3178 | 0 | 0.60797 | 0.68129 | 0.60797 | 0.71159 | 0.69814 | 0.71159 | 0.65503 | 0 | -6.7875 | 1.1834 | 1.0871 | 76.6967 | 0 | 0 | 1.0988 | 0 | 0.78434 | 1.2227 | 0 | 1.0988 | 0 | 0.78434 | 1.2227 | 161.9078 | -0.51375 | -0.01782 | 0.2764 | 9.4067 | -0.19841 | 1.1063 | 0.19307 | -10.3667 | 0 | 14.0284 | 22.8725 | 4.2695 | 0 | 27.4469 | 0 | 8.0794 |  | 浴槽追炊 |  | c_ba2 | - | 0.52432
2014-01-21 | 1 | 21 | 0.19379 | 138.2224 | 0 | 0 | 0.19379 | 0.11987 | 0.019444 | 0.054474 | 138.2224 | 0 | 0.61986 | 0.68569 | 0.61986 | 0.71159 | 0.69807 | 0.71159 | 0.65559 | 0 | -3.0625 | 1.1338 | 1.1244 | 92.1396 | 0 | 0 | 1.0844 | 0 | 0.79051 | 1.1902 | 0 | 1.0844 | 0 | 0.79051 | 1.1902 | 139.401 | -0.51375 | -0.01782 | 0.2764 | 9.4067 | -0.19841 | 1.1063 | 0.19307 | -10.3667 | 0 | 21.4576 | 30.6537 | 4.5981 | 0 | 27.5884 | 0 | 7.8419 | 当該給湯器に対する効率の補正係数 |  | 付録C・D(8) | f_hs | - | 0.90776
2014-01-22 | 1 | 22 | 0.10726 | 57.8325 | 0 | 0 | 0.10726 | 0.10726 | 0 | 0 | 57.8325 | 0 | 0.59818 | 0.68441 | 0.59818 | 0.71159 | 0.71059 | 0.71159 | 0.51442 | 0 | -6.9625 | 1.1857 | 1.0854 | 38.2575 | 0 | 0 | 1.0938 | 0 | 0.73854 | 1.2112 | 0 | 1.0938 | 0 | 0.73854 | 1.2112 | 143.7685 | -0.51375 | -0.01782 | 0.2764 | 9.4067 | -0.19841 | 1.1063 | 0.19307 | -10.3667 | 0 | 4.897 | 29.0757 | 4.2848 | 0 | 0 | 0 | 0 | 当該給湯機の効率 |  | 付録C・D(9) | e_rtd | - | 0.704
2014-01-23 | 1 | 23 | 0.1842 | 115.9681 | 0 | 0 | 0.1842 | 0.10948 | 0.019444 | 0.055272 | 115.9681 | 0 | 0.60896 | 0.68163 | 0.60896 | 0.71159 | 0.69804 | 0.71159 | 0.6552 | 0 | -3.2375 | 1.1362 | 1.1226 | 77.1735 | 0 | 0 | 1.0946 | 0 | 0.78617 | 1.213 | 0 | 1.0946 | 0 | 0.78617 | 1.213 | 156.6305 | -0.51375 | -0.01782 | 0.2764 | 9.4067 | -0.19841 | 1.1063 | 0.19307 | -10.3667 | 0 | 14.1403 | 23.0549 | 4.3036 | 0 | 27.6659 | 0 | 8.0087 | 電気ヒートポンプ給湯機
2014-01-24 | 1 | 24 | 0.17427 | 92.8756 | 0 | 0 | 0.17427 | 0.09896 | 0.019444 | 0.055862 | 92.8756 | 0 | 0.5985 | 0.67771 | 0.5985 | 0.71159 | 0.69801 | 0.71159 | 0.65491 | 0 | -6.975 | 1.1859 | 1.0853 | 62.039 | 0 | 0 | 1.102 | 0 | 0.78297 | 1.2299 | 0 | 1.102 | 0 | 0.78297 | 1.2299 | 162.6633 | -0.51375 | -0.01782 | 0.2764 | 9.4067 | -0.19841 | 1.1063 | 0.19307 | -10.3667 | 0 | 9.5493 | 15.402 | 1.2322 | 0 | 27.7237 | 0 | 8.1319 | 係数 |  | 表E.1 | f_ex | - | -0.302
2014-01-25 | 1 | 25 | 0.19399 | 139.5178 | 0 | 0 | 0.19399 | 0.11995 | 0.019444 | 0.054593 | 139.5178 | 0 | 0.61987 | 0.68573 | 0.61987 | 0.71159 | 0.69795 | 0.71159 | 0.65554 | 0 | -4.7375 | 1.1561 | 1.1076 | 93.0015 | 0 | 0 | 1.086 | 0 | 0.78986 | 1.1936 | 0 | 1.086 | 0 | 0.78986 | 1.1936 | 166.0881 | -0.51375 | -0.01782 | 0.2764 | 9.4067 | -0.19841 | 1.1063 | 0.19307 | -10.3667 | 0 | 21.0515 | 30.958 | 5.2629 | 0 | 27.8622 | 0 | 7.8669 |  |  |  | f_L | - | 0.263
2014-01-26 | 1 | 26 | 0.16889 | 91.9391 | 0 | 0 | 0.16889 | 0.096812 | 0.019444 | 0.052634 | 91.9391 | 0 | 0.60632 | 0.6802 | 0.60632 | 0.71159 | 0.69794 | 0.71159 | 0.6565 | 0 | -1.1875 | 1.1089 | 1.1289 | 61.6555 | 0 | 0 | 1.0611 | 0 | 0.80051 | 1.1377 | 0 | 1.0611 | 0 | 0.80051 | 1.1377 | 148.9106 | -0.51375 | -0.01782 | 0.2764 | 9.4067 | -0.19841 | 1.1063 | 0.19307 | -10.3667 | 0 | 9.6008 | 15.4851 | 1.2388 | 0 | 27.8733 | 0 | 7.4575 |  |  |  | f_(e,rtd) | - | -4.383
2014-01-27 | 1 | 27 | 0.18345 | 116.0514 | 0 | 0 | 0.18345 | 0.10918 | 0.019444 | 0.054821 | 116.0514 | 0 | 0.6101 | 0.682 | 0.6101 | 0.71159 | 0.698 | 0.71159 | 0.65542 | 0 | -1.4875 | 1.1129 | 1.1312 | 77.2825 | 0 | 0 | 1.0888 | 0 | 0.78863 | 1.2001 | 0 | 1.0888 | 0 | 0.78863 | 1.2001 | 159.6832 | -0.51375 | -0.01782 | 0.2764 | 9.4067 | -0.19841 | 1.1063 | 0.19307 | -10.3667 | 0 | 14.1819 | 23.1227 | 4.3162 | 0 | 27.7472 | 0 | 7.9144 |  |  |  | f_itc | - | 20.754
2014-01-28 | 1 | 28 | 0.1958 | 140.709 | 0 | 0 | 0.1958 | 0.12067 | 0.019444 | 0.055679 | 140.709 | 0 | 0.61742 | 0.68498 | 0.61742 | 0.71159 | 0.69789 | 0.71159 | 0.655 | 0 | -5.7375 | 1.1694 | 1.0976 | 93.6366 | 0 | 0 | 1.0997 | 0 | 0.78396 | 1.2246 | 0 | 1.0997 | 0 | 0.78396 | 1.2246 | 143.1073 | -0.51375 | -0.01782 | 0.2764 | 9.4067 | -0.19841 | 1.1063 | 0.19307 | -10.3667 | 0 | 21.7746 | 31.1065 | 4.666 | 0 | 27.9959 | 0 | 8.0938 |  |  |  | f_mode2 | - | 0.235
2014-01-29 | 1 | 29 | 0.20601 | 164.117 | 0 | 0 | 0.20601 | 0.13131 | 0.019444 | 0.05526 | 164.117 | 0 | 0.62964 | 0.6882 | 0.62964 | 0.71159 | 0.69783 | 0.71159 | 0.65521 | 0 | -5.9125 | 1.1717 | 1.0959 | 109.5869 | 0 | 0 | 1.0944 | 0 | 0.78624 | 1.2127 | 0 | 1.0944 | 0 | 0.78624 | 1.2127 | 153.5437 | -0.51375 | -0.01782 | 0.2764 | 9.4067 | -0.19841 | 1.1063 | 0.19307 | -10.3667 | 0 | 28.7551 | 37.5067 | 7.1888 | 0 | 28.13 | 0 | 8.0062 | 制御におけるセカンドモードの割合 |  | 付録E(1) | r_mode2 | - | 0.4
2014-01-30 | 1 | 30 | 0.18615 | 118.0584 | 0 | 0 | 0.18615 | 0.11026 | 0.019444 | 0.056445 | 118.0584 | 0 | 0.60646 | 0.6809 | 0.60646 | 0.71159 | 0.69785 | 0.71159 | 0.65462 | 0 | -5.825 | 1.1706 | 1.0968 | 78.4391 | 0 | 0 | 1.1094 | 0 | 0.7798 | 1.2465 | 0 | 1.1094 | 0 | 0.7798 | 1.2465 | 152.021 | -0.51375 | -0.01782 | 0.2764 | 9.4067 | -0.19841 | 1.1063 | 0.19307 | -10.3667 | 0 | 14.349 | 23.3951 | 4.3671 | 0 | 28.0742 | 0 | 8.2538 | 当該給湯機の効率 |  | 付録E(2) | e_rtd | - | -
2014-01-31 | 1 | 31 | 0.17555 | 94.3771 | 0 | 0 | 0.17555 | 0.099471 | 0.019444 | 0.05663 | 94.3771 | 0 | 0.59684 | 0.67723 | 0.59684 | 0.71159 | 0.69783 | 0.71159 | 0.65453 | 0 | -11.8 | 1.25 | 1.037 | 62.9842 | 0 | 0 | 1.1118 | 0 | 0.77879 | 1.2518 | 0 | 1.1118 | 0 | 0.77879 | 1.2518 | 153.8212 | -0.51375 | -0.01782 | 0.2764 | 9.4067 | -0.19841 | 1.1063 | 0.19307 | -10.3667 | 0 | 9.6883 | 15.6262 | 1.2501 | 0 | 28.1272 | 0 | 8.2925 | 電気ヒーター式温水器
2014-02-01 | 2 | 1 | 0.18189 | 117.5158 | 0 | 0 | 0.18189 | 0.10856 | 0.019444 | 0.053884 | 117.5158 | 0 | 0.61276 | 0.68291 | 0.61276 | 0.71159 | 0.69777 | 0.71159 | 0.65589 | 0 | -1.7125 | 1.1159 | 1.1328 | 78.3793 | 0 | 0 | 1.077 | 0 | 0.79371 | 1.1734 | 0 | 1.077 | 0 | 0.79371 | 1.1734 | 157.2815 | -0.51375 | -0.01782 | 0.2764 | 9.4067 | -0.19841 | 1.1063 | 0.19307 | -10.3667 | 0 | 14.4462 | 23.5535 | 4.3967 | 0 | 28.2642 | 0 | 7.7188 | 係数a |  | 表F.1 | a | - | -0.13801
2014-02-02 | 2 | 2 | 0.18281 | 117.4726 | 0 | 0 | 0.18281 | 0.10893 | 0.019444 | 0.054438 | 117.4726 | 0 | 0.61137 | 0.68246 | 0.61137 | 0.71159 | 0.6978 | 0.71159 | 0.65561 | 0 | -5.3875 | 1.1648 | 1.1011 | 78.2844 | 0 | 0 | 1.084 | 0 | 0.79071 | 1.1892 | 0 | 1.084 | 0 | 0.79071 | 1.1892 | 112.5053 | -0.51375 | -0.01782 | 0.2764 | 9.4067 | -0.19841 | 1.1063 | 0.19307 | -10.3667 | 0 | 14.4031 | 23.4834 | 4.3836 | 0 | 28.18 | 0 | 7.8344 | 係数b |  |  | b | - | 0.97585
2014-02-03 | 2 | 3 | 0.18197 | 117.0315 | 0 | 0 | 0.18197 | 0.10859 | 0.019444 | 0.053935 | 117.0315 | 0 | 0.61253 | 0.68282 | 0.61253 | 0.71159 | 0.69783 | 0.71159 | 0.65586 | 0 | -4.125 | 1.148 | 1.1138 | 78.0469 | 0 | 0 | 1.0776 | 0 | 0.79344 | 1.1748 | 0 | 1.0776 | 0 | 0.79344 | 1.1748 | 138.7566 | -0.51375 | -0.01782 | 0.2764 | 9.4067 | -0.19841 | 1.1063 | 0.19307 | -10.3667 | 0 | 14.376 | 23.4392 | 4.3753 | 0 | 28.127 | 0 | 7.7294 | 係数c |  |  | c | - | 13.7426
2014-02-04 | 2 | 4 | 0.19305 | 139.8522 | 0 | 0 | 0.19305 | 0.11957 | 0.019444 | 0.054031 | 139.8522 | 0 | 0.62138 | 0.68623 | 0.62138 | 0.71159 | 0.69788 | 0.71159 | 0.65581 | 0 | -2.275 | 1.1234 | 1.1322 | 93.319 | 0 | 0 | 1.0788 | 0 | 0.79292 | 1.1776 | 0 | 1.0788 | 0 | 0.79292 | 1.1776 | 141.5965 | -0.51375 | -0.01782 | 0.2764 | 9.4067 | -0.19841 | 1.1063 | 0.19307 | -10.3667 | 0 | 21.7814 | 31.1162 | 4.6674 | 0 | 28.0046 | 0 | 7.7494 | ヒートポンプ・ガス瞬間式併用型給湯機
2014-02-05 | 2 | 5 | 0.10692 | 58.649 | 0 | 0 | 0.10692 | 0.10692 | 0 | 0 | 58.649 | 0 | 0.59955 | 0.685 | 0.59955 | 0.71159 | 0.71059 | 0.71159 | 0.51652 | 0 | -5.5 | 1.1663 | 1.1 | 38.8456 | 0 | 0 | 1.0874 | 0 | 0.7419 | 1.1969 | 0 | 1.0874 | 0 | 0.7419 | 1.1969 | 145.0433 | -0.51375 | -0.01782 | 0.2764 | 9.4067 | -0.19841 | 1.1063 | 0.19307 | -10.3667 | 0 | 4.9722 | 29.5227 | 4.3507 | 0 | 0 | 0 | 0 | 係数a |  | 表G.1 | a | - | -0.18114
2014-02-06 | 2 | 6 | 0.18239 | 117.054 | 0 | 0 | 0.18239 | 0.10876 | 0.019444 | 0.054184 | 117.054 | 0 | 0.61191 | 0.68262 | 0.61191 | 0.71159 | 0.69784 | 0.71159 | 0.65574 | 0 | -3.2 | 1.1357 | 1.123 | 78.0327 | 0 | 0 | 1.0808 | 0 | 0.79209 | 1.1819 | 0 | 1.0808 | 0 | 0.79209 | 1.1819 | 164.5252 | -0.51375 | -0.01782 | 0.2764 | 9.4067 | -0.19841 | 1.1063 | 0.19307 | -10.3667 | 0 | 14.3625 | 23.4171 | 4.3712 | 0 | 28.1006 | 0 | 7.7812 | 係数b |  |  | b | - | 0.10483
2014-02-07 | 2 | 7 | 0.17188 | 93.2421 | 0 | 0 | 0.17188 | 0.098006 | 0.019444 | 0.054429 | 93.2421 | 0 | 0.60209 | 0.67888 | 0.60209 | 0.71159 | 0.69786 | 0.71159 | 0.65562 | 0 | -5.575 | 1.1672 | 1.0993 | 62.3938 | 0 | 0 | 1.0839 | 0 | 0.79075 | 1.1889 | 0 | 1.0839 | 0 | 0.79075 | 1.1889 | 115.1364 | -0.51375 | -0.01782 | 0.2764 | 9.4067 | -0.19841 | 1.1063 | 0.19307 | -10.3667 | 0 | 9.6651 | 15.5889 | 1.2471 | 0 | 28.0601 | 0 | 7.8325 | 係数c |  |  | c | - | 5.8529
2014-02-08 | 2 | 8 | 0.19438 | 140.1782 | 0 | 0 | 0.19438 | 0.12011 | 0.019444 | 0.05483 | 140.1782 | 0 | 0.61944 | 0.68561 | 0.61944 | 0.71159 | 0.6979 | 0.71159 | 0.65542 | 0 | -4.9875 | 1.1594 | 1.1051 | 93.4127 | 0 | 0 | 1.089 | 0 | 0.78858 | 1.2004 | 0 | 1.089 | 0 | 0.78858 | 1.2004 | 160.2782 | -0.51375 | -0.01782 | 0.2764 | 9.4067 | -0.19841 | 1.1063 | 0.19307 | -10.3667 | 0 | 21.1409 | 31.0896 | 5.2852 | 0 | 27.9806 | 0 | 7.9162 | 係数d |  | 表G.2 | d | - | -0.0577
2014-02-09 | 2 | 9 | 0.17058 | 92.6005 | 0 | 0 | 0.17058 | 0.097487 | 0.019444 | 0.053648 | 92.6005 | 0 | 0.60392 | 0.67945 | 0.60392 | 0.71159 | 0.69791 | 0.71159 | 0.656 | 0 | -5.35 | 1.1643 | 1.1015 | 62.023 | 0 | 0 | 1.074 | 0 | 0.795 | 1.1666 | 0 | 1.074 | 0 | 0.795 | 1.1666 | 114.5111 | -0.51375 | -0.01782 | 0.2764 | 9.4067 | -0.19841 | 1.1063 | 0.19307 | -10.3667 | 0 | 9.6284 | 15.5296 | 1.2424 | 0 | 27.9533 | 0 | 7.6694 | 係数e |  |  | e | - | 0.47525
2014-02-10 | 2 | 10 | 0.1806 | 115.3302 | 0 | 0 | 0.1806 | 0.10805 | 0.019444 | 0.053113 | 115.3302 | 0 | 0.61423 | 0.68331 | 0.61423 | 0.71159 | 0.69799 | 0.71159 | 0.65627 | 0 | -1.975 | 1.1194 | 1.1348 | 76.9964 | 0 | 0 | 1.0672 | 0 | 0.7979 | 1.1514 | 0 | 1.0672 | 0 | 0.7979 | 1.1514 | 152.3552 | -0.51375 | -0.01782 | 0.2764 | 9.4067 | -0.19841 | 1.1063 | 0.19307 | -10.3667 | 0 | 14.1964 | 23.1463 | 4.3206 | 0 | 27.7756 | 0 | 7.5575 | 係数f |  |  | f | - | -6.3459
2014-02-11 | 2 | 11 | 0.18937 | 136.6334 | 0 | 0 | 0.18937 | 0.1181 | 0.019444 | 0.05182 | 136.6334 | 0 | 0.62619 | 0.68768 | 0.62619 | 0.71159 | 0.69809 | 0.71159 | 0.6569 | 0 | -0.875 | 1.1047 | 1.1266 | 91.4743 | 0 | 0 | 1.0508 | 0 | 0.80493 | 1.1145 | 0 | 1.0508 | 0 | 0.80493 | 1.1145 | 96.924 | -0.51375 | -0.01782 | 0.2764 | 9.4067 | -0.19841 | 1.1063 | 0.19307 | -10.3667 | 0 | 21.4294 | 30.6134 | 4.592 | 0 | 27.552 | 0 | 7.2875 | 係数g |  | 表G.3 | g | - | 0.0048
2014-02-12 | 2 | 12 | 0.20348 | 159.4869 | 0 | 0 | 0.20348 | 0.1303 | 0.019444 | 0.053738 | 159.4869 | 0 | 0.63222 | 0.68892 | 0.63222 | 0.71159 | 0.69815 | 0.71159 | 0.65596 | 0 | -4 | 1.1463 | 1.115 | 106.7081 | 0 | 0 | 1.0751 | 0 | 0.79451 | 1.1692 | 0 | 1.0751 | 0 | 0.79451 | 1.1692 | 138.3469 | -0.51375 | -0.01782 | 0.2764 | 9.4067 | -0.19841 | 1.1063 | 0.19307 | -10.3667 | 0 | 28.0303 | 36.5612 | 7.0076 | 0 | 27.4209 | 0 | 7.6881 | 係数h |  |  | h | - | 0.006
2014-02-13 | 2 | 13 | 0.18054 | 113.8335 | 0 | 0 | 0.18054 | 0.10802 | 0.019444 | 0.053077 | 113.8335 | 0 | 0.614 | 0.68319 | 0.614 | 0.71159 | 0.69817 | 0.71159 | 0.65628 | 0 | -3.3125 | 1.1372 | 1.1219 | 75.9911 | 0 | 0 | 1.0667 | 0 | 0.7981 | 1.1503 | 0 | 1.0667 | 0 | 0.7981 | 1.1503 | 113.9824 | -0.51375 | -0.01782 | 0.2764 | 9.4067 | -0.19841 | 1.1063 | 0.19307 | -10.3667 | 0 | 13.9924 | 22.8137 | 4.2586 | 0 | 27.3764 | 0 | 7.55 | 係数i |  |  | i | - | 0.7544
2014-02-14 | 2 | 14 | 0.16895 | 90.3568 | 0 | 0 | 0.16895 | 0.096834 | 0.019444 | 0.052667 | 90.3568 | 0 | 0.60599 | 0.68003 | 0.60599 | 0.71159 | 0.69819 | 0.71159 | 0.65649 | 0 | -2.325 | 1.124 | 1.1318 | 60.5903 | 0 | 0 | 1.0615 | 0 | 0.80033 | 1.1386 | 0 | 1.0615 | 0 | 0.80033 | 1.1386 | 127.1021 | -0.51375 | -0.01782 | 0.2764 | 9.4067 | -0.19841 | 1.1063 | 0.19307 | -10.3667 | 0 | 9.4109 | 15.1788 | 1.2143 | 0 | 27.3219 | 0 | 7.4644 | ヒートポンプ・ガス瞬間式併用型給湯機（区分5）
2014-02-15 | 2 | 15 | 0.1793 | 112.9517 | 0 | 0 | 0.1793 | 0.10753 | 0.019444 | 0.052329 | 112.9517 | 0 | 0.61569 | 0.6837 | 0.61569 | 0.71159 | 0.69823 | 0.71159 | 0.65665 | 0 | -0.8875 | 1.1049 | 1.1267 | 75.4818 | 0 | 0 | 1.0573 | 0 | 0.80216 | 1.129 | 0 | 1.0573 | 0 | 0.80216 | 1.129 | 153.2466 | -0.51375 | -0.01782 | 0.2764 | 9.4067 | -0.19841 | 1.1063 | 0.19307 | -10.3667 | 0 | 13.9202 | 22.696 | 4.2366 | 0 | 27.2352 | 0 | 7.3937 | 係数c_1 |  | 表H.3 | c_1 | - | 0.0048
2014-02-16 | 2 | 16 | 0.17825 | 112.0909 | 0 | 0 | 0.17825 | 0.10711 | 0.019444 | 0.051698 | 112.0909 | 0 | 0.61709 | 0.68412 | 0.61709 | 0.71159 | 0.6983 | 0.71159 | 0.65696 | 0 | 3.2875 | 1.0494 | 1.0599 | 74.9721 | 0 | 0 | 1.0493 | 0 | 0.80559 | 1.111 | 0 | 1.0493 | 0 | 0.80559 | 1.111 | 140.3001 | -0.51375 | -0.01782 | 0.2764 | 9.4067 | -0.19841 | 1.1063 | 0.19307 | -10.3667 | 0 | 13.843 | 22.5701 | 4.2131 | 0 | 27.0841 | 0 | 7.2619 | 係数c_2 |  |  | c_2 | - | 0.006
2014-02-17 | 2 | 17 | 0.18232 | 112.6756 | 0 | 0 | 0.18232 | 0.10873 | 0.019444 | 0.054145 | 112.6756 | 0 | 0.61108 | 0.68221 | 0.61108 | 0.71159 | 0.69837 | 0.71159 | 0.65576 | 0 | -1.725 | 1.116 | 1.1329 | 75.0885 | 0 | 0 | 1.0803 | 0 | 0.7923 | 1.1808 | 0 | 1.0803 | 0 | 0.7923 | 1.1808 | 141.005 | -0.51375 | -0.01782 | 0.2764 | 9.4067 | -0.19841 | 1.1063 | 0.19307 | -10.3667 | 0 | 13.7623 | 22.4385 | 4.1885 | 0 | 26.9262 | 0 | 7.7731 | 係数c_3 |  |  | c_3 | - | 0.7544
2014-02-18 | 2 | 18 | 0.19495 | 135.5377 | 0 | 0 | 0.19495 | 0.12033 | 0.019444 | 0.055171 | 135.5377 | 0 | 0.61742 | 0.68481 | 0.61742 | 0.71159 | 0.69838 | 0.71159 | 0.65525 | 0 | -6.3875 | 1.1781 | 1.0911 | 90.2067 | 0 | 0 | 1.0933 | 0 | 0.78673 | 1.2101 | 0 | 1.0933 | 0 | 0.78673 | 1.2101 | 119.7946 | -0.51375 | -0.01782 | 0.2764 | 9.4067 | -0.19841 | 1.1063 | 0.19307 | -10.3667 | 0 | 20.9285 | 29.8979 | 4.4847 | 0 | 26.9081 | 0 | 7.9875
2014-02-19 | 2 | 19 | 0.10763 | 56.6238 | 0 | 0 | 0.10763 | 0.10763 | 0 | 0 | 56.6238 | 0 | 0.59658 | 0.68369 | 0.59658 | 0.71159 | 0.71059 | 0.71159 | 0.51208 | 0 | -4.9375 | 1.1588 | 1.1056 | 37.4025 | 0 | 0 | 1.1009 | 0 | 0.73478 | 1.2273 | 0 | 1.1009 | 0 | 0.73478 | 1.2273 | 184.9996 | -0.51375 | -0.01782 | 0.2764 | 9.4067 | -0.19841 | 1.1063 | 0.19307 | -10.3667 | 0 | 4.7875 | 28.4259 | 4.1891 | 0 | 0 | 0 | 0
2014-02-20 | 2 | 20 | 0.18538 | 114.0748 | 0 | 0 | 0.18538 | 0.10996 | 0.019444 | 0.055981 | 114.0748 | 0 | 0.60678 | 0.68087 | 0.60678 | 0.71159 | 0.69831 | 0.71159 | 0.65485 | 0 | -7.8125 | 1.197 | 1.0769 | 75.8187 | 0 | 0 | 1.1036 | 0 | 0.78232 | 1.2333 | 0 | 1.1036 | 0 | 0.78232 | 1.2333 | 137.0246 | -0.51375 | -0.01782 | 0.2764 | 9.4067 | -0.19841 | 1.1063 | 0.19307 | -10.3667 | 0 | 13.8331 | 22.5539 | 4.2101 | 0 | 27.0647 | 0 | 8.1569
2014-02-21 | 2 | 21 | 0.17102 | 90.666 | 0 | 0 | 0.17102 | 0.097664 | 0.019444 | 0.053914 | 90.666 | 0 | 0.60296 | 0.67907 | 0.60296 | 0.71159 | 0.69823 | 0.71159 | 0.65587 | 0 | -3.5125 | 1.1398 | 1.1199 | 60.7053 | 0 | 0 | 1.0774 | 0 | 0.79355 | 1.1743 | 0 | 1.0774 | 0 | 0.79355 | 1.1743 | 128.4583 | -0.51375 | -0.01782 | 0.2764 | 9.4067 | -0.19841 | 1.1063 | 0.19307 | -10.3667 | 0 | 9.3851 | 15.1372 | 1.211 | 0 | 27.247 | 0 | 7.725
2014-02-22 | 2 | 22 | 0.19387 | 137.3135 | 0 | 0 | 0.19387 | 0.1199 | 0.019444 | 0.054525 | 137.3135 | 0 | 0.6195 | 0.68554 | 0.6195 | 0.71159 | 0.69817 | 0.71159 | 0.65557 | 0 | -2.425 | 1.1254 | 1.1307 | 91.5137 | 0 | 0 | 1.0851 | 0 | 0.79024 | 1.1917 | 0 | 1.0851 | 0 | 0.79024 | 1.1917 | 149.8769 | -0.51375 | -0.01782 | 0.2764 | 9.4067 | -0.19841 | 1.1063 | 0.19307 | -10.3667 | 0 | 20.6871 | 30.4223 | 5.1718 | 0 | 27.38 | 0 | 7.8525
2014-02-23 | 2 | 23 | 0.17396 | 91.9448 | 0 | 0 | 0.17396 | 0.098838 | 0.019444 | 0.055679 | 91.9448 | 0 | 0.5988 | 0.67777 | 0.5988 | 0.71159 | 0.69815 | 0.71159 | 0.655 | 0 | -3.925 | 1.1453 | 1.1158 | 61.4299 | 0 | 0 | 1.0997 | 0 | 0.78396 | 1.2246 | 0 | 1.0997 | 0 | 0.78396 | 1.2246 | 157.474 | -0.51375 | -0.01782 | 0.2764 | 9.4067 | -0.19841 | 1.1063 | 0.19307 | -10.3667 | 0 | 9.4481 | 15.2389 | 1.2191 | 0 | 27.43 | 0 | 8.0938
2014-02-24 | 2 | 24 | 0.18669 | 116.4329 | 0 | 0 | 0.18669 | 0.11048 | 0.019444 | 0.056768 | 116.4329 | 0 | 0.60531 | 0.68047 | 0.60531 | 0.71159 | 0.69807 | 0.71159 | 0.65446 | 0 | -8.1375 | 1.2013 | 1.0736 | 77.3097 | 0 | 0 | 1.1135 | 0 | 0.77805 | 1.2557 | 0 | 1.1135 | 0 | 0.77805 | 1.2557 | 154.9173 | -0.51375 | -0.01782 | 0.2764 | 9.4067 | -0.19841 | 1.1063 | 0.19307 | -10.3667 | 0 | 14.1043 | 22.9962 | 4.2926 | 0 | 27.5954 | 0 | 8.3212
2014-02-25 | 2 | 25 | 0.19551 | 139.9851 | 0 | 0 | 0.19551 | 0.12056 | 0.019444 | 0.055506 | 139.9851 | 0 | 0.61768 | 0.68504 | 0.61768 | 0.71159 | 0.69795 | 0.71159 | 0.65509 | 0 | -7.1625 | 1.1884 | 1.0834 | 93.1729 | 0 | 0 | 1.0975 | 0 | 0.7849 | 1.2197 | 0 | 1.0975 | 0 | 0.7849 | 1.2197 | 135.6826 | -0.51375 | -0.01782 | 0.2764 | 9.4067 | -0.19841 | 1.1063 | 0.19307 | -10.3667 | 0 | 21.6657 | 30.9511 | 4.6427 | 0 | 27.856 | 0 | 8.0575
2014-02-26 | 2 | 26 | 0.20057 | 161.7713 | 0 | 0 | 0.20057 | 0.12913 | 0.019444 | 0.051991 | 161.7713 | 0 | 0.63738 | 0.69064 | 0.63738 | 0.71159 | 0.69786 | 0.71159 | 0.65682 | 0 | -2.0125 | 1.1199 | 1.1349 | 108.643 | 0 | 0 | 1.053 | 0 | 0.804 | 1.1193 | 0 | 1.053 | 0 | 0.804 | 1.1193 | 96.6341 | -0.51375 | -0.01782 | 0.2764 | 9.4067 | -0.19841 | 1.1063 | 0.19307 | -10.3667 | 0 | 28.6813 | 37.4104 | 7.1703 | 0 | 28.0578 | 0 | 7.3231
2014-02-27 | 2 | 27 | 0.17725 | 115.4735 | 0 | 0 | 0.17725 | 0.10671 | 0.019444 | 0.0511 | 115.4735 | 0 | 0.6193 | 0.68495 | 0.6193 | 0.71159 | 0.69785 | 0.71159 | 0.65726 | 0 | 0.0875 | 1.0919 | 1.1193 | 77.328 | 0 | 0 | 1.0417 | 0 | 0.80884 | 1.0939 | 0 | 1.0417 | 0 | 0.80884 | 1.0939 | 127.2702 | -0.51375 | -0.01782 | 0.2764 | 9.4067 | -0.19841 | 1.1063 | 0.19307 | -10.3667 | 0 | 14.3502 | 23.397 | 4.3674 | 0 | 28.0764 | 0 | 7.1369
2014-02-28 | 2 | 28 | 0.16643 | 91.3432 | 0 | 0 | 0.16643 | 0.095828 | 0.019444 | 0.051156 | 91.3432 | 0 | 0.60987 | 0.68132 | 0.60987 | 0.71159 | 0.69794 | 0.71159 | 0.65723 | 0 | 2.8625 | 1.055 | 1.0748 | 61.3656 | 0 | 0 | 1.0424 | 0 | 0.80853 | 1.0955 | 0 | 1.0424 | 0 | 0.80853 | 1.0955 | 137.7251 | -0.51375 | -0.01782 | 0.2764 | 9.4067 | -0.19841 | 1.1063 | 0.19307 | -10.3667 | 0 | 9.6041 | 15.4905 | 1.2392 | 0 | 27.883 | 0 | 7.1488
2014-03-01 | 3 | 1 | 0.17838 | 114.1414 | 0 | 0 | 0.17838 | 0.10716 | 0.019444 | 0.051779 | 114.1414 | 0 | 0.61732 | 0.68427 | 0.61732 | 0.71159 | 0.69806 | 0.71159 | 0.65692 | 0 | -2.45 | 1.1257 | 1.1305 | 76.3485 | 0 | 0 | 1.0503 | 0 | 0.80515 | 1.1133 | 0 | 1.0503 | 0 | 0.80515 | 1.1133 | 123.852 | -0.51375 | -0.01782 | 0.2764 | 9.4067 | -0.19841 | 1.1063 | 0.19307 | -10.3667 | 0 | 14.1209 | 23.0232 | 4.2977 | 0 | 27.6279 | 0 | 7.2788
2014-03-02 | 3 | 2 | 0.18018 | 113.7202 | 0 | 0 | 0.18018 | 0.10788 | 0.019444 | 0.052858 | 113.7202 | 0 | 0.61453 | 0.68335 | 0.61453 | 0.71159 | 0.69817 | 0.71159 | 0.65639 | 0 | 0.125 | 1.0914 | 1.1191 | 75.9397 | 0 | 0 | 1.064 | 0 | 0.79929 | 1.1441 | 0 | 1.064 | 0 | 0.79929 | 1.1441 | 109.1596 | -0.51375 | -0.01782 | 0.2764 | 9.4067 | -0.19841 | 1.1063 | 0.19307 | -10.3667 | 0 | 13.9912 | 22.8118 | 4.2582 | 0 | 27.3741 | 0 | 7.5044
2014-03-03 | 3 | 3 | 0.1816 | 113.3923 | 0 | 0 | 0.1816 | 0.10844 | 0.019444 | 0.053708 | 113.3923 | 0 | 0.61233 | 0.68263 | 0.61233 | 0.71159 | 0.69826 | 0.71159 | 0.65597 | 0 | -4.025 | 1.1466 | 1.1148 | 75.6212 | 0 | 0 | 1.0747 | 0 | 0.79467 | 1.1684 | 0 | 1.0747 | 0 | 0.79467 | 1.1684 | 107.9276 | -0.51375 | -0.01782 | 0.2764 | 9.4067 | -0.19841 | 1.1063 | 0.19307 | -10.3667 | 0 | 13.8898 | 22.6464 | 4.2273 | 0 | 27.1757 | 0 | 7.6819
2014-03-04 | 3 | 4 | 0.19327 | 136.1416 | 0 | 0 | 0.19327 | 0.11966 | 0.019444 | 0.054163 | 136.1416 | 0 | 0.62013 | 0.68571 | 0.62013 | 0.71159 | 0.69827 | 0.71159 | 0.65575 | 0 | -4.7875 | 1.1568 | 1.1071 | 90.7737 | 0 | 0 | 1.0805 | 0 | 0.7922 | 1.1813 | 0 | 1.0805 | 0 | 0.7922 | 1.1813 | 152.2324 | -0.51375 | -0.01782 | 0.2764 | 9.4067 | -0.19841 | 1.1063 | 0.19307 | -10.3667 | 0 | 21.1265 | 30.1807 | 4.5271 | 0 | 27.1626 | 0 | 7.7769
2014-03-05 | 3 | 5 | 0.10679 | 56.9212 | 0 | 0 | 0.10679 | 0.10679 | 0 | 0 | 56.9212 | 0 | 0.59971 | 0.68475 | 0.59971 | 0.71159 | 0.71059 | 0.71159 | 0.51736 | 0 | -6.25 | 1.1762 | 1.0925 | 37.6939 | 0 | 0 | 1.0849 | 0 | 0.74324 | 1.1912 | 0 | 1.0849 | 0 | 0.74324 | 1.1912 | 119.3178 | -0.51375 | -0.01782 | 0.2764 | 9.4067 | -0.19841 | 1.1063 | 0.19307 | -10.3667 | 0 | 4.8248 | 28.6474 | 4.2217 | 0 | 0 | 0 | 0
2014-03-06 | 3 | 6 | 0.18164 | 112.9948 | 0 | 0 | 0.18164 | 0.10846 | 0.019444 | 0.053735 | 112.9948 | 0 | 0.61218 | 0.68257 | 0.61218 | 0.71159 | 0.69831 | 0.71159 | 0.65596 | 0 | -5.7375 | 1.1694 | 1.0976 | 75.3503 | 0 | 0 | 1.0751 | 0 | 0.79452 | 1.1691 | 0 | 1.0751 | 0 | 0.79452 | 1.1691 | 113.662 | -0.51375 | -0.01782 | 0.2764 | 9.4067 | -0.19841 | 1.1063 | 0.19307 | -10.3667 | 0 | 13.8333 | 22.5543 | 4.2101 | 0 | 27.0651 | 0 | 7.6875
2014-03-07 | 3 | 7 | 0.16805 | 88.8297 | 0 | 0 | 0.16805 | 0.096475 | 0.019444 | 0.052129 | 88.8297 | 0 | 0.60708 | 0.68033 | 0.60708 | 0.71159 | 0.6984 | 0.71159 | 0.65675 | 0 | -2.45 | 1.1257 | 1.1305 | 59.6037 | 0 | 0 | 1.0547 | 0 | 0.80325 | 1.1233 | 0 | 1.0547 | 0 | 0.80325 | 1.1233 | 93.2046 | -0.51375 | -0.01782 | 0.2764 | 9.4067 | -0.19841 | 1.1063 | 0.19307 | -10.3667 | 0 | 9.256 | 14.9291 | 1.1943 | 0 | 26.8724 | 0 | 7.3519
2014-03-08 | 3 | 8 | 0.18909 | 132.542 | 0 | 0 | 0.18909 | 0.11799 | 0.019444 | 0.051656 | 132.542 | 0 | 0.62559 | 0.68735 | 0.62559 | 0.71159 | 0.6985 | 0.71159 | 0.65698 | 0 | -2.5375 | 1.1268 | 1.1296 | 88.7075 | 0 | 0 | 1.0487 | 0 | 0.80582 | 1.1098 | 0 | 1.0487 | 0 | 0.80582 | 1.1098 | 111.2248 | -0.51375 | -0.01782 | 0.2764 | 9.4067 | -0.19841 | 1.1063 | 0.19307 | -10.3667 | 0 | 20.1414 | 29.6198 | 5.0354 | 0 | 26.6578 | 0 | 7.2531
2014-03-09 | 3 | 9 | 0.16606 | 87.6476 | 0 | 0 | 0.16606 | 0.095679 | 0.019444 | 0.050932 | 87.6476 | 0 | 0.60984 | 0.68118 | 0.60984 | 0.71159 | 0.69851 | 0.71159 | 0.65734 | 0 | 0.45 | 1.0871 | 1.1166 | 58.8951 | 0 | 0 | 1.0395 | 0 | 0.80975 | 1.0891 | 0 | 1.0395 | 0 | 0.80975 | 1.0891 | 107.9295 | -0.51375 | -0.01782 | 0.2764 | 9.4067 | -0.19841 | 1.1063 | 0.19307 | -10.3667 | 0 | 9.1748 | 14.7981 | 1.1838 | 0 | 26.6365 | 0 | 7.1019
2014-03-10 | 3 | 10 | 0.17921 | 110.6692 | 0 | 0 | 0.17921 | 0.10749 | 0.019444 | 0.052275 | 110.6692 | 0 | 0.61534 | 0.68351 | 0.61534 | 0.71159 | 0.69851 | 0.71159 | 0.65668 | 0 | -3.6375 | 1.1415 | 1.1186 | 73.9471 | 0 | 0 | 1.0566 | 0 | 0.80245 | 1.1274 | 0 | 1.0566 | 0 | 0.80245 | 1.1274 | 125.8097 | -0.51375 | -0.01782 | 0.2764 | 9.4067 | -0.19841 | 1.1063 | 0.19307 | -10.3667 | 0 | 13.6088 | 22.1882 | 4.1418 | 0 | 26.6259 | 0 | 7.3825
2014-03-11 | 3 | 11 | 0.1894 | 132.8139 | 0 | 0 | 0.1894 | 0.11812 | 0.019444 | 0.051838 | 132.8139 | 0 | 0.62519 | 0.68724 | 0.62519 | 0.71159 | 0.69848 | 0.71159 | 0.65689 | 0 | 0.725 | 1.0835 | 1.1146 | 88.8652 | 0 | 0 | 1.051 | 0 | 0.80483 | 1.115 | 0 | 1.051 | 0 | 0.80483 | 1.115 | 139.4612 | -0.51375 | -0.01782 | 0.2764 | 9.4067 | -0.19841 | 1.1063 | 0.19307 | -10.3667 | 0 | 20.7643 | 29.6633 | 4.4495 | 0 | 26.6969 | 0 | 7.2912
2014-03-12 | 3 | 12 | 0.1992 | 154.2046 | 0 | 0 | 0.1992 | 0.12859 | 0.019444 | 0.051168 | 154.2046 | 0 | 0.63731 | 0.69044 | 0.63731 | 0.71159 | 0.69848 | 0.71159 | 0.65722 | 0 | 0.675 | 1.0841 | 1.1149 | 103.5706 | 0 | 0 | 1.0425 | 0 | 0.80847 | 1.0958 | 0 | 1.0425 | 0 | 0.80847 | 1.0958 | 124.123 | -0.51375 | -0.01782 | 0.2764 | 9.4067 | -0.19841 | 1.1063 | 0.19307 | -10.3667 | 0 | 27.2941 | 35.601 | 6.8235 | 0 | 26.7007 | 0 | 7.1513
2014-03-13 | 3 | 13 | 0.17729 | 110.0012 | 0 | 0 | 0.17729 | 0.10672 | 0.019444 | 0.05112 | 110.0012 | 0 | 0.61809 | 0.68437 | 0.61809 | 0.71159 | 0.69852 | 0.71159 | 0.65725 | 0 | 0.325 | 1.0888 | 1.1176 | 73.6246 | 0 | 0 | 1.0419 | 0 | 0.80873 | 1.0945 | 0 | 1.0419 | 0 | 0.80873 | 1.0945 | 108.0809 | -0.51375 | -0.01782 | 0.2764 | 9.4067 | -0.19841 | 1.1063 | 0.19307 | -10.3667 | 0 | 13.5922 | 22.1611 | 4.1367 | 0 | 26.5934 | 0 | 7.1413
2014-03-14 | 3 | 14 | 0.16526 | 86.8501 | 0 | 0 | 0.16526 | 0.095363 | 0.019444 | 0.050456 | 86.8501 | 0 | 0.61089 | 0.68148 | 0.61089 | 0.71159 | 0.6986 | 0.71159 | 0.65758 | 0 | -1.575 | 1.114 | 1.1318 | 58.3921 | 0 | 0 | 1.0335 | 0 | 0.81233 | 1.0755 | 0 | 1.0335 | 0 | 0.81233 | 1.0755 | 83.4399 | -0.51375 | -0.01782 | 0.2764 | 9.4067 | -0.19841 | 1.1063 | 0.19307 | -10.3667 | 0 | 9.1033 | 14.6828 | 1.1746 | 0 | 26.429 | 0 | 7.0025
2014-03-15 | 3 | 15 | 0.17525 | 107.9466 | 0 | 0 | 0.17525 | 0.10591 | 0.019444 | 0.049897 | 107.9466 | 0 | 0.62071 | 0.68515 | 0.62071 | 0.71159 | 0.69871 | 0.71159 | 0.65785 | 0 | -0.3 | 1.0971 | 1.1223 | 72.3693 | 0 | 0 | 1.0264 | 0 | 0.81537 | 1.0595 | 0 | 1.0264 | 0 | 0.81537 | 1.0595 | 71.6853 | -0.51375 | -0.01782 | 0.2764 | 9.4067 | -0.19841 | 1.1063 | 0.19307 | -10.3667 | 0 | 13.3878 | 21.8279 | 4.0745 | 0 | 26.1935 | 0 | 6.8856
2014-03-16 | 3 | 16 | 0.17381 | 106.4608 | 0 | 0 | 0.17381 | 0.10533 | 0.019444 | 0.049033 | 106.4608 | 0 | 0.62256 | 0.6857 | 0.62256 | 0.71159 | 0.69884 | 0.71159 | 0.65828 | 0 | -1.55 | 1.1137 | 1.1316 | 71.4564 | 0 | 0 | 1.0155 | 0 | 0.82007 | 1.0349 | 0 | 1.0155 | 0 | 0.82007 | 1.0349 | 79.7079 | -0.51375 | -0.01782 | 0.2764 | 9.4067 | -0.19841 | 1.1063 | 0.19307 | -10.3667 | 0 | 13.2381 | 21.5838 | 4.029 | 0 | 25.9006 | 0 | 6.705
2014-03-17 | 3 | 17 | 0.16865 | 103.9263 | 0 | 0 | 0.16865 | 0.1034 | 0.019444 | 0.045805 | 103.9263 | 0 | 0.62931 | 0.68779 | 0.62931 | 0.71159 | 0.69897 | 0.71159 | 0.65853 | 0 | 10 | 1 | 1 | 70.0351 | 0 | 0 | 1 | 0 | 0.83546 | 1 | 0 | 1 | 0 | 0.83546 | 1 | 74.1849 | -0.51375 | -0.01782 | 0.2764 | 9.4067 | -0.19841 | 1.1063 | 0.19307 | -10.3667 | 0 | 13.0854 | 21.3348 | 3.9825 | 0 | 25.6018 | 0 | 6.0306
2014-03-18 | 3 | 18 | 0.18914 | 126.1129 | 0 | 0 | 0.18914 | 0.11801 | 0.019444 | 0.051686 | 126.1129 | 0 | 0.62392 | 0.68661 | 0.62392 | 0.71159 | 0.69915 | 0.71159 | 0.65697 | 0 | 0.575 | 1.0855 | 1.1157 | 84.3215 | 0 | 0 | 1.0491 | 0 | 0.80566 | 1.1106 | 0 | 1.0491 | 0 | 0.80566 | 1.1106 | 104.0131 | -0.51375 | -0.01782 | 0.2764 | 9.4067 | -0.19841 | 1.1063 | 0.19307 | -10.3667 | 0 | 19.6158 | 28.0226 | 4.2034 | 0 | 25.2203 | 0 | 7.2594
2014-03-19 | 3 | 19 | 0.10489 | 52.6874 | 0 | 0 | 0.10489 | 0.10489 | 0 | 0 | 52.6874 | 0 | 0.60582 | 0.686 | 0.60582 | 0.71159 | 0.71059 | 0.71159 | 0.52929 | 0 | -1.85 | 1.1177 | 1.1339 | 35.0309 | 0 | 0 | 1.0486 | 0 | 0.76236 | 1.1095 | 0 | 1.0486 | 0 | 0.76236 | 1.1095 | 99.7418 | -0.51375 | -0.01782 | 0.2764 | 9.4067 | -0.19841 | 1.1063 | 0.19307 | -10.3667 | 0 | 4.484 | 26.6235 | 3.9235 | 0 | 0 | 0 | 0
2014-03-20 | 3 | 20 | 0.17603 | 104.744 | 0 | 0 | 0.17603 | 0.10622 | 0.019444 | 0.050364 | 104.744 | 0 | 0.61886 | 0.68445 | 0.61886 | 0.71159 | 0.69913 | 0.71159 | 0.65762 | 0 | -0.4 | 1.0984 | 1.123 | 70.1523 | 0 | 0 | 1.0323 | 0 | 0.81284 | 1.0729 | 0 | 1.0323 | 0 | 0.81284 | 1.0729 | 99.2224 | -0.51375 | -0.01782 | 0.2764 | 9.4067 | -0.19841 | 1.1063 | 0.19307 | -10.3667 | 0 | 12.9146 | 21.0564 | 3.9305 | 0 | 25.2677 | 0 | 6.9831
2014-03-21 | 3 | 21 | 0.18091 | 123.2518 | 0 | 0 | 0.18091 | 0.11483 | 0.019444 | 0.046641 | 123.2518 | 0 | 0.63534 | 0.6902 | 0.63534 | 0.71159 | 0.69918 | 0.71159 | 0.65839 | 0 | 4.0625 | 1.0391 | 1.0328 | 83.0409 | 0 | 0 | 1 | 0 | 0.83135 | 1 | 0 | 1 | 0 | 0.83135 | 1 | 60.4851 | -0.51375 | -0.01782 | 0.2764 | 9.4067 | -0.19841 | 1.1063 | 0.19307 | -10.3667 | 0 | 19.5582 | 27.9402 | 4.191 | 0 | 25.1462 | 0 | 6.2053
2014-03-22 | 3 | 22 | 0.18604 | 123.4111 | 0 | 0 | 0.18604 | 0.11677 | 0.019444 | 0.049819 | 123.4111 | 0 | 0.62797 | 0.68783 | 0.62797 | 0.71159 | 0.69932 | 0.71159 | 0.65789 | 0 | 5.4125 | 1.0211 | 1 | 82.7456 | 0 | 0 | 1.0254 | 0 | 0.8158 | 1.0573 | 0 | 1.0254 | 0 | 0.8158 | 1.0573 | 66.6308 | -0.51375 | -0.01782 | 0.2764 | 9.4067 | -0.19841 | 1.1063 | 0.19307 | -10.3667 | 0 | 18.7621 | 27.5913 | 4.6905 | 0 | 24.8322 | 0 | 6.8694
2014-03-23 | 3 | 23 | 0.16524 | 81.9868 | 0 | 0 | 0.16524 | 0.095353 | 0.019444 | 0.050441 | 81.9868 | 0 | 0.61015 | 0.68107 | 0.61015 | 0.71159 | 0.69936 | 0.71159 | 0.65758 | 0 | -0.85 | 1.1044 | 1.1264 | 55.1176 | 0 | 0 | 1.0333 | 0 | 0.81242 | 1.0751 | 0 | 1.0333 | 0 | 0.81242 | 1.0751 | 84.3936 | -0.51375 | -0.01782 | 0.2764 | 9.4067 | -0.19841 | 1.1063 | 0.19307 | -10.3667 | 0 | 8.5238 | 13.7481 | 1.0998 | 0 | 24.7465 | 0 | 6.9994
2014-03-24 | 3 | 24 | 0.17597 | 102.6409 | 0 | 0 | 0.17597 | 0.10619 | 0.019444 | 0.050328 | 102.6409 | 0 | 0.6185 | 0.68426 | 0.6185 | 0.71159 | 0.69938 | 0.71159 | 0.65764 | 0 | 1.9 | 1.0678 | 1.1058 | 68.734 | 0 | 0 | 1.0319 | 0 | 0.81303 | 1.0718 | 0 | 1.0319 | 0 | 0.81303 | 1.0718 | 111.8552 | -0.51375 | -0.01782 | 0.2764 | 9.4067 | -0.19841 | 1.1063 | 0.19307 | -10.3667 | 0 | 12.6262 | 20.5861 | 3.8427 | 0 | 24.7033 | 0 | 6.9756
2014-03-25 | 3 | 25 | 0.18967 | 123.9188 | 0 | 0 | 0.18967 | 0.11823 | 0.019444 | 0.052003 | 123.9188 | 0 | 0.62257 | 0.6861 | 0.62257 | 0.71159 | 0.69939 | 0.71159 | 0.65681 | 0 | 1.2 | 1.0771 | 1.111 | 82.7831 | 0 | 0 | 1.0531 | 0 | 0.80393 | 1.1197 | 0 | 1.0531 | 0 | 0.80393 | 1.1197 | 134.3218 | -0.51375 | -0.01782 | 0.2764 | 9.4067 | -0.19841 | 1.1063 | 0.19307 | -10.3667 | 0 | 19.2074 | 27.4391 | 4.1159 | 0 | 24.6952 | 0 | 7.3256
2014-03-26 | 3 | 26 | 0.20051 | 144.8639 | 0 | 0 | 0.20051 | 0.12911 | 0.019444 | 0.051958 | 144.8639 | 0 | 0.63259 | 0.68871 | 0.63259 | 0.71159 | 0.69933 | 0.71159 | 0.65684 | 0 | -2.725 | 1.1293 | 1.1278 | 96.9765 | 0 | 0 | 1.0526 | 0 | 0.80418 | 1.1184 | 0 | 1.0526 | 0 | 0.80418 | 1.1184 | 96.8853 | -0.51375 | -0.01782 | 0.2764 | 9.4067 | -0.19841 | 1.1063 | 0.19307 | -10.3667 | 0 | 25.3807 | 33.1053 | 6.3452 | 0 | 24.829 | 0 | 7.3163
2014-03-27 | 3 | 27 | 0.1778 | 104.3059 | 0 | 0 | 0.1778 | 0.10693 | 0.019444 | 0.051432 | 104.3059 | 0 | 0.6161 | 0.68354 | 0.6161 | 0.71159 | 0.69924 | 0.71159 | 0.65709 | 0 | -1.7125 | 1.1159 | 1.1328 | 69.7434 | 0 | 0 | 1.0459 | 0 | 0.80704 | 1.1034 | 0 | 1.0459 | 0 | 0.80704 | 1.1034 | 104.0095 | -0.51375 | -0.01782 | 0.2764 | 9.4067 | -0.19841 | 1.1063 | 0.19307 | -10.3667 | 0 | 12.7854 | 20.8457 | 3.8912 | 0 | 25.0149 | 0 | 7.2062
2014-03-28 | 3 | 28 | 0.16499 | 83.6732 | 0 | 0 | 0.16499 | 0.095253 | 0.019444 | 0.050292 | 83.6732 | 0 | 0.61079 | 0.68134 | 0.61079 | 0.71159 | 0.69909 | 0.71159 | 0.65766 | 0 | 2.15 | 1.0645 | 1.0998 | 56.2638 | 0 | 0 | 1.0314 | 0 | 0.81323 | 1.0708 | 0 | 1.0314 | 0 | 0.81323 | 1.0708 | 103.0534 | -0.51375 | -0.01782 | 0.2764 | 9.4067 | -0.19841 | 1.1063 | 0.19307 | -10.3667 | 0 | 8.7324 | 14.0845 | 1.1268 | 0 | 25.352 | 0 | 6.9681
2014-03-29 | 3 | 29 | 0.17569 | 104.6339 | 0 | 0 | 0.17569 | 0.10608 | 0.019444 | 0.05016 | 104.6339 | 0 | 0.61935 | 0.6846 | 0.61935 | 0.71159 | 0.69913 | 0.71159 | 0.65772 | 0 | -1.95 | 1.119 | 1.1346 | 70.0993 | 0 | 0 | 1.0298 | 0 | 0.81394 | 1.0671 | 0 | 1.0298 | 0 | 0.81394 | 1.0671 | 85.8236 | -0.51375 | -0.01782 | 0.2764 | 9.4067 | -0.19841 | 1.1063 | 0.19307 | -10.3667 | 0 | 12.9124 | 21.0529 | 3.9299 | 0 | 25.2635 | 0 | 6.9406
2014-03-30 | 3 | 30 | 0.17273 | 103.4614 | 0 | 0 | 0.17273 | 0.1049 | 0.019444 | 0.048383 | 103.4614 | 0 | 0.62354 | 0.68591 | 0.62354 | 0.71159 | 0.69917 | 0.71159 | 0.6586 | 0 | 3.225 | 1.0502 | 1.0621 | 69.4919 | 0 | 0 | 1.0072 | 0 | 0.8236 | 1.0163 | 0 | 1.0072 | 0 | 0.8236 | 1.0163 | 100.532 | -0.51375 | -0.01782 | 0.2764 | 9.4067 | -0.19841 | 1.1063 | 0.19307 | -10.3667 | 0 | 12.8642 | 20.9742 | 3.9152 | 0 | 25.169 | 0 | 6.5694
2014-03-31 | 3 | 31 | 0.17026 | 102.3172 | 0 | 0 | 0.17026 | 0.10401 | 0.019444 | 0.046803 | 102.3172 | 0 | 0.62666 | 0.68688 | 0.62666 | 0.71159 | 0.69923 | 0.71159 | 0.65836 | 0 | 6.2 | 1.0106 | 1 | 68.8471 | 0 | 0 | 1 | 0 | 0.83055 | 1 | 0 | 1 | 0 | 0.83055 | 1 | 64.5379 | -0.51375 | -0.01782 | 0.2764 | 9.4067 | -0.19841 | 1.1063 | 0.19307 | -10.3667 | 0 | 12.7999 | 20.8693 | 3.8956 | 0 | 25.0432 | 0 | 6.2392
2014-04-01 | 4 | 1 | 0.18753 | 124.86 | 0 | 0 | 0.18753 | 0.11737 | 0.019444 | 0.050717 | 124.86 | 0 | 0.62606 | 0.68726 | 0.62606 | 0.71159 | 0.69922 | 0.71159 | 0.65745 | 0 | -0.475 | 1.0994 | 1.1236 | 83.6068 | 0 | 0 | 1.0368 | 0 | 0.81092 | 1.0829 | 0 | 1.0368 | 0 | 0.81092 | 1.0829 | 72.3702 | -0.51375 | -0.01782 | 0.2764 | 9.4067 | -0.19841 | 1.1063 | 0.19307 | -10.3667 | 0 | 19.4854 | 27.8363 | 4.1754 | 0 | 25.0527 | 0 | 7.0569
2014-04-02 | 4 | 2 | 0.10274 | 52.1449 | 0 | 0 | 0.10274 | 0.10274 | 0 | 0 | 52.1449 | 0 | 0.61352 | 0.68839 | 0.61352 | 0.71159 | 0.71059 | 0.71159 | 0.54273 | 0 | 0.375 | 1.0881 | 1.1172 | 34.8746 | 0 | 0 | 1.0078 | 0 | 0.7839 | 1.0175 | 0 | 1.0078 | 0 | 0.7839 | 1.0175 | 65.6627 | -0.51375 | -0.01782 | 0.2764 | 9.4067 | -0.19841 | 1.1063 | 0.19307 | -10.3667 | 0 | 4.4639 | 26.5047 | 3.906 | 0 | 0 | 0 | 0
2014-04-03 | 4 | 3 | 0.16938 | 101.85 | 0 | 0 | 0.16938 | 0.10368 | 0.019444 | 0.046262 | 101.85 | 0 | 0.62781 | 0.68724 | 0.62781 | 0.71159 | 0.69926 | 0.71159 | 0.65846 | 0 | 5.15 | 1.0246 | 1 | 68.5801 | 0 | 0 | 1 | 0 | 0.83322 | 1 | 0 | 1 | 0 | 0.83322 | 1 | 49.1607 | -0.51375 | -0.01782 | 0.2764 | 9.4067 | -0.19841 | 1.1063 | 0.19307 | -10.3667 | 0 | 12.7684 | 20.818 | 3.886 | 0 | 24.9816 | 0 | 6.1261
2014-04-04 | 4 | 4 | 0.16107 | 80.948 | 0 | 0 | 0.16107 | 0.093686 | 0.019444 | 0.047938 | 80.948 | 0 | 0.61617 | 0.68297 | 0.61617 | 0.71159 | 0.69937 | 0.71159 | 0.65882 | 0 | 1.8 | 1.0692 | 1.1065 | 54.5845 | 0 | 0 | 1.0016 | 0 | 0.82602 | 1.0036 | 0 | 1.0016 | 0 | 0.82602 | 1.0036 | 51.9675 | -0.51375 | -0.01782 | 0.2764 | 9.4067 | -0.19841 | 1.1063 | 0.19307 | -10.3667 | 0 | 8.522 | 13.7452 | 1.0996 | 0 | 24.7414 | 0 | 6.4763
2014-04-05 | 4 | 5 | 0.18402 | 121.231 | 0 | 0 | 0.18402 | 0.11597 | 0.019444 | 0.048608 | 121.231 | 0 | 0.63049 | 0.68857 | 0.63049 | 0.71159 | 0.69948 | 0.71159 | 0.65849 | 0 | 1.225 | 1.0768 | 1.1108 | 81.4256 | 0 | 0 | 1.0101 | 0 | 0.82238 | 1.0227 | 0 | 1.0101 | 0 | 0.82238 | 1.0227 | 79.985 | -0.51375 | -0.01782 | 0.2764 | 9.4067 | -0.19841 | 1.1063 | 0.19307 | -10.3667 | 0 | 18.4983 | 27.2034 | 4.6246 | 0 | 24.4831 | 0 | 6.6162
2014-04-06 | 4 | 6 | 0.16203 | 79.8265 | 0 | 0 | 0.16203 | 0.094071 | 0.019444 | 0.048515 | 79.8265 | 0 | 0.61456 | 0.68241 | 0.61456 | 0.71159 | 0.69958 | 0.71159 | 0.65853 | 0 | 4.475 | 1.0336 | 1.0184 | 53.7889 | 0 | 0 | 1.0089 | 0 | 0.82288 | 1.0201 | 0 | 1.0089 | 0 | 0.82288 | 1.0201 | 72.8883 | -0.51375 | -0.01782 | 0.2764 | 9.4067 | -0.19841 | 1.1063 | 0.19307 | -10.3667 | 0 | 8.3597 | 13.4834 | 1.0787 | 0 | 24.2702 | 0 | 6.5969
2014-04-07 | 4 | 7 | 0.17392 | 99.7912 | 0 | 0 | 0.17392 | 0.10538 | 0.019444 | 0.049101 | 99.7912 | 0 | 0.62096 | 0.68496 | 0.62096 | 0.71159 | 0.69966 | 0.71159 | 0.65824 | 0 | 3.025 | 1.0529 | 1.0691 | 66.9316 | 0 | 0 | 1.0163 | 0 | 0.8197 | 1.0368 | 0 | 1.0163 | 0 | 0.8197 | 1.0368 | 80.6745 | -0.51375 | -0.01782 | 0.2764 | 9.4067 | -0.19841 | 1.1063 | 0.19307 | -10.3667 | 0 | 12.31 | 20.0707 | 3.7465 | 0 | 24.0849 | 0 | 6.7194
2014-04-08 | 4 | 8 | 0.18748 | 120.1653 | 0 | 0 | 0.18748 | 0.11735 | 0.019444 | 0.050687 | 120.1653 | 0 | 0.62497 | 0.68675 | 0.62497 | 0.71159 | 0.6997 | 0.71159 | 0.65746 | 0 | 2.6625 | 1.0577 | 1.0818 | 80.4122 | 0 | 0 | 1.0364 | 0 | 0.81108 | 1.0821 | 0 | 1.0364 | 0 | 0.81108 | 1.0821 | 100.4751 | -0.51375 | -0.01782 | 0.2764 | 9.4067 | -0.19841 | 1.1063 | 0.19307 | -10.3667 | 0 | 18.6738 | 26.6769 | 4.0015 | 0 | 24.0092 | 0 | 7.0506
2014-04-09 | 4 | 9 | 0.19767 | 139.7779 | 0 | 0 | 0.19767 | 0.12798 | 0.019444 | 0.050253 | 139.7779 | 0 | 0.6355 | 0.68952 | 0.6355 | 0.71159 | 0.69968 | 0.71159 | 0.65768 | 0 | -2.55 | 1.127 | 1.1295 | 93.7808 | 0 | 0 | 1.0309 | 0 | 0.81344 | 1.0697 | 0 | 1.0309 | 0 | 0.81344 | 1.0697 | 76.3979 | -0.51375 | -0.01782 | 0.2764 | 9.4067 | -0.19841 | 1.1063 | 0.19307 | -10.3667 | 0 | 24.577 | 32.0569 | 6.1442 | 0 | 24.0427 | 0 | 6.96
2014-04-10 | 4 | 10 | 0.17483 | 100.3236 | 0 | 0 | 0.17483 | 0.10574 | 0.019444 | 0.049646 | 100.3236 | 0 | 0.61972 | 0.68457 | 0.61972 | 0.71159 | 0.69963 | 0.71159 | 0.65798 | 0 | 1.0625 | 1.079 | 1.112 | 67.2368 | 0 | 0 | 1.0232 | 0 | 0.81674 | 1.0524 | 0 | 1.0232 | 0 | 0.81674 | 1.0524 | 96.17 | -0.51375 | -0.01782 | 0.2764 | 9.4067 | -0.19841 | 1.1063 | 0.19307 | -10.3667 | 0 | 12.3492 | 20.1346 | 3.7585 | 0 | 24.1615 | 0 | 6.8331
2014-04-11 | 4 | 11 | 0.15995 | 79.4767 | 0 | 0 | 0.15995 | 0.093324 | 0.019444 | 0.047179 | 79.4767 | 0 | 0.61728 | 0.68328 | 0.61728 | 0.71159 | 0.69955 | 0.71159 | 0.6583 | 0 | 2.4375 | 1.0607 | 1.0897 | 53.6195 | 0 | 0 | 1 | 0 | 0.82871 | 1 | 0 | 1 | 0 | 0.82871 | 1 | 61.976 | -0.51375 | -0.01782 | 0.2764 | 9.4067 | -0.19841 | 1.1063 | 0.19307 | -10.3667 | 0 | 8.3792 | 13.5148 | 1.0812 | 0 | 24.3266 | 0 | 6.3177
2014-04-12 | 4 | 12 | 0.16856 | 98.4385 | 0 | 0 | 0.16856 | 0.10336 | 0.019444 | 0.04575 | 98.4385 | 0 | 0.62826 | 0.68727 | 0.62826 | 0.71159 | 0.69965 | 0.71159 | 0.65854 | 0 | 2.525 | 1.0595 | 1.0866 | 66.3078 | 0 | 0 | 1 | 0 | 0.83573 | 1 | 0 | 1 | 0 | 0.83573 | 1 | 54.4588 | -0.51375 | -0.01782 | 0.2764 | 9.4067 | -0.19841 | 1.1063 | 0.19307 | -10.3667 | 0 | 12.3257 | 20.0962 | 3.7513 | 0 | 24.1155 | 0 | 6.0191
2014-04-13 | 4 | 13 | 0.16638 | 97.298 | 0 | 0 | 0.16638 | 0.10253 | 0.019444 | 0.044402 | 97.298 | 0 | 0.63113 | 0.68815 | 0.63113 | 0.71159 | 0.69972 | 0.71159 | 0.65878 | 0 | 9.65 | 1 | 1 | 65.6527 | 0 | 0 | 1 | 0 | 0.84236 | 1 | 0 | 1 | 0 | 0.84236 | 1 | 38.0871 | -0.51375 | -0.01782 | 0.2764 | 9.4067 | -0.19841 | 1.1063 | 0.19307 | -10.3667 | 0 | 12.2493 | 19.9717 | 3.7281 | 0 | 23.9661 | 0 | 5.7374
2014-04-14 | 4 | 14 | 0.16765 | 97.2408 | 0 | 0 | 0.16765 | 0.10302 | 0.019444 | 0.045186 | 97.2408 | 0 | 0.62931 | 0.68756 | 0.62931 | 0.71159 | 0.69977 | 0.71159 | 0.65864 | 0 | 5.0375 | 1.0261 | 1 | 65.5438 | 0 | 0 | 1 | 0 | 0.83851 | 1 | 0 | 1 | 0 | 0.83851 | 1 | 34.5293 | -0.51375 | -0.01782 | 0.2764 | 9.4067 | -0.19841 | 1.1063 | 0.19307 | -10.3667 | 0 | 12.1936 | 19.8808 | 3.7111 | 0 | 23.857 | 0 | 5.9013
2014-04-15 | 4 | 15 | 0.18555 | 118.2158 | 0 | 0 | 0.18555 | 0.11658 | 0.019444 | 0.049526 | 118.2158 | 0 | 0.62742 | 0.68748 | 0.62742 | 0.71159 | 0.69984 | 0.71159 | 0.65803 | 0 | 3.9375 | 1.0407 | 1.0372 | 79.2416 | 0 | 0 | 1.0217 | 0 | 0.81739 | 1.0489 | 0 | 1.0217 | 0 | 0.81739 | 1.0489 | 81.8349 | -0.51375 | -0.01782 | 0.2764 | 9.4067 | -0.19841 | 1.1063 | 0.19307 | -10.3667 | 0 | 18.4376 | 26.3395 | 3.9509 | 0 | 23.7055 | 0 | 6.8081
2014-04-16 | 4 | 16 | 0.10277 | 49.3994 | 0 | 0 | 0.10277 | 0.10277 | 0 | 0 | 49.3994 | 0 | 0.61288 | 0.68771 | 0.61288 | 0.71159 | 0.71059 | 0.71159 | 0.54255 | 0 | 0.9875 | 1.08 | 1.1126 | 33.0054 | 0 | 0 | 1.0083 | 0 | 0.7836 | 1.0188 | 0 | 1.0083 | 0 | 0.7836 | 1.0188 | 60.4333 | -0.51375 | -0.01782 | 0.2764 | 9.4067 | -0.19841 | 1.1063 | 0.19307 | -10.3667 | 0 | 4.2247 | 25.0841 | 3.6966 | 0 | 0 | 0 | 0
2014-04-17 | 4 | 17 | 0.16843 | 97.0994 | 0 | 0 | 0.16843 | 0.10331 | 0.019444 | 0.045669 | 97.0994 | 0 | 0.62816 | 0.68719 | 0.62816 | 0.71159 | 0.69981 | 0.71159 | 0.65856 | 0 | 0.6875 | 1.084 | 1.1148 | 65.4047 | 0 | 0 | 1 | 0 | 0.83613 | 1 | 0 | 1 | 0 | 0.83613 | 1 | 43.4017 | -0.51375 | -0.01782 | 0.2764 | 9.4067 | -0.19841 | 1.1063 | 0.19307 | -10.3667 | 0 | 12.1445 | 19.8008 | 3.6962 | 0 | 23.761 | 0 | 6.0022
2014-04-18 | 4 | 18 | 0.15436 | 75.9264 | 0 | 0 | 0.15436 | 0.091198 | 0.019444 | 0.043718 | 75.9264 | 0 | 0.62461 | 0.68551 | 0.62461 | 0.71159 | 0.6999 | 0.71159 | 0.65889 | 0 | 6.375 | 1.0083 | 1 | 51.4133 | 0 | 0 | 1 | 0 | 0.84573 | 1 | 0 | 1 | 0 | 0.84573 | 1 | 26.0225 | -0.51375 | -0.01782 | 0.2764 | 9.4067 | -0.19841 | 1.1063 | 0.19307 | -10.3667 | 0 | 8.1165 | 13.0911 | 1.0473 | 0 | 23.5639 | 0 | 5.5946
2014-04-19 | 4 | 19 | 0.17879 | 113.7283 | 0 | 0 | 0.17879 | 0.11402 | 0.019444 | 0.045329 | 113.7283 | 0 | 0.63603 | 0.69012 | 0.63603 | 0.71159 | 0.70009 | 0.71159 | 0.65862 | 0 | 9.0375 | 1 | 1 | 76.6723 | 0 | 0 | 1 | 0 | 0.83781 | 1 | 0 | 1 | 0 | 0.83781 | 1 | 48.2817 | -0.51375 | -0.01782 | 0.2764 | 9.4067 | -0.19841 | 1.1063 | 0.19307 | -10.3667 | 0 | 17.4924 | 25.7241 | 4.3731 | 0 | 23.1517 | 0 | 5.9311
2014-04-20 | 4 | 20 | 0.1569 | 74.5252 | 0 | 0 | 0.1569 | 0.092163 | 0.019444 | 0.04529 | 74.5252 | 0 | 0.6208 | 0.68423 | 0.6208 | 0.71159 | 0.70022 | 0.71159 | 0.65862 | 0 | 6.45 | 1.0073 | 1 | 50.3757 | 0 | 0 | 1 | 0 | 0.838 | 1 | 0 | 1 | 0 | 0.838 | 1 | 37.3623 | -0.51375 | -0.01782 | 0.2764 | 9.4067 | -0.19841 | 1.1063 | 0.19307 | -10.3667 | 0 | 7.8745 | 12.7008 | 1.0161 | 0 | 22.8614 | 0 | 5.923
2014-04-21 | 4 | 21 | 0.1686 | 92.9023 | 0 | 0 | 0.1686 | 0.10338 | 0.019444 | 0.045776 | 92.9023 | 0 | 0.62702 | 0.68668 | 0.62702 | 0.71159 | 0.70033 | 0.71159 | 0.65854 | 0 | 5.6375 | 1.0181 | 1 | 62.5433 | 0 | 0 | 1 | 0 | 0.83561 | 1 | 0 | 1 | 0 | 0.83561 | 1 | 38.0224 | -0.51375 | -0.01782 | 0.2764 | 9.4067 | -0.19841 | 1.1063 | 0.19307 | -10.3667 | 0 | 11.5549 | 18.8396 | 3.5167 | 0 | 22.6075 | 0 | 6.0245
2014-04-22 | 4 | 22 | 0.18191 | 111.8511 | 0 | 0 | 0.18191 | 0.11521 | 0.019444 | 0.04726 | 111.8511 | 0 | 0.63104 | 0.68845 | 0.63104 | 0.71159 | 0.70037 | 0.71159 | 0.65828 | 0 | 5.7875 | 1.0161 | 1 | 75.1616 | 0 | 0 | 1 | 0 | 0.82831 | 1 | 0 | 1 | 0 | 0.82831 | 1 | 65.826 | -0.51375 | -0.01782 | 0.2764 | 9.4067 | -0.19841 | 1.1063 | 0.19307 | -10.3667 | 0 | 17.5196 | 25.028 | 3.7542 | 0 | 22.5252 | 0 | 6.3346
2014-04-23 | 4 | 23 | 0.19202 | 130.4473 | 0 | 0 | 0.19202 | 0.12582 | 0.019444 | 0.046758 | 130.4473 | 0 | 0.64115 | 0.69112 | 0.64115 | 0.71159 | 0.70033 | 0.71159 | 0.65837 | 0 | 6 | 1.0133 | 1 | 87.8905 | 0 | 0 | 1 | 0 | 0.83078 | 1 | 0 | 1 | 0 | 0.83078 | 1 | 44.111 | -0.51375 | -0.01782 | 0.2764 | 9.4067 | -0.19841 | 1.1063 | 0.19307 | -10.3667 | 0 | 23.1163 | 30.1517 | 5.7791 | 0 | 22.6138 | 0 | 6.2297
2014-04-24 | 4 | 24 | 0.17268 | 94.5318 | 0 | 0 | 0.17268 | 0.10488 | 0.019444 | 0.048357 | 94.5318 | 0 | 0.6217 | 0.68502 | 0.6217 | 0.71159 | 0.70027 | 0.71159 | 0.65861 | 0 | 4.5625 | 1.0324 | 1.0153 | 63.4436 | 0 | 0 | 1.0069 | 0 | 0.82374 | 1.0155 | 0 | 1.0069 | 0 | 0.82374 | 1.0155 | 59.4811 | -0.51375 | -0.01782 | 0.2764 | 9.4067 | -0.19841 | 1.1063 | 0.19307 | -10.3667 | 0 | 11.6288 | 18.96 | 3.5392 | 0 | 22.7519 | 0 | 6.5638
2014-04-25 | 4 | 25 | 0.16127 | 75.783 | 0 | 0 | 0.16127 | 0.093766 | 0.019444 | 0.048057 | 75.783 | 0 | 0.61505 | 0.68242 | 0.61505 | 0.71159 | 0.70019 | 0.71159 | 0.65876 | 0 | 3.425 | 1.0475 | 1.0551 | 51.0874 | 0 | 0 | 1.0031 | 0 | 0.82537 | 1.007 | 0 | 1.0031 | 0 | 0.82537 | 1.007 | 68.719 | -0.51375 | -0.01782 | 0.2764 | 9.4067 | -0.19841 | 1.1063 | 0.19307 | -10.3667 | 0 | 7.8981 | 12.7389 | 1.0191 | 0 | 22.93 | 0 | 6.5012
2014-04-26 | 4 | 26 | 0.16545 | 92.9027 | 0 | 0 | 0.16545 | 0.10218 | 0.019444 | 0.043828 | 92.9027 | 0 | 0.63152 | 0.68813 | 0.63152 | 0.71159 | 0.70023 | 0.71159 | 0.65887 | 0 | 6.625 | 1.005 | 1 | 62.7094 | 0 | 0 | 1 | 0 | 0.84519 | 1 | 0 | 1 | 0 | 0.84519 | 1 | 30.1788 | -0.51375 | -0.01782 | 0.2764 | 9.4067 | -0.19841 | 1.1063 | 0.19307 | -10.3667 | 0 | 11.6721 | 19.0306 | 3.5524 | 0 | 22.8367 | 0 | 5.6176
2014-04-27 | 4 | 27 | 0.16165 | 90.9171 | 0 | 0 | 0.16165 | 0.10074 | 0.019444 | 0.041472 | 90.9171 | 0 | 0.63653 | 0.68968 | 0.63653 | 0.71159 | 0.70035 | 0.71159 | 0.65928 | 0 | 11.875 | 1 | 1 | 61.5548 | 0 | 0 | 1 | 0 | 0.85677 | 1 | 0 | 1 | 0 | 0.85677 | 1 | 13.7851 | -0.51375 | -0.01782 | 0.2764 | 9.4067 | -0.19841 | 1.1063 | 0.19307 | -10.3667 | 0 | 11.5367 | 18.8098 | 3.5112 | 0 | 22.5718 | 0 | 5.1254
2014-04-28 | 4 | 28 | 0.16044 | 89.6947 | 0 | 0 | 0.16044 | 0.10027 | 0.019444 | 0.04072 | 89.6947 | 0 | 0.63801 | 0.69011 | 0.63801 | 0.71159 | 0.70046 | 0.71159 | 0.65941 | 0 | 7.725 | 1 | 1 | 60.7824 | 0 | 0 | 1 | 0 | 0.86047 | 1 | 0 | 1 | 0 | 0.86047 | 1 | 15.6247 | -0.51375 | -0.01782 | 0.2764 | 9.4067 | -0.19841 | 1.1063 | 0.19307 | -10.3667 | 0 | 11.4109 | 18.6047 | 3.4729 | 0 | 22.3256 | 0 | 4.9683
2014-04-29 | 4 | 29 | 0.17433 | 107.9624 | 0 | 0 | 0.17433 | 0.11232 | 0.019444 | 0.042564 | 107.9624 | 0 | 0.64104 | 0.69155 | 0.64104 | 0.71159 | 0.70054 | 0.71159 | 0.65909 | 0 | 10.35 | 1 | 1 | 73.0336 | 0 | 0 | 1 | 0 | 0.8514 | 1 | 0 | 1 | 0 | 0.8514 | 1 | 8.648 | -0.51375 | -0.01782 | 0.2764 | 9.4067 | -0.19841 | 1.1063 | 0.19307 | -10.3667 | 0 | 17.2276 | 24.6109 | 3.6916 | 0 | 22.1498 | 0 | 5.3535
2014-04-30 | 4 | 30 | 0.09891 | 45.2806 | 0 | 0 | 0.09891 | 0.09891 | 0 | 0 | 45.2806 | 0 | 0.62613 | 0.69127 | 0.62613 | 0.71159 | 0.71059 | 0.71159 | 0.56677 | 0 | 12.975 | 1 | 1 | 30.5385 | 0 | 0 | 1 | 0 | 0.82242 | 1 | 0 | 1 | 0 | 0.82242 | 1 | 13.5999 | -0.51375 | -0.01782 | 0.2764 | 9.4067 | -0.19841 | 1.1063 | 0.19307 | -10.3667 | 0 | 3.9089 | 23.2092 | 3.4203 | 0 | 0 | 0 | 0
2014-05-01 | 5 | 1 | 0.15931 | 87.4683 | 0 | 0 | 0.15931 | 0.099839 | 0.019444 | 0.040026 | 87.4683 | 0 | 0.63916 | 0.69041 | 0.63916 | 0.71159 | 0.7007 | 0.71159 | 0.65958 | 0 | 8.8875 | 1 | 1 | 59.3183 | 0 | 0 | 1 | 0 | 0.86396 | 1 | 0 | 1 | 0 | 0.86396 | 1 | 17.708 | -0.51375 | -0.01782 | 0.2764 | 9.4067 | -0.19841 | 1.1063 | 0.19307 | -10.3667 | 0 | 11.1412 | 18.165 | 3.3908 | 0 | 21.798 | 0 | 4.8232
2014-05-02 | 5 | 2 | 0.15112 | 69.1262 | 0 | 0 | 0.15112 | 0.089964 | 0.019444 | 0.041709 | 69.1262 | 0 | 0.6281 | 0.68639 | 0.6281 | 0.71159 | 0.70085 | 0.71159 | 0.65924 | 0 | 14.4375 | 1 | 1 | 46.9027 | 0 | 0 | 1 | 0 | 0.85561 | 1 | 0 | 1 | 0 | 0.85561 | 1 | 0.39105 | -0.51375 | -0.01782 | 0.2764 | 9.4067 | -0.19841 | 1.1063 | 0.19307 | -10.3667 | 0 | 7.3918 | 11.9223 | 0.95378 | 0 | 21.4601 | 0 | 5.1748
2014-05-03 | 5 | 3 | 0.10046 | 43.7326 | 0 | 0 | 0.10046 | 0.10046 | 0 | 0 | 43.7326 | 0 | 0.62021 | 0.68909 | 0.62021 | 0.71159 | 0.71059 | 0.71159 | 0.55707 | 0 | 6.6625 | 1.0045 | 1 | 29.3535 | 0 | 0 | 1 | 0 | 0.80688 | 1 | 0 | 1 | 0 | 0.80688 | 1 | 20.3347 | -0.51375 | -0.01782 | 0.2764 | 9.4067 | -0.19841 | 1.1063 | 0.19307 | -10.3667 | 0 | 3.7572 | 22.3086 | 3.2876 | 0 | 0 | 0 | 0
2014-05-04 | 5 | 4 | 0.099708 | 43.3825 | 0 | 0 | 0.099708 | 0.099708 | 0 | 0 | 43.3825 | 0 | 0.62286 | 0.68989 | 0.62286 | 0.71159 | 0.71059 | 0.71159 | 0.56177 | 0 | 10.7875 | 1 | 1 | 29.1755 | 0 | 0 | 1 | 0 | 0.8144 | 1 | 0 | 1 | 0 | 0.8144 | 1 | 21.5912 | -0.51375 | -0.01782 | 0.2764 | 9.4067 | -0.19841 | 1.1063 | 0.19307 | -10.3667 | 0 | 3.7345 | 22.1734 | 3.2677 | 0 | 0 | 0 | 0
2014-05-05 | 5 | 5 | 0.17863 | 102.8313 | 0 | 0 | 0.17863 | 0.11396 | 0.019444 | 0.045228 | 102.8313 | 0 | 0.63354 | 0.68896 | 0.63354 | 0.71159 | 0.70119 | 0.71159 | 0.65863 | 0 | 8.275 | 1 | 1 | 69.224 | 0 | 0 | 1 | 0 | 0.8383 | 1 | 0 | 1 | 0 | 0.8383 | 1 | 30.0639 | -0.51375 | -0.01782 | 0.2764 | 9.4067 | -0.19841 | 1.1063 | 0.19307 | -10.3667 | 0 | 16.1163 | 23.0232 | 3.4535 | 0 | 20.7209 | 0 | 5.9101
2014-05-06 | 5 | 6 | 0.17868 | 102.1446 | 0 | 0 | 0.17868 | 0.11398 | 0.019444 | 0.045257 | 102.1446 | 0 | 0.6333 | 0.68886 | 0.6333 | 0.71159 | 0.70126 | 0.71159 | 0.65863 | 0 | 6.85 | 1.002 | 1 | 68.7515 | 0 | 0 | 1 | 0 | 0.83816 | 1 | 0 | 1 | 0 | 0.83816 | 1 | 30.4139 | -0.51375 | -0.01782 | 0.2764 | 9.4067 | -0.19841 | 1.1063 | 0.19307 | -10.3667 | 0 | 15.9945 | 22.8492 | 3.4274 | 0 | 20.5643 | 0 | 5.9162
2014-05-07 | 5 | 7 | 0.19094 | 119.817 | 0 | 0 | 0.19094 | 0.12541 | 0.019444 | 0.04609 | 119.817 | 0 | 0.63967 | 0.6904 | 0.63967 | 0.71159 | 0.70122 | 0.71159 | 0.65848 | 0 | 8.9 | 1 | 1 | 80.6528 | 0 | 0 | 1 | 0 | 0.83406 | 1 | 0 | 1 | 0 | 0.83406 | 1 | 46.4634 | -0.51375 | -0.01782 | 0.2764 | 9.4067 | -0.19841 | 1.1063 | 0.19307 | -10.3667 | 0 | 21.107 | 27.5308 | 5.2767 | 0 | 20.6481 | 0 | 6.0902
2014-05-08 | 5 | 8 | 0.17006 | 87.0706 | 0 | 0 | 0.17006 | 0.10394 | 0.019444 | 0.046683 | 87.0706 | 0 | 0.62368 | 0.6854 | 0.62368 | 0.71159 | 0.7011 | 0.71159 | 0.65838 | 0 | 7.0625 | 1 | 1 | 58.5115 | 0 | 0 | 1 | 0 | 0.83114 | 1 | 0 | 1 | 0 | 0.83114 | 1 | 45.3989 | -0.51375 | -0.01782 | 0.2764 | 9.4067 | -0.19841 | 1.1063 | 0.19307 | -10.3667 | 0 | 10.6919 | 17.4325 | 3.2541 | 0 | 20.919 | 0 | 6.2141
2014-05-09 | 5 | 9 | 0.15762 | 70.1276 | 0 | 0 | 0.15762 | 0.09244 | 0.019444 | 0.04574 | 70.1276 | 0 | 0.61907 | 0.68351 | 0.61907 | 0.71159 | 0.70094 | 0.71159 | 0.65855 | 0 | 3.45 | 1.0472 | 1.0543 | 47.3728 | 0 | 0 | 1 | 0 | 0.83578 | 1 | 0 | 1 | 0 | 0.83578 | 1 | 36.5783 | -0.51375 | -0.01782 | 0.2764 | 9.4067 | -0.19841 | 1.1063 | 0.19307 | -10.3667 | 0 | 7.3259 | 11.8159 | 0.94527 | 0 | 21.2687 | 0 | 6.0171
2014-05-10 | 5 | 10 | 0.16673 | 88.1655 | 0 | 0 | 0.16673 | 0.10267 | 0.019444 | 0.044619 | 88.1655 | 0 | 0.62868 | 0.68705 | 0.62868 | 0.71159 | 0.70086 | 0.71159 | 0.65874 | 0 | 5.65 | 1.018 | 1 | 59.4202 | 0 | 0 | 1 | 0 | 0.8413 | 1 | 0 | 1 | 0 | 0.8413 | 1 | 37.132 | -0.51375 | -0.01782 | 0.2764 | 9.4067 | -0.19841 | 1.1063 | 0.19307 | -10.3667 | 0 | 10.9659 | 17.8791 | 3.3374 | 0 | 21.4549 | 0 | 5.7828
2014-05-11 | 5 | 11 | 0.16029 | 87.0218 | 0 | 0 | 0.16029 | 0.1002 | 0.019444 | 0.040651 | 87.0218 | 0 | 0.63772 | 0.68993 | 0.63772 | 0.71159 | 0.70079 | 0.71159 | 0.65964 | 0 | 11.5375 | 1 | 1 | 58.967 | 0 | 0 | 1 | 0 | 0.86116 | 1 | 0 | 1 | 0 | 0.86116 | 1 | 15.3312 | -0.51375 | -0.01782 | 0.2764 | 9.4067 | -0.19841 | 1.1063 | 0.19307 | -10.3667 | 0 | 11.0427 | 18.0044 | 3.3608 | 0 | 21.6053 | 0 | 4.9537
2014-05-12 | 5 | 12 | 0.1636 | 88.0158 | 0 | 0 | 0.1636 | 0.10148 | 0.019444 | 0.042678 | 88.0158 | 0 | 0.63313 | 0.68848 | 0.63313 | 0.71159 | 0.70077 | 0.71159 | 0.65907 | 0 | 13.9 | 1 | 1 | 59.4755 | 0 | 0 | 1 | 0 | 0.85084 | 1 | 0 | 1 | 0 | 0.85084 | 1 | 10.0812 | -0.51375 | -0.01782 | 0.2764 | 9.4067 | -0.19841 | 1.1063 | 0.19307 | -10.3667 | 0 | 11.0601 | 18.0328 | 3.3661 | 0 | 21.6393 | 0 | 5.3772
2014-05-13 | 5 | 13 | 0.17845 | 107.1363 | 0 | 0 | 0.17845 | 0.11389 | 0.019444 | 0.045118 | 107.1363 | 0 | 0.63487 | 0.68953 | 0.63487 | 0.71159 | 0.70075 | 0.71159 | 0.65865 | 0 | 10.375 | 1 | 1 | 72.1808 | 0 | 0 | 1 | 0 | 0.83884 | 1 | 0 | 1 | 0 | 0.83884 | 1 | 33.6188 | -0.51375 | -0.01782 | 0.2764 | 9.4067 | -0.19841 | 1.1063 | 0.19307 | -10.3667 | 0 | 16.8748 | 24.1068 | 3.616 | 0 | 21.6961 | 0 | 5.8871
2014-05-14 | 5 | 14 | 0.099037 | 44.7692 | 0 | 0 | 0.099037 | 0.099037 | 0 | 0 | 44.7692 | 0 | 0.62557 | 0.691 | 0.62557 | 0.71159 | 0.71059 | 0.71159 | 0.56597 | 0 | 9.4375 | 1 | 1 | 30.1779 | 0 | 0 | 1 | 0 | 0.82114 | 1 | 0 | 1 | 0 | 0.82114 | 1 | 19.0621 | -0.51375 | -0.01782 | 0.2764 | 9.4067 | -0.19841 | 1.1063 | 0.19307 | -10.3667 | 0 | 3.8628 | 22.9352 | 3.3799 | 0 | 0 | 0 | 0
2014-05-15 | 5 | 15 | 0.16316 | 87.9905 | 0 | 0 | 0.16316 | 0.10131 | 0.019444 | 0.042406 | 87.9905 | 0 | 0.63375 | 0.68868 | 0.63375 | 0.71159 | 0.70076 | 0.71159 | 0.65912 | 0 | 8.95 | 1 | 1 | 59.4804 | 0 | 0 | 1 | 0 | 0.85218 | 1 | 0 | 1 | 0 | 0.85218 | 1 | 15.6914 | -0.51375 | -0.01782 | 0.2764 | 9.4067 | -0.19841 | 1.1063 | 0.19307 | -10.3667 | 0 | 11.0727 | 18.0533 | 3.37 | 0 | 21.664 | 0 | 5.3204
2014-05-16 | 5 | 16 | 0.15147 | 69.3205 | 0 | 0 | 0.15147 | 0.090099 | 0.019444 | 0.041929 | 69.3205 | 0 | 0.62763 | 0.68624 | 0.62763 | 0.71159 | 0.70084 | 0.71159 | 0.6592 | 0 | 13.025 | 1 | 1 | 47.0234 | 0 | 0 | 1 | 0 | 0.85452 | 1 | 0 | 1 | 0 | 0.85452 | 1 | 9.1697 | -0.51375 | -0.01782 | 0.2764 | 9.4067 | -0.19841 | 1.1063 | 0.19307 | -10.3667 | 0 | 7.405 | 11.9436 | 0.95549 | 0 | 21.4985 | 0 | 5.2208
2014-05-17 | 5 | 17 | 0.17103 | 103.2532 | 0 | 0 | 0.17103 | 0.11105 | 0.019444 | 0.040539 | 103.2532 | 0 | 0.6447 | 0.69257 | 0.6447 | 0.71159 | 0.70093 | 0.71159 | 0.65963 | 0 | 8.625 | 1 | 1 | 70.0237 | 0 | 0 | 1 | 0 | 0.86166 | 1 | 0 | 1 | 0 | 0.86166 | 1 | 16.1512 | -0.51375 | -0.01782 | 0.2764 | 9.4067 | -0.19841 | 1.1063 | 0.19307 | -10.3667 | 0 | 16.0958 | 23.6703 | 4.024 | 0 | 21.3033 | 0 | 4.9304
2014-05-18 | 5 | 18 | 0.14662 | 66.6741 | 0 | 0 | 0.14662 | 0.08828 | 0.019444 | 0.038899 | 66.6741 | 0 | 0.63396 | 0.68818 | 0.63396 | 0.71159 | 0.70107 | 0.71159 | 0.65946 | 0 | 13.6625 | 1 | 1 | 45.3721 | 0 | 0 | 1 | 0 | 0.86901 | 1 | 0 | 1 | 0 | 0.86901 | 1 | 0.18927 | -0.51375 | -0.01782 | 0.2764 | 9.4067 | -0.19841 | 1.1063 | 0.19307 | -10.3667 | 0 | 7.2247 | 11.6527 | 0.93221 | 0 | 20.9748 | 0 | 4.5877
2014-05-19 | 5 | 19 | 0.15775 | 82.3996 | 0 | 0 | 0.15775 | 0.099274 | 0.019444 | 0.039035 | 82.3996 | 0 | 0.64019 | 0.69057 | 0.64019 | 0.71159 | 0.70128 | 0.71159 | 0.65947 | 0 | 13.375 | 1 | 1 | 55.9219 | 0 | 0 | 1 | 0 | 0.8684 | 1 | 0 | 1 | 0 | 0.8684 | 1 | 0.17597 | -0.51375 | -0.01782 | 0.2764 | 9.4067 | -0.19841 | 1.1063 | 0.19307 | -10.3667 | 0 | 10.4892 | 17.1019 | 3.1924 | 0 | 20.5223 | 0 | 4.6161
2014-05-20 | 5 | 20 | 0.16545 | 96.4933 | 0 | 0 | 0.16545 | 0.10902 | 0.019444 | 0.036986 | 96.4933 | 0 | 0.65071 | 0.69429 | 0.65071 | 0.71159 | 0.70146 | 0.71159 | 0.65926 | 0 | 13.05 | 1 | 1 | 65.704 | 0 | 0 | 1 | 0 | 0.87757 | 1 | 0 | 1 | 0 | 0.87757 | 1 | 0.1849 | -0.51375 | -0.01782 | 0.2764 | 9.4067 | -0.19841 | 1.1063 | 0.19307 | -10.3667 | 0 | 15.6586 | 22.3694 | 3.3554 | 0 | 20.1325 | 0 | 4.1881
2014-05-21 | 5 | 21 | 0.18137 | 111.9104 | 0 | 0 | 0.18137 | 0.12176 | 0.019444 | 0.040173 | 111.9104 | 0 | 0.65141 | 0.69399 | 0.65141 | 0.71159 | 0.70165 | 0.71159 | 0.65959 | 0 | 16.3 | 1 | 1 | 75.9813 | 0 | 0 | 1 | 0 | 0.8633 | 1 | 0 | 1 | 0 | 0.8633 | 1 | 0.012442 | -0.51375 | -0.01782 | 0.2764 | 9.4067 | -0.19841 | 1.1063 | 0.19307 | -10.3667 | 0 | 20.1345 | 26.2625 | 5.0336 | 0 | 19.6968 | 0 | 4.8539
2014-05-22 | 5 | 22 | 0.15984 | 79.826 | 0 | 0 | 0.15984 | 0.10003 | 0.019444 | 0.040365 | 79.826 | 0 | 0.63679 | 0.68938 | 0.63679 | 0.71159 | 0.70167 | 0.71159 | 0.65961 | 0 | 13.4375 | 1 | 1 | 54.071 | 0 | 0 | 1 | 0 | 0.86244 | 1 | 0 | 1 | 0 | 0.86244 | 1 | 1.3671 | -0.51375 | -0.01782 | 0.2764 | 9.4067 | -0.19841 | 1.1063 | 0.19307 | -10.3667 | 0 | 10.054 | 16.3923 | 3.0599 | 0 | 19.6708 | 0 | 4.894
2014-05-23 | 5 | 23 | 0.15901 | 65.4703 | 0 | 0 | 0.15901 | 0.092966 | 0.019444 | 0.046596 | 65.4703 | 0 | 0.61638 | 0.68248 | 0.61638 | 0.71159 | 0.70173 | 0.71159 | 0.6584 | 0 | 10.6125 | 1 | 1 | 44.1767 | 0 | 0 | 1 | 0 | 0.83157 | 1 | 0 | 1 | 0 | 0.83157 | 1 | 44.5586 | -0.51375 | -0.01782 | 0.2764 | 9.4067 | -0.19841 | 1.1063 | 0.19307 | -10.3667 | 0 | 6.728 | 10.8517 | 0.86813 | 0 | 19.533 | 0 | 6.1958
2014-05-24 | 5 | 24 | 0.16679 | 81.4296 | 0 | 0 | 0.16679 | 0.10269 | 0.019444 | 0.044658 | 81.4296 | 0 | 0.62715 | 0.68633 | 0.62715 | 0.71159 | 0.70169 | 0.71159 | 0.65873 | 0 | 6.4625 | 1.0071 | 1 | 54.8401 | 0 | 0 | 1 | 0 | 0.84111 | 1 | 0 | 1 | 0 | 0.84111 | 1 | 32.3587 | -0.51375 | -0.01782 | 0.2764 | 9.4067 | -0.19841 | 1.1063 | 0.19307 | -10.3667 | 0 | 10.0278 | 16.3497 | 3.0519 | 0 | 19.6197 | 0 | 5.7909
2014-05-25 | 5 | 25 | 0.16826 | 82.3264 | 0 | 0 | 0.16826 | 0.10325 | 0.019444 | 0.045565 | 82.3264 | 0 | 0.62524 | 0.68575 | 0.62524 | 0.71159 | 0.70163 | 0.71159 | 0.65858 | 0 | 7.8125 | 1 | 1 | 55.3808 | 0 | 0 | 1 | 0 | 0.83664 | 1 | 0 | 1 | 0 | 0.83664 | 1 | 41.1153 | -0.51375 | -0.01782 | 0.2764 | 9.4067 | -0.19841 | 1.1063 | 0.19307 | -10.3667 | 0 | 10.0996 | 16.4668 | 3.0738 | 0 | 19.7601 | 0 | 5.9805
2014-05-26 | 5 | 26 | 0.16649 | 82.55 | 0 | 0 | 0.16649 | 0.10258 | 0.019444 | 0.04447 | 82.55 | 0 | 0.62782 | 0.68659 | 0.62782 | 0.71159 | 0.70154 | 0.71159 | 0.65876 | 0 | 9.0875 | 1 | 1 | 55.6153 | 0 | 0 | 1 | 0 | 0.84203 | 1 | 0 | 1 | 0 | 0.84203 | 1 | 29.4442 | -0.51375 | -0.01782 | 0.2764 | 9.4067 | -0.19841 | 1.1063 | 0.19307 | -10.3667 | 0 | 10.1943 | 16.6212 | 3.1026 | 0 | 19.9454 | 0 | 5.7517
2014-05-27 | 5 | 27 | 0.17533 | 99.0947 | 0 | 0 | 0.17533 | 0.1127 | 0.019444 | 0.04318 | 99.0947 | 0 | 0.63738 | 0.69008 | 0.63738 | 0.71159 | 0.70147 | 0.71159 | 0.65899 | 0 | 7.4375 | 1 | 1 | 66.8819 | 0 | 0 | 1 | 0 | 0.84837 | 1 | 0 | 1 | 0 | 0.84837 | 1 | 25.093 | -0.51375 | -0.01782 | 0.2764 | 9.4067 | -0.19841 | 1.1063 | 0.19307 | -10.3667 | 0 | 15.629 | 22.3272 | 3.3491 | 0 | 20.0945 | 0 | 5.4822
2014-05-28 | 5 | 28 | 0.099539 | 41.8271 | 0 | 0 | 0.099539 | 0.099539 | 0 | 0 | 41.8271 | 0 | 0.62318 | 0.68972 | 0.62318 | 0.71159 | 0.71059 | 0.71159 | 0.56283 | 0 | 10.3875 | 1 | 1 | 28.1281 | 0 | 0 | 1 | 0 | 0.8161 | 1 | 0 | 1 | 0 | 0.8161 | 1 | 14.6587 | -0.51375 | -0.01782 | 0.2764 | 9.4067 | -0.19841 | 1.1063 | 0.19307 | -10.3667 | 0 | 3.6004 | 21.3773 | 3.1503 | 0 | 0 | 0 | 0
2014-05-29 | 5 | 29 | 0.16205 | 83.4103 | 0 | 0 | 0.16205 | 0.10089 | 0.019444 | 0.041722 | 83.4103 | 0 | 0.63434 | 0.68872 | 0.63434 | 0.71159 | 0.70129 | 0.71159 | 0.65924 | 0 | 12.5625 | 1 | 1 | 56.411 | 0 | 0 | 1 | 0 | 0.85554 | 1 | 0 | 1 | 0 | 0.85554 | 1 | 11.6124 | -0.51375 | -0.01782 | 0.2764 | 9.4067 | -0.19841 | 1.1063 | 0.19307 | -10.3667 | 0 | 10.4744 | 17.0778 | 3.1879 | 0 | 20.4934 | 0 | 5.1775
2014-05-30 | 5 | 30 | 0.15106 | 66.7896 | 0 | 0 | 0.15106 | 0.089942 | 0.019444 | 0.041673 | 66.7896 | 0 | 0.6278 | 0.68621 | 0.6278 | 0.71159 | 0.70122 | 0.71159 | 0.65925 | 0 | 12.125 | 1 | 1 | 45.3153 | 0 | 0 | 1 | 0 | 0.85578 | 1 | 0 | 1 | 0 | 0.85578 | 1 | 10.3388 | -0.51375 | -0.01782 | 0.2764 | 9.4067 | -0.19841 | 1.1063 | 0.19307 | -10.3667 | 0 | 7.1119 | 11.4709 | 0.91767 | 0 | 20.6475 | 0 | 5.1673
2014-05-31 | 5 | 31 | 0.16956 | 101.0921 | 0 | 0 | 0.16956 | 0.11051 | 0.019444 | 0.0396 | 101.0921 | 0 | 0.64619 | 0.69298 | 0.64619 | 0.71159 | 0.7011 | 0.71159 | 0.65953 | 0 | 12.7375 | 1 | 1 | 68.6272 | 0 | 0 | 1 | 0 | 0.86587 | 1 | 0 | 1 | 0 | 0.86587 | 1 | 5.8158 | -0.51375 | -0.01782 | 0.2764 | 9.4067 | -0.19841 | 1.1063 | 0.19307 | -10.3667 | 0 | 15.799 | 23.2338 | 3.9497 | 0 | 20.9104 | 0 | 4.7343
2014-06-01 | 6 | 1 | 0.14714 | 66.5253 | 0 | 0 | 0.14714 | 0.088469 | 0.019444 | 0.03923 | 66.5253 | 0 | 0.63323 | 0.68794 | 0.63323 | 0.71159 | 0.70112 | 0.71159 | 0.65949 | 0 | 13.45 | 1 | 1 | 45.2555 | 0 | 0 | 1 | 0 | 0.86752 | 1 | 0 | 1 | 0 | 0.86752 | 1 | 0 | -0.18114 | 0.10483 | 0 | 5.8529 | -0.0577 | 0.47525 | 0 | -6.3459 | 0 | 7.1917 | 11.5996 | 0.92797 | 0 | 20.8792 | 0 | 4.657
2014-06-02 | 6 | 2 | 0.15902 | 83.8078 | 0 | 0 | 0.15902 | 0.099734 | 0.019444 | 0.039841 | 83.8078 | 0 | 0.63877 | 0.69016 | 0.63877 | 0.71159 | 0.70115 | 0.71159 | 0.65956 | 0 | 10.425 | 1 | 1 | 56.8282 | 0 | 0 | 1 | 0 | 0.86479 | 1 | 0 | 1 | 0 | 0.86479 | 1 | 0 | -0.18114 | 0.10483 | 0 | 5.8529 | -0.0577 | 0.47525 | 0 | -6.3459 | 0 | 10.64 | 17.3479 | 3.2383 | 0 | 20.8175 | 0 | 4.7846
2014-06-03 | 6 | 3 | 0.17205 | 99.6259 | 0 | 0 | 0.17205 | 0.11145 | 0.019444 | 0.041151 | 99.6259 | 0 | 0.64225 | 0.69166 | 0.64225 | 0.71159 | 0.70133 | 0.71159 | 0.65934 | 0 | 12.825 | 1 | 1 | 67.457 | 0 | 0 | 1 | 0 | 0.85835 | 1 | 0 | 1 | 0 | 0.85835 | 1 | 0 | -0.18114 | 0.10483 | 0 | 5.8529 | -0.0577 | 0.47525 | 0 | -6.3459 | 0 | 15.8833 | 22.6904 | 3.4036 | 0 | 20.4214 | 0 | 5.0583
2014-06-04 | 6 | 4 | 0.1831 | 115.1367 | 0 | 0 | 0.1831 | 0.12242 | 0.019444 | 0.041232 | 115.1367 | 0 | 0.64979 | 0.69354 | 0.64979 | 0.71159 | 0.70142 | 0.71159 | 0.65932 | 0 | 13.2125 | 1 | 1 | 78.0765 | 0 | 0 | 1 | 0 | 0.85795 | 1 | 0 | 1 | 0 | 0.85795 | 1 | 0 | -0.18114 | 0.10483 | 0 | 5.8529 | -0.0577 | 0.47525 | 0 | -6.3459 | 0 | 20.665 | 26.9543 | 5.1662 | 0 | 20.2157 | 0 | 5.0753
2014-06-05 | 6 | 5 | 0.16108 | 81.2095 | 0 | 0 | 0.16108 | 0.10052 | 0.019444 | 0.041119 | 81.2095 | 0 | 0.63526 | 0.68894 | 0.63526 | 0.71159 | 0.70153 | 0.71159 | 0.65934 | 0 | 14.5625 | 1 | 1 | 54.9556 | 0 | 0 | 1 | 0 | 0.85851 | 1 | 0 | 1 | 0 | 0.85851 | 1 | 0 | -0.18114 | 0.10483 | 0 | 5.8529 | -0.0577 | 0.47525 | 0 | -6.3459 | 0 | 10.2026 | 16.6347 | 3.1051 | 0 | 19.9616 | 0 | 5.0516
2014-06-06 | 6 | 6 | 0.14776 | 63.4929 | 0 | 0 | 0.14776 | 0.088692 | 0.019444 | 0.039621 | 63.4929 | 0 | 0.63191 | 0.68741 | 0.63191 | 0.71159 | 0.70162 | 0.71159 | 0.65953 | 0 | 12.575 | 1 | 1 | 43.1707 | 0 | 0 | 1 | 0 | 0.86577 | 1 | 0 | 1 | 0 | 0.86577 | 1 | 0 | -0.18114 | 0.10483 | 0 | 5.8529 | -0.0577 | 0.47525 | 0 | -6.3459 | 0 | 6.808 | 10.9806 | 0.87845 | 0 | 19.7651 | 0 | 4.7386
2014-06-07 | 6 | 7 | 0.16198 | 79.9595 | 0 | 0 | 0.16198 | 0.10086 | 0.019444 | 0.041676 | 79.9595 | 0 | 0.63371 | 0.68839 | 0.63371 | 0.71159 | 0.70172 | 0.71159 | 0.65924 | 0 | 11.8 | 1 | 1 | 54.0613 | 0 | 0 | 1 | 0 | 0.85577 | 1 | 0 | 1 | 0 | 0.85577 | 1 | 0 | -0.18114 | 0.10483 | 0 | 5.8529 | -0.0577 | 0.47525 | 0 | -6.3459 | 0 | 9.996 | 16.2978 | 3.0423 | 0 | 19.5573 | 0 | 5.168
2014-06-08 | 6 | 8 | 0.15424 | 77.6715 | 0 | 0 | 0.15424 | 0.097998 | 0.019444 | 0.036798 | 77.6715 | 0 | 0.64398 | 0.69163 | 0.64398 | 0.71159 | 0.70176 | 0.71159 | 0.65924 | 0 | 15.4 | 1 | 1 | 52.8363 | 0 | 0 | 1 | 0 | 0.87841 | 1 | 0 | 1 | 0 | 0.87841 | 1 | 0 | -0.18114 | 0.10483 | 0 | 5.8529 | -0.0577 | 0.47525 | 0 | -6.3459 | 0 | 9.9539 | 16.2292 | 3.0294 | 0 | 19.475 | 0 | 4.1487
2014-06-09 | 6 | 9 | 0.15462 | 76.7634 | 0 | 0 | 0.15462 | 0.098137 | 0.019444 | 0.037042 | 76.7634 | 0 | 0.64326 | 0.69136 | 0.64326 | 0.71159 | 0.70188 | 0.71159 | 0.65927 | 0 | 17.2875 | 1 | 1 | 52.1974 | 0 | 0 | 1 | 0 | 0.87732 | 1 | 0 | 1 | 0 | 0.87732 | 1 | 0 | -0.18114 | 0.10483 | 0 | 5.8529 | -0.0577 | 0.47525 | 0 | -6.3459 | 0 | 9.8129 | 15.9992 | 2.9865 | 0 | 19.1991 | 0 | 4.1998
2014-06-10 | 6 | 10 | 0.1666 | 91.529 | 0 | 0 | 0.1666 | 0.10944 | 0.019444 | 0.037719 | 91.529 | 0 | 0.64787 | 0.69321 | 0.64787 | 0.71159 | 0.702 | 0.71159 | 0.65934 | 0 | 17.025 | 1 | 1 | 62.2111 | 0 | 0 | 1 | 0 | 0.87429 | 1 | 0 | 1 | 0 | 0.87429 | 1 | 0 | -0.18114 | 0.10483 | 0 | 5.8529 | -0.0577 | 0.47525 | 0 | -6.3459 | 0 | 14.7305 | 21.0436 | 3.1565 | 0 | 18.9392 | 0 | 4.3412
2014-06-11 | 6 | 11 | 0.096211 | 38.5922 | 0 | 0 | 0.096211 | 0.096211 | 0 | 0 | 38.5922 | 0 | 0.63464 | 0.69283 | 0.63464 | 0.71159 | 0.71059 | 0.71159 | 0.5837 | 0 | 14.775 | 1 | 1 | 26.1622 | 0 | 0 | 1 | 0 | 0.84954 | 1 | 0 | 1 | 0 | 0.84954 | 1 | 0 | -0.18114 | 0.10483 | 0 | 5.8529 | -0.0577 | 0.47525 | 0 | -6.3459 | 0 | 3.3488 | 19.8833 | 2.9302 | 0 | 0 | 0 | 0
2014-06-12 | 6 | 12 | 0.15493 | 75.1748 | 0 | 0 | 0.15493 | 0.098249 | 0.019444 | 0.037238 | 75.1748 | 0 | 0.6425 | 0.69106 | 0.6425 | 0.71159 | 0.70209 | 0.71159 | 0.65929 | 0 | 15.65 | 1 | 1 | 51.096 | 0 | 0 | 1 | 0 | 0.87644 | 1 | 0 | 1 | 0 | 0.87644 | 1 | 0 | -0.18114 | 0.10483 | 0 | 5.8529 | -0.0577 | 0.47525 | 0 | -6.3459 | 0 | 9.5793 | 15.6184 | 2.9154 | 0 | 18.7421 | 0 | 4.2406
2014-06-13 | 6 | 13 | 0.14328 | 59.1245 | 0 | 0 | 0.14328 | 0.087065 | 0.019444 | 0.03677 | 59.1245 | 0 | 0.63725 | 0.68897 | 0.63725 | 0.71159 | 0.70215 | 0.71159 | 0.65924 | 0 | 19.95 | 1 | 1 | 40.3103 | 0 | 0 | 1 | 0 | 0.87854 | 1 | 0 | 1 | 0 | 0.87854 | 1 | 0 | -0.18114 | 0.10483 | 0 | 5.8529 | -0.0577 | 0.47525 | 0 | -6.3459 | 0 | 6.4068 | 10.3335 | 0.82668 | 0 | 18.6004 | 0 | 4.1429
2014-06-14 | 6 | 14 | 0.17052 | 90.0153 | 0 | 0 | 0.17052 | 0.11086 | 0.019444 | 0.040215 | 90.0153 | 0 | 0.64208 | 0.6913 | 0.64208 | 0.71159 | 0.70226 | 0.71159 | 0.6596 | 0 | 17.75 | 1 | 1 | 60.9513 | 0 | 0 | 1 | 0 | 0.86312 | 1 | 0 | 1 | 0 | 0.86312 | 1 | 0 | -0.18114 | 0.10483 | 0 | 5.8529 | -0.0577 | 0.47525 | 0 | -6.3459 | 0 | 13.8692 | 20.3959 | 3.4673 | 0 | 18.3563 | 0 | 4.8626
2014-06-15 | 6 | 15 | 0.14537 | 58.743 | 0 | 0 | 0.14537 | 0.087824 | 0.019444 | 0.0381 | 58.743 | 0 | 0.63437 | 0.68803 | 0.63437 | 0.71159 | 0.70229 | 0.71159 | 0.65938 | 0 | 15.3625 | 1 | 1 | 39.9945 | 0 | 0 | 1 | 0 | 0.87258 | 1 | 0 | 1 | 0 | 0.87258 | 1 | 0 | -0.18114 | 0.10483 | 0 | 5.8529 | -0.0577 | 0.47525 | 0 | -6.3459 | 0 | 6.3016 | 10.1639 | 0.81312 | 0 | 18.2951 | 0 | 4.4207
2014-06-16 | 6 | 16 | 0.15331 | 72.5155 | 0 | 0 | 0.15331 | 0.097661 | 0.019444 | 0.036208 | 72.5155 | 0 | 0.64413 | 0.6915 | 0.64413 | 0.71159 | 0.70237 | 0.71159 | 0.65918 | 0 | 13.5125 | 1 | 1 | 49.339 | 0 | 0 | 1 | 0 | 0.88105 | 1 | 0 | 1 | 0 | 0.88105 | 1 | 0 | -0.18114 | 0.10483 | 0 | 5.8529 | -0.0577 | 0.47525 | 0 | -6.3459 | 0 | 9.2641 | 15.1045 | 2.8195 | 0 | 18.1254 | 0 | 4.0255
2014-06-17 | 6 | 17 | 0.1645 | 86.5252 | 0 | 0 | 0.1645 | 0.10868 | 0.019444 | 0.036383 | 86.5252 | 0 | 0.64951 | 0.69358 | 0.64951 | 0.71159 | 0.70245 | 0.71159 | 0.6592 | 0 | 17.35 | 1 | 1 | 58.8771 | 0 | 0 | 1 | 0 | 0.88027 | 1 | 0 | 1 | 0 | 0.88027 | 1 | 0 | -0.18114 | 0.10483 | 0 | 5.8529 | -0.0577 | 0.47525 | 0 | -6.3459 | 0 | 13.9529 | 19.9328 | 2.9899 | 0 | 17.9395 | 0 | 4.062
2014-06-18 | 6 | 18 | 0.17835 | 100.3233 | 0 | 0 | 0.17835 | 0.12066 | 0.019444 | 0.038246 | 100.3233 | 0 | 0.65228 | 0.694 | 0.65228 | 0.71159 | 0.70259 | 0.71159 | 0.65939 | 0 | 15.7 | 1 | 1 | 68.1642 | 0 | 0 | 1 | 0 | 0.87193 | 1 | 0 | 1 | 0 | 0.87193 | 1 | 0 | -0.18114 | 0.10483 | 0 | 5.8529 | -0.0577 | 0.47525 | 0 | -6.3459 | 0 | 18.0356 | 23.5247 | 4.5089 | 0 | 17.6436 | 0 | 4.4514
2014-06-19 | 6 | 19 | 0.16349 | 73.6069 | 0 | 0 | 0.16349 | 0.10143 | 0.019444 | 0.04261 | 73.6069 | 0 | 0.63019 | 0.68705 | 0.63019 | 0.71159 | 0.70255 | 0.71159 | 0.65908 | 0 | 12.45 | 1 | 1 | 49.6691 | 0 | 0 | 1 | 0 | 0.85118 | 1 | 0 | 1 | 0 | 0.85118 | 1 | 0 | -0.18114 | 0.10483 | 0 | 5.8529 | -0.0577 | 0.47525 | 0 | -6.3459 | 0 | 9.0581 | 14.7687 | 2.7568 | 0 | 17.7224 | 0 | 5.363
2014-06-20 | 6 | 20 | 0.15358 | 59.9115 | 0 | 0 | 0.15358 | 0.090899 | 0.019444 | 0.043232 | 59.9115 | 0 | 0.62315 | 0.68446 | 0.62315 | 0.71159 | 0.70241 | 0.71159 | 0.65898 | 0 | 11.4125 | 1 | 1 | 40.5653 | 0 | 0 | 1 | 0 | 0.84812 | 1 | 0 | 1 | 0 | 0.84812 | 1 | 0 | -0.18114 | 0.10483 | 0 | 5.8529 | -0.0577 | 0.47525 | 0 | -6.3459 | 0 | 6.2128 | 10.0207 | 0.80165 | 0 | 18.0372 | 0 | 5.493
2014-06-21 | 6 | 21 | 0.16539 | 76.4028 | 0 | 0 | 0.16539 | 0.10216 | 0.019444 | 0.043789 | 76.4028 | 0 | 0.62807 | 0.68646 | 0.62807 | 0.71159 | 0.70227 | 0.71159 | 0.65888 | 0 | 11.125 | 1 | 1 | 51.4884 | 0 | 0 | 1 | 0 | 0.84538 | 1 | 0 | 1 | 0 | 0.84538 | 1 | 0 | -0.18114 | 0.10483 | 0 | 5.8529 | -0.0577 | 0.47525 | 0 | -6.3459 | 0 | 9.3797 | 15.293 | 2.8547 | 0 | 18.3516 | 0 | 5.6095
2014-06-22 | 6 | 22 | 0.16029 | 76.4262 | 0 | 0 | 0.16029 | 0.1002 | 0.019444 | 0.040651 | 76.4262 | 0 | 0.63544 | 0.68883 | 0.63544 | 0.71159 | 0.7021 | 0.71159 | 0.65964 | 0 | 12.5625 | 1 | 1 | 51.7312 | 0 | 0 | 1 | 0 | 0.86116 | 1 | 0 | 1 | 0 | 0.86116 | 1 | 0 | -0.18114 | 0.10483 | 0 | 5.8529 | -0.0577 | 0.47525 | 0 | -6.3459 | 0 | 9.5634 | 15.5925 | 2.9106 | 0 | 18.711 | 0 | 4.9538
2014-06-23 | 6 | 23 | 0.15697 | 76.2591 | 0 | 0 | 0.15697 | 0.098989 | 0.019444 | 0.038536 | 76.2591 | 0 | 0.63994 | 0.69028 | 0.63994 | 0.71159 | 0.70202 | 0.71159 | 0.65942 | 0 | 10.45 | 1 | 1 | 51.754 | 0 | 0 | 1 | 0 | 0.87063 | 1 | 0 | 1 | 0 | 0.87063 | 1 | 0 | -0.18114 | 0.10483 | 0 | 5.8529 | -0.0577 | 0.47525 | 0 | -6.3459 | 0 | 9.6584 | 15.7474 | 2.9395 | 0 | 18.8969 | 0 | 4.5119
2014-06-24 | 6 | 24 | 0.16629 | 91.68 | 0 | 0 | 0.16629 | 0.10932 | 0.019444 | 0.037517 | 91.68 | 0 | 0.64834 | 0.69337 | 0.64834 | 0.71159 | 0.70197 | 0.71159 | 0.65932 | 0 | 16.0875 | 1 | 1 | 62.3332 | 0 | 0 | 1 | 0 | 0.87519 | 1 | 0 | 1 | 0 | 0.87519 | 1 | 0 | -0.18114 | 0.10483 | 0 | 5.8529 | -0.0577 | 0.47525 | 0 | -6.3459 | 0 | 14.7724 | 21.1034 | 3.1655 | 0 | 18.993 | 0 | 4.299
2014-06-25 | 6 | 25 | 0.096491 | 38.6402 | 0 | 0 | 0.096491 | 0.096491 | 0 | 0 | 38.6402 | 0 | 0.63363 | 0.69252 | 0.63363 | 0.71159 | 0.71059 | 0.71159 | 0.58194 | 0 | 18.7125 | 1 | 1 | 26.1751 | 0 | 0 | 1 | 0 | 0.84672 | 1 | 0 | 1 | 0 | 0.84672 | 1 | 0 | -0.18114 | 0.10483 | 0 | 5.8529 | -0.0577 | 0.47525 | 0 | -6.3459 | 0 | 3.3504 | 19.8931 | 2.9316 | 0 | 0 | 0 | 0
2014-06-26 | 6 | 26 | 0.15494 | 75.5341 | 0 | 0 | 0.15494 | 0.098253 | 0.019444 | 0.037245 | 75.5341 | 0 | 0.64256 | 0.6911 | 0.64256 | 0.71159 | 0.70204 | 0.71159 | 0.65929 | 0 | 17.9875 | 1 | 1 | 51.3417 | 0 | 0 | 1 | 0 | 0.87641 | 1 | 0 | 1 | 0 | 0.87641 | 1 | 0 | -0.18114 | 0.10483 | 0 | 5.8529 | -0.0577 | 0.47525 | 0 | -6.3459 | 0 | 9.6292 | 15.6999 | 2.9306 | 0 | 18.8398 | 0 | 4.2421
2014-06-27 | 6 | 27 | 0.14182 | 59.6237 | 0 | 0 | 0.14182 | 0.086534 | 0.019444 | 0.035838 | 59.6237 | 0 | 0.6393 | 0.68965 | 0.6393 | 0.71159 | 0.70202 | 0.71159 | 0.65914 | 0 | 18.4375 | 1 | 1 | 40.691 | 0 | 0 | 1 | 0 | 0.88271 | 1 | 0 | 1 | 0 | 0.88271 | 1 | 0 | -0.18114 | 0.10483 | 0 | 5.8529 | -0.0577 | 0.47525 | 0 | -6.3459 | 0 | 6.5087 | 10.4979 | 0.83983 | 0 | 18.8963 | 0 | 3.9482
2014-06-28 | 6 | 28 | 0.17179 | 92.6368 | 0 | 0 | 0.17179 | 0.11136 | 0.019444 | 0.040993 | 92.6368 | 0 | 0.64087 | 0.69099 | 0.64087 | 0.71159 | 0.70203 | 0.71159 | 0.65936 | 0 | 15.575 | 1 | 1 | 62.6732 | 0 | 0 | 1 | 0 | 0.85913 | 1 | 0 | 1 | 0 | 0.85913 | 1 | 0 | -0.18114 | 0.10483 | 0 | 5.8529 | -0.0577 | 0.47525 | 0 | -6.3459 | 0 | 14.2548 | 20.9629 | 3.5637 | 0 | 18.8666 | 0 | 5.0252
2014-06-29 | 6 | 29 | 0.14852 | 61.5506 | 0 | 0 | 0.14852 | 0.08897 | 0.019444 | 0.04011 | 61.5506 | 0 | 0.63057 | 0.6869 | 0.63057 | 0.71159 | 0.70196 | 0.71159 | 0.65958 | 0 | 13.9125 | 1 | 1 | 41.8259 | 0 | 0 | 1 | 0 | 0.86358 | 1 | 0 | 1 | 0 | 0.86358 | 1 | 0 | -0.18114 | 0.10483 | 0 | 5.8529 | -0.0577 | 0.47525 | 0 | -6.3459 | 0 | 6.5517 | 10.5672 | 0.84538 | 0 | 19.021 | 0 | 4.8407
2014-06-30 | 6 | 30 | 0.15617 | 75.9704 | 0 | 0 | 0.15617 | 0.098701 | 0.019444 | 0.03803 | 75.9704 | 0 | 0.64097 | 0.6906 | 0.64097 | 0.71159 | 0.70203 | 0.71159 | 0.65937 | 0 | 16.8375 | 1 | 1 | 51.5894 | 0 | 0 | 1 | 0 | 0.8729 | 1 | 0 | 1 | 0 | 0.8729 | 1 | 0 | -0.18114 | 0.10483 | 0 | 5.8529 | -0.0577 | 0.47525 | 0 | -6.3459 | 0 | 9.6463 | 15.7277 | 2.9358 | 0 | 18.8733 | 0 | 4.4061
2014-07-01 | 7 | 1 | 0.17014 | 90.8869 | 0 | 0 | 0.17014 | 0.11072 | 0.019444 | 0.03997 | 90.8869 | 0 | 0.64283 | 0.69157 | 0.64283 | 0.71159 | 0.70216 | 0.71159 | 0.65957 | 0 | 15.85 | 1 | 1 | 61.5711 | 0 | 0 | 1 | 0 | 0.86421 | 1 | 0 | 1 | 0 | 0.86421 | 1 | 0 | -0.18114 | 0.10483 | 0 | 5.8529 | -0.0577 | 0.47525 | 0 | -6.3459 | 0 | 14.4479 | 20.6398 | 3.096 | 0 | 18.5758 | 0 | 4.8116
2014-07-02 | 7 | 2 | 0.17623 | 103.3853 | 0 | 0 | 0.17623 | 0.11989 | 0.019444 | 0.036896 | 103.3853 | 0 | 0.65613 | 0.6953 | 0.65613 | 0.71159 | 0.70227 | 0.71159 | 0.65925 | 0 | 14.6375 | 1 | 1 | 70.438 | 0 | 0 | 1 | 0 | 0.87797 | 1 | 0 | 1 | 0 | 0.87797 | 1 | 0 | -0.18114 | 0.10483 | 0 | 5.8529 | -0.0577 | 0.47525 | 0 | -6.3459 | 0 | 18.7592 | 24.4685 | 4.6898 | 0 | 18.3514 | 0 | 4.1692
2014-07-03 | 7 | 3 | 0.15584 | 73.231 | 0 | 0 | 0.15584 | 0.098577 | 0.019444 | 0.037814 | 73.231 | 0 | 0.64084 | 0.69046 | 0.64084 | 0.71159 | 0.70236 | 0.71159 | 0.65935 | 0 | 18.3625 | 1 | 1 | 49.7281 | 0 | 0 | 1 | 0 | 0.87387 | 1 | 0 | 1 | 0 | 0.87387 | 1 | 0 | -0.18114 | 0.10483 | 0 | 5.8529 | -0.0577 | 0.47525 | 0 | -6.3459 | 0 | 9.2751 | 15.1224 | 2.8228 | 0 | 18.1469 | 0 | 4.3609
2014-07-04 | 7 | 4 | 0.14232 | 57.4996 | 0 | 0 | 0.14232 | 0.086717 | 0.019444 | 0.036159 | 57.4996 | 0 | 0.63828 | 0.68924 | 0.63828 | 0.71159 | 0.70238 | 0.71159 | 0.65918 | 0 | 18.2375 | 1 | 1 | 39.2244 | 0 | 0 | 1 | 0 | 0.88127 | 1 | 0 | 1 | 0 | 0.88127 | 1 | 0 | -0.18114 | 0.10483 | 0 | 5.8529 | -0.0577 | 0.47525 | 0 | -6.3459 | 0 | 6.237 | 10.0597 | 0.80478 | 0 | 18.1075 | 0 | 4.0153
2014-07-05 | 7 | 5 | 0.15203 | 71.8575 | 0 | 0 | 0.15203 | 0.097196 | 0.019444 | 0.035392 | 71.8575 | 0 | 0.64574 | 0.692 | 0.64574 | 0.71159 | 0.70241 | 0.71159 | 0.6591 | 0 | 15.8875 | 1 | 1 | 48.9388 | 0 | 0 | 1 | 0 | 0.88471 | 1 | 0 | 1 | 0 | 0.88471 | 1 | 0 | -0.18114 | 0.10483 | 0 | 5.8529 | -0.0577 | 0.47525 | 0 | -6.3459 | 0 | 9.2172 | 15.028 | 2.8052 | 0 | 18.0336 | 0 | 3.8549
2014-07-06 | 7 | 6 | 0.15212 | 71.3665 | 0 | 0 | 0.15212 | 0.097229 | 0.019444 | 0.035451 | 71.3665 | 0 | 0.64551 | 0.6919 | 0.64551 | 0.71159 | 0.70247 | 0.71159 | 0.6591 | 0 | 17.8875 | 1 | 1 | 48.5982 | 0 | 0 | 1 | 0 | 0.88444 | 1 | 0 | 1 | 0 | 0.88444 | 1 | 0 | -0.18114 | 0.10483 | 0 | 5.8529 | -0.0577 | 0.47525 | 0 | -6.3459 | 0 | 9.145 | 14.9103 | 2.7833 | 0 | 17.8924 | 0 | 3.8673
2014-07-07 | 7 | 7 | 0.15124 | 70.7874 | 0 | 0 | 0.15124 | 0.096907 | 0.019444 | 0.034886 | 70.7874 | 0 | 0.64659 | 0.69223 | 0.64659 | 0.71159 | 0.70252 | 0.71159 | 0.65905 | 0 | 19.825 | 1 | 1 | 48.2358 | 0 | 0 | 1 | 0 | 0.88697 | 1 | 0 | 1 | 0 | 0.88697 | 1 | 0 | -0.18114 | 0.10483 | 0 | 5.8529 | -0.0577 | 0.47525 | 0 | -6.3459 | 0 | 9.0951 | 14.8289 | 2.7681 | 0 | 17.7947 | 0 | 3.7492
2014-07-08 | 7 | 8 | 0.16339 | 85.3514 | 0 | 0 | 0.16339 | 0.10827 | 0.019444 | 0.035671 | 85.3514 | 0 | 0.65075 | 0.69394 | 0.65075 | 0.71159 | 0.70254 | 0.71159 | 0.65913 | 0 | 19.5 | 1 | 1 | 58.1273 | 0 | 0 | 1 | 0 | 0.88346 | 1 | 0 | 1 | 0 | 0.88346 | 1 | 0 | -0.18114 | 0.10483 | 0 | 5.8529 | -0.0577 | 0.47525 | 0 | -6.3459 | 0 | 13.7999 | 19.7142 | 2.9571 | 0 | 17.7428 | 0 | 3.9132
2014-07-09 | 7 | 9 | 0.095806 | 35.742 | 0 | 0 | 0.095806 | 0.095806 | 0 | 0 | 35.742 | 0 | 0.63555 | 0.69263 | 0.63555 | 0.71159 | 0.71059 | 0.71159 | 0.58623 | 0 | 17.0125 | 1 | 1 | 24.2336 | 0 | 0 | 1 | 0 | 0.8536 | 1 | 0 | 1 | 0 | 0.8536 | 1 | 0 | -0.18114 | 0.10483 | 0 | 5.8529 | -0.0577 | 0.47525 | 0 | -6.3459 | 0 | 3.1019 | 18.4175 | 2.7142 | 0 | 0 | 0 | 0
2014-07-10 | 7 | 10 | 0.15488 | 69.7779 | 0 | 0 | 0.15488 | 0.098231 | 0.019444 | 0.037206 | 69.7779 | 0 | 0.6414 | 0.69053 | 0.6414 | 0.71159 | 0.70276 | 0.71159 | 0.65929 | 0 | 15.3875 | 1 | 1 | 47.4017 | 0 | 0 | 1 | 0 | 0.87658 | 1 | 0 | 1 | 0 | 0.87658 | 1 | 0 | -0.18114 | 0.10483 | 0 | 5.8529 | -0.0577 | 0.47525 | 0 | -6.3459 | 0 | 8.8254 | 14.3892 | 2.686 | 0 | 17.267 | 0 | 4.2341
2014-07-11 | 7 | 11 | 0.14447 | 55.48 | 0 | 0 | 0.14447 | 0.087497 | 0.019444 | 0.037527 | 55.48 | 0 | 0.63506 | 0.68813 | 0.63506 | 0.71159 | 0.70278 | 0.71159 | 0.65932 | 0 | 14.85 | 1 | 1 | 37.7887 | 0 | 0 | 1 | 0 | 0.87515 | 1 | 0 | 1 | 0 | 0.87515 | 1 | 0 | -0.18114 | 0.10483 | 0 | 5.8529 | -0.0577 | 0.47525 | 0 | -6.3459 | 0 | 5.9321 | 9.5679 | 0.76543 | 0 | 17.2222 | 0 | 4.3011
2014-07-12 | 7 | 12 | 0.16625 | 83.2244 | 0 | 0 | 0.16625 | 0.10931 | 0.019444 | 0.037496 | 83.2244 | 0 | 0.64626 | 0.69243 | 0.64626 | 0.71159 | 0.70284 | 0.71159 | 0.65932 | 0 | 15.9875 | 1 | 1 | 56.5114 | 0 | 0 | 1 | 0 | 0.87529 | 1 | 0 | 1 | 0 | 0.87529 | 1 | 0 | -0.18114 | 0.10483 | 0 | 5.8529 | -0.0577 | 0.47525 | 0 | -6.3459 | 0 | 12.9118 | 18.9879 | 3.2279 | 0 | 17.0891 | 0 | 4.2946
2014-07-13 | 7 | 13 | 0.14446 | 55.1919 | 0 | 0 | 0.14446 | 0.087493 | 0.019444 | 0.03752 | 55.1919 | 0 | 0.63503 | 0.68811 | 0.63503 | 0.71159 | 0.70282 | 0.71159 | 0.65932 | 0 | 17.85 | 1 | 1 | 37.5921 | 0 | 0 | 1 | 0 | 0.87518 | 1 | 0 | 1 | 0 | 0.87518 | 1 | 0 | -0.18114 | 0.10483 | 0 | 5.8529 | -0.0577 | 0.47525 | 0 | -6.3459 | 0 | 5.8975 | 9.5121 | 0.76097 | 0 | 17.1218 | 0 | 4.2997
2014-07-14 | 7 | 14 | 0.15513 | 69.2509 | 0 | 0 | 0.15513 | 0.09832 | 0.019444 | 0.037363 | 69.2509 | 0 | 0.64095 | 0.69036 | 0.64095 | 0.71159 | 0.70283 | 0.71159 | 0.6593 | 0 | 18.2375 | 1 | 1 | 47.0315 | 0 | 0 | 1 | 0 | 0.87588 | 1 | 0 | 1 | 0 | 0.87588 | 1 | 0 | -0.18114 | 0.10483 | 0 | 5.8529 | -0.0577 | 0.47525 | 0 | -6.3459 | 0 | 8.743 | 14.2549 | 2.6609 | 0 | 17.1059 | 0 | 4.2669
2014-07-15 | 7 | 15 | 0.16402 | 82.9899 | 0 | 0 | 0.16402 | 0.1085 | 0.019444 | 0.036072 | 82.9899 | 0 | 0.64929 | 0.69339 | 0.64929 | 0.71159 | 0.7028 | 0.71159 | 0.65917 | 0 | 18.7 | 1 | 1 | 56.4654 | 0 | 0 | 1 | 0 | 0.88166 | 1 | 0 | 1 | 0 | 0.88166 | 1 | 0 | -0.18114 | 0.10483 | 0 | 5.8529 | -0.0577 | 0.47525 | 0 | -6.3459 | 0 | 13.3556 | 19.0794 | 2.8619 | 0 | 17.1714 | 0 | 3.9971
2014-07-16 | 7 | 16 | 0.17479 | 97.0285 | 0 | 0 | 0.17479 | 0.11936 | 0.019444 | 0.035978 | 97.0285 | 0 | 0.65629 | 0.69521 | 0.65629 | 0.71159 | 0.70278 | 0.71159 | 0.65916 | 0 | 18.8125 | 1 | 1 | 66.1192 | 0 | 0 | 1 | 0 | 0.88208 | 1 | 0 | 1 | 0 | 0.88208 | 1 | 0 | -0.18114 | 0.10483 | 0 | 5.8529 | -0.0577 | 0.47525 | 0 | -6.3459 | 0 | 17.5909 | 22.9447 | 4.3977 | 0 | 17.2085 | 0 | 3.9774
2014-07-17 | 7 | 17 | 0.15416 | 69.4893 | 0 | 0 | 0.15416 | 0.09797 | 0.019444 | 0.036749 | 69.4893 | 0 | 0.64232 | 0.69081 | 0.64232 | 0.71159 | 0.70277 | 0.71159 | 0.65924 | 0 | 18.1 | 1 | 1 | 47.2315 | 0 | 0 | 1 | 0 | 0.87863 | 1 | 0 | 1 | 0 | 0.87863 | 1 | 0 | -0.18114 | 0.10483 | 0 | 5.8529 | -0.0577 | 0.47525 | 0 | -6.3459 | 0 | 8.8101 | 14.3643 | 2.6813 | 0 | 17.2372 | 0 | 4.1385
2014-07-18 | 7 | 18 | 0.14599 | 56.1643 | 0 | 0 | 0.14599 | 0.088051 | 0.019444 | 0.038498 | 56.1643 | 0 | 0.63311 | 0.68753 | 0.63311 | 0.71159 | 0.70273 | 0.71159 | 0.65942 | 0 | 17.975 | 1 | 1 | 38.218 | 0 | 0 | 1 | 0 | 0.8708 | 1 | 0 | 1 | 0 | 0.8708 | 1 | 0 | -0.18114 | 0.10483 | 0 | 5.8529 | -0.0577 | 0.47525 | 0 | -6.3459 | 0 | 5.9722 | 9.6326 | 0.77061 | 0 | 17.3387 | 0 | 4.5039
2014-07-19 | 7 | 19 | 0.15447 | 70.4985 | 0 | 0 | 0.15447 | 0.098081 | 0.019444 | 0.036945 | 70.4985 | 0 | 0.64212 | 0.69078 | 0.64212 | 0.71159 | 0.70266 | 0.71159 | 0.65926 | 0 | 19.2375 | 1 | 1 | 47.911 | 0 | 0 | 1 | 0 | 0.87776 | 1 | 0 | 1 | 0 | 0.87776 | 1 | 0 | -0.18114 | 0.10483 | 0 | 5.8529 | -0.0577 | 0.47525 | 0 | -6.3459 | 0 | 8.9407 | 14.5772 | 2.7211 | 0 | 17.4927 | 0 | 4.1794
2014-07-20 | 7 | 20 | 0.16254 | 84.0539 | 0 | 0 | 0.16254 | 0.10796 | 0.019444 | 0.03513 | 84.0539 | 0 | 0.6516 | 0.69417 | 0.6516 | 0.71159 | 0.70265 | 0.71159 | 0.65907 | 0 | 15.775 | 1 | 1 | 57.2767 | 0 | 0 | 1 | 0 | 0.88588 | 1 | 0 | 1 | 0 | 0.88588 | 1 | 0 | -0.18114 | 0.10483 | 0 | 5.8529 | -0.0577 | 0.47525 | 0 | -6.3459 | 0 | 13.6122 | 19.446 | 2.9169 | 0 | 17.5014 | 0 | 3.8002
2014-07-21 | 7 | 21 | 0.15214 | 69.5328 | 0 | 0 | 0.15214 | 0.097233 | 0.019444 | 0.035458 | 69.5328 | 0 | 0.6451 | 0.69171 | 0.6451 | 0.71159 | 0.7027 | 0.71159 | 0.65911 | 0 | 19.5125 | 1 | 1 | 47.3395 | 0 | 0 | 1 | 0 | 0.88441 | 1 | 0 | 1 | 0 | 0.88441 | 1 | 0 | -0.18114 | 0.10483 | 0 | 5.8529 | -0.0577 | 0.47525 | 0 | -6.3459 | 0 | 8.8874 | 14.4903 | 2.7048 | 0 | 17.3883 | 0 | 3.8687
2014-07-22 | 7 | 22 | 0.16181 | 82.859 | 0 | 0 | 0.16181 | 0.1077 | 0.019444 | 0.034666 | 82.859 | 0 | 0.6523 | 0.69436 | 0.6523 | 0.71159 | 0.70275 | 0.71159 | 0.65902 | 0 | 22.4125 | 1 | 1 | 56.4898 | 0 | 0 | 1 | 0 | 0.88796 | 1 | 0 | 1 | 0 | 0.88796 | 1 | 0 | -0.18114 | 0.10483 | 0 | 5.8529 | -0.0577 | 0.47525 | 0 | -6.3459 | 0 | 13.4366 | 19.1951 | 2.8793 | 0 | 17.2756 | 0 | 3.7032
2014-07-23 | 7 | 23 | 0.09381 | 34.8942 | 0 | 0 | 0.09381 | 0.09381 | 0 | 0 | 34.8942 | 0 | 0.64263 | 0.69475 | 0.64263 | 0.71159 | 0.71059 | 0.71159 | 0.59875 | 0 | 22.5 | 1 | 1 | 23.7798 | 0 | 0 | 1 | 0 | 0.87366 | 1 | 0 | 1 | 0 | 0.87366 | 1 | 0 | -0.18114 | 0.10483 | 0 | 5.8529 | -0.0577 | 0.47525 | 0 | -6.3459 | 0 | 3.0438 | 18.0726 | 2.6633 | 0 | 0 | 0 | 0
2014-07-24 | 7 | 24 | 0.14976 | 67.1275 | 0 | 0 | 0.14976 | 0.096369 | 0.019444 | 0.033943 | 67.1275 | 0 | 0.64782 | 0.69251 | 0.64782 | 0.71159 | 0.70293 | 0.71159 | 0.65895 | 0 | 22.6875 | 1 | 1 | 45.7791 | 0 | 0 | 1 | 0 | 0.89119 | 1 | 0 | 1 | 0 | 0.89119 | 1 | 0 | -0.18114 | 0.10483 | 0 | 5.8529 | -0.0577 | 0.47525 | 0 | -6.3459 | 0 | 8.633 | 14.0756 | 2.6274 | 0 | 16.8907 | 0 | 3.5523
2014-07-25 | 7 | 25 | 0.1432 | 53.7151 | 0 | 0 | 0.1432 | 0.087037 | 0.019444 | 0.036721 | 53.7151 | 0 | 0.63648 | 0.68852 | 0.63648 | 0.71159 | 0.70301 | 0.71159 | 0.65924 | 0 | 17.4375 | 1 | 1 | 36.6136 | 0 | 0 | 1 | 0 | 0.87876 | 1 | 0 | 1 | 0 | 0.87876 | 1 | 0 | -0.18114 | 0.10483 | 0 | 5.8529 | -0.0577 | 0.47525 | 0 | -6.3459 | 0 | 5.7538 | 9.2802 | 0.74242 | 0 | 16.7044 | 0 | 4.1327
2014-07-26 | 7 | 26 | 0.16076 | 80.208 | 0 | 0 | 0.16076 | 0.10732 | 0.019444 | 0.033996 | 80.208 | 0 | 0.65308 | 0.69453 | 0.65308 | 0.71159 | 0.703 | 0.71159 | 0.65896 | 0 | 19.7625 | 1 | 1 | 54.7126 | 0 | 0 | 1 | 0 | 0.89096 | 1 | 0 | 1 | 0 | 0.89096 | 1 | 0 | -0.18114 | 0.10483 | 0 | 5.8529 | -0.0577 | 0.47525 | 0 | -6.3459 | 0 | 12.6478 | 18.5998 | 3.162 | 0 | 16.7398 | 0 | 3.5632
2014-07-27 | 7 | 27 | 0.13841 | 52.4066 | 0 | 0 | 0.13841 | 0.085297 | 0.019444 | 0.033671 | 52.4066 | 0 | 0.64273 | 0.69049 | 0.64273 | 0.71159 | 0.70305 | 0.71159 | 0.65892 | 0 | 23.2 | 1 | 1 | 35.8351 | 0 | 0 | 1 | 0 | 0.89241 | 1 | 0 | 1 | 0 | 0.89241 | 1 | 0 | -0.18114 | 0.10483 | 0 | 5.8529 | -0.0577 | 0.47525 | 0 | -6.3459 | 0 | 5.7287 | 9.2399 | 0.73919 | 0 | 16.6318 | 0 | 3.4954
2014-07-28 | 7 | 28 | 0.15106 | 65.8972 | 0 | 0 | 0.15106 | 0.096841 | 0.019444 | 0.03477 | 65.8972 | 0 | 0.64578 | 0.69181 | 0.64578 | 0.71159 | 0.70312 | 0.71159 | 0.65903 | 0 | 22.4625 | 1 | 1 | 44.8856 | 0 | 0 | 1 | 0 | 0.88749 | 1 | 0 | 1 | 0 | 0.88749 | 1 | 0 | -0.18114 | 0.10483 | 0 | 5.8529 | -0.0577 | 0.47525 | 0 | -6.3459 | 0 | 8.415 | 13.7202 | 2.5611 | 0 | 16.4642 | 0 | 3.7251
2014-07-29 | 7 | 29 | 0.1615 | 78.2875 | 0 | 0 | 0.1615 | 0.10759 | 0.019444 | 0.03447 | 78.2875 | 0 | 0.65157 | 0.69398 | 0.65157 | 0.71159 | 0.70321 | 0.71159 | 0.659 | 0 | 21.45 | 1 | 1 | 53.3494 | 0 | 0 | 1 | 0 | 0.88883 | 1 | 0 | 1 | 0 | 0.88883 | 1 | 0 | -0.18114 | 0.10483 | 0 | 5.8529 | -0.0577 | 0.47525 | 0 | -6.3459 | 0 | 12.6476 | 18.068 | 2.7102 | 0 | 16.2612 | 0 | 3.6624
2014-07-30 | 7 | 30 | 0.17045 | 90.1748 | 0 | 0 | 0.17045 | 0.11779 | 0.019444 | 0.033217 | 90.1748 | 0 | 0.66035 | 0.69635 | 0.66035 | 0.71159 | 0.70328 | 0.71159 | 0.65887 | 0 | 21.4625 | 1 | 1 | 61.6351 | 0 | 0 | 1 | 0 | 0.89444 | 1 | 0 | 1 | 0 | 0.89444 | 1 | 0 | -0.18114 | 0.10483 | 0 | 5.8529 | -0.0577 | 0.47525 | 0 | -6.3459 | 0 | 16.4848 | 21.5019 | 4.1212 | 0 | 16.1265 | 0 | 3.4006
2014-07-31 | 7 | 31 | 0.14873 | 63.7148 | 0 | 0 | 0.14873 | 0.095997 | 0.019444 | 0.033291 | 63.7148 | 0 | 0.64848 | 0.6926 | 0.64848 | 0.71159 | 0.70332 | 0.71159 | 0.65888 | 0 | 24.1125 | 1 | 1 | 43.4717 | 0 | 0 | 1 | 0 | 0.89412 | 1 | 0 | 1 | 0 | 0.89412 | 1 | 0 | -0.18114 | 0.10483 | 0 | 5.8529 | -0.0577 | 0.47525 | 0 | -6.3459 | 0 | 8.1892 | 13.3519 | 2.4924 | 0 | 16.0223 | 0 | 3.4159
2014-08-01 | 8 | 1 | 0.13713 | 50.0925 | 0 | 0 | 0.13713 | 0.084575 | 0.019444 | 0.03311 | 50.0925 | 0 | 0.645 | 0.69113 | 0.645 | 0.71159 | 0.70338 | 0.71159 | 0.66139 | 0 | 21.8625 | 1 | 1 | 34.3031 | 0 | 0 | 1 | 0 | 0.89897 | 1 | 0 | 1 | 0 | 0.89897 | 1 | 0 | -0.18114 | 0.10483 | 0 | 5.8529 | -0.0577 | 0.47525 | 0 | -6.3459 | 0 | 5.4781 | 8.8357 | 0.70686 | 0 | 15.9043 | 0 | 3.3781
2014-08-02 | 8 | 2 | 0.14798 | 62.6837 | 0 | 0 | 0.14798 | 0.095466 | 0.019444 | 0.033071 | 62.6837 | 0 | 0.65021 | 0.69312 | 0.65021 | 0.71159 | 0.70343 | 0.71159 | 0.66141 | 0 | 23.4125 | 1 | 1 | 42.8228 | 0 | 0 | 1 | 0 | 0.89918 | 1 | 0 | 1 | 0 | 0.89918 | 1 | 0 | -0.18114 | 0.10483 | 0 | 5.8529 | -0.0577 | 0.47525 | 0 | -6.3459 | 0 | 8.0659 | 13.1509 | 2.4548 | 0 | 15.7811 | 0 | 3.37
2014-08-03 | 8 | 3 | 0.14873 | 62.6529 | 0 | 0 | 0.14873 | 0.095995 | 0.019444 | 0.033287 | 62.6529 | 0 | 0.64826 | 0.69249 | 0.64826 | 0.71159 | 0.70346 | 0.71159 | 0.65888 | 0 | 22.35 | 1 | 1 | 42.7421 | 0 | 0 | 1 | 0 | 0.89413 | 1 | 0 | 1 | 0 | 0.89413 | 1 | 0 | -0.18114 | 0.10483 | 0 | 5.8529 | -0.0577 | 0.47525 | 0 | -6.3459 | 0 | 8.0402 | 13.109 | 2.447 | 0 | 15.7307 | 0 | 3.4152
2014-08-04 | 8 | 4 | 0.1534 | 63.6711 | 0 | 0 | 0.1534 | 0.097693 | 0.019444 | 0.036264 | 63.6711 | 0 | 0.6421 | 0.69054 | 0.6421 | 0.71159 | 0.70347 | 0.71159 | 0.65919 | 0 | 20.625 | 1 | 1 | 43.2747 | 0 | 0 | 1 | 0 | 0.8808 | 1 | 0 | 1 | 0 | 0.8808 | 1 | 0 | -0.18114 | 0.10483 | 0 | 5.8529 | -0.0577 | 0.47525 | 0 | -6.3459 | 0 | 8.0219 | 13.0792 | 2.4414 | 0 | 15.695 | 0 | 4.0372
2014-08-05 | 8 | 5 | 0.16784 | 77.333 | 0 | 0 | 0.16784 | 0.10989 | 0.019444 | 0.038505 | 77.333 | 0 | 0.64261 | 0.69105 | 0.64261 | 0.71159 | 0.70348 | 0.71159 | 0.65942 | 0 | 18.8 | 1 | 1 | 52.3862 | 0 | 0 | 1 | 0 | 0.87077 | 1 | 0 | 1 | 0 | 0.87077 | 1 | 0 | -0.18114 | 0.10483 | 0 | 5.8529 | -0.0577 | 0.47525 | 0 | -6.3459 | 0 | 12.1879 | 17.4112 | 2.6117 | 0 | 15.6701 | 0 | 4.5053
2014-08-06 | 8 | 6 | 0.095285 | 32.5908 | 0 | 0 | 0.095285 | 0.095285 | 0 | 0 | 32.5908 | 0 | 0.63683 | 0.69249 | 0.63683 | 0.71159 | 0.71059 | 0.71159 | 0.5895 | 0 | 18.9 | 1 | 1 | 22.1051 | 0 | 0 | 1 | 0 | 0.85884 | 1 | 0 | 1 | 0 | 0.85884 | 1 | 0 | -0.18114 | 0.10483 | 0 | 5.8529 | -0.0577 | 0.47525 | 0 | -6.3459 | 0 | 2.8295 | 16.7999 | 2.4758 | 0 | 0 | 0 | 0
2014-08-07 | 8 | 7 | 0.15136 | 64.4094 | 0 | 0 | 0.15136 | 0.096951 | 0.019444 | 0.034962 | 64.4094 | 0 | 0.64505 | 0.69152 | 0.64505 | 0.71159 | 0.70332 | 0.71159 | 0.65905 | 0 | 21.3375 | 1 | 1 | 43.8538 | 0 | 0 | 1 | 0 | 0.88663 | 1 | 0 | 1 | 0 | 0.88663 | 1 | 0 | -0.18114 | 0.10483 | 0 | 5.8529 | -0.0577 | 0.47525 | 0 | -6.3459 | 0 | 8.1959 | 13.3628 | 2.4944 | 0 | 16.0354 | 0 | 3.7652
2014-08-08 | 8 | 8 | 0.14048 | 51.2184 | 0 | 0 | 0.14048 | 0.086048 | 0.019444 | 0.034987 | 51.2184 | 0 | 0.63975 | 0.68948 | 0.63975 | 0.71159 | 0.70331 | 0.71159 | 0.65906 | 0 | 18.775 | 1 | 1 | 34.9706 | 0 | 0 | 1 | 0 | 0.88652 | 1 | 0 | 1 | 0 | 0.88652 | 1 | 0 | -0.18114 | 0.10483 | 0 | 5.8529 | -0.0577 | 0.47525 | 0 | -6.3459 | 0 | 5.5269 | 8.9144 | 0.71315 | 0 | 16.0459 | 0 | 3.7703
2014-08-09 | 8 | 9 | 0.16161 | 77.4858 | 0 | 0 | 0.16161 | 0.10762 | 0.019444 | 0.034537 | 77.4858 | 0 | 0.65123 | 0.69384 | 0.65123 | 0.71159 | 0.7033 | 0.71159 | 0.65901 | 0 | 20.35 | 1 | 1 | 52.7913 | 0 | 0 | 1 | 0 | 0.88854 | 1 | 0 | 1 | 0 | 0.88854 | 1 | 0 | -0.18114 | 0.10483 | 0 | 5.8529 | -0.0577 | 0.47525 | 0 | -6.3459 | 0 | 12.1448 | 17.86 | 3.0362 | 0 | 16.074 | 0 | 3.6762
2014-08-10 | 8 | 10 | 0.13821 | 50.9822 | 0 | 0 | 0.13821 | 0.085224 | 0.019444 | 0.033542 | 50.9822 | 0 | 0.64277 | 0.69045 | 0.64277 | 0.71159 | 0.70327 | 0.71159 | 0.65891 | 0 | 21.3125 | 1 | 1 | 34.8631 | 0 | 0 | 1 | 0 | 0.89299 | 1 | 0 | 1 | 0 | 0.89299 | 1 | 0 | -0.18114 | 0.10483 | 0 | 5.8529 | -0.0577 | 0.47525 | 0 | -6.3459 | 0 | 5.5613 | 8.9699 | 0.71759 | 0 | 16.1458 | 0 | 3.4684
2014-08-11 | 8 | 11 | 0.14765 | 63.9793 | 0 | 0 | 0.14765 | 0.095334 | 0.019444 | 0.032873 | 63.9793 | 0 | 0.65098 | 0.69341 | 0.65098 | 0.71159 | 0.70326 | 0.71159 | 0.6615 | 0 | 22.7375 | 1 | 1 | 43.7276 | 0 | 0 | 1 | 0 | 0.90025 | 1 | 0 | 1 | 0 | 0.90025 | 1 | 0 | -0.18114 | 0.10483 | 0 | 5.8529 | -0.0577 | 0.47525 | 0 | -6.3459 | 0 | 8.2593 | 13.4663 | 2.5137 | 0 | 16.1595 | 0 | 3.3287
2014-08-12 | 8 | 12 | 0.15911 | 77.1579 | 0 | 0 | 0.15911 | 0.10647 | 0.019444 | 0.033199 | 77.1579 | 0 | 0.65548 | 0.69519 | 0.65548 | 0.71159 | 0.70327 | 0.71159 | 0.66134 | 0 | 23.55 | 1 | 1 | 52.7273 | 0 | 0 | 1 | 0 | 0.89848 | 1 | 0 | 1 | 0 | 0.89848 | 1 | 0 | -0.18114 | 0.10483 | 0 | 5.8529 | -0.0577 | 0.47525 | 0 | -6.3459 | 0 | 12.5568 | 17.9384 | 2.6908 | 0 | 16.1445 | 0 | 3.3969
2014-08-13 | 8 | 13 | 0.17064 | 90.3684 | 0 | 0 | 0.17064 | 0.11763 | 0.019444 | 0.033567 | 90.3684 | 0 | 0.66096 | 0.69655 | 0.66096 | 0.71159 | 0.70326 | 0.71159 | 0.66116 | 0 | 22.8375 | 1 | 1 | 61.8029 | 0 | 0 | 1 | 0 | 0.89648 | 1 | 0 | 1 | 0 | 0.89648 | 1 | 0 | -0.18114 | 0.10483 | 0 | 5.8529 | -0.0577 | 0.47525 | 0 | -6.3459 | 0 | 16.5116 | 21.5369 | 4.1279 | 0 | 16.1527 | 0 | 3.4737
2014-08-14 | 8 | 14 | 0.14798 | 63.9636 | 0 | 0 | 0.14798 | 0.095464 | 0.019444 | 0.033068 | 63.9636 | 0 | 0.6505 | 0.69325 | 0.6505 | 0.71159 | 0.70327 | 0.71159 | 0.66141 | 0 | 24.0625 | 1 | 1 | 43.7036 | 0 | 0 | 1 | 0 | 0.8992 | 1 | 0 | 1 | 0 | 0.8992 | 1 | 0 | -0.18114 | 0.10483 | 0 | 5.8529 | -0.0577 | 0.47525 | 0 | -6.3459 | 0 | 8.2461 | 13.4447 | 2.5097 | 0 | 16.1337 | 0 | 3.3694
2014-08-15 | 8 | 15 | 0.13911 | 50.55 | 0 | 0 | 0.13911 | 0.08555 | 0.019444 | 0.034114 | 50.55 | 0 | 0.64149 | 0.69002 | 0.64149 | 0.71159 | 0.70337 | 0.71159 | 0.65897 | 0 | 23.725 | 1 | 1 | 34.5452 | 0 | 0 | 1 | 0 | 0.89043 | 1 | 0 | 1 | 0 | 0.89043 | 1 | 0 | -0.18114 | 0.10483 | 0 | 5.8529 | -0.0577 | 0.47525 | 0 | -6.3459 | 0 | 5.4838 | 8.8449 | 0.70759 | 0 | 15.9208 | 0 | 3.588
2014-08-16 | 8 | 16 | 0.15088 | 63.0031 | 0 | 0 | 0.15088 | 0.096777 | 0.019444 | 0.034659 | 63.0031 | 0 | 0.6454 | 0.69158 | 0.6454 | 0.71159 | 0.70348 | 0.71159 | 0.65902 | 0 | 21.875 | 1 | 1 | 42.906 | 0 | 0 | 1 | 0 | 0.88799 | 1 | 0 | 1 | 0 | 0.88799 | 1 | 0 | -0.18114 | 0.10483 | 0 | 5.8529 | -0.0577 | 0.47525 | 0 | -6.3459 | 0 | 8.0151 | 13.0681 | 2.4394 | 0 | 15.6817 | 0 | 3.7018
2014-08-17 | 8 | 17 | 0.15158 | 62.935 | 0 | 0 | 0.15158 | 0.097032 | 0.019444 | 0.035105 | 62.935 | 0 | 0.64443 | 0.69127 | 0.64443 | 0.71159 | 0.70351 | 0.71159 | 0.65907 | 0 | 18.1 | 1 | 1 | 42.8345 | 0 | 0 | 1 | 0 | 0.88599 | 1 | 0 | 1 | 0 | 0.88599 | 1 | 0 | -0.18114 | 0.10483 | 0 | 5.8529 | -0.0577 | 0.47525 | 0 | -6.3459 | 0 | 7.9814 | 13.0131 | 2.4291 | 0 | 15.6158 | 0 | 3.7951
2014-08-18 | 8 | 18 | 0.1492 | 62.3798 | 0 | 0 | 0.1492 | 0.096168 | 0.019444 | 0.033591 | 62.3798 | 0 | 0.64755 | 0.69226 | 0.64755 | 0.71159 | 0.7035 | 0.71159 | 0.65891 | 0 | 20.2125 | 1 | 1 | 42.5375 | 0 | 0 | 1 | 0 | 0.89277 | 1 | 0 | 1 | 0 | 0.89277 | 1 | 0 | -0.18114 | 0.10483 | 0 | 5.8529 | -0.0577 | 0.47525 | 0 | -6.3459 | 0 | 7.9854 | 13.0196 | 2.4303 | 0 | 15.6235 | 0 | 3.4786
2014-08-19 | 8 | 19 | 0.16026 | 74.8003 | 0 | 0 | 0.16026 | 0.10713 | 0.019444 | 0.033678 | 74.8003 | 0 | 0.65241 | 0.69413 | 0.65241 | 0.71159 | 0.70354 | 0.71159 | 0.65892 | 0 | 20.9625 | 1 | 1 | 51.0032 | 0 | 0 | 1 | 0 | 0.89238 | 1 | 0 | 1 | 0 | 0.89238 | 1 | 0 | -0.18114 | 0.10483 | 0 | 5.8529 | -0.0577 | 0.47525 | 0 | -6.3459 | 0 | 12.0925 | 17.275 | 2.5913 | 0 | 15.5475 | 0 | 3.4969
2014-08-20 | 8 | 20 | 0.094077 | 31.6479 | 0 | 0 | 0.094077 | 0.094077 | 0 | 0 | 31.6479 | 0 | 0.64103 | 0.69367 | 0.64103 | 0.71159 | 0.71059 | 0.71159 | 0.59708 | 0 | 21.4125 | 1 | 1 | 21.5288 | 0 | 0 | 1 | 0 | 0.87098 | 1 | 0 | 1 | 0 | 0.87098 | 1 | 0 | -0.18114 | 0.10483 | 0 | 5.8529 | -0.0577 | 0.47525 | 0 | -6.3459 | 0 | 2.7557 | 16.3619 | 2.4112 | 0 | 0 | 0 | 0
2014-08-21 | 8 | 21 | 0.15246 | 62.7737 | 0 | 0 | 0.15246 | 0.097353 | 0.019444 | 0.035667 | 62.7737 | 0 | 0.64319 | 0.69086 | 0.64319 | 0.71159 | 0.70355 | 0.71159 | 0.65913 | 0 | 21.7875 | 1 | 1 | 42.6929 | 0 | 0 | 1 | 0 | 0.88348 | 1 | 0 | 1 | 0 | 0.88348 | 1 | 0 | -0.18114 | 0.10483 | 0 | 5.8529 | -0.0577 | 0.47525 | 0 | -6.3459 | 0 | 7.9284 | 12.9268 | 2.413 | 0 | 15.5122 | 0 | 3.9125
2014-08-22 | 8 | 22 | 0.14405 | 51.0661 | 0 | 0 | 0.14405 | 0.087344 | 0.019444 | 0.037259 | 51.0661 | 0 | 0.63491 | 0.68792 | 0.63491 | 0.71159 | 0.70347 | 0.71159 | 0.65929 | 0 | 18.825 | 1 | 1 | 34.7823 | 0 | 0 | 1 | 0 | 0.87635 | 1 | 0 | 1 | 0 | 0.87635 | 1 | 0 | -0.18114 | 0.10483 | 0 | 5.8529 | -0.0577 | 0.47525 | 0 | -6.3459 | 0 | 5.4095 | 8.7249 | 0.698 | 0 | 15.7049 | 0 | 4.245
2014-08-23 | 8 | 23 | 0.1656 | 78.0482 | 0 | 0 | 0.1656 | 0.10907 | 0.019444 | 0.037077 | 78.0482 | 0 | 0.64587 | 0.69213 | 0.64587 | 0.71159 | 0.70335 | 0.71159 | 0.65927 | 0 | 17.1125 | 1 | 1 | 52.9847 | 0 | 0 | 1 | 0 | 0.87716 | 1 | 0 | 1 | 0 | 0.87716 | 1 | 0 | -0.18114 | 0.10483 | 0 | 5.8529 | -0.0577 | 0.47525 | 0 | -6.3459 | 0 | 12.0614 | 17.7373 | 3.0153 | 0 | 15.9636 | 0 | 4.2071
2014-08-24 | 8 | 24 | 0.14245 | 52.076 | 0 | 0 | 0.14245 | 0.086763 | 0.019444 | 0.03624 | 52.076 | 0 | 0.63724 | 0.68871 | 0.63724 | 0.71159 | 0.70325 | 0.71159 | 0.65919 | 0 | 15.9375 | 1 | 1 | 35.5107 | 0 | 0 | 1 | 0 | 0.88091 | 1 | 0 | 1 | 0 | 0.88091 | 1 | 0 | -0.18114 | 0.10483 | 0 | 5.8529 | -0.0577 | 0.47525 | 0 | -6.3459 | 0 | 5.5762 | 8.9939 | 0.71951 | 0 | 16.189 | 0 | 4.0321
2014-08-25 | 8 | 25 | 0.15143 | 65.7575 | 0 | 0 | 0.15143 | 0.096977 | 0.019444 | 0.035008 | 65.7575 | 0 | 0.64525 | 0.69163 | 0.64525 | 0.71159 | 0.70315 | 0.71159 | 0.65906 | 0 | 18.8125 | 1 | 1 | 44.776 | 0 | 0 | 1 | 0 | 0.88643 | 1 | 0 | 1 | 0 | 0.88643 | 1 | 0 | -0.18114 | 0.10483 | 0 | 5.8529 | -0.0577 | 0.47525 | 0 | -6.3459 | 0 | 8.3825 | 13.6671 | 2.5512 | 0 | 16.4005 | 0 | 3.7747
2014-08-26 | 8 | 26 | 0.1597 | 78.6586 | 0 | 0 | 0.1597 | 0.1067 | 0.019444 | 0.033555 | 78.6586 | 0 | 0.65497 | 0.69508 | 0.65497 | 0.71159 | 0.70313 | 0.71159 | 0.66117 | 0 | 21.4 | 1 | 1 | 53.7327 | 0 | 0 | 1 | 0 | 0.89655 | 1 | 0 | 1 | 0 | 0.89655 | 1 | 0 | -0.18114 | 0.10483 | 0 | 5.8529 | -0.0577 | 0.47525 | 0 | -6.3459 | 0 | 12.7938 | 18.2769 | 2.7415 | 0 | 16.4492 | 0 | 3.4713
2014-08-27 | 8 | 27 | 0.17057 | 91.3963 | 0 | 0 | 0.17057 | 0.1176 | 0.019444 | 0.033526 | 91.3963 | 0 | 0.66137 | 0.6967 | 0.66137 | 0.71159 | 0.70317 | 0.71159 | 0.66118 | 0 | 21.7375 | 1 | 1 | 62.5237 | 0 | 0 | 1 | 0 | 0.89671 | 1 | 0 | 1 | 0 | 0.89671 | 1 | 0 | -0.18114 | 0.10483 | 0 | 5.8529 | -0.0577 | 0.47525 | 0 | -6.3459 | 0 | 16.7182 | 21.8063 | 4.1795 | 0 | 16.3547 | 0 | 3.465
2014-08-28 | 8 | 28 | 0.14797 | 64.3257 | 0 | 0 | 0.14797 | 0.09546 | 0.019444 | 0.033062 | 64.3257 | 0 | 0.65059 | 0.69329 | 0.65059 | 0.71159 | 0.70323 | 0.71159 | 0.66141 | 0 | 22.9125 | 1 | 1 | 43.9532 | 0 | 0 | 1 | 0 | 0.89923 | 1 | 0 | 1 | 0 | 0.89923 | 1 | 0 | -0.18114 | 0.10483 | 0 | 5.8529 | -0.0577 | 0.47525 | 0 | -6.3459 | 0 | 8.2974 | 13.5284 | 2.5253 | 0 | 16.234 | 0 | 3.3681
2014-08-29 | 8 | 29 | 0.13762 | 50.9444 | 0 | 0 | 0.13762 | 0.084772 | 0.019444 | 0.033406 | 50.9444 | 0 | 0.64441 | 0.69097 | 0.64441 | 0.71159 | 0.70326 | 0.71159 | 0.66124 | 0 | 23.3375 | 1 | 1 | 34.8746 | 0 | 0 | 1 | 0 | 0.89736 | 1 | 0 | 1 | 0 | 0.89736 | 1 | 0 | -0.18114 | 0.10483 | 0 | 5.8529 | -0.0577 | 0.47525 | 0 | -6.3459 | 0 | 5.5684 | 8.9813 | 0.71851 | 0 | 16.1664 | 0 | 3.44
2014-08-30 | 8 | 30 | 0.14901 | 64.1489 | 0 | 0 | 0.14901 | 0.095878 | 0.019444 | 0.03369 | 64.1489 | 0 | 0.64899 | 0.69277 | 0.64899 | 0.71159 | 0.70328 | 0.71159 | 0.6611 | 0 | 23.05 | 1 | 1 | 43.7889 | 0 | 0 | 1 | 0 | 0.89582 | 1 | 0 | 1 | 0 | 0.89582 | 1 | 0 | -0.18114 | 0.10483 | 0 | 5.8529 | -0.0577 | 0.47525 | 0 | -6.3459 | 0 | 8.237 | 13.4298 | 2.5069 | 0 | 16.1158 | 0 | 3.4994
2014-08-31 | 8 | 31 | 0.15045 | 64.345 | 0 | 0 | 0.15045 | 0.09662 | 0.019444 | 0.034383 | 64.345 | 0 | 0.64628 | 0.69191 | 0.64628 | 0.71159 | 0.7033 | 0.71159 | 0.65899 | 0 | 21.275 | 1 | 1 | 43.8425 | 0 | 0 | 1 | 0 | 0.88922 | 1 | 0 | 1 | 0 | 0.88922 | 1 | 0 | -0.18114 | 0.10483 | 0 | 5.8529 | -0.0577 | 0.47525 | 0 | -6.3459 | 0 | 8.2183 | 13.3994 | 2.5012 | 0 | 16.0793 | 0 | 3.6442
2014-09-01 | 9 | 1 | 0.15048 | 64.0984 | 0 | 0 | 0.15048 | 0.096632 | 0.019444 | 0.034404 | 64.0984 | 0 | 0.64618 | 0.69187 | 0.64618 | 0.71159 | 0.70333 | 0.71159 | 0.659 | 0 | 21.225 | 1 | 1 | 43.672 | 0 | 0 | 1 | 0 | 0.88913 | 1 | 0 | 1 | 0 | 0.88913 | 1 | 0 | -0.18114 | 0.10483 | 0 | 5.8529 | -0.0577 | 0.47525 | 0 | -6.3459 | 0 | 8.1826 | 13.3412 | 2.4903 | 0 | 16.0094 | 0 | 3.6485
2014-09-02 | 9 | 2 | 0.16267 | 76.7903 | 0 | 0 | 0.16267 | 0.10801 | 0.019444 | 0.035214 | 76.7903 | 0 | 0.64959 | 0.69329 | 0.64959 | 0.71159 | 0.7034 | 0.71159 | 0.65908 | 0 | 17.2875 | 1 | 1 | 52.2602 | 0 | 0 | 1 | 0 | 0.88551 | 1 | 0 | 1 | 0 | 0.88551 | 1 | 0 | -0.18114 | 0.10483 | 0 | 5.8529 | -0.0577 | 0.47525 | 0 | -6.3459 | 0 | 12.3308 | 17.6155 | 2.6423 | 0 | 15.8539 | 0 | 3.8177
2014-09-03 | 9 | 3 | 0.094475 | 32.1904 | 0 | 0 | 0.094475 | 0.094475 | 0 | 0 | 32.1904 | 0 | 0.63969 | 0.69334 | 0.63969 | 0.71159 | 0.71059 | 0.71159 | 0.59458 | 0 | 20.8375 | 1 | 1 | 21.8784 | 0 | 0 | 1 | 0 | 0.86698 | 1 | 0 | 1 | 0 | 0.86698 | 1 | 0 | -0.18114 | 0.10483 | 0 | 5.8529 | -0.0577 | 0.47525 | 0 | -6.3459 | 0 | 2.8004 | 16.6275 | 2.4504 | 0 | 0 | 0 | 0
2014-09-04 | 9 | 4 | 0.15175 | 63.1181 | 0 | 0 | 0.15175 | 0.097092 | 0.019444 | 0.03521 | 63.1181 | 0 | 0.64424 | 0.69121 | 0.64424 | 0.71159 | 0.70349 | 0.71159 | 0.65908 | 0 | 20.725 | 1 | 1 | 42.9543 | 0 | 0 | 1 | 0 | 0.88552 | 1 | 0 | 1 | 0 | 0.88552 | 1 | 0 | -0.18114 | 0.10483 | 0 | 5.8529 | -0.0577 | 0.47525 | 0 | -6.3459 | 0 | 8.0014 | 13.0458 | 2.4352 | 0 | 15.6549 | 0 | 3.817
2014-09-05 | 9 | 5 | 0.139 | 49.8021 | 0 | 0 | 0.139 | 0.08551 | 0.019444 | 0.034045 | 49.8021 | 0 | 0.64152 | 0.69 | 0.64152 | 0.71159 | 0.70348 | 0.71159 | 0.65896 | 0 | 20.8875 | 1 | 1 | 34.035 | 0 | 0 | 1 | 0 | 0.89074 | 1 | 0 | 1 | 0 | 0.89074 | 1 | 0 | -0.18114 | 0.10483 | 0 | 5.8529 | -0.0577 | 0.47525 | 0 | -6.3459 | 0 | 5.396 | 8.7033 | 0.69626 | 0 | 15.6659 | 0 | 3.5734
2014-09-06 | 9 | 6 | 0.15951 | 75.4158 | 0 | 0 | 0.15951 | 0.10663 | 0.019444 | 0.033439 | 75.4158 | 0 | 0.65444 | 0.6948 | 0.65444 | 0.71159 | 0.70346 | 0.71159 | 0.66122 | 0 | 23.0875 | 1 | 1 | 51.5014 | 0 | 0 | 1 | 0 | 0.89718 | 1 | 0 | 1 | 0 | 0.89718 | 1 | 0 | -0.18114 | 0.10483 | 0 | 5.8529 | -0.0577 | 0.47525 | 0 | -6.3459 | 0 | 11.8826 | 17.4744 | 2.9706 | 0 | 15.7269 | 0 | 3.4469
2014-09-07 | 9 | 7 | 0.14154 | 50.5405 | 0 | 0 | 0.14154 | 0.086434 | 0.019444 | 0.035664 | 50.5405 | 0 | 0.63821 | 0.68896 | 0.63821 | 0.71159 | 0.70346 | 0.71159 | 0.65913 | 0 | 22.925 | 1 | 1 | 34.4812 | 0 | 0 | 1 | 0 | 0.88349 | 1 | 0 | 1 | 0 | 0.88349 | 1 | 0 | -0.18114 | 0.10483 | 0 | 5.8529 | -0.0577 | 0.47525 | 0 | -6.3459 | 0 | 5.4152 | 8.7341 | 0.69873 | 0 | 15.7214 | 0 | 3.9118
2014-09-08 | 9 | 8 | 0.15419 | 64.6198 | 0 | 0 | 0.15419 | 0.097978 | 0.019444 | 0.036763 | 64.6198 | 0 | 0.64124 | 0.6903 | 0.64124 | 0.71159 | 0.70338 | 0.71159 | 0.65924 | 0 | 19.2 | 1 | 1 | 43.8964 | 0 | 0 | 1 | 0 | 0.87857 | 1 | 0 | 1 | 0 | 0.87857 | 1 | 0 | -0.18114 | 0.10483 | 0 | 5.8529 | -0.0577 | 0.47525 | 0 | -6.3459 | 0 | 8.1277 | 13.2517 | 2.4736 | 0 | 15.902 | 0 | 4.1415
2014-09-09 | 9 | 9 | 0.16472 | 78.5156 | 0 | 0 | 0.16472 | 0.10876 | 0.019444 | 0.036522 | 78.5156 | 0 | 0.64719 | 0.69257 | 0.64719 | 0.71159 | 0.70328 | 0.71159 | 0.65922 | 0 | 20.1 | 1 | 1 | 53.3484 | 0 | 0 | 1 | 0 | 0.87965 | 1 | 0 | 1 | 0 | 0.87965 | 1 | 0 | -0.18114 | 0.10483 | 0 | 5.8529 | -0.0577 | 0.47525 | 0 | -6.3459 | 0 | 12.5382 | 17.9117 | 2.6868 | 0 | 16.1206 | 0 | 4.0911
2014-09-10 | 9 | 10 | 0.17611 | 92.7184 | 0 | 0 | 0.17611 | 0.11984 | 0.019444 | 0.036819 | 92.7184 | 0 | 0.6532 | 0.69412 | 0.6532 | 0.71159 | 0.70319 | 0.71159 | 0.65925 | 0 | 17.6125 | 1 | 1 | 63.043 | 0 | 0 | 1 | 0 | 0.87832 | 1 | 0 | 1 | 0 | 0.87832 | 1 | 0 | -0.18114 | 0.10483 | 0 | 5.8529 | -0.0577 | 0.47525 | 0 | -6.3459 | 0 | 16.6704 | 21.744 | 4.1676 | 0 | 16.308 | 0 | 4.1531
2014-09-11 | 9 | 11 | 0.15752 | 67.4153 | 0 | 0 | 0.15752 | 0.09919 | 0.019444 | 0.038888 | 67.4153 | 0 | 0.63729 | 0.68912 | 0.63729 | 0.71159 | 0.70313 | 0.71159 | 0.65946 | 0 | 17.05 | 1 | 1 | 45.6871 | 0 | 0 | 1 | 0 | 0.86905 | 1 | 0 | 1 | 0 | 0.86905 | 1 | 0 | -0.18114 | 0.10483 | 0 | 5.8529 | -0.0577 | 0.47525 | 0 | -6.3459 | 0 | 8.403 | 13.7005 | 2.5574 | 0 | 16.4406 | 0 | 4.5855
2014-09-12 | 9 | 12 | 0.14535 | 54.153 | 0 | 0 | 0.14535 | 0.087816 | 0.019444 | 0.038086 | 54.153 | 0 | 0.63366 | 0.68763 | 0.63366 | 0.71159 | 0.70302 | 0.71159 | 0.65938 | 0 | 18.1125 | 1 | 1 | 36.8606 | 0 | 0 | 1 | 0 | 0.87265 | 1 | 0 | 1 | 0 | 0.87265 | 1 | 0 | -0.18114 | 0.10483 | 0 | 5.8529 | -0.0577 | 0.47525 | 0 | -6.3459 | 0 | 5.747 | 9.2694 | 0.74155 | 0 | 16.6849 | 0 | 4.4178
2014-09-13 | 9 | 13 | 0.1578 | 68.9501 | 0 | 0 | 0.1578 | 0.09929 | 0.019444 | 0.039063 | 68.9501 | 0 | 0.63724 | 0.68916 | 0.63724 | 0.71159 | 0.70295 | 0.71159 | 0.65948 | 0 | 15.725 | 1 | 1 | 46.7252 | 0 | 0 | 1 | 0 | 0.86827 | 1 | 0 | 1 | 0 | 0.86827 | 1 | 0 | -0.18114 | 0.10483 | 0 | 5.8529 | -0.0577 | 0.47525 | 0 | -6.3459 | 0 | 8.6078 | 14.0344 | 2.6198 | 0 | 16.8413 | 0 | 4.622
2014-09-14 | 9 | 14 | 0.15814 | 69.9562 | 0 | 0 | 0.15814 | 0.099415 | 0.019444 | 0.039283 | 69.9562 | 0 | 0.63699 | 0.68911 | 0.63699 | 0.71159 | 0.70284 | 0.71159 | 0.6595 | 0 | 16.9875 | 1 | 1 | 47.3993 | 0 | 0 | 1 | 0 | 0.86729 | 1 | 0 | 1 | 0 | 0.86729 | 1 | 0 | -0.18114 | 0.10483 | 0 | 5.8529 | -0.0577 | 0.47525 | 0 | -6.3459 | 0 | 8.7362 | 14.2438 | 2.6588 | 0 | 17.0926 | 0 | 4.6679
2014-09-15 | 9 | 15 | 0.096585 | 35.5453 | 0 | 0 | 0.096585 | 0.096585 | 0 | 0 | 35.5453 | 0 | 0.63269 | 0.69168 | 0.63269 | 0.71159 | 0.71059 | 0.71159 | 0.58135 | 0 | 15.975 | 1 | 1 | 24.0477 | 0 | 0 | 1 | 0 | 0.84578 | 1 | 0 | 1 | 0 | 0.84578 | 1 | 0 | -0.18114 | 0.10483 | 0 | 5.8529 | -0.0577 | 0.47525 | 0 | -6.3459 | 0 | 3.0781 | 18.2763 | 2.6933 | 0 | 0 | 0 | 0
2014-09-16 | 9 | 16 | 0.16835 | 85.7824 | 0 | 0 | 0.16835 | 0.11007 | 0.019444 | 0.038829 | 85.7824 | 0 | 0.64402 | 0.69178 | 0.64402 | 0.71159 | 0.70263 | 0.71159 | 0.65945 | 0 | 16.3375 | 1 | 1 | 58.1611 | 0 | 0 | 1 | 0 | 0.86932 | 1 | 0 | 1 | 0 | 0.86932 | 1 | 0 | -0.18114 | 0.10483 | 0 | 5.8529 | -0.0577 | 0.47525 | 0 | -6.3459 | 0 | 13.6406 | 19.4865 | 2.923 | 0 | 17.5379 | 0 | 4.5731
2014-09-17 | 9 | 17 | 0.098164 | 36.8225 | 0 | 0 | 0.098164 | 0.098164 | 0 | 0 | 36.8225 | 0 | 0.6272 | 0.69014 | 0.6272 | 0.71159 | 0.71059 | 0.71159 | 0.57145 | 0 | 12.4875 | 1 | 1 | 24.8151 | 0 | 0 | 1 | 0 | 0.82992 | 1 | 0 | 1 | 0 | 0.82992 | 1 | 0 | -0.18114 | 0.10483 | 0 | 5.8529 | -0.0577 | 0.47525 | 0 | -6.3459 | 0 | 3.1763 | 18.8595 | 2.7793 | 0 | 0 | 0 | 0
2014-09-18 | 9 | 18 | 0.16046 | 74.4239 | 0 | 0 | 0.16046 | 0.10028 | 0.019444 | 0.040737 | 74.4239 | 0 | 0.63469 | 0.68852 | 0.63469 | 0.71159 | 0.70236 | 0.71159 | 0.65941 | 0 | 11.95 | 1 | 1 | 50.354 | 0 | 0 | 1 | 0 | 0.86039 | 1 | 0 | 1 | 0 | 0.86039 | 1 | 0 | -0.18114 | 0.10483 | 0 | 5.8529 | -0.0577 | 0.47525 | 0 | -6.3459 | 0 | 9.2782 | 15.1274 | 2.8238 | 0 | 18.1529 | 0 | 4.9717
2014-09-19 | 9 | 19 | 0.14862 | 59.7249 | 0 | 0 | 0.14862 | 0.089006 | 0.019444 | 0.040173 | 59.7249 | 0 | 0.63014 | 0.6867 | 0.63014 | 0.71159 | 0.70226 | 0.71159 | 0.65959 | 0 | 16.075 | 1 | 1 | 40.5792 | 0 | 0 | 1 | 0 | 0.8633 | 1 | 0 | 1 | 0 | 0.8633 | 1 | 0 | -0.18114 | 0.10483 | 0 | 5.8529 | -0.0577 | 0.47525 | 0 | -6.3459 | 0 | 6.3285 | 10.2072 | 0.81658 | 0 | 18.373 | 0 | 4.8539
2014-09-20 | 9 | 20 | 0.17095 | 91.0919 | 0 | 0 | 0.17095 | 0.11102 | 0.019444 | 0.040487 | 91.0919 | 0 | 0.64176 | 0.69123 | 0.64176 | 0.71159 | 0.70217 | 0.71159 | 0.65962 | 0 | 15.7375 | 1 | 1 | 61.6668 | 0 | 0 | 1 | 0 | 0.8619 | 1 | 0 | 1 | 0 | 0.8619 | 1 | 0 | -0.18114 | 0.10483 | 0 | 5.8529 | -0.0577 | 0.47525 | 0 | -6.3459 | 0 | 14.0321 | 20.6354 | 3.508 | 0 | 18.5718 | 0 | 4.9195
2014-09-21 | 9 | 21 | 0.14962 | 61.0929 | 0 | 0 | 0.14962 | 0.089394 | 0.019444 | 0.040782 | 61.0929 | 0 | 0.62892 | 0.68636 | 0.62892 | 0.71159 | 0.70207 | 0.71159 | 0.6594 | 0 | 14.25 | 1 | 1 | 41.4815 | 0 | 0 | 1 | 0 | 0.86017 | 1 | 0 | 1 | 0 | 0.86017 | 1 | 0 | -0.18114 | 0.10483 | 0 | 5.8529 | -0.0577 | 0.47525 | 0 | -6.3459 | 0 | 6.4658 | 10.4287 | 0.83429 | 0 | 18.7716 | 0 | 4.9811
2014-09-22 | 9 | 22 | 0.15771 | 76.3812 | 0 | 0 | 0.15771 | 0.099258 | 0.019444 | 0.039007 | 76.3812 | 0 | 0.63896 | 0.68996 | 0.63896 | 0.71159 | 0.70203 | 0.71159 | 0.65947 | 0 | 15.5375 | 1 | 1 | 51.8068 | 0 | 0 | 1 | 0 | 0.86852 | 1 | 0 | 1 | 0 | 0.86852 | 1 | 0 | -0.18114 | 0.10483 | 0 | 5.8529 | -0.0577 | 0.47525 | 0 | -6.3459 | 0 | 9.6491 | 15.7322 | 2.9367 | 0 | 18.8786 | 0 | 4.6103
2014-09-23 | 9 | 23 | 0.16933 | 92.2328 | 0 | 0 | 0.16933 | 0.11043 | 0.019444 | 0.039454 | 92.2328 | 0 | 0.64428 | 0.69208 | 0.64428 | 0.71159 | 0.702 | 0.71159 | 0.65952 | 0 | 14.75 | 1 | 1 | 62.5416 | 0 | 0 | 1 | 0 | 0.86652 | 1 | 0 | 1 | 0 | 0.86652 | 1 | 0 | -0.18114 | 0.10483 | 0 | 5.8529 | -0.0577 | 0.47525 | 0 | -6.3459 | 0 | 14.7224 | 21.032 | 3.1548 | 0 | 18.9288 | 0 | 4.7036
2014-09-24 | 9 | 24 | 0.1806 | 107.7915 | 0 | 0 | 0.1806 | 0.12148 | 0.019444 | 0.039681 | 107.7915 | 0 | 0.65129 | 0.69385 | 0.65129 | 0.71159 | 0.70199 | 0.71159 | 0.65954 | 0 | 12.525 | 1 | 1 | 73.1819 | 0 | 0 | 1 | 0 | 0.86551 | 1 | 0 | 1 | 0 | 0.86551 | 1 | 0 | -0.18114 | 0.10483 | 0 | 5.8529 | -0.0577 | 0.47525 | 0 | -6.3459 | 0 | 19.3712 | 25.2668 | 4.8428 | 0 | 18.9501 | 0 | 4.751
2014-09-25 | 9 | 25 | 0.15859 | 76.9457 | 0 | 0 | 0.15859 | 0.099576 | 0.019444 | 0.039566 | 76.9457 | 0 | 0.63788 | 0.68964 | 0.63788 | 0.71159 | 0.70198 | 0.71159 | 0.65953 | 0 | 13.9875 | 1 | 1 | 52.1563 | 0 | 0 | 1 | 0 | 0.86602 | 1 | 0 | 1 | 0 | 0.86602 | 1 | 0 | -0.18114 | 0.10483 | 0 | 5.8529 | -0.0577 | 0.47525 | 0 | -6.3459 | 0 | 9.6967 | 15.8098 | 2.9512 | 0 | 18.9717 | 0 | 4.727
2014-09-26 | 9 | 26 | 0.14944 | 61.8421 | 0 | 0 | 0.14944 | 0.089325 | 0.019444 | 0.040669 | 61.8421 | 0 | 0.6293 | 0.68651 | 0.6293 | 0.71159 | 0.70195 | 0.71159 | 0.65942 | 0 | 11.775 | 1 | 1 | 41.997 | 0 | 0 | 1 | 0 | 0.86072 | 1 | 0 | 1 | 0 | 0.86072 | 1 | 0 | -0.18114 | 0.10483 | 0 | 5.8529 | -0.0577 | 0.47525 | 0 | -6.3459 | 0 | 6.5613 | 10.5827 | 0.84662 | 0 | 19.0489 | 0 | 4.9574
2014-09-27 | 9 | 27 | 0.15902 | 77.7192 | 0 | 0 | 0.15902 | 0.099736 | 0.019444 | 0.039845 | 77.7192 | 0 | 0.63745 | 0.68952 | 0.63745 | 0.71159 | 0.7019 | 0.71159 | 0.65956 | 0 | 14.525 | 1 | 1 | 52.6665 | 0 | 0 | 1 | 0 | 0.86477 | 1 | 0 | 1 | 0 | 0.86477 | 1 | 0 | -0.18114 | 0.10483 | 0 | 5.8529 | -0.0577 | 0.47525 | 0 | -6.3459 | 0 | 9.7891 | 15.9604 | 2.9793 | 0 | 19.1525 | 0 | 4.7853
2014-09-28 | 9 | 28 | 0.15419 | 76.2702 | 0 | 0 | 0.15419 | 0.09798 | 0.019444 | 0.036767 | 76.2702 | 0 | 0.64374 | 0.6915 | 0.64374 | 0.71159 | 0.70193 | 0.71159 | 0.65924 | 0 | 22.9125 | 1 | 1 | 51.8775 | 0 | 0 | 1 | 0 | 0.87855 | 1 | 0 | 1 | 0 | 0.87855 | 1 | 0 | -0.18114 | 0.10483 | 0 | 5.8529 | -0.0577 | 0.47525 | 0 | -6.3459 | 0 | 9.7592 | 15.9118 | 2.9702 | 0 | 19.0941 | 0 | 4.1422
2014-09-29 | 9 | 29 | 0.161 | 77.2046 | 0 | 0 | 0.161 | 0.10049 | 0.019444 | 0.04107 | 77.2046 | 0 | 0.63451 | 0.68856 | 0.63451 | 0.71159 | 0.70203 | 0.71159 | 0.65935 | 0 | 14.3375 | 1 | 1 | 52.227 | 0 | 0 | 1 | 0 | 0.85875 | 1 | 0 | 1 | 0 | 0.85875 | 1 | 0 | -0.18114 | 0.10483 | 0 | 5.8529 | -0.0577 | 0.47525 | 0 | -6.3459 | 0 | 9.6468 | 15.7285 | 2.936 | 0 | 18.8742 | 0 | 5.0414
2014-09-30 | 9 | 30 | 0.17492 | 93.7774 | 0 | 0 | 0.17492 | 0.11255 | 0.019444 | 0.04293 | 93.7774 | 0 | 0.63664 | 0.68966 | 0.63664 | 0.71159 | 0.702 | 0.71159 | 0.65903 | 0 | 7.675 | 1 | 1 | 63.2663 | 0 | 0 | 1 | 0 | 0.8496 | 1 | 0 | 1 | 0 | 0.8496 | 1 | 10.8057 | -0.51375 | -0.01782 | 0.2764 | 9.4067 | -0.19841 | 1.1063 | 0.19307 | -10.3667 | 0 | 14.7219 | 21.0313 | 3.1547 | 0 | 18.9282 | 0 | 5.4301
2014-10-01 | 10 | 1 | 0.098578 | 39.3226 | 0 | 0 | 0.098578 | 0.098578 | 0 | 0 | 39.3226 | 0 | 0.62618 | 0.69025 | 0.62618 | 0.71159 | 0.71059 | 0.71159 | 0.56886 | 0 | 9.6375 | 1 | 1 | 26.4919 | 0 | 0 | 1 | 0 | 0.82576 | 1 | 0 | 1 | 0 | 0.82576 | 1 | 10.523 | -0.51375 | -0.01782 | 0.2764 | 9.4067 | -0.19841 | 1.1063 | 0.19307 | -10.3667 | 0 | 3.391 | 20.1339 | 2.9671 | 0 | 0 | 0 | 0
2014-10-02 | 10 | 2 | 0.16146 | 78.2112 | 0 | 0 | 0.16146 | 0.10066 | 0.019444 | 0.041352 | 78.2112 | 0 | 0.63408 | 0.68846 | 0.63408 | 0.71159 | 0.70192 | 0.71159 | 0.6593 | 0 | 11.2375 | 1 | 1 | 52.8932 | 0 | 0 | 1 | 0 | 0.85736 | 1 | 0 | 1 | 0 | 0.85736 | 1 | 3.563 | -0.51375 | -0.01782 | 0.2764 | 9.4067 | -0.19841 | 1.1063 | 0.19307 | -10.3667 | 0 | 9.771 | 15.9309 | 2.9738 | 0 | 19.1171 | 0 | 5.1003
2014-10-03 | 10 | 3 | 0.14941 | 62.4161 | 0 | 0 | 0.14941 | 0.089293 | 0.019444 | 0.040675 | 62.4161 | 0 | 0.62951 | 0.68659 | 0.62951 | 0.71159 | 0.70186 | 0.71159 | 0.65964 | 0 | 11.3625 | 1 | 1 | 42.3916 | 0 | 0 | 1 | 0 | 0.86105 | 1 | 0 | 1 | 0 | 0.86105 | 1 | 4.6866 | -0.51375 | -0.01782 | 0.2764 | 9.4067 | -0.19841 | 1.1063 | 0.19307 | -10.3667 | 0 | 6.6309 | 10.6951 | 0.85561 | 0 | 19.2511 | 0 | 4.9589
2014-10-04 | 10 | 4 | 0.17406 | 95.2766 | 0 | 0 | 0.17406 | 0.11222 | 0.019444 | 0.042399 | 95.2766 | 0 | 0.63825 | 0.69023 | 0.63825 | 0.71159 | 0.70183 | 0.71159 | 0.65912 | 0 | 14.6 | 1 | 1 | 64.3452 | 0 | 0 | 1 | 0 | 0.85221 | 1 | 0 | 1 | 0 | 0.85221 | 1 | 8.1419 | -0.51375 | -0.01782 | 0.2764 | 9.4067 | -0.19841 | 1.1063 | 0.19307 | -10.3667 | 0 | 14.5956 | 21.4641 | 3.6489 | 0 | 19.3177 | 0 | 5.319
2014-10-05 | 10 | 5 | 0.15644 | 64.7031 | 0 | 0 | 0.15644 | 0.091988 | 0.019444 | 0.045004 | 64.7031 | 0 | 0.61988 | 0.68358 | 0.61988 | 0.71159 | 0.70176 | 0.71159 | 0.65867 | 0 | 7.525 | 1 | 1 | 43.7341 | 0 | 0 | 1 | 0 | 0.8394 | 1 | 0 | 1 | 0 | 0.8394 | 1 | 29.0268 | -0.51375 | -0.01782 | 0.2764 | 9.4067 | -0.19841 | 1.1063 | 0.19307 | -10.3667 | 0 | 6.7085 | 10.8202 | 0.86562 | 0 | 19.4764 | 0 | 5.8634
2014-10-06 | 10 | 6 | 0.16759 | 82.2781 | 0 | 0 | 0.16759 | 0.10299 | 0.019444 | 0.04515 | 82.2781 | 0 | 0.62619 | 0.68605 | 0.62619 | 0.71159 | 0.70161 | 0.71159 | 0.65865 | 0 | 6.825 | 1.0023 | 1 | 55.3792 | 0 | 0 | 1 | 0 | 0.83868 | 1 | 0 | 1 | 0 | 0.83868 | 1 | 25.9258 | -0.51375 | -0.01782 | 0.2764 | 9.4067 | -0.19841 | 1.1063 | 0.19307 | -10.3667 | 0 | 10.117 | 16.4951 | 3.0791 | 0 | 19.7942 | 0 | 5.8939
2014-10-07 | 10 | 7 | 0.17891 | 99.9425 | 0 | 0 | 0.17891 | 0.11407 | 0.019444 | 0.045403 | 99.9425 | 0 | 0.63241 | 0.6885 | 0.63241 | 0.71159 | 0.70149 | 0.71159 | 0.6586 | 0 | 4.6375 | 1.0314 | 1.0127 | 67.232 | 0 | 0 | 1 | 0 | 0.83744 | 1 | 0 | 1 | 0 | 0.83744 | 1 | 30.5431 | -0.51375 | -0.01782 | 0.2764 | 9.4067 | -0.19841 | 1.1063 | 0.19307 | -10.3667 | 0 | 15.5999 | 22.2856 | 3.3428 | 0 | 20.057 | 0 | 5.9467
2014-10-08 | 10 | 8 | 0.18671 | 117.1176 | 0 | 0 | 0.18671 | 0.12379 | 0.019444 | 0.043468 | 117.1176 | 0 | 0.64508 | 0.69208 | 0.64508 | 0.71159 | 0.70134 | 0.71159 | 0.65894 | 0 | 7.175 | 1 | 1 | 79.1476 | 0 | 0 | 1 | 0 | 0.84695 | 1 | 0 | 1 | 0 | 0.84695 | 1 | 24.2554 | -0.51375 | -0.01782 | 0.2764 | 9.4067 | -0.19841 | 1.1063 | 0.19307 | -10.3667 | 0 | 20.8359 | 27.1773 | 5.209 | 0 | 20.383 | 0 | 5.5424
2014-10-09 | 10 | 9 | 0.16434 | 84.9941 | 0 | 0 | 0.16434 | 0.10176 | 0.019444 | 0.043135 | 84.9941 | 0 | 0.63142 | 0.68783 | 0.63142 | 0.71159 | 0.70117 | 0.71159 | 0.65899 | 0 | 12.0625 | 1 | 1 | 57.3805 | 0 | 0 | 1 | 0 | 0.8486 | 1 | 0 | 1 | 0 | 0.8486 | 1 | 26.3845 | -0.51375 | -0.01782 | 0.2764 | 9.4067 | -0.19841 | 1.1063 | 0.19307 | -10.3667 | 0 | 10.6123 | 17.3026 | 3.2298 | 0 | 20.7631 | 0 | 5.4727
2014-10-10 | 10 | 10 | 0.17431 | 102.326 | 0 | 0 | 0.17431 | 0.11231 | 0.019444 | 0.042551 | 102.326 | 0 | 0.63966 | 0.69092 | 0.63966 | 0.71159 | 0.70112 | 0.71159 | 0.65909 | 0 | 11.7125 | 1 | 1 | 69.1636 | 0 | 0 | 1 | 0 | 0.85146 | 1 | 0 | 1 | 0 | 0.85146 | 1 | 17.4374 | -0.51375 | -0.01782 | 0.2764 | 9.4067 | -0.19841 | 1.1063 | 0.19307 | -10.3667 | 0 | 16.2432 | 23.2046 | 3.4807 | 0 | 20.8842 | 0 | 5.3508
2014-10-11 | 10 | 11 | 0.16542 | 85.6404 | 0 | 0 | 0.16542 | 0.10217 | 0.019444 | 0.043805 | 85.6404 | 0 | 0.63001 | 0.6874 | 0.63001 | 0.71159 | 0.70113 | 0.71159 | 0.65888 | 0 | 7.6 | 1 | 1 | 57.7677 | 0 | 0 | 1 | 0 | 0.8453 | 1 | 0 | 1 | 0 | 0.8453 | 1 | 20.6578 | -0.51375 | -0.01782 | 0.2764 | 9.4067 | -0.19841 | 1.1063 | 0.19307 | -10.3667 | 0 | 10.6628 | 17.3849 | 3.2452 | 0 | 20.8619 | 0 | 5.6129
2014-10-12 | 10 | 12 | 0.16346 | 85.6215 | 0 | 0 | 0.16346 | 0.10142 | 0.019444 | 0.042593 | 85.6215 | 0 | 0.63281 | 0.6883 | 0.63281 | 0.71159 | 0.70107 | 0.71159 | 0.65909 | 0 | 11.6375 | 1 | 1 | 57.8504 | 0 | 0 | 1 | 0 | 0.85126 | 1 | 0 | 1 | 0 | 0.85126 | 1 | 19.1713 | -0.51375 | -0.01782 | 0.2764 | 9.4067 | -0.19841 | 1.1063 | 0.19307 | -10.3667 | 0 | 10.7314 | 17.4969 | 3.2661 | 0 | 20.9963 | 0 | 5.3596
2014-10-13 | 10 | 13 | 0.16044 | 85.0978 | 0 | 0 | 0.16044 | 0.10027 | 0.019444 | 0.04072 | 85.0978 | 0 | 0.63702 | 0.68964 | 0.63702 | 0.71159 | 0.70103 | 0.71159 | 0.65941 | 0 | 14.125 | 1 | 1 | 57.6411 | 0 | 0 | 1 | 0 | 0.86047 | 1 | 0 | 1 | 0 | 0.86047 | 1 | 10.5899 | -0.51375 | -0.01782 | 0.2764 | 9.4067 | -0.19841 | 1.1063 | 0.19307 | -10.3667 | 0 | 10.7687 | 17.5576 | 3.2774 | 0 | 21.0691 | 0 | 4.9683
2014-10-14 | 10 | 14 | 0.17226 | 102.5911 | 0 | 0 | 0.17226 | 0.11153 | 0.019444 | 0.041281 | 102.5911 | 0 | 0.64269 | 0.6919 | 0.64269 | 0.71159 | 0.70103 | 0.71159 | 0.65931 | 0 | 11.75 | 1 | 1 | 69.4818 | 0 | 0 | 1 | 0 | 0.85771 | 1 | 0 | 1 | 0 | 0.85771 | 1 | 8.7975 | -0.51375 | -0.01782 | 0.2764 | 9.4067 | -0.19841 | 1.1063 | 0.19307 | -10.3667 | 0 | 16.3918 | 23.4169 | 3.5125 | 0 | 21.0752 | 0 | 5.0854
2014-10-15 | 10 | 15 | 0.099079 | 43.3149 | 0 | 0 | 0.099079 | 0.099079 | 0 | 0 | 43.3149 | 0 | 0.62513 | 0.6906 | 0.62513 | 0.71159 | 0.71059 | 0.71159 | 0.56571 | 0 | 13.025 | 1 | 1 | 29.18 | 0 | 0 | 1 | 0 | 0.82072 | 1 | 0 | 1 | 0 | 0.82072 | 1 | 8.6977 | -0.51375 | -0.01782 | 0.2764 | 9.4067 | -0.19841 | 1.1063 | 0.19307 | -10.3667 | 0 | 3.735 | 22.1768 | 3.2682 | 0 | 0 | 0 | 0
2014-10-16 | 10 | 16 | 0.16419 | 85.2851 | 0 | 0 | 0.16419 | 0.1017 | 0.019444 | 0.043044 | 85.2851 | 0 | 0.63169 | 0.68793 | 0.63169 | 0.71159 | 0.70113 | 0.71159 | 0.65901 | 0 | 10.8125 | 1 | 1 | 57.5858 | 0 | 0 | 1 | 0 | 0.84904 | 1 | 0 | 1 | 0 | 0.84904 | 1 | 17.045 | -0.51375 | -0.01782 | 0.2764 | 9.4067 | -0.19841 | 1.1063 | 0.19307 | -10.3667 | 0 | 10.6581 | 17.3773 | 3.2438 | 0 | 20.8528 | 0 | 5.4537
2014-10-17 | 10 | 17 | 0.15595 | 68.1802 | 0 | 0 | 0.15595 | 0.091801 | 0.019444 | 0.0447 | 68.1802 | 0 | 0.62113 | 0.68411 | 0.62113 | 0.71159 | 0.70119 | 0.71159 | 0.65872 | 0 | 5.675 | 1.0176 | 1 | 46.1067 | 0 | 0 | 1 | 0 | 0.8409 | 1 | 0 | 1 | 0 | 0.8409 | 1 | 25.1291 | -0.51375 | -0.01782 | 0.2764 | 9.4067 | -0.19841 | 1.1063 | 0.19307 | -10.3667 | 0 | 7.1401 | 11.5163 | 0.9213 | 0 | 20.7293 | 0 | 5.7997
2014-10-18 | 10 | 18 | 0.17791 | 102.478 | 0 | 0 | 0.17791 | 0.11368 | 0.019444 | 0.044781 | 102.478 | 0 | 0.63449 | 0.68926 | 0.63449 | 0.71159 | 0.70121 | 0.71159 | 0.65871 | 0 | 5.35 | 1.0219 | 1 | 69.0301 | 0 | 0 | 1 | 0 | 0.8405 | 1 | 0 | 1 | 0 | 0.8405 | 1 | 25.771 | -0.51375 | -0.01782 | 0.2764 | 9.4067 | -0.19841 | 1.1063 | 0.19307 | -10.3667 | 0 | 15.631 | 22.9867 | 3.9077 | 0 | 20.688 | 0 | 5.8167
2014-10-19 | 10 | 19 | 0.15587 | 68.2641 | 0 | 0 | 0.15587 | 0.091771 | 0.019444 | 0.044651 | 68.2641 | 0 | 0.62125 | 0.68415 | 0.62125 | 0.71159 | 0.70117 | 0.71159 | 0.65873 | 0 | 9.3625 | 1 | 1 | 46.166 | 0 | 0 | 1 | 0 | 0.84114 | 1 | 0 | 1 | 0 | 0.84114 | 1 | 41.3951 | -0.51375 | -0.01782 | 0.2764 | 9.4067 | -0.19841 | 1.1063 | 0.19307 | -10.3667 | 0 | 7.1524 | 11.5361 | 0.92289 | 0 | 20.765 | 0 | 5.7896
2014-10-20 | 10 | 20 | 0.16676 | 85.9634 | 0 | 0 | 0.16676 | 0.10268 | 0.019444 | 0.044638 | 85.9634 | 0 | 0.62816 | 0.68681 | 0.62816 | 0.71159 | 0.70113 | 0.71159 | 0.65873 | 0 | 10.925 | 1 | 1 | 57.9218 | 0 | 0 | 1 | 0 | 0.8412 | 1 | 0 | 1 | 0 | 0.8412 | 1 | 48.9507 | -0.51375 | -0.01782 | 0.2764 | 9.4067 | -0.19841 | 1.1063 | 0.19307 | -10.3667 | 0 | 10.6587 | 17.3783 | 3.2439 | 0 | 20.854 | 0 | 5.7869
2014-10-21 | 10 | 21 | 0.17891 | 104.0525 | 0 | 0 | 0.17891 | 0.11406 | 0.019444 | 0.0454 | 104.0525 | 0 | 0.63344 | 0.68897 | 0.63344 | 0.71159 | 0.70107 | 0.71159 | 0.6586 | 0 | 9.4 | 1 | 1 | 70.0404 | 0 | 0 | 1 | 0 | 0.83746 | 1 | 0 | 1 | 0 | 0.83746 | 1 | 35.56 | -0.51375 | -0.01782 | 0.2764 | 9.4067 | -0.19841 | 1.1063 | 0.19307 | -10.3667 | 0 | 16.3149 | 23.3071 | 3.4961 | 0 | 20.9764 | 0 | 5.946
2014-10-22 | 10 | 22 | 0.19086 | 122.0022 | 0 | 0 | 0.19086 | 0.12538 | 0.019444 | 0.046041 | 122.0022 | 0 | 0.64041 | 0.69069 | 0.64041 | 0.71159 | 0.70103 | 0.71159 | 0.65849 | 0 | 3.45 | 1.0472 | 1.0543 | 82.1657 | 0 | 0 | 1 | 0 | 0.8343 | 1 | 0 | 1 | 0 | 0.8343 | 1 | 39.3532 | -0.51375 | -0.01782 | 0.2764 | 9.4067 | -0.19841 | 1.1063 | 0.19307 | -10.3667 | 0 | 21.5381 | 28.0932 | 5.3845 | 0 | 21.0699 | 0 | 6.0801
2014-10-23 | 10 | 23 | 0.16752 | 87.7 | 0 | 0 | 0.16752 | 0.10297 | 0.019444 | 0.045105 | 87.7 | 0 | 0.62745 | 0.68664 | 0.62745 | 0.71159 | 0.70094 | 0.71159 | 0.65865 | 0 | 5.2875 | 1.0228 | 1 | 59.0646 | 0 | 0 | 1 | 0 | 0.83891 | 1 | 0 | 1 | 0 | 0.83891 | 1 | 33.5474 | -0.51375 | -0.01782 | 0.2764 | 9.4067 | -0.19841 | 1.1063 | 0.19307 | -10.3667 | 0 | 10.8724 | 17.7267 | 3.309 | 0 | 21.2721 | 0 | 5.8844
2014-10-24 | 10 | 24 | 0.15362 | 69.9204 | 0 | 0 | 0.15362 | 0.090917 | 0.019444 | 0.043261 | 69.9204 | 0 | 0.62469 | 0.68532 | 0.62469 | 0.71159 | 0.70082 | 0.71159 | 0.65897 | 0 | 10.3375 | 1 | 1 | 47.3616 | 0 | 0 | 1 | 0 | 0.84797 | 1 | 0 | 1 | 0 | 0.84797 | 1 | 34.8762 | -0.51375 | -0.01782 | 0.2764 | 9.4067 | -0.19841 | 1.1063 | 0.19307 | -10.3667 | 0 | 7.4156 | 11.9607 | 0.95686 | 0 | 21.5293 | 0 | 5.4991
2014-10-25 | 10 | 25 | 0.1663 | 88.7523 | 0 | 0 | 0.1663 | 0.1025 | 0.019444 | 0.044353 | 88.7523 | 0 | 0.62941 | 0.68731 | 0.62941 | 0.71159 | 0.70077 | 0.71159 | 0.65878 | 0 | 12.175 | 1 | 1 | 59.8408 | 0 | 0 | 1 | 0 | 0.8426 | 1 | 0 | 1 | 0 | 0.8426 | 1 | 28.1524 | -0.51375 | -0.01782 | 0.2764 | 9.4067 | -0.19841 | 1.1063 | 0.19307 | -10.3667 | 0 | 11.0632 | 18.0378 | 3.3671 | 0 | 21.6454 | 0 | 5.7273
2014-10-26 | 10 | 26 | 0.16732 | 89.4585 | 0 | 0 | 0.16732 | 0.10289 | 0.019444 | 0.044985 | 89.4585 | 0 | 0.62811 | 0.68691 | 0.62811 | 0.71159 | 0.70072 | 0.71159 | 0.65868 | 0 | 8.1875 | 1 | 1 | 60.2693 | 0 | 0 | 1 | 0 | 0.8395 | 1 | 0 | 1 | 0 | 0.8395 | 1 | 38.0432 | -0.51375 | -0.01782 | 0.2764 | 9.4067 | -0.19841 | 1.1063 | 0.19307 | -10.3667 | 0 | 11.1238 | 18.1367 | 3.3855 | 0 | 21.764 | 0 | 5.8593
2014-10-27 | 10 | 27 | 0.16767 | 89.9703 | 0 | 0 | 0.16767 | 0.10303 | 0.019444 | 0.045202 | 89.9703 | 0 | 0.62771 | 0.6868 | 0.62771 | 0.71159 | 0.70067 | 0.71159 | 0.65864 | 0 | 5.2875 | 1.0228 | 1 | 60.5993 | 0 | 0 | 1 | 0 | 0.83843 | 1 | 0 | 1 | 0 | 0.83843 | 1 | 34.5194 | -0.51375 | -0.01782 | 0.2764 | 9.4067 | -0.19841 | 1.1063 | 0.19307 | -10.3667 | 0 | 11.182 | 18.2315 | 3.4032 | 0 | 21.8778 | 0 | 5.9047
2014-10-28 | 10 | 28 | 0.17872 | 108.1548 | 0 | 0 | 0.17872 | 0.11399 | 0.019444 | 0.04528 | 108.1548 | 0 | 0.63475 | 0.68952 | 0.63475 | 0.71159 | 0.70065 | 0.71159 | 0.65862 | 0 | 5.2625 | 1.0231 | 1 | 72.8599 | 0 | 0 | 1 | 0 | 0.83805 | 1 | 0 | 1 | 0 | 0.83805 | 1 | 32.9319 | -0.51375 | -0.01782 | 0.2764 | 9.4067 | -0.19841 | 1.1063 | 0.19307 | -10.3667 | 0 | 17.039 | 24.3414 | 3.6512 | 0 | 21.9073 | 0 | 5.9209
2014-10-29 | 10 | 29 | 0.10069 | 45.396 | 0 | 0 | 0.10069 | 0.10069 | 0 | 0 | 45.396 | 0 | 0.6197 | 0.68922 | 0.6197 | 0.71159 | 0.71059 | 0.71159 | 0.55564 | 0 | 5.2 | 1.0239 | 1 | 30.4675 | 0 | 0 | 1 | 0 | 0.80458 | 1 | 0 | 1 | 0 | 0.80458 | 1 | 33.8583 | -0.51375 | -0.01782 | 0.2764 | 9.4067 | -0.19841 | 1.1063 | 0.19307 | -10.3667 | 0 | 3.8998 | 23.1553 | 3.4124 | 0 | 0 | 0 | 0
2014-10-30 | 10 | 30 | 0.16336 | 89.1071 | 0 | 0 | 0.16336 | 0.10139 | 0.019444 | 0.042532 | 89.1071 | 0 | 0.6337 | 0.6887 | 0.6337 | 0.71159 | 0.70063 | 0.71159 | 0.6591 | 0 | 12.4375 | 1 | 1 | 60.2314 | 0 | 0 | 1 | 0 | 0.85156 | 1 | 0 | 1 | 0 | 0.85156 | 1 | 15.9615 | -0.51375 | -0.01782 | 0.2764 | 9.4067 | -0.19841 | 1.1063 | 0.19307 | -10.3667 | 0 | 11.2209 | 18.2949 | 3.415 | 0 | 21.9539 | 0 | 5.3468
2014-10-31 | 10 | 31 | 0.155 | 71.1114 | 0 | 0 | 0.155 | 0.091441 | 0.019444 | 0.044113 | 71.1114 | 0 | 0.62294 | 0.6848 | 0.62294 | 0.71159 | 0.70069 | 0.71159 | 0.65883 | 0 | 10.4 | 1 | 1 | 48.125 | 0 | 0 | 1 | 0 | 0.84378 | 1 | 0 | 1 | 0 | 0.84378 | 1 | 27.2354 | -0.51375 | -0.01782 | 0.2764 | 9.4067 | -0.19841 | 1.1063 | 0.19307 | -10.3667 | 0 | 7.5193 | 12.128 | 0.97024 | 0 | 21.8303 | 0 | 5.6772
2014-11-01 | 11 | 1 | 0.18402 | 109.0163 | 0 | 0 | 0.18402 | 0.11597 | 0.019444 | 0.048611 | 109.0163 | 0 | 0.62744 | 0.68719 | 0.62744 | 0.71159 | 0.70072 | 0.71159 | 0.65849 | 0 | 2.8625 | 1.055 | 1.0748 | 73.0901 | 0 | 0 | 1.0101 | 0 | 0.82236 | 1.0228 | 0 | 1.0101 | 0 | 0.82236 | 1.0228 | 67.97 | -0.51375 | -0.01782 | 0.2764 | 9.4067 | -0.19841 | 1.1063 | 0.19307 | -10.3667 | 0 | 16.437 | 24.1721 | 4.1093 | 0 | 21.7549 | 0 | 6.6169
2014-11-02 | 11 | 2 | 0.16033 | 72.5877 | 0 | 0 | 0.16033 | 0.093471 | 0.019444 | 0.047419 | 72.5877 | 0 | 0.61564 | 0.6825 | 0.61564 | 0.71159 | 0.70066 | 0.71159 | 0.65826 | 0 | 1.6625 | 1.071 | 1.1075 | 48.9491 | 0 | 0 | 1 | 0 | 0.82753 | 1 | 0 | 1 | 0 | 0.82753 | 1 | 51.1014 | -0.51375 | -0.01782 | 0.2764 | 9.4067 | -0.19841 | 1.1063 | 0.19307 | -10.3667 | 0 | 7.543 | 12.1661 | 0.97329 | 0 | 21.8989 | 0 | 6.3678
2014-11-03 | 11 | 3 | 0.17916 | 108.8528 | 0 | 0 | 0.17916 | 0.11416 | 0.019444 | 0.045555 | 108.8528 | 0 | 0.63428 | 0.68939 | 0.63428 | 0.71159 | 0.70059 | 0.71159 | 0.65858 | 0 | 4.6125 | 1.0318 | 1.0136 | 73.3066 | 0 | 0 | 1 | 0 | 0.83669 | 1 | 0 | 1 | 0 | 0.83669 | 1 | 37.6135 | -0.51375 | -0.01782 | 0.2764 | 9.4067 | -0.19841 | 1.1063 | 0.19307 | -10.3667 | 0 | 17.1381 | 24.4829 | 3.6724 | 0 | 22.0346 | 0 | 5.9785
2014-11-04 | 11 | 4 | 0.18112 | 110.0255 | 0 | 0 | 0.18112 | 0.1149 | 0.019444 | 0.046767 | 110.0255 | 0 | 0.63174 | 0.68861 | 0.63174 | 0.71159 | 0.70053 | 0.71159 | 0.65837 | 0 | 9.6625 | 1 | 1 | 73.971 | 0 | 0 | 1 | 0 | 0.83073 | 1 | 0 | 1 | 0 | 0.83073 | 1 | 56.4105 | -0.51375 | -0.01782 | 0.2764 | 9.4067 | -0.19841 | 1.1063 | 0.19307 | -10.3667 | 0 | 17.2427 | 24.6325 | 3.6949 | 0 | 22.1692 | 0 | 6.2317
2014-11-05 | 11 | 5 | 0.19673 | 130.3775 | 0 | 0 | 0.19673 | 0.1276 | 0.019444 | 0.049685 | 130.3775 | 0 | 0.63426 | 0.68891 | 0.63426 | 0.71159 | 0.70047 | 0.71159 | 0.65796 | 0 | 3.4 | 1.0479 | 1.056 | 87.4081 | 0 | 0 | 1.0237 | 0 | 0.81653 | 1.0535 | 0 | 1.0237 | 0 | 0.81653 | 1.0535 | 70.552 | -0.51375 | -0.01782 | 0.2764 | 9.4067 | -0.19841 | 1.1063 | 0.19307 | -10.3667 | 0 | 22.8066 | 29.7477 | 5.7017 | 0 | 22.3108 | 0 | 6.8412
2014-11-06 | 11 | 6 | 0.1744 | 94.3781 | 0 | 0 | 0.1744 | 0.10557 | 0.019444 | 0.049386 | 94.3781 | 0 | 0.6191 | 0.68417 | 0.6191 | 0.71159 | 0.70034 | 0.71159 | 0.6581 | 0 | 2.0625 | 1.0657 | 1.1028 | 63.2414 | 0 | 0 | 1.0199 | 0 | 0.81815 | 1.0449 | 0 | 1.0199 | 0 | 0.81815 | 1.0449 | 63.5892 | -0.51375 | -0.01782 | 0.2764 | 9.4067 | -0.19841 | 1.1063 | 0.19307 | -10.3667 | 0 | 11.5435 | 18.8209 | 3.5132 | 0 | 22.5851 | 0 | 6.7788
2014-11-07 | 11 | 7 | 0.1617 | 75.5915 | 0 | 0 | 0.1617 | 0.093937 | 0.019444 | 0.048315 | 75.5915 | 0 | 0.61438 | 0.6822 | 0.61438 | 0.71159 | 0.70023 | 0.71159 | 0.65863 | 0 | -0.3875 | 1.0983 | 1.1229 | 50.942 | 0 | 0 | 1.0064 | 0 | 0.82397 | 1.0144 | 0 | 1.0064 | 0 | 0.82397 | 1.0144 | 59.0541 | -0.51375 | -0.01782 | 0.2764 | 9.4067 | -0.19841 | 1.1063 | 0.19307 | -10.3667 | 0 | 7.8628 | 12.682 | 1.0146 | 0 | 22.8276 | 0 | 6.555
2014-11-08 | 11 | 8 | 0.16601 | 93.643 | 0 | 0 | 0.16601 | 0.1024 | 0.019444 | 0.044175 | 93.643 | 0 | 0.63087 | 0.68795 | 0.63087 | 0.71159 | 0.70016 | 0.71159 | 0.65881 | 0 | 7.6875 | 1 | 1 | 63.1838 | 0 | 0 | 1 | 0 | 0.84348 | 1 | 0 | 1 | 0 | 0.84348 | 1 | 46.8368 | -0.51375 | -0.01782 | 0.2764 | 9.4067 | -0.19841 | 1.1063 | 0.19307 | -10.3667 | 0 | 11.7543 | 19.1646 | 3.5774 | 0 | 22.9975 | 0 | 5.6901
2014-11-09 | 11 | 9 | 0.16982 | 94.5007 | 0 | 0 | 0.16982 | 0.10384 | 0.019444 | 0.046534 | 94.5007 | 0 | 0.62561 | 0.68628 | 0.62561 | 0.71159 | 0.70018 | 0.71159 | 0.65841 | 0 | 10.825 | 1 | 1 | 63.5637 | 0 | 0 | 1 | 0 | 0.83188 | 1 | 0 | 1 | 0 | 0.83188 | 1 | 34.339 | -0.51375 | -0.01782 | 0.2764 | 9.4067 | -0.19841 | 1.1063 | 0.19307 | -10.3667 | 0 | 11.7312 | 19.1269 | 3.5704 | 0 | 22.9523 | 0 | 6.183
2014-11-10 | 11 | 10 | 0.17361 | 96.3893 | 0 | 0 | 0.17361 | 0.10525 | 0.019444 | 0.048913 | 96.3893 | 0 | 0.62071 | 0.68476 | 0.62071 | 0.71159 | 0.70007 | 0.71159 | 0.65834 | 0 | 2.5375 | 1.0594 | 1.0862 | 64.6475 | 0 | 0 | 1.014 | 0 | 0.82072 | 1.0314 | 0 | 1.014 | 0 | 0.82072 | 1.0314 | 81.2809 | -0.51375 | -0.01782 | 0.2764 | 9.4067 | -0.19841 | 1.1063 | 0.19307 | -10.3667 | 0 | 11.8511 | 19.3225 | 3.6069 | 0 | 23.187 | 0 | 6.68
2014-11-11 | 11 | 11 | 0.18594 | 117.2479 | 0 | 0 | 0.18594 | 0.11673 | 0.019444 | 0.049759 | 117.2479 | 0 | 0.62659 | 0.68718 | 0.62659 | 0.71159 | 0.69995 | 0.71159 | 0.65792 | 0 | 4.5 | 1.0333 | 1.0175 | 78.5505 | 0 | 0 | 1.0247 | 0 | 0.81612 | 1.0556 | 0 | 1.0247 | 0 | 0.81612 | 1.0556 | 78.8318 | -0.51375 | -0.01782 | 0.2764 | 9.4067 | -0.19841 | 1.1063 | 0.19307 | -10.3667 | 0 | 18.2493 | 26.0704 | 3.9106 | 0 | 23.4634 | 0 | 6.8569
2014-11-12 | 11 | 12 | 0.10379 | 49.0717 | 0 | 0 | 0.10379 | 0.10379 | 0 | 0 | 49.0717 | 0 | 0.60913 | 0.68645 | 0.60913 | 0.71159 | 0.71059 | 0.71159 | 0.53619 | 0 | 0.5875 | 1.0853 | 1.1156 | 32.6894 | 0 | 0 | 1.0276 | 0 | 0.77342 | 1.0623 | 0 | 1.0276 | 0 | 0.77342 | 1.0623 | 92.848 | -0.51375 | -0.01782 | 0.2764 | 9.4067 | -0.19841 | 1.1063 | 0.19307 | -10.3667 | 0 | 4.1842 | 24.8439 | 3.6612 | 0 | 0 | 0 | 0
2014-11-13 | 11 | 13 | 0.17404 | 98.3561 | 0 | 0 | 0.17404 | 0.10543 | 0.019444 | 0.049173 | 98.3561 | 0 | 0.62048 | 0.68475 | 0.62048 | 0.71159 | 0.69984 | 0.71159 | 0.65821 | 0 | 4 | 1.0399 | 1.035 | 65.953 | 0 | 0 | 1.0173 | 0 | 0.81931 | 1.0389 | 0 | 1.0173 | 0 | 0.81931 | 1.0389 | 91.1956 | -0.51375 | -0.01782 | 0.2764 | 9.4067 | -0.19841 | 1.1063 | 0.19307 | -10.3667 | 0 | 12.1069 | 19.7395 | 3.6847 | 0 | 23.6874 | 0 | 6.7344
2014-11-14 | 11 | 14 | 0.16405 | 79.2402 | 0 | 0 | 0.16405 | 0.094877 | 0.019444 | 0.049727 | 79.2402 | 0 | 0.61148 | 0.6814 | 0.61148 | 0.71159 | 0.69975 | 0.71159 | 0.65794 | 0 | 3.0375 | 1.0527 | 1.0687 | 53.314 | 0 | 0 | 1.0243 | 0 | 0.8163 | 1.0547 | 0 | 1.0243 | 0 | 0.8163 | 1.0547 | 85.1886 | -0.51375 | -0.01782 | 0.2764 | 9.4067 | -0.19841 | 1.1063 | 0.19307 | -10.3667 | 0 | 8.2308 | 13.2754 | 1.062 | 0 | 23.8958 | 0 | 6.85
2014-11-15 | 11 | 15 | 0.1861 | 120.0073 | 0 | 0 | 0.1861 | 0.1168 | 0.019444 | 0.049855 | 120.0073 | 0 | 0.62703 | 0.68741 | 0.62703 | 0.71159 | 0.69967 | 0.71159 | 0.65787 | 0 | 2.2625 | 1.063 | 1.0958 | 80.4184 | 0 | 0 | 1.0259 | 0 | 0.8156 | 1.0583 | 0 | 1.0259 | 0 | 0.8156 | 1.0583 | 72.6399 | -0.51375 | -0.01782 | 0.2764 | 9.4067 | -0.19841 | 1.1063 | 0.19307 | -10.3667 | 0 | 18.1848 | 26.7424 | 4.5462 | 0 | 24.0682 | 0 | 6.8769
2014-11-16 | 11 | 16 | 0.16392 | 79.7381 | 0 | 0 | 0.16392 | 0.094827 | 0.019444 | 0.049652 | 79.7381 | 0 | 0.61174 | 0.6815 | 0.61174 | 0.71159 | 0.69967 | 0.71159 | 0.65797 | 0 | 4.8625 | 1.0284 | 1.0048 | 53.6546 | 0 | 0 | 1.0233 | 0 | 0.81671 | 1.0525 | 0 | 1.0233 | 0 | 0.81671 | 1.0525 | 70.3838 | -0.51375 | -0.01782 | 0.2764 | 9.4067 | -0.19841 | 1.1063 | 0.19307 | -10.3667 | 0 | 8.2939 | 13.3772 | 1.0702 | 0 | 24.079 | 0 | 6.8344
2014-11-17 | 11 | 17 | 0.17768 | 100.8675 | 0 | 0 | 0.17768 | 0.10688 | 0.019444 | 0.051357 | 100.8675 | 0 | 0.61555 | 0.68325 | 0.61555 | 0.71159 | 0.69966 | 0.71159 | 0.65713 | 0 | -0.85 | 1.1044 | 1.1264 | 67.4304 | 0 | 0 | 1.0449 | 0 | 0.80744 | 1.1012 | 0 | 1.0449 | 0 | 0.80744 | 1.1012 | 135.1535 | -0.51375 | -0.01782 | 0.2764 | 9.4067 | -0.19841 | 1.1063 | 0.19307 | -10.3667 | 0 | 12.3157 | 20.0799 | 3.7483 | 0 | 24.0959 | 0 | 7.1906
2014-11-18 | 11 | 18 | 0.18618 | 121.022 | 0 | 0 | 0.18618 | 0.11683 | 0.019444 | 0.049903 | 121.022 | 0 | 0.62716 | 0.68749 | 0.62716 | 0.71159 | 0.69957 | 0.71159 | 0.65785 | 0 | 1.55 | 1.0725 | 1.1084 | 81.1039 | 0 | 0 | 1.0265 | 0 | 0.81534 | 1.0597 | 0 | 1.0265 | 0 | 0.81534 | 1.0597 | 83.305 | -0.51375 | -0.01782 | 0.2764 | 9.4067 | -0.19841 | 1.1063 | 0.19307 | -10.3667 | 0 | 18.8916 | 26.988 | 4.0482 | 0 | 24.2892 | 0 | 6.8869
2014-11-19 | 11 | 19 | 0.19652 | 142.4372 | 0 | 0 | 0.19652 | 0.12752 | 0.019444 | 0.049562 | 142.4372 | 0 | 0.63804 | 0.6904 | 0.63804 | 0.71159 | 0.69942 | 0.71159 | 0.65802 | 0 | 1.9125 | 1.0677 | 1.1057 | 95.7387 | 0 | 0 | 1.0222 | 0 | 0.81719 | 1.05 | 0 | 1.0222 | 0 | 0.81719 | 1.05 | 110.2 | -0.51375 | -0.01782 | 0.2764 | 9.4067 | -0.19841 | 1.1063 | 0.19307 | -10.3667 | 0 | 25.1721 | 32.8331 | 6.293 | 0 | 24.6249 | 0 | 6.8156
2014-11-20 | 11 | 20 | 0.17294 | 102.1617 | 0 | 0 | 0.17294 | 0.10499 | 0.019444 | 0.048512 | 102.1617 | 0 | 0.62294 | 0.68568 | 0.62294 | 0.71159 | 0.69934 | 0.71159 | 0.65853 | 0 | 6.7375 | 1.0035 | 1 | 68.5974 | 0 | 0 | 1.0089 | 0 | 0.8229 | 1.02 | 0 | 1.0089 | 0 | 0.8229 | 1.02 | 87.5803 | -0.51375 | -0.01782 | 0.2764 | 9.4067 | -0.19841 | 1.1063 | 0.19307 | -10.3667 | 0 | 12.6758 | 20.6671 | 3.8579 | 0 | 24.8005 | 0 | 6.5963
2014-11-21 | 11 | 21 | 0.16553 | 82.1404 | 0 | 0 | 0.16553 | 0.095468 | 0.019444 | 0.050615 | 82.1404 | 0 | 0.60975 | 0.68095 | 0.60975 | 0.71159 | 0.69935 | 0.71159 | 0.6575 | 0 | 1.55 | 1.0725 | 1.1084 | 55.2092 | 0 | 0 | 1.0355 | 0 | 0.81147 | 1.08 | 0 | 1.0355 | 0 | 0.81147 | 1.08 | 85.206 | -0.51375 | -0.01782 | 0.2764 | 9.4067 | -0.19841 | 1.1063 | 0.19307 | -10.3667 | 0 | 8.5336 | 13.7639 | 1.1011 | 0 | 24.775 | 0 | 7.0356
2014-11-22 | 11 | 22 | 0.1745 | 102.6987 | 0 | 0 | 0.1745 | 0.10561 | 0.019444 | 0.049445 | 102.6987 | 0 | 0.62072 | 0.68498 | 0.62072 | 0.71159 | 0.69933 | 0.71159 | 0.65807 | 0 | -0.95 | 1.1057 | 1.1271 | 68.8647 | 0 | 0 | 1.0207 | 0 | 0.81783 | 1.0466 | 0 | 1.0207 | 0 | 0.81783 | 1.0466 | 77.25 | -0.51375 | -0.01782 | 0.2764 | 9.4067 | -0.19841 | 1.1063 | 0.19307 | -10.3667 | 0 | 12.6906 | 20.6911 | 3.8623 | 0 | 24.8294 | 0 | 6.7912
2014-11-23 | 11 | 23 | 0.1813 | 121.8024 | 0 | 0 | 0.1813 | 0.11497 | 0.019444 | 0.046881 | 121.8024 | 0 | 0.63441 | 0.68986 | 0.63441 | 0.71159 | 0.69934 | 0.71159 | 0.65835 | 0 | 6.125 | 1.0116 | 1 | 82.0166 | 0 | 0 | 1 | 0 | 0.83017 | 1 | 0 | 1 | 0 | 0.83017 | 1 | 70.749 | -0.51375 | -0.01782 | 0.2764 | 9.4067 | -0.19841 | 1.1063 | 0.19307 | -10.3667 | 0 | 19.2847 | 27.5495 | 4.1324 | 0 | 24.7946 | 0 | 6.2554
2014-11-24 | 11 | 24 | 0.17624 | 102.5728 | 0 | 0 | 0.17624 | 0.10631 | 0.019444 | 0.050495 | 102.5728 | 0 | 0.61807 | 0.68412 | 0.61807 | 0.71159 | 0.6994 | 0.71159 | 0.65756 | 0 | 5.8125 | 1.0158 | 1 | 68.6706 | 0 | 0 | 1.034 | 0 | 0.81212 | 1.0766 | 0 | 1.034 | 0 | 0.81212 | 1.0766 | 80.1296 | -0.51375 | -0.01782 | 0.2764 | 9.4067 | -0.19841 | 1.1063 | 0.19307 | -10.3667 | 0 | 12.606 | 20.5533 | 3.8366 | 0 | 24.664 | 0 | 7.0106
2014-11-25 | 11 | 25 | 0.18874 | 123.7086 | 0 | 0 | 0.18874 | 0.11785 | 0.019444 | 0.051441 | 123.7086 | 0 | 0.62394 | 0.68654 | 0.62394 | 0.71159 | 0.69938 | 0.71159 | 0.65709 | 0 | -1.3 | 1.1104 | 1.1298 | 82.7196 | 0 | 0 | 1.046 | 0 | 0.80699 | 1.1036 | 0 | 1.046 | 0 | 0.80699 | 1.1036 | 102.4766 | -0.51375 | -0.01782 | 0.2764 | 9.4067 | -0.19841 | 1.1063 | 0.19307 | -10.3667 | 0 | 19.2211 | 27.4587 | 4.1188 | 0 | 24.7129 | 0 | 7.2081
2014-11-26 | 11 | 26 | 0.10245 | 51.499 | 0 | 0 | 0.10245 | 0.10245 | 0 | 0 | 51.499 | 0 | 0.61445 | 0.68858 | 0.61445 | 0.71159 | 0.71059 | 0.71159 | 0.54456 | 0 | 5.075 | 1.0256 | 1 | 34.4633 | 0 | 0 | 1.0022 | 0 | 0.78682 | 1.005 | 0 | 1.0022 | 0 | 0.78682 | 1.005 | 76.6813 | -0.51375 | -0.01782 | 0.2764 | 9.4067 | -0.19841 | 1.1063 | 0.19307 | -10.3667 | 0 | 4.4113 | 26.1921 | 3.8599 | 0 | 0 | 0 | 0
2014-11-27 | 11 | 27 | 0.17236 | 101.6607 | 0 | 0 | 0.17236 | 0.10475 | 0.019444 | 0.048165 | 101.6607 | 0 | 0.6237 | 0.6859 | 0.6237 | 0.71159 | 0.69938 | 0.71159 | 0.65871 | 0 | 3.4625 | 1.047 | 1.0538 | 68.2935 | 0 | 0 | 1.0045 | 0 | 0.82478 | 1.0101 | 0 | 1.0045 | 0 | 0.82478 | 1.0101 | 61.9455 | -0.51375 | -0.01782 | 0.2764 | 9.4067 | -0.19841 | 1.1063 | 0.19307 | -10.3667 | 0 | 12.6285 | 20.5899 | 3.8435 | 0 | 24.7079 | 0 | 6.5238
2014-11-28 | 11 | 28 | 0.16101 | 80.2534 | 0 | 0 | 0.16101 | 0.093662 | 0.019444 | 0.047902 | 80.2534 | 0 | 0.61614 | 0.68294 | 0.61614 | 0.71159 | 0.69947 | 0.71159 | 0.65884 | 0 | 3.6375 | 1.0447 | 1.0477 | 54.1176 | 0 | 0 | 1.0011 | 0 | 0.82621 | 1.0026 | 0 | 1.0011 | 0 | 0.82621 | 1.0026 | 93.2449 | -0.51375 | -0.01782 | 0.2764 | 9.4067 | -0.19841 | 1.1063 | 0.19307 | -10.3667 | 0 | 8.4406 | 13.614 | 1.0891 | 0 | 24.5051 | 0 | 6.4688
2014-11-29 | 11 | 29 | 0.18326 | 120.5306 | 0 | 0 | 0.18326 | 0.11566 | 0.019444 | 0.048153 | 120.5306 | 0 | 0.63146 | 0.68886 | 0.63146 | 0.71159 | 0.69953 | 0.71159 | 0.65871 | 0 | 7.1875 | 1 | 1 | 81.0095 | 0 | 0 | 1.0043 | 0 | 0.82485 | 1.0097 | 0 | 1.0043 | 0 | 0.82485 | 1.0097 | 85.4842 | -0.51375 | -0.01782 | 0.2764 | 9.4067 | -0.19841 | 1.1063 | 0.19307 | -10.3667 | 0 | 18.4189 | 27.0866 | 4.6047 | 0 | 24.378 | 0 | 6.5212
2014-11-30 | 11 | 30 | 0.16476 | 80.5473 | 0 | 0 | 0.16476 | 0.095162 | 0.019444 | 0.050154 | 80.5473 | 0 | 0.61063 | 0.68117 | 0.61063 | 0.71159 | 0.69957 | 0.71159 | 0.65772 | 0 | 0.4875 | 1.0866 | 1.1163 | 54.1669 | 0 | 0 | 1.0297 | 0 | 0.81398 | 1.0669 | 0 | 1.0297 | 0 | 0.81398 | 1.0669 | 100.1668 | -0.51375 | -0.01782 | 0.2764 | 9.4067 | -0.19841 | 1.1063 | 0.19307 | -10.3667 | 0 | 8.366 | 13.4936 | 1.0795 | 0 | 24.2884 | 0 | 6.9394
2014-12-01 | 12 | 1 | 0.17597 | 101.4923 | 0 | 0 | 0.17597 | 0.10619 | 0.019444 | 0.050328 | 101.4923 | 0 | 0.61826 | 0.68414 | 0.61826 | 0.71159 | 0.69952 | 0.71159 | 0.65764 | 0 | 2.5625 | 1.059 | 1.0853 | 67.9576 | 0 | 0 | 1.0319 | 0 | 0.81303 | 1.0718 | 0 | 1.0319 | 0 | 0.81303 | 1.0718 | 77.67 | -0.51375 | -0.01782 | 0.2764 | 9.4067 | -0.19841 | 1.1063 | 0.19307 | -10.3667 | 0 | 12.4674 | 20.3273 | 3.7944 | 0 | 24.3928 | 0 | 6.9756
2014-12-02 | 12 | 2 | 0.18827 | 122.0473 | 0 | 0 | 0.18827 | 0.11767 | 0.019444 | 0.051162 | 122.0473 | 0 | 0.62423 | 0.68658 | 0.62423 | 0.71159 | 0.69953 | 0.71159 | 0.65723 | 0 | -0.4 | 1.0984 | 1.123 | 81.6277 | 0 | 0 | 1.0425 | 0 | 0.8085 | 1.0957 | 0 | 1.0425 | 0 | 0.8085 | 1.0957 | 117.0614 | -0.51375 | -0.01782 | 0.2764 | 9.4067 | -0.19841 | 1.1063 | 0.19307 | -10.3667 | 0 | 18.958 | 27.0828 | 4.0624 | 0 | 24.3745 | 0 | 7.15
2014-12-03 | 12 | 3 | 0.19669 | 141.7543 | 0 | 0 | 0.19669 | 0.12758 | 0.019444 | 0.049661 | 141.7543 | 0 | 0.63759 | 0.69024 | 0.63759 | 0.71159 | 0.69948 | 0.71159 | 0.65797 | 0 | 1.675 | 1.0708 | 1.1074 | 95.2494 | 0 | 0 | 1.0234 | 0 | 0.81666 | 1.0528 | 0 | 1.0234 | 0 | 0.81666 | 1.0528 | 77.8519 | -0.51375 | -0.01782 | 0.2764 | 9.4067 | -0.19841 | 1.1063 | 0.19307 | -10.3667 | 0 | 25.0277 | 32.6448 | 6.2569 | 0 | 24.4836 | 0 | 6.8363
2014-12-04 | 12 | 4 | 0.17601 | 102.4369 | 0 | 0 | 0.17601 | 0.10621 | 0.019444 | 0.050352 | 102.4369 | 0 | 0.6184 | 0.68422 | 0.6184 | 0.71159 | 0.69941 | 0.71159 | 0.65763 | 0 | 0.6375 | 1.0846 | 1.1152 | 68.5936 | 0 | 0 | 1.0322 | 0 | 0.8129 | 1.0725 | 0 | 1.0322 | 0 | 0.8129 | 1.0725 | 88.7367 | -0.51375 | -0.01782 | 0.2764 | 9.4067 | -0.19841 | 1.1063 | 0.19307 | -10.3667 | 0 | 12.5964 | 20.5377 | 3.8337 | 0 | 24.6452 | 0 | 6.9806
2014-12-05 | 12 | 5 | 0.16629 | 81.9283 | 0 | 0 | 0.16629 | 0.095775 | 0.019444 | 0.051076 | 81.9283 | 0 | 0.60858 | 0.68056 | 0.60858 | 0.71159 | 0.69941 | 0.71159 | 0.65727 | 0 | -0.525 | 1.1001 | 1.1239 | 55.0353 | 0 | 0 | 1.0414 | 0 | 0.80897 | 1.0932 | 0 | 1.0414 | 0 | 0.80897 | 1.0932 | 119.9427 | -0.51375 | -0.01782 | 0.2764 | 9.4067 | -0.19841 | 1.1063 | 0.19307 | -10.3667 | 0 | 8.4858 | 13.6867 | 1.0949 | 0 | 24.6361 | 0 | 7.1319
2014-12-06 | 12 | 6 | 0.17938 | 103.2558 | 0 | 0 | 0.17938 | 0.10756 | 0.019444 | 0.052377 | 103.2558 | 0 | 0.61351 | 0.68267 | 0.61351 | 0.71159 | 0.69942 | 0.71159 | 0.65663 | 0 | 1.1875 | 1.0773 | 1.1111 | 68.9359 | 0 | 0 | 1.0579 | 0 | 0.8019 | 1.1303 | 0 | 1.0579 | 0 | 0.8019 | 1.1303 | 143.285 | -0.51375 | -0.01782 | 0.2764 | 9.4067 | -0.19841 | 1.1063 | 0.19307 | -10.3667 | 0 | 12.5799 | 20.5107 | 3.8287 | 0 | 24.6129 | 0 | 7.4038
2014-12-07 | 12 | 7 | 0.17766 | 103.8094 | 0 | 0 | 0.17766 | 0.10687 | 0.019444 | 0.051345 | 103.8094 | 0 | 0.61621 | 0.68356 | 0.61621 | 0.71159 | 0.6993 | 0.71159 | 0.65714 | 0 | 0.1375 | 1.0913 | 1.119 | 69.4174 | 0 | 0 | 1.0448 | 0 | 0.80751 | 1.1009 | 0 | 1.0448 | 0 | 0.80751 | 1.1009 | 102.7866 | -0.51375 | -0.01782 | 0.2764 | 9.4067 | -0.19841 | 1.1063 | 0.19307 | -10.3667 | 0 | 12.7224 | 20.7431 | 3.872 | 0 | 24.8917 | 0 | 7.1881
2014-12-08 | 12 | 8 | 0.18025 | 105.2839 | 0 | 0 | 0.18025 | 0.10791 | 0.019444 | 0.0529 | 105.2839 | 0 | 0.61263 | 0.68246 | 0.61263 | 0.71159 | 0.69921 | 0.71159 | 0.65637 | 0 | -0.2625 | 1.0966 | 1.122 | 70.2475 | 0 | 0 | 1.0645 | 0 | 0.79906 | 1.1453 | 0 | 1.0645 | 0 | 0.79906 | 1.1453 | 132.969 | -0.51375 | -0.01782 | 0.2764 | 9.4067 | -0.19841 | 1.1063 | 0.19307 | -10.3667 | 0 | 12.8257 | 20.9115 | 3.9035 | 0 | 25.0937 | 0 | 7.5131
2014-12-09 | 12 | 9 | 0.1908 | 127.4886 | 0 | 0 | 0.1908 | 0.11868 | 0.019444 | 0.052682 | 127.4886 | 0 | 0.62174 | 0.68595 | 0.62174 | 0.71159 | 0.69906 | 0.71159 | 0.65648 | 0 | -3.3875 | 1.1382 | 1.1211 | 85.1133 | 0 | 0 | 1.0617 | 0 | 0.80024 | 1.1391 | 0 | 1.0617 | 0 | 0.80024 | 1.1391 | 115.2455 | -0.51375 | -0.01782 | 0.2764 | 9.4067 | -0.19841 | 1.1063 | 0.19307 | -10.3667 | 0 | 19.7644 | 28.2348 | 4.2352 | 0 | 25.4113 | 0 | 7.4675
2014-12-10 | 12 | 10 | 0.10428 | 53.5743 | 0 | 0 | 0.10428 | 0.10428 | 0 | 0 | 53.5743 | 0 | 0.60822 | 0.68693 | 0.60822 | 0.71159 | 0.71059 | 0.71159 | 0.53313 | 0 | 0.3875 | 1.0879 | 1.1171 | 35.6932 | 0 | 0 | 1.0369 | 0 | 0.76852 | 1.0832 | 0 | 1.0369 | 0 | 0.76852 | 1.0832 | 120.0531 | -0.51375 | -0.01782 | 0.2764 | 9.4067 | -0.19841 | 1.1063 | 0.19307 | -10.3667 | 0 | 4.5687 | 27.1268 | 3.9976 | 0 | 0 | 0 | 0
2014-12-11 | 12 | 11 | 0.17449 | 106.0412 | 0 | 0 | 0.17449 | 0.1056 | 0.019444 | 0.049439 | 106.0412 | 0 | 0.62145 | 0.68533 | 0.62145 | 0.71159 | 0.69891 | 0.71159 | 0.65808 | 0 | 3.4 | 1.0479 | 1.056 | 71.1285 | 0 | 0 | 1.0206 | 0 | 0.81786 | 1.0465 | 0 | 1.0206 | 0 | 0.81786 | 1.0465 | 114.1909 | -0.51375 | -0.01782 | 0.2764 | 9.4067 | -0.19841 | 1.1063 | 0.19307 | -10.3667 | 0 | 13.1537 | 21.4462 | 4.0033 | 0 | 25.7354 | 0 | 6.79
2014-12-12 | 12 | 12 | 0.16607 | 84.884 | 0 | 0 | 0.16607 | 0.095683 | 0.019444 | 0.050938 | 84.884 | 0 | 0.60939 | 0.68093 | 0.60939 | 0.71159 | 0.69894 | 0.71159 | 0.65734 | 0 | 2.3 | 1.0625 | 1.0945 | 57.0344 | 0 | 0 | 1.0396 | 0 | 0.80972 | 1.0893 | 0 | 1.0396 | 0 | 0.80972 | 1.0893 | 118.9074 | -0.51375 | -0.01782 | 0.2764 | 9.4067 | -0.19841 | 1.1063 | 0.19307 | -10.3667 | 0 | 8.845 | 14.2661 | 1.1413 | 0 | 25.679 | 0 | 7.1031
2014-12-13 | 12 | 13 | 0.19065 | 128.5799 | 0 | 0 | 0.19065 | 0.11862 | 0.019444 | 0.052592 | 128.5799 | 0 | 0.62223 | 0.68614 | 0.62223 | 0.71159 | 0.69895 | 0.71159 | 0.65652 | 0 | 0.1125 | 1.0916 | 1.1192 | 85.8687 | 0 | 0 | 1.0606 | 0 | 0.80073 | 1.1365 | 0 | 1.0606 | 0 | 0.80073 | 1.1365 | 123.2072 | -0.51375 | -0.01782 | 0.2764 | 9.4067 | -0.19841 | 1.1063 | 0.19307 | -10.3667 | 0 | 19.3911 | 28.5163 | 4.8478 | 0 | 25.6647 | 0 | 7.4487
2014-12-14 | 12 | 14 | 0.16722 | 85.6688 | 0 | 0 | 0.16722 | 0.096145 | 0.019444 | 0.051632 | 85.6688 | 0 | 0.6078 | 0.68045 | 0.6078 | 0.71159 | 0.69886 | 0.71159 | 0.657 | 0 | 0.8 | 1.0825 | 1.114 | 57.5139 | 0 | 0 | 1.0484 | 0 | 0.80595 | 1.1091 | 0 | 1.0484 | 0 | 0.80595 | 1.1091 | 99.9092 | -0.51375 | -0.01782 | 0.2764 | 9.4067 | -0.19841 | 1.1063 | 0.19307 | -10.3667 | 0 | 8.9042 | 14.3616 | 1.1489 | 0 | 25.851 | 0 | 7.2481
2014-12-15 | 12 | 15 | 0.18024 | 108.3906 | 0 | 0 | 0.18024 | 0.1079 | 0.019444 | 0.052891 | 108.3906 | 0 | 0.61331 | 0.68278 | 0.61331 | 0.71159 | 0.69882 | 0.71159 | 0.65638 | 0 | -1.2875 | 1.1102 | 1.1297 | 72.342 | 0 | 0 | 1.0644 | 0 | 0.79911 | 1.145 | 0 | 1.0644 | 0 | 0.79911 | 1.145 | 142.5569 | -0.51375 | -0.01782 | 0.2764 | 9.4067 | -0.19841 | 1.1063 | 0.19307 | -10.3667 | 0 | 13.2543 | 21.6103 | 4.0339 | 0 | 25.9323 | 0 | 7.5113
2014-12-16 | 12 | 16 | 0.19258 | 130.9079 | 0 | 0 | 0.19258 | 0.11939 | 0.019444 | 0.053747 | 130.9079 | 0 | 0.61989 | 0.68546 | 0.61989 | 0.71159 | 0.69877 | 0.71159 | 0.65595 | 0 | -1.5 | 1.1131 | 1.1313 | 87.2801 | 0 | 0 | 1.0752 | 0 | 0.79446 | 1.1695 | 0 | 1.0752 | 0 | 0.79446 | 1.1695 | 123.4891 | -0.51375 | -0.01782 | 0.2764 | 9.4067 | -0.19841 | 1.1063 | 0.19307 | -10.3667 | 0 | 20.2593 | 28.9419 | 4.3413 | 0 | 26.0477 | 0 | 7.69
2014-12-17 | 12 | 17 | 0.20376 | 152.8424 | 0 | 0 | 0.20376 | 0.13041 | 0.019444 | 0.053905 | 152.8424 | 0 | 0.62988 | 0.68802 | 0.62988 | 0.71159 | 0.69873 | 0.71159 | 0.65588 | 0 | -2.825 | 1.1307 | 1.1267 | 102.0985 | 0 | 0 | 1.0772 | 0 | 0.7936 | 1.174 | 0 | 1.0772 | 0 | 0.7936 | 1.174 | 119.5353 | -0.51375 | -0.01782 | 0.2764 | 9.4067 | -0.19841 | 1.1063 | 0.19307 | -10.3667 | 0 | 26.7155 | 34.8463 | 6.6789 | 0 | 26.1347 | 0 | 7.7231
2014-12-18 | 12 | 18 | 0.17987 | 109.6396 | 0 | 0 | 0.17987 | 0.10775 | 0.019444 | 0.05267 | 109.6396 | 0 | 0.61413 | 0.68309 | 0.61413 | 0.71159 | 0.69866 | 0.71159 | 0.65648 | 0 | -1.7875 | 1.1169 | 1.1334 | 73.2086 | 0 | 0 | 1.0616 | 0 | 0.80031 | 1.1387 | 0 | 1.0616 | 0 | 0.80031 | 1.1387 | 104.3425 | -0.51375 | -0.01782 | 0.2764 | 9.4067 | -0.19841 | 1.1063 | 0.19307 | -10.3667 | 0 | 13.4409 | 21.9145 | 4.0907 | 0 | 26.2974 | 0 | 7.465
2014-12-19 | 12 | 19 | 0.169 | 87.364 | 0 | 0 | 0.169 | 0.096858 | 0.019444 | 0.052703 | 87.364 | 0 | 0.60543 | 0.67974 | 0.60543 | 0.71159 | 0.69867 | 0.71159 | 0.65647 | 0 | 0.275 | 1.0894 | 1.1179 | 58.5773 | 0 | 0 | 1.062 | 0 | 0.80013 | 1.1397 | 0 | 1.062 | 0 | 0.80013 | 1.1397 | 135.988 | -0.51375 | -0.01782 | 0.2764 | 9.4067 | -0.19841 | 1.1063 | 0.19307 | -10.3667 | 0 | 9.053 | 14.6016 | 1.1681 | 0 | 26.2828 | 0 | 7.4719
2014-12-20 | 12 | 20 | 0.18009 | 109.6527 | 0 | 0 | 0.18009 | 0.10784 | 0.019444 | 0.052802 | 109.6527 | 0 | 0.6138 | 0.68298 | 0.6138 | 0.71159 | 0.69867 | 0.71159 | 0.65642 | 0 | -3.0125 | 1.1332 | 1.1249 | 73.2028 | 0 | 0 | 1.0632 | 0 | 0.79959 | 1.1425 | 0 | 1.0632 | 0 | 0.79959 | 1.1425 | 109.7907 | -0.51375 | -0.01782 | 0.2764 | 9.4067 | -0.19841 | 1.1063 | 0.19307 | -10.3667 | 0 | 13.4341 | 21.9034 | 4.0886 | 0 | 26.2841 | 0 | 7.4925
2014-12-21 | 12 | 21 | 0.17936 | 109.9359 | 0 | 0 | 0.17936 | 0.10755 | 0.019444 | 0.052368 | 109.9359 | 0 | 0.61495 | 0.68336 | 0.61495 | 0.71159 | 0.69861 | 0.71159 | 0.65663 | 0 | -0.875 | 1.1047 | 1.1266 | 73.4419 | 0 | 0 | 1.0577 | 0 | 0.80195 | 1.1301 | 0 | 1.0577 | 0 | 0.80195 | 1.1301 | 135.5157 | -0.51375 | -0.01782 | 0.2764 | 9.4067 | -0.19841 | 1.1063 | 0.19307 | -10.3667 | 0 | 13.5015 | 22.0134 | 4.1092 | 0 | 26.416 | 0 | 7.4019
2014-12-22 | 12 | 22 | 0.17817 | 110.2859 | 0 | 0 | 0.17817 | 0.10708 | 0.019444 | 0.051653 | 110.2859 | 0 | 0.61681 | 0.68397 | 0.61681 | 0.71159 | 0.69852 | 0.71159 | 0.65699 | 0 | 0.7125 | 1.0836 | 1.1147 | 73.7578 | 0 | 0 | 1.0487 | 0 | 0.80583 | 1.1097 | 0 | 1.0487 | 0 | 0.80583 | 1.1097 | 97.2996 | -0.51375 | -0.01782 | 0.2764 | 9.4067 | -0.19841 | 1.1063 | 0.19307 | -10.3667 | 0 | 13.5966 | 22.1684 | 4.1381 | 0 | 26.6021 | 0 | 7.2525
2014-12-23 | 12 | 23 | 0.18869 | 132.3681 | 0 | 0 | 0.18869 | 0.11783 | 0.019444 | 0.051414 | 132.3681 | 0 | 0.62616 | 0.68753 | 0.62616 | 0.71159 | 0.6985 | 0.71159 | 0.6571 | 0 | -0.075 | 1.0941 | 1.1206 | 88.6255 | 0 | 0 | 1.0457 | 0 | 0.80713 | 1.1028 | 0 | 1.0457 | 0 | 0.80713 | 1.1028 | 107.918 | -0.51375 | -0.01782 | 0.2764 | 9.4067 | -0.19841 | 1.1063 | 0.19307 | -10.3667 | 0 | 20.7259 | 29.6084 | 4.4413 | 0 | 26.6475 | 0 | 7.2025
2014-12-24 | 12 | 24 | 0.10584 | 55.6045 | 0 | 0 | 0.10584 | 0.10584 | 0 | 0 | 55.6045 | 0 | 0.60292 | 0.68557 | 0.60292 | 0.71159 | 0.71059 | 0.71159 | 0.52334 | 0 | -0.6875 | 1.1022 | 1.1252 | 36.9064 | 0 | 0 | 1.0667 | 0 | 0.75282 | 1.1502 | 0 | 1.0667 | 0 | 0.75282 | 1.1502 | 157.8506 | -0.51375 | -0.01782 | 0.2764 | 9.4067 | -0.19841 | 1.1063 | 0.19307 | -10.3667 | 0 | 4.724 | 28.0489 | 4.1335 | 0 | 0 | 0 | 0
2014-12-25 | 12 | 25 | 0.18271 | 111.8131 | 0 | 0 | 0.18271 | 0.10889 | 0.019444 | 0.054375 | 111.8131 | 0 | 0.61032 | 0.68193 | 0.61032 | 0.71159 | 0.69849 | 0.71159 | 0.65564 | 0 | -0.975 | 1.1061 | 1.1273 | 74.4819 | 0 | 0 | 1.0832 | 0 | 0.79105 | 1.1874 | 0 | 1.0832 | 0 | 0.79105 | 1.1874 | 130.755 | -0.51375 | -0.01782 | 0.2764 | 9.4067 | -0.19841 | 1.1063 | 0.19307 | -10.3667 | 0 | 13.6284 | 22.2202 | 4.1478 | 0 | 26.6643 | 0 | 7.8212
2014-12-26 | 12 | 26 | 0.17275 | 89.6872 | 0 | 0 | 0.17275 | 0.098355 | 0.019444 | 0.054952 | 89.6872 | 0 | 0.60024 | 0.67816 | 0.60024 | 0.71159 | 0.69845 | 0.71159 | 0.65536 | 0 | -5.5625 | 1.1671 | 1.0994 | 59.9723 | 0 | 0 | 1.0905 | 0 | 0.78791 | 1.2039 | 0 | 1.0905 | 0 | 0.78791 | 1.2039 | 151.3805 | -0.51375 | -0.01782 | 0.2764 | 9.4067 | -0.19841 | 1.1063 | 0.19307 | -10.3667 | 0 | 9.2168 | 14.8658 | 1.1893 | 0 | 26.7585 | 0 | 7.9419
2014-12-27 | 12 | 27 | 0.19523 | 135.3005 | 0 | 0 | 0.19523 | 0.12045 | 0.019444 | 0.055341 | 135.3005 | 0 | 0.61693 | 0.68465 | 0.61693 | 0.71159 | 0.69842 | 0.71159 | 0.65517 | 0 | -5.425 | 1.1653 | 1.1008 | 90.0193 | 0 | 0 | 1.0954 | 0 | 0.7858 | 1.215 | 0 | 1.0954 | 0 | 0.7858 | 1.215 | 141.926 | -0.51375 | -0.01782 | 0.2764 | 9.4067 | -0.19841 | 1.1063 | 0.19307 | -10.3667 | 0 | 20.2754 | 29.8168 | 5.0689 | 0 | 26.8351 | 0 | 8.0231
2014-12-28 | 12 | 28 | 0.17324 | 90.2995 | 0 | 0 | 0.17324 | 0.098552 | 0.019444 | 0.055249 | 90.2995 | 0 | 0.5996 | 0.67797 | 0.5996 | 0.71159 | 0.69837 | 0.71159 | 0.65521 | 0 | -8.65 | 1.2081 | 1.0685 | 60.3605 | 0 | 0 | 1.0943 | 0 | 0.7863 | 1.2123 | 0 | 1.0943 | 0 | 0.7863 | 1.2123 | 156.4492 | -0.51375 | -0.01782 | 0.2764 | 9.4067 | -0.19841 | 1.1063 | 0.19307 | -10.3667 | 0 | 9.2746 | 14.9591 | 1.1967 | 0 | 26.9264 | 0 | 8.0038
2014-12-29 | 12 | 29 | 0.18029 | 112.6979 | 0 | 0 | 0.18029 | 0.10792 | 0.019444 | 0.052921 | 112.6979 | 0 | 0.61415 | 0.6832 | 0.61415 | 0.71159 | 0.6983 | 0.71159 | 0.65636 | 0 | -3.75 | 1.143 | 1.1175 | 75.243 | 0 | 0 | 1.0648 | 0 | 0.79895 | 1.1459 | 0 | 1.0648 | 0 | 0.79895 | 1.1459 | 156.5195 | -0.51375 | -0.01782 | 0.2764 | 9.4067 | -0.19841 | 1.1063 | 0.19307 | -10.3667 | 0 | 13.8461 | 22.5752 | 4.214 | 0 | 27.0902 | 0 | 7.5175
2014-12-30 | 12 | 30 | 0.10582 | 56.6936 | 0 | 0 | 0.10582 | 0.10582 | 0 | 0 | 56.6936 | 0 | 0.60318 | 0.68584 | 0.60318 | 0.71159 | 0.71059 | 0.71159 | 0.52342 | 0 | 0.35 | 1.0884 | 1.1174 | 37.6445 | 0 | 0 | 1.0664 | 0 | 0.75296 | 1.1497 | 0 | 1.0664 | 0 | 0.75296 | 1.1497 | 154.5099 | -0.51375 | -0.01782 | 0.2764 | 9.4067 | -0.19841 | 1.1063 | 0.19307 | -10.3667 | 0 | 4.8185 | 28.6098 | 4.2162 | 0 | 0 | 0 | 0
2014-12-31 | 12 | 31 | 0.18999 | 134.8984 | 0 | 0 | 0.18999 | 0.11835 | 0.019444 | 0.052194 | 134.8984 | 0 | 0.62481 | 0.68718 | 0.62481 | 0.71159 | 0.69829 | 0.71159 | 0.65672 | 0 | 0.4625 | 1.0869 | 1.1165 | 90.2324 | 0 | 0 | 1.0555 | 0 | 0.80289 | 1.1251 | 0 | 1.0555 | 0 | 0.80289 | 1.1251 | 144.572 | -0.51375 | -0.01782 | 0.2764 | 9.4067 | -0.19841 | 1.1063 | 0.19307 | -10.3667 | 0 | 21.0934 | 30.1334 | 4.52 | 0 | 27.12 | 0 | 7.3656

## バックデータ一覧
表 給湯熱源機の種類 |  | 表C.1 ガス給湯機効率の回帰係数a_(std,p)及びb_(std,p)、C_(std,p) | [7 empty] | 表Ｇ.1 式（1）における係数 |  |  |  | 表Ｈ.1 式（1）における係数 |  |  | 表 給湯器の効率
給湯熱源機の種類 | No. | 回帰係数 | 添え字p（用途） | [6 empty] | 係数 | ヒートポンプ・ガス瞬間式併用型給湯温水暖房機 |  |  | 係数 | （い）１日当たりの温水暖房の 熱負荷L_(HWH,d)が0より大の場合 | （ろ）１日当たりの温水暖房の 熱負荷L_(HWH,d)が0大の場合 | 給湯熱源機の種類 | No. | e_rtd
ガス給湯機/ガス給湯温水暖房機 | 1 |  | 台所水栓 | 浴室シャワー水栓 | 洗面水栓 | 浴槽水栓湯はり | 浴槽自動湯はり | 浴槽水栓さし湯 | 浴槽追炊 |  | (区分１) | (区分２) | (区分３) |  |  |  | ガス給湯機/ガス給湯温水暖房機 | 1 | 0.704
石油給湯機/石油給湯温水暖房機 | 2 |  | k | s | w | b1 | b2 | ba1 | ba2 | a | -0.18441 | -0.18114 | -0.18441 | a_1 | -0.51375 | -0.18114 | 石油給湯機/石油給湯温水暖房機 | 2 | 0.779
ヒートポンプ・ガス瞬間式併用型給湯温水暖房機(区分１) | 3 | a_(std,p) | 0.0019 | 0.0006 | 0.0019 | 0 | 0 | 0 | 0.0033 | b | 0.1853 | 0.10483 | 0.1853 | a_2 | -0.01782 | 0.10483 | 電気ヒートポンプ給湯機 | 9 | 2.7
ヒートポンプ・ガス瞬間式併用型給湯温水暖房機(区分２) | 4 | b_(std,p) | 0.0013 | 0.0005 | 0.0013 | 0.0002 | -0.0005 | 0.0002 | 0.0194 | c | 3.5106 | 5.8529 | 3.5106 | a_3 | 0.2764 | 0 | ヒートポンプ・ガス瞬間式併用型給湯温水暖房機(区分４) | 6 | 0.93
ヒートポンプ・ガス瞬間式併用型給湯温水暖房機(区分３) | 5 | c_(std,p) | 0.6533 | 0.7414 | 0.6533 | 0.7839 | 0.7828 | 0.7839 | 0.5776 |  |  |  |  | a_4 | 9.4067 | 5.8529
ヒートポンプ・ガス瞬間式併用型給湯温水暖房機(区分４) | 6 | [8 empty] | 表Ｇ.2 係数 | [6 empty] | 表 消費電力量計算式の係数
ヒートポンプ・ガス瞬間式併用型給湯温水暖房機(区分５) | 7 | 表D.1 石油給湯機効率の回帰係数a_(std,p)及びb_(std,p)、C_(std,p) | [7 empty] | 係数 | ヒートポンプ・ガス瞬間式併用型給湯温水暖房機 |  |  | 表Ｈ.2 係数 |  |  | 給湯熱源機の種類 | E_(E,hs,aux1) |  |  | E_(E,hs,aux3)
電気ヒーター温水機/電気ヒーター給湯温水暖房機 | 8 | 回帰係数 | 添え字p（用途） | [7 empty] | (区分１) | (区分２) | (区分３) | 係数 | （い）１日当たりの温水暖房の 熱負荷L_(HWH,d)が0より大の場合 | （ろ）１日当たりの温水暖房の 熱負荷L_(HWH,d)が0大の場合 | ガス給湯機/ガス給湯温水暖房機 | -0.00172 | 0.000393 | 0.2822 | 0.01723 | 0.06099
電気ヒートポンプ給湯機 | 9 |  | 台所水栓 | 浴室シャワー水栓 | 洗面水栓 | 浴槽水栓湯はり | 浴槽自動湯はり | 浴槽水栓さし湯 | 浴槽追炊 | d | -0.52617 | -0.0577 | -0.52617 |  |  |  | 石油給湯機/石油給湯温水暖房機 | -0.00235 | 0.00078 | 0.3388 | 0.02102 | 0.12852
給湯設備機器を設置しない | 10 |  | k | s | w | b1 | b2 | ba1 | ba2 | e | 0.15061 | 0.47525 | 0.15061 | b_1 | -0.19841 | -0.0577
|  | a_(std,p) | 0.0005 | 0.0024 | 0.0005 | 0 | 0 | 0 | 0.0062 | f | 15.182 | -6.3459 | 15.182 | b_2 | 1.1063 | 0.47525
表 ふろ機能の種類 |  | b_(std,p) | 0.0028 | 0.0021 | 0.0028 | -0.0027 | -0.0024 | -0.0027 | 0.0462 |  |  |  |  | b_3 | 0.19307 | 0
給湯単機能 |  | c_(std,p) | 0.6818 | 0.756 | 0.6818 | 0.9026 | 0.8885 | 0.9026 | 0.4001 |  |  |  |  | b_4 | -10.3667 | -6.3459
ふろ給湯機（追焚なし）
ふろ給湯機（追焚あり）
表 エネルギー効率
エネルギー効率を入力する
エネルギー効率を入力しない
表 ソーラーシステム採用の有無
採用する
採用しない

## Version管理表
■本計算エクセルシートとWEBプログラムのバージョン対応表
| 更新日 | 本計算エクセルシート | 変更内容 | 住宅・住戸の省エネルギー性能 の判定プログラム
1 | 2015.6.29 | Version 1.14 |  | Version 1.14
2 | 2015.10.14 | Version 1.15 | ガス給湯器の給湯単機能計算時のバグを修正 | Version 1.15
3
4
5
6
7
8
9
10
11
12
13
14
15
16
17
18
19
20
21
22
23
24
25
26
27
28
29
30