## ご使用に関して
本計算シート | Ver.1.14
使用許諾条件 |  | 使用方法

## データ入力と計算結果
■入力項目 |  |  |  | ■計算結果（日別） |  | ■計算結果（時刻別） |  |  | ■計算結果まとめ（参考値）
項目１ | 記号 | 単位 |  | 見出し | 一次エネルギー消費量 | 見出し |  | 発電量 | 見出し | 一次エネルギー消費量 | 発電量
コージェネレーション設備の種類 | - | - | PEFC1 | 式番号 | （1） | 式番号 |  | （2a）（2b） | 式番号 | （1） | （2a）（2b）
|  |  |  | 記号 | E_(CG,d) | 記号 |  | E_(E,CG,gen,d,t) | 記号 | E_CG | E_(E,CG,gen)
|  |  |  | 単位 | MJ/日 | 単位 |  | kWh/h | 単位 | MJ/年 | kWh/年
|  |  |  | 2014-01-01 | 205.8135 | 2014-01-01 | 0時 | 0.18958 |  | 49785.5673 | 3481.3873
|  |  |  | 2014-01-02 | 171.5389 | 2014-01-01 | 1時 | 0.098259
|  |  |  | 2014-01-03 | 163.8681 | 2014-01-01 | 2時 | 0.10476
|  |  |  | 2014-01-04 | 178.1602 | 2014-01-01 | 3時 | 0.10476
|  |  |  | 2014-01-05 | 181.6192 | 2014-01-01 | 4時 | 0.098259
|  |  |  | 2014-01-06 | 181.9604 | 2014-01-01 | 5時 | 0.10476
|  |  |  | 2014-01-07 | 187.761 | 2014-01-01 | 6時 | 0.10476
|  |  |  | 2014-01-08 | 111.6154 | 2014-01-01 | 7時 | 0.82427
|  |  |  | 2014-01-09 | 181.4755 | 2014-01-01 | 8時 | 0.82427
|  |  |  | 2014-01-10 | 156.8363 | 2014-01-01 | 9時 | 0.82427
|  |  |  | 2014-01-11 | 196.6515 | 2014-01-01 | 10時 | 0.82427
|  |  |  | 2014-01-12 | 164.2855 | 2014-01-01 | 11時 | 0.82427
|  |  |  | 2014-01-13 | 177.4462 | 2014-01-01 | 12時 | 0.82427
|  |  |  | 2014-01-14 | 189.6875 | 2014-01-01 | 13時 | 0.2557
|  |  |  | 2014-01-15 | 208.758 | 2014-01-01 | 14時 | 0.10476
|  |  |  | 2014-01-16 | 183.2238 | 2014-01-01 | 15時 | 0.82427
|  |  |  | 2014-01-17 | 165.4261 | 2014-01-01 | 16時 | 0.82427
|  |  |  | 2014-01-18 | 179.8244 | 2014-01-01 | 17時 | 0.82427
|  |  |  | 2014-01-19 | 182.6873 | 2014-01-01 | 18時 | 0.82427
|  |  |  | 2014-01-20 | 182.643 | 2014-01-01 | 19時 | 0.82427
|  |  |  | 2014-01-21 | 188.5509 | 2014-01-01 | 20時 | 0.82427
|  |  |  | 2014-01-22 | 114.2108 | 2014-01-01 | 21時 | 0.82427
|  |  |  | 2014-01-23 | 183.0391 | 2014-01-01 | 22時 | 0.5857
|  |  |  | 2014-01-24 | 167.3395 | 2014-01-01 | 23時 | 0.41902
|  |  |  | 2014-01-25 | 199.7147 | 2014-01-02 | 0時 | 0.26435
|  |  |  | 2014-01-26 | 167.2023 | 2014-01-02 | 1時 | 0.097963
|  |  |  | 2014-01-27 | 183.3922 | 2014-01-02 | 2時 | 0.10445
|  |  |  | 2014-01-28 | 191.5233 | 2014-01-02 | 3時 | 0.10445
|  |  |  | 2014-01-29 | 210.8629 | 2014-01-02 | 4時 | 0.097963
|  |  |  | 2014-01-30 | 180.9077 | 2014-01-02 | 5時 | 0.82199
|  |  |  | 2014-01-31 | 169.0401 | 2014-01-02 | 6時 | 0.82199
|  |  |  | 2014-02-01 | 183.9873 | 2014-01-02 | 7時 | 0.82199
|  |  |  | 2014-02-02 | 168.9608 | 2014-01-02 | 8時 | 0.72274
|  |  |  | 2014-02-03 | 179.854 | 2014-01-02 | 9時 | 0.64284
|  |  |  | 2014-02-04 | 191.1645 | 2014-01-02 | 10時 | 0.18683
|  |  |  | 2014-02-05 | 116.0267 | 2014-01-02 | 11時 | 0.46954
|  |  |  | 2014-02-06 | 183.8966 | 2014-01-02 | 12時 | 0.56447
|  |  |  | 2014-02-07 | 153.947 | 2014-01-02 | 13時 | 0.19517
|  |  |  | 2014-02-08 | 199.4299 | 2014-01-02 | 14時 | 0.14518
|  |  |  | 2014-02-09 | 154.6292 | 2014-01-02 | 15時 | 0.65648
|  |  |  | 2014-02-10 | 182.81 | 2014-01-02 | 16時 | 0.5465
|  |  |  | 2014-02-11 | 183.8164 | 2014-01-02 | 17時 | 0.82199
|  |  |  | 2014-02-12 | 207.2888 | 2014-01-02 | 18時 | 0.82199
|  |  |  | 2014-02-13 | 170.7851 | 2014-01-02 | 19時 | 0.82199
|  |  |  | 2014-02-14 | 162.845 | 2014-01-02 | 20時 | 0.82199
|  |  |  | 2014-02-15 | 181.6077 | 2014-01-02 | 21時 | 0.82199
|  |  |  | 2014-02-16 | 180.2256 | 2014-01-02 | 22時 | 0.82199
|  |  |  | 2014-02-17 | 180.3594 | 2014-01-02 | 23時 | 0.5772
|  |  |  | 2014-02-18 | 184.9761 | 2014-01-03 | 0時 | 0.26577
|  |  |  | 2014-02-19 | 110.6459 | 2014-01-03 | 1時 | 0.098523
|  |  |  | 2014-02-20 | 176.1079 | 2014-01-03 | 2時 | 0.10504
|  |  |  | 2014-02-21 | 164.93 | 2014-01-03 | 3時 | 0.10504
|  |  |  | 2014-02-22 | 196.9406 | 2014-01-03 | 4時 | 0.098523
|  |  |  | 2014-02-23 | 165.6507 | 2014-01-03 | 5時 | 0.82631
|  |  |  | 2014-02-24 | 180.1631 | 2014-01-03 | 6時 | 0.82631
|  |  |  | 2014-02-25 | 191.1211 | 2014-01-03 | 7時 | 0.82631
|  |  |  | 2014-02-26 | 204.4576 | 2014-01-03 | 8時 | 0.66183
|  |  |  | 2014-02-27 | 180.5164 | 2014-01-03 | 9時 | 0.64623
|  |  |  | 2014-02-28 | 166.9651 | 2014-01-03 | 10時 | 0.18786
|  |  |  | 2014-03-01 | 176.2895 | 2014-01-03 | 11時 | 0.71935
|  |  |  | 2014-03-02 | 170.0582 | 2014-01-03 | 12時 | 0.77858
|  |  |  | 2014-03-03 | 165.9117 | 2014-01-03 | 13時 | 0.19623
|  |  |  | 2014-03-04 | 188.1448 | 2014-01-03 | 14時 | 0.14598
|  |  |  | 2014-03-05 | 113.5173 | 2014-01-03 | 15時 | 0.82631
|  |  |  | 2014-03-06 | 168.6674 | 2014-01-03 | 16時 | 0.60009
|  |  |  | 2014-03-07 | 148.0141 | 2014-01-03 | 17時 | 0.82631
|  |  |  | 2014-03-08 | 183.3332 | 2014-01-03 | 18時 | 0.82631
|  |  |  | 2014-03-09 | 155.2064 | 2014-01-03 | 19時 | 0.82631
|  |  |  | 2014-03-10 | 174.3797 | 2014-01-03 | 20時 | 0.82631
|  |  |  | 2014-03-11 | 185.6854 | 2014-01-03 | 21時 | 0.82631
|  |  |  | 2014-03-12 | 203.265 | 2014-01-03 | 22時 | 0.82631
|  |  |  | 2014-03-13 | 169.5913 | 2014-01-03 | 23時 | 0.58025
|  |  |  | 2014-03-14 | 145.1259 | 2014-01-04 | 0時 | 0.27171
|  |  |  | 2014-03-15 | 156.0059 | 2014-01-04 | 1時 | 0.10086
|  |  |  | 2014-03-16 | 159.9664 | 2014-01-04 | 2時 | 0.10752
|  |  |  | 2014-03-17 | 157.3942 | 2014-01-04 | 3時 | 0.10752
|  |  |  | 2014-03-18 | 178.9363 | 2014-01-04 | 4時 | 0.10086
|  |  |  | 2014-03-19 | 105.982 | 2014-01-04 | 5時 | 0.84434
|  |  |  | 2014-03-20 | 166.7154 | 2014-01-04 | 6時 | 0.84434
|  |  |  | 2014-03-21 | 173.6122 | 2014-01-04 | 7時 | 0.84434
|  |  |  | 2014-03-22 | 166.5266 | 2014-01-04 | 8時 | 0.84434
|  |  |  | 2014-03-23 | 145.6537 | 2014-01-04 | 9時 | 0.66037
|  |  |  | 2014-03-24 | 169.8207 | 2014-01-04 | 10時 | 0.19212
|  |  |  | 2014-03-25 | 179.4797 | 2014-01-04 | 11時 | 0.84434
|  |  |  | 2014-03-26 | 191.7546 | 2014-01-04 | 12時 | 0.70884
|  |  |  | 2014-03-27 | 165.8361 | 2014-01-04 | 13時 | 0.20067
|  |  |  | 2014-03-28 | 153.9332 | 2014-01-04 | 14時 | 0.14934
|  |  |  | 2014-03-29 | 159.6384 | 2014-01-04 | 15時 | 0.78387
|  |  |  | 2014-03-30 | 168.9237 | 2014-01-04 | 16時 | 0.66427
|  |  |  | 2014-03-31 | 154.8227 | 2014-01-04 | 17時 | 0.84434
|  |  |  | 2014-04-01 | 175.0096 | 2014-01-04 | 18時 | 0.84434
|  |  |  | 2014-04-02 | 93.5122 | 2014-01-04 | 19時 | 0.84434
|  |  |  | 2014-04-03 | 148.4284 | 2014-01-04 | 20時 | 0.84434
|  |  |  | 2014-04-04 | 133.6286 | 2014-01-04 | 21時 | 0.84434
|  |  |  | 2014-04-05 | 171.4271 | 2014-01-04 | 22時 | 0.84434
|  |  |  | 2014-04-06 | 142.5604 | 2014-01-04 | 23時 | 0.59297
|  |  |  | 2014-04-07 | 157.9019 | 2014-01-05 | 0時 | 0.27474
|  |  |  | 2014-04-08 | 175.1086 | 2014-01-05 | 1時 | 0.10205
|  |  |  | 2014-04-09 | 186.7507 | 2014-01-05 | 2時 | 0.10878
|  |  |  | 2014-04-10 | 162.3441 | 2014-01-05 | 3時 | 0.10878
|  |  |  | 2014-04-11 | 138.0366 | 2014-01-05 | 4時 | 0.10205
|  |  |  | 2014-04-12 | 148.0541 | 2014-01-05 | 5時 | 0.85354
|  |  |  | 2014-04-13 | 143.1187 | 2014-01-05 | 6時 | 0.85354
|  |  |  | 2014-04-14 | 139.0683 | 2014-01-05 | 7時 | 0.85354
|  |  |  | 2014-04-15 | 172.9064 | 2014-01-05 | 8時 | 0.85354
|  |  |  | 2014-04-16 | 91.8629 | 2014-01-05 | 9時 | 0.66759
|  |  |  | 2014-04-17 | 141.0121 | 2014-01-05 | 10時 | 0.19429
|  |  |  | 2014-04-18 | 125.0781 | 2014-01-05 | 11時 | 0.85354
|  |  |  | 2014-04-19 | 157.3857 | 2014-01-05 | 12時 | 0.85354
|  |  |  | 2014-04-20 | 126.7362 | 2014-01-05 | 13時 | 0.20294
|  |  |  | 2014-04-21 | 138.1439 | 2014-01-05 | 14時 | 0.15105
|  |  |  | 2014-04-22 | 168.3427 | 2014-01-05 | 15時 | 0.85354
|  |  |  | 2014-04-23 | 178.5771 | 2014-01-05 | 16時 | 0.83762
|  |  |  | 2014-04-24 | 149.3229 | 2014-01-05 | 17時 | 0.85354
|  |  |  | 2014-04-25 | 140.7339 | 2014-01-05 | 18時 | 0.85354
|  |  |  | 2014-04-26 | 136.351 | 2014-01-05 | 19時 | 0.85354
|  |  |  | 2014-04-27 | 122.6194 | 2014-01-05 | 20時 | 0.85354
|  |  |  | 2014-04-28 | 114.1654 | 2014-01-05 | 21時 | 0.85354
|  |  |  | 2014-04-29 | 154.9972 | 2014-01-05 | 22時 | 0.85354
|  |  |  | 2014-04-30 | 73.4419 | 2014-01-05 | 23時 | 0.59946
|  |  |  | 2014-05-01 | 113.3815 | 2014-01-06 | 0時 | 0.27487
|  |  |  | 2014-05-02 | 107.3979 | 2014-01-06 | 1時 | 0.1021
|  |  |  | 2014-05-03 | 80.5686 | 2014-01-06 | 2時 | 0.10883
|  |  |  | 2014-05-04 | 82.2404 | 2014-01-06 | 3時 | 0.10883
|  |  |  | 2014-05-05 | 159.052 | 2014-01-06 | 4時 | 0.1021
|  |  |  | 2014-05-06 | 158.5447 | 2014-01-06 | 5時 | 0.85393
|  |  |  | 2014-05-07 | 172.4207 | 2014-01-06 | 6時 | 0.85393
|  |  |  | 2014-05-08 | 138.4416 | 2014-01-06 | 7時 | 0.85393
|  |  |  | 2014-05-09 | 122.1309 | 2014-01-06 | 8時 | 0.85393
|  |  |  | 2014-05-10 | 136.5423 | 2014-01-06 | 9時 | 0.6679
|  |  |  | 2014-05-11 | 111.7877 | 2014-01-06 | 10時 | 0.19438
|  |  |  | 2014-05-12 | 126.8879 | 2014-01-06 | 11時 | 0.85393
|  |  |  | 2014-05-13 | 162.7515 | 2014-01-06 | 12時 | 0.85393
|  |  |  | 2014-05-14 | 63.0874 | 2014-01-06 | 13時 | 0.20303
|  |  |  | 2014-05-15 | 129.4906 | 2014-01-06 | 14時 | 0.15112
|  |  |  | 2014-05-16 | 110.4513 | 2014-01-06 | 15時 | 0.85393
|  |  |  | 2014-05-17 | 123.2816 | 2014-01-06 | 16時 | 0.85393
|  |  |  | 2014-05-18 | 91.9934 | 2014-01-06 | 17時 | 0.85393
|  |  |  | 2014-05-19 | 103.1629 | 2014-01-06 | 18時 | 0.85393
|  |  |  | 2014-05-20 | 128.8868 | 2014-01-06 | 19時 | 0.85393
|  |  |  | 2014-05-21 | 137.7345 | 2014-01-06 | 20時 | 0.85393
|  |  |  | 2014-05-22 | 102.2215 | 2014-01-06 | 21時 | 0.85393
|  |  |  | 2014-05-23 | 121.6977 | 2014-01-06 | 22時 | 0.85393
|  |  |  | 2014-05-24 | 129.0447 | 2014-01-06 | 23時 | 0.59974
|  |  |  | 2014-05-25 | 136.2725 | 2014-01-07 | 0時 | 0.18958
|  |  |  | 2014-05-26 | 130.8479 | 2014-01-07 | 1時 | 0.098259
|  |  |  | 2014-05-27 | 145.3714 | 2014-01-07 | 2時 | 0.10476
|  |  |  | 2014-05-28 | 81.4628 | 2014-01-07 | 3時 | 0.10476
|  |  |  | 2014-05-29 | 121.4366 | 2014-01-07 | 4時 | 0.098259
|  |  |  | 2014-05-30 | 107.183 | 2014-01-07 | 5時 | 0.10476
|  |  |  | 2014-05-31 | 118.3064 | 2014-01-07 | 6時 | 0.10476
|  |  |  | 2014-06-01 | 90.0922 | 2014-01-07 | 7時 | 0.82427
|  |  |  | 2014-06-02 | 102.4566 | 2014-01-07 | 8時 | 0.82427
|  |  |  | 2014-06-03 | 129.0422 | 2014-01-07 | 9時 | 0.82427
|  |  |  | 2014-06-04 | 140.0032 | 2014-01-07 | 10時 | 0.82427
|  |  |  | 2014-06-05 | 100.5906 | 2014-01-07 | 11時 | 0.82427
|  |  |  | 2014-06-06 | 87.9478 | 2014-01-07 | 12時 | 0.82427
|  |  |  | 2014-06-07 | 99.6932 | 2014-01-07 | 13時 | 0.2557
|  |  |  | 2014-06-08 | 98.0394 | 2014-01-07 | 14時 | 0.10476
|  |  |  | 2014-06-09 | 97.389 | 2014-01-07 | 15時 | 0.82427
|  |  |  | 2014-06-10 | 123.4139 | 2014-01-07 | 16時 | 0.82427
|  |  |  | 2014-06-11 | 44.6835 | 2014-01-07 | 17時 | 0.82427
|  |  |  | 2014-06-12 | 96.2511 | 2014-01-07 | 18時 | 0.82427
|  |  |  | 2014-06-13 | 84.834 | 2014-01-07 | 19時 | 0.82427
|  |  |  | 2014-06-14 | 106.9785 | 2014-01-07 | 20時 | 0.82427
|  |  |  | 2014-06-15 | 84.5769 | 2014-01-07 | 21時 | 0.82427
|  |  |  | 2014-06-16 | 94.3439 | 2014-01-07 | 22時 | 0.5857
|  |  |  | 2014-06-17 | 119.9467 | 2014-01-07 | 23時 | 0.41902
|  |  |  | 2014-06-18 | 129.6005 | 2014-01-08 | 0時 | 0.14387
|  |  |  | 2014-06-19 | 95.1374 | 2014-01-08 | 1時 | 0.073498
|  |  |  | 2014-06-20 | 85.4421 | 2014-01-08 | 2時 | 0.078511
|  |  |  | 2014-06-21 | 97.1419 | 2014-01-08 | 3時 | 0.078511
|  |  |  | 2014-06-22 | 97.1576 | 2014-01-08 | 4時 | 0.073498
|  |  |  | 2014-06-23 | 97.0321 | 2014-01-08 | 5時 | 0.078511
|  |  |  | 2014-06-24 | 123.5189 | 2014-01-08 | 6時 | 0.16013
|  |  |  | 2014-06-25 | 44.7146 | 2014-01-08 | 7時 | 0.633
|  |  |  | 2014-06-26 | 96.5085 | 2014-01-08 | 8時 | 0.633
|  |  |  | 2014-06-27 | 85.1779 | 2014-01-08 | 9時 | 0.633
|  |  |  | 2014-06-28 | 108.8749 | 2014-01-08 | 10時 | 0.50316
|  |  |  | 2014-06-29 | 86.5781 | 2014-01-08 | 11時 | 0.44236
|  |  |  | 2014-06-30 | 96.8236 | 2014-01-08 | 12時 | 0.34557
|  |  |  | 2014-07-01 | 122.9644 | 2014-01-08 | 13時 | 0.073498
|  |  |  | 2014-07-02 | 131.7526 | 2014-01-08 | 14時 | 0.078511
|  |  |  | 2014-07-03 | 94.8608 | 2014-01-08 | 15時 | 0.633
|  |  |  | 2014-07-04 | 83.6816 | 2014-01-08 | 16時 | 0.633
|  |  |  | 2014-07-05 | 93.8704 | 2014-01-08 | 17時 | 0.633
|  |  |  | 2014-07-06 | 93.5195 | 2014-01-08 | 18時 | 0.59005
|  |  |  | 2014-07-07 | 93.1035 | 2014-01-08 | 19時 | 0.633
|  |  |  | 2014-07-08 | 119.1354 | 2014-01-08 | 20時 | 0.633
|  |  |  | 2014-07-09 | 42.5086 | 2014-01-08 | 21時 | 0.633
|  |  |  | 2014-07-10 | 102.1988 | 2014-01-08 | 22時 | 0.30975
|  |  |  | 2014-07-11 | 90.583 | 2014-01-08 | 23時 | 0.38724
|  |  |  | 2014-07-12 | 111.002 | 2014-01-09 | 0時 | 0.27487
|  |  |  | 2014-07-13 | 87.6918 | 2014-01-09 | 1時 | 0.1021
|  |  |  | 2014-07-14 | 95.5406 | 2014-01-09 | 2時 | 0.10883
|  |  |  | 2014-07-15 | 134.2721 | 2014-01-09 | 3時 | 0.10883
|  |  |  | 2014-07-16 | 143.6747 | 2014-01-09 | 4時 | 0.1021
|  |  |  | 2014-07-17 | 101.135 | 2014-01-09 | 5時 | 0.85393
|  |  |  | 2014-07-18 | 82.7615 | 2014-01-09 | 6時 | 0.85393
|  |  |  | 2014-07-19 | 95.1329 | 2014-01-09 | 7時 | 0.85393
|  |  |  | 2014-07-20 | 139.5248 | 2014-01-09 | 8時 | 0.85393
|  |  |  | 2014-07-21 | 101.6975 | 2014-01-09 | 9時 | 0.6679
|  |  |  | 2014-07-22 | 132.8908 | 2014-01-09 | 10時 | 0.19438
|  |  |  | 2014-07-23 | 73.3536 | 2014-01-09 | 11時 | 0.85393
|  |  |  | 2014-07-24 | 111.9449 | 2014-01-09 | 12時 | 0.85393
|  |  |  | 2014-07-25 | 87.135 | 2014-01-09 | 13時 | 0.20303
|  |  |  | 2014-07-26 | 121.0629 | 2014-01-09 | 14時 | 0.15112
|  |  |  | 2014-07-27 | 96.4127 | 2014-01-09 | 15時 | 0.85393
|  |  |  | 2014-07-28 | 99.6994 | 2014-01-09 | 16時 | 0.85393
|  |  |  | 2014-07-29 | 131.7011 | 2014-01-09 | 17時 | 0.85393
|  |  |  | 2014-07-30 | 147.2904 | 2014-01-09 | 18時 | 0.85393
|  |  |  | 2014-07-31 | 103.0225 | 2014-01-09 | 19時 | 0.85393
|  |  |  | 2014-08-01 | 97.1814 | 2014-01-09 | 20時 | 0.85393
|  |  |  | 2014-08-02 | 122.8532 | 2014-01-09 | 21時 | 0.85393
|  |  |  | 2014-08-03 | 113.3708 | 2014-01-09 | 22時 | 0.85393
|  |  |  | 2014-08-04 | 93.0024 | 2014-01-09 | 23時 | 0.59974
|  |  |  | 2014-08-05 | 113.5951 | 2014-01-10 | 0時 | 0.26351
|  |  |  | 2014-08-06 | 59.2618 | 2014-01-10 | 1時 | 0.097633
|  |  |  | 2014-08-07 | 99.3543 | 2014-01-10 | 2時 | 0.1041
|  |  |  | 2014-08-08 | 97.6813 | 2014-01-10 | 3時 | 0.1041
|  |  |  | 2014-08-09 | 117.1763 | 2014-01-10 | 4時 | 0.097633
|  |  |  | 2014-08-10 | 99.4229 | 2014-01-10 | 5時 | 0.81944
|  |  |  | 2014-08-11 | 125.4014 | 2014-01-10 | 6時 | 0.81944
|  |  |  | 2014-08-12 | 148.0408 | 2014-01-10 | 7時 | 0.81944
|  |  |  | 2014-08-13 | 149.476 | 2014-01-10 | 8時 | 0.80414
|  |  |  | 2014-08-14 | 121.1594 | 2014-01-10 | 9時 | 0.64083
|  |  |  | 2014-08-15 | 94.5728 | 2014-01-10 | 10時 | 0.18623
|  |  |  | 2014-08-16 | 100.0449 | 2014-01-10 | 11時 | 0.44244
|  |  |  | 2014-08-17 | 104.9355 | 2014-01-10 | 12時 | 0.53134
|  |  |  | 2014-08-18 | 114.6498 | 2014-01-10 | 13時 | 0.19454
|  |  |  | 2014-08-19 | 139.8659 | 2014-01-10 | 14時 | 0.1447
|  |  |  | 2014-08-20 | 66.7115 | 2014-01-10 | 15時 | 0.53479
|  |  |  | 2014-08-21 | 99.7285 | 2014-01-10 | 16時 | 0.55416
|  |  |  | 2014-08-22 | 80.3072 | 2014-01-10 | 17時 | 0.81944
|  |  |  | 2014-08-23 | 104.6269 | 2014-01-10 | 18時 | 0.81944
|  |  |  | 2014-08-24 | 95.3732 | 2014-01-10 | 19時 | 0.81944
|  |  |  | 2014-08-25 | 108.4417 | 2014-01-10 | 20時 | 0.81944
|  |  |  | 2014-08-26 | 145.6882 | 2014-01-10 | 21時 | 0.81944
|  |  |  | 2014-08-27 | 152.4003 | 2014-01-10 | 22時 | 0.81944
|  |  |  | 2014-08-28 | 125.8999 | 2014-01-10 | 23時 | 0.5754
|  |  |  | 2014-08-29 | 98.7259 | 2014-01-11 | 0時 | 0.27415
|  |  |  | 2014-08-30 | 116.3729 | 2014-01-11 | 1時 | 0.10181
|  |  |  | 2014-08-31 | 110.3982 | 2014-01-11 | 2時 | 0.10853
|  |  |  | 2014-09-01 | 88.3277 | 2014-01-11 | 3時 | 0.10853
|  |  |  | 2014-09-02 | 113.2303 | 2014-01-11 | 4時 | 0.10181
|  |  |  | 2014-09-03 | 39.8174 | 2014-01-11 | 5時 | 0.85173
|  |  |  | 2014-09-04 | 87.6317 | 2014-01-11 | 6時 | 0.85173
|  |  |  | 2014-09-05 | 78.2442 | 2014-01-11 | 7時 | 0.85173
|  |  |  | 2014-09-06 | 96.4605 | 2014-01-11 | 8時 | 0.85173
|  |  |  | 2014-09-07 | 78.7782 | 2014-01-11 | 9時 | 0.66617
|  |  |  | 2014-09-08 | 88.7062 | 2014-01-11 | 10時 | 0.19386
|  |  |  | 2014-09-09 | 114.4153 | 2014-01-11 | 11時 | 0.85173
|  |  |  | 2014-09-10 | 124.2902 | 2014-01-11 | 12時 | 0.85173
|  |  |  | 2014-09-11 | 90.7058 | 2014-01-11 | 13時 | 0.20249
|  |  |  | 2014-09-12 | 81.3409 | 2014-01-11 | 14時 | 0.15071
|  |  |  | 2014-09-13 | 91.8025 | 2014-01-11 | 15時 | 0.85173
|  |  |  | 2014-09-14 | 92.5221 | 2014-01-11 | 16時 | 0.76286
|  |  |  | 2014-09-15 | 42.3422 | 2014-01-11 | 17時 | 0.85173
|  |  |  | 2014-09-16 | 119.4282 | 2014-01-11 | 18時 | 0.85173
|  |  |  | 2014-09-17 | 43.2881 | 2014-01-11 | 19時 | 0.85173
|  |  |  | 2014-09-18 | 95.7215 | 2014-01-11 | 20時 | 0.85173
|  |  |  | 2014-09-19 | 85.2885 | 2014-01-11 | 21時 | 0.85173
|  |  |  | 2014-09-20 | 107.7578 | 2014-01-11 | 22時 | 0.85173
|  |  |  | 2014-09-21 | 86.2593 | 2014-01-11 | 23時 | 0.59818
|  |  |  | 2014-09-22 | 97.121 | 2014-01-12 | 0時 | 0.25799
|  |  |  | 2014-09-23 | 123.9002 | 2014-01-12 | 1時 | 0.095468
|  |  |  | 2014-09-24 | 134.8367 | 2014-01-12 | 2時 | 0.1018
|  |  |  | 2014-09-25 | 97.5273 | 2014-01-12 | 3時 | 0.1018
|  |  |  | 2014-09-26 | 86.7881 | 2014-01-12 | 4時 | 0.095468
|  |  |  | 2014-09-27 | 98.0829 | 2014-01-12 | 5時 | 0.80271
|  |  |  | 2014-09-28 | 97.0346 | 2014-01-12 | 6時 | 0.80271
|  |  |  | 2014-09-29 | 97.7152 | 2014-01-12 | 7時 | 0.80271
|  |  |  | 2014-09-30 | 139.3727 | 2014-01-12 | 8時 | 0.80271
|  |  |  | 2014-10-01 | 49.6165 | 2014-01-12 | 9時 | 0.62771
|  |  |  | 2014-10-02 | 109.3707 | 2014-01-12 | 10時 | 0.18228
|  |  |  | 2014-10-03 | 92.0964 | 2014-01-12 | 11時 | 0.80271
|  |  |  | 2014-10-04 | 131.6261 | 2014-01-12 | 12時 | 0.79574
|  |  |  | 2014-10-05 | 120.8281 | 2014-01-12 | 13時 | 0.19042
|  |  |  | 2014-10-06 | 128.8793 | 2014-01-12 | 14時 | 0.14159
|  |  |  | 2014-10-07 | 153.884 | 2014-01-12 | 15時 | 0.80271
|  |  |  | 2014-10-08 | 164.29 | 2014-01-12 | 16時 | 0.63983
|  |  |  | 2014-10-09 | 130.5748 | 2014-01-12 | 17時 | 0.80271
|  |  |  | 2014-10-10 | 148.7845 | 2014-01-12 | 18時 | 0.80271
|  |  |  | 2014-10-11 | 130.6397 | 2014-01-12 | 19時 | 0.80271
|  |  |  | 2014-10-12 | 128.1922 | 2014-01-12 | 20時 | 0.80271
|  |  |  | 2014-10-13 | 118.0489 | 2014-01-12 | 21時 | 0.80271
|  |  |  | 2014-10-14 | 136.9871 | 2014-01-12 | 22時 | 0.80271
|  |  |  | 2014-10-15 | 80.7281 | 2014-01-12 | 23時 | 0.56359
|  |  |  | 2014-10-16 | 125.4771 | 2014-01-13 | 0時 | 0.26965
|  |  |  | 2014-10-17 | 118.5697 | 2014-01-13 | 1時 | 0.10005
|  |  |  | 2014-10-18 | 142.3728 | 2014-01-13 | 2時 | 0.10666
|  |  |  | 2014-10-19 | 128.3724 | 2014-01-13 | 3時 | 0.10666
|  |  |  | 2014-10-20 | 140.8332 | 2014-01-13 | 4時 | 0.10005
|  |  |  | 2014-10-21 | 160.2033 | 2014-01-13 | 5時 | 0.83807
|  |  |  | 2014-10-22 | 170.3318 | 2014-01-13 | 6時 | 0.83807
|  |  |  | 2014-10-23 | 135.5939 | 2014-01-13 | 7時 | 0.83807
|  |  |  | 2014-10-24 | 124.3574 | 2014-01-13 | 8時 | 0.83807
|  |  |  | 2014-10-25 | 133.6453 | 2014-01-13 | 9時 | 0.65545
|  |  |  | 2014-10-26 | 137.372 | 2014-01-13 | 10時 | 0.19063
|  |  |  | 2014-10-27 | 136.0032 | 2014-01-13 | 11時 | 0.66788
|  |  |  | 2014-10-28 | 159.3015 | 2014-01-13 | 12時 | 0.6397
|  |  |  | 2014-10-29 | 85.4676 | 2014-01-13 | 13時 | 0.19913
|  |  |  | 2014-10-30 | 128.9694 | 2014-01-13 | 14時 | 0.14817
|  |  |  | 2014-10-31 | 120.8248 | 2014-01-13 | 15時 | 0.7548
|  |  |  | 2014-11-01 | 159.5189 | 2014-01-13 | 16時 | 0.68292
|  |  |  | 2014-11-02 | 129.0209 | 2014-01-13 | 17時 | 0.83807
|  |  |  | 2014-11-03 | 162.738 | 2014-01-13 | 18時 | 0.83807
|  |  |  | 2014-11-04 | 166.8228 | 2014-01-13 | 19時 | 0.83807
|  |  |  | 2014-11-05 | 179.9506 | 2014-01-13 | 20時 | 0.83807
|  |  |  | 2014-11-06 | 146.9205 | 2014-01-13 | 21時 | 0.83807
|  |  |  | 2014-11-07 | 133.5956 | 2014-01-13 | 22時 | 0.83807
|  |  |  | 2014-11-08 | 144.1599 | 2014-01-13 | 23時 | 0.58855
|  |  |  | 2014-11-09 | 139.974 | 2014-01-14 | 0時 | 0.18958
|  |  |  | 2014-11-10 | 158.6858 | 2014-01-14 | 1時 | 0.098259
|  |  |  | 2014-11-11 | 171.3658 | 2014-01-14 | 2時 | 0.10476
|  |  |  | 2014-11-12 | 98.3314 | 2014-01-14 | 3時 | 0.10476
|  |  |  | 2014-11-13 | 161.2005 | 2014-01-14 | 4時 | 0.098259
|  |  |  | 2014-11-14 | 146.2975 | 2014-01-14 | 5時 | 0.10476
|  |  |  | 2014-11-15 | 168.5348 | 2014-01-14 | 6時 | 0.10476
|  |  |  | 2014-11-16 | 139.0605 | 2014-01-14 | 7時 | 0.82427
|  |  |  | 2014-11-17 | 173.6238 | 2014-01-14 | 8時 | 0.82427
|  |  |  | 2014-11-18 | 173.2622 | 2014-01-14 | 9時 | 0.82427
|  |  |  | 2014-11-19 | 193.8439 | 2014-01-14 | 10時 | 0.82427
|  |  |  | 2014-11-20 | 162.9389 | 2014-01-14 | 11時 | 0.82427
|  |  |  | 2014-11-21 | 144.4256 | 2014-01-14 | 12時 | 0.82427
|  |  |  | 2014-11-22 | 157.4966 | 2014-01-14 | 13時 | 0.2557
|  |  |  | 2014-11-23 | 177.1129 | 2014-01-14 | 14時 | 0.10476
|  |  |  | 2014-11-24 | 158.1305 | 2014-01-14 | 15時 | 0.82427
|  |  |  | 2014-11-25 | 178.9927 | 2014-01-14 | 16時 | 0.82427
|  |  |  | 2014-11-26 | 104.3741 | 2014-01-14 | 17時 | 0.82427
|  |  |  | 2014-11-27 | 151.9953 | 2014-01-14 | 18時 | 0.82427
|  |  |  | 2014-11-28 | 148.2172 | 2014-01-14 | 19時 | 0.82427
|  |  |  | 2014-11-29 | 173.4216 | 2014-01-14 | 20時 | 0.82427
|  |  |  | 2014-11-30 | 147.8159 | 2014-01-14 | 21時 | 0.82427
|  |  |  | 2014-12-01 | 154.2346 | 2014-01-14 | 22時 | 0.5857
|  |  |  | 2014-12-02 | 178.128 | 2014-01-14 | 23時 | 0.41902
|  |  |  | 2014-12-03 | 188.5777 | 2014-01-15 | 0時 | 0.18958
|  |  |  | 2014-12-04 | 157.509 | 2014-01-15 | 1時 | 0.098259
|  |  |  | 2014-12-05 | 149.1103 | 2014-01-15 | 2時 | 0.10476
|  |  |  | 2014-12-06 | 175.6389 | 2014-01-15 | 3時 | 0.10476
|  |  |  | 2014-12-07 | 164.4822 | 2014-01-15 | 4時 | 0.098259
|  |  |  | 2014-12-08 | 172.4894 | 2014-01-15 | 5時 | 0.10476
|  |  |  | 2014-12-09 | 181.6194 | 2014-01-15 | 6時 | 0.10476
|  |  |  | 2014-12-10 | 106.6136 | 2014-01-15 | 7時 | 0.82427
|  |  |  | 2014-12-11 | 172.4335 | 2014-01-15 | 8時 | 0.82427
|  |  |  | 2014-12-12 | 154.9558 | 2014-01-15 | 9時 | 0.82427
|  |  |  | 2014-12-13 | 186.9004 | 2014-01-15 | 10時 | 0.82427
|  |  |  | 2014-12-14 | 148.7104 | 2014-01-15 | 11時 | 0.82427
|  |  |  | 2014-12-15 | 177.7767 | 2014-01-15 | 12時 | 0.82427
|  |  |  | 2014-12-16 | 183.2781 | 2014-01-15 | 13時 | 0.2557
|  |  |  | 2014-12-17 | 200.9332 | 2014-01-15 | 14時 | 0.10476
|  |  |  | 2014-12-18 | 165.1391 | 2014-01-15 | 15時 | 0.82427
|  |  |  | 2014-12-19 | 158.5495 | 2014-01-15 | 16時 | 0.82427
|  |  |  | 2014-12-20 | 165.4035 | 2014-01-15 | 17時 | 0.82427
|  |  |  | 2014-12-21 | 176.7532 | 2014-01-15 | 18時 | 0.82427
|  |  |  | 2014-12-22 | 163.6038 | 2014-01-15 | 19時 | 0.82427
|  |  |  | 2014-12-23 | 183.2233 | 2014-01-15 | 20時 | 0.82427
|  |  |  | 2014-12-24 | 109.1618 | 2014-01-15 | 21時 | 0.82427
|  |  |  | 2014-12-25 | 172.6792 | 2014-01-15 | 22時 | 0.5857
|  |  |  | 2014-12-26 | 162.0014 | 2014-01-15 | 23時 | 0.41902
|  |  |  | 2014-12-27 | 190.902 | 2014-01-16 | 0時 | 0.27487
|  |  |  | 2014-12-28 | 162.8175 | 2014-01-16 | 1時 | 0.1021
|  |  |  | 2014-12-29 | 181.4409 | 2014-01-16 | 2時 | 0.10883
|  |  |  | 2014-12-30 | 111.4469 | 2014-01-16 | 3時 | 0.10883
|  |  |  | 2014-12-31 | 187.338 | 2014-01-16 | 4時 | 0.1021
[6 empty] | 2014-01-16 | 5時 | 0.85393
[6 empty] | 2014-01-16 | 6時 | 0.85393
[6 empty] | 2014-01-16 | 7時 | 0.85393
[6 empty] | 2014-01-16 | 8時 | 0.85393
[6 empty] | 2014-01-16 | 9時 | 0.6679
[6 empty] | 2014-01-16 | 10時 | 0.19438
[6 empty] | 2014-01-16 | 11時 | 0.85393
[6 empty] | 2014-01-16 | 12時 | 0.85393
[6 empty] | 2014-01-16 | 13時 | 0.20303
[6 empty] | 2014-01-16 | 14時 | 0.15112
[6 empty] | 2014-01-16 | 15時 | 0.85393
[6 empty] | 2014-01-16 | 16時 | 0.85393
[6 empty] | 2014-01-16 | 17時 | 0.85393
[6 empty] | 2014-01-16 | 18時 | 0.85393
[6 empty] | 2014-01-16 | 19時 | 0.85393
[6 empty] | 2014-01-16 | 20時 | 0.85393
[6 empty] | 2014-01-16 | 21時 | 0.85393
[6 empty] | 2014-01-16 | 22時 | 0.85393
[6 empty] | 2014-01-16 | 23時 | 0.59974
[6 empty] | 2014-01-17 | 0時 | 0.26218
[6 empty] | 2014-01-17 | 1時 | 0.097111
[6 empty] | 2014-01-17 | 2時 | 0.10355
[6 empty] | 2014-01-17 | 3時 | 0.10355
[6 empty] | 2014-01-17 | 4時 | 0.097111
[6 empty] | 2014-01-17 | 5時 | 0.8154
[6 empty] | 2014-01-17 | 6時 | 0.8154
[6 empty] | 2014-01-17 | 7時 | 0.8154
[6 empty] | 2014-01-17 | 8時 | 0.8154
[6 empty] | 2014-01-17 | 9時 | 0.63767
[6 empty] | 2014-01-17 | 10時 | 0.18528
[6 empty] | 2014-01-17 | 11時 | 0.8154
[6 empty] | 2014-01-17 | 12時 | 0.8154
[6 empty] | 2014-01-17 | 13時 | 0.19354
[6 empty] | 2014-01-17 | 14時 | 0.14395
[6 empty] | 2014-01-17 | 15時 | 0.8154
[6 empty] | 2014-01-17 | 16時 | 0.61037
[6 empty] | 2014-01-17 | 17時 | 0.8154
[6 empty] | 2014-01-17 | 18時 | 0.8154
[6 empty] | 2014-01-17 | 19時 | 0.8154
[6 empty] | 2014-01-17 | 20時 | 0.8154
[6 empty] | 2014-01-17 | 21時 | 0.8154
[6 empty] | 2014-01-17 | 22時 | 0.8154
[6 empty] | 2014-01-17 | 23時 | 0.57255
[6 empty] | 2014-01-18 | 0時 | 0.2725
[6 empty] | 2014-01-18 | 1時 | 0.10116
[6 empty] | 2014-01-18 | 2時 | 0.10784
[6 empty] | 2014-01-18 | 3時 | 0.10784
[6 empty] | 2014-01-18 | 4時 | 0.10116
[6 empty] | 2014-01-18 | 5時 | 0.84672
[6 empty] | 2014-01-18 | 6時 | 0.84672
[6 empty] | 2014-01-18 | 7時 | 0.84672
[6 empty] | 2014-01-18 | 8時 | 0.84672
[6 empty] | 2014-01-18 | 9時 | 0.66224
[6 empty] | 2014-01-18 | 10時 | 0.19268
[6 empty] | 2014-01-18 | 11時 | 0.77901
[6 empty] | 2014-01-18 | 12時 | 0.73433
[6 empty] | 2014-01-18 | 13時 | 0.20126
[6 empty] | 2014-01-18 | 14時 | 0.14978
[6 empty] | 2014-01-18 | 15時 | 0.84672
[6 empty] | 2014-01-18 | 16時 | 0.74155
[6 empty] | 2014-01-18 | 17時 | 0.84672
[6 empty] | 2014-01-18 | 18時 | 0.84672
[6 empty] | 2014-01-18 | 19時 | 0.84672
[6 empty] | 2014-01-18 | 20時 | 0.84672
[6 empty] | 2014-01-18 | 21時 | 0.84672
[6 empty] | 2014-01-18 | 22時 | 0.84672
[6 empty] | 2014-01-18 | 23時 | 0.59465
[6 empty] | 2014-01-19 | 0時 | 0.27485
[6 empty] | 2014-01-19 | 1時 | 0.10209
[6 empty] | 2014-01-19 | 2時 | 0.10883
[6 empty] | 2014-01-19 | 3時 | 0.10883
[6 empty] | 2014-01-19 | 4時 | 0.10209
[6 empty] | 2014-01-19 | 5時 | 0.85386
[6 empty] | 2014-01-19 | 6時 | 0.85386
[6 empty] | 2014-01-19 | 7時 | 0.85386
[6 empty] | 2014-01-19 | 8時 | 0.85116
[6 empty] | 2014-01-19 | 9時 | 0.66784
[6 empty] | 2014-01-19 | 10時 | 0.19437
[6 empty] | 2014-01-19 | 11時 | 0.85386
[6 empty] | 2014-01-19 | 12時 | 0.85386
[6 empty] | 2014-01-19 | 13時 | 0.20302
[6 empty] | 2014-01-19 | 14時 | 0.15111
[6 empty] | 2014-01-19 | 15時 | 0.85386
[6 empty] | 2014-01-19 | 16時 | 0.85386
[6 empty] | 2014-01-19 | 17時 | 0.85386
[6 empty] | 2014-01-19 | 18時 | 0.85386
[6 empty] | 2014-01-19 | 19時 | 0.85386
[6 empty] | 2014-01-19 | 20時 | 0.85386
[6 empty] | 2014-01-19 | 21時 | 0.85386
[6 empty] | 2014-01-19 | 22時 | 0.85386
[6 empty] | 2014-01-19 | 23時 | 0.59969
[6 empty] | 2014-01-20 | 0時 | 0.2745
[6 empty] | 2014-01-20 | 1時 | 0.10195
[6 empty] | 2014-01-20 | 2時 | 0.10868
[6 empty] | 2014-01-20 | 3時 | 0.10868
[6 empty] | 2014-01-20 | 4時 | 0.10195
[6 empty] | 2014-01-20 | 5時 | 0.85279
[6 empty] | 2014-01-20 | 6時 | 0.85279
[6 empty] | 2014-01-20 | 7時 | 0.85279
[6 empty] | 2014-01-20 | 8時 | 0.85279
[6 empty] | 2014-01-20 | 9時 | 0.667
[6 empty] | 2014-01-20 | 10時 | 0.19411
[6 empty] | 2014-01-20 | 11時 | 0.85279
[6 empty] | 2014-01-20 | 12時 | 0.84825
[6 empty] | 2014-01-20 | 13時 | 0.20275
[6 empty] | 2014-01-20 | 14時 | 0.15091
[6 empty] | 2014-01-20 | 15時 | 0.85279
[6 empty] | 2014-01-20 | 16時 | 0.81122
[6 empty] | 2014-01-20 | 17時 | 0.85279
[6 empty] | 2014-01-20 | 18時 | 0.85279
[6 empty] | 2014-01-20 | 19時 | 0.85279
[6 empty] | 2014-01-20 | 20時 | 0.85279
[6 empty] | 2014-01-20 | 21時 | 0.85279
[6 empty] | 2014-01-20 | 22時 | 0.85279
[6 empty] | 2014-01-20 | 23時 | 0.59893
[6 empty] | 2014-01-21 | 0時 | 0.1885
[6 empty] | 2014-01-21 | 1時 | 0.097675
[6 empty] | 2014-01-21 | 2時 | 0.10414
[6 empty] | 2014-01-21 | 3時 | 0.10414
[6 empty] | 2014-01-21 | 4時 | 0.097675
[6 empty] | 2014-01-21 | 5時 | 0.10414
[6 empty] | 2014-01-21 | 6時 | 0.10414
[6 empty] | 2014-01-21 | 7時 | 0.81976
[6 empty] | 2014-01-21 | 8時 | 0.81976
[6 empty] | 2014-01-21 | 9時 | 0.81976
[6 empty] | 2014-01-21 | 10時 | 0.81976
[6 empty] | 2014-01-21 | 11時 | 0.81976
[6 empty] | 2014-01-21 | 12時 | 0.77751
[6 empty] | 2014-01-21 | 13時 | 0.25426
[6 empty] | 2014-01-21 | 14時 | 0.10414
[6 empty] | 2014-01-21 | 15時 | 0.71305
[6 empty] | 2014-01-21 | 16時 | 0.81976
[6 empty] | 2014-01-21 | 17時 | 0.81976
[6 empty] | 2014-01-21 | 18時 | 0.81976
[6 empty] | 2014-01-21 | 19時 | 0.81976
[6 empty] | 2014-01-21 | 20時 | 0.81976
[6 empty] | 2014-01-21 | 21時 | 0.81976
[6 empty] | 2014-01-21 | 22時 | 0.58247
[6 empty] | 2014-01-21 | 23時 | 0.4167
[6 empty] | 2014-01-22 | 0時 | 0.15027
[6 empty] | 2014-01-22 | 1時 | 0.076964
[6 empty] | 2014-01-22 | 2時 | 0.082186
[6 empty] | 2014-01-22 | 3時 | 0.082186
[6 empty] | 2014-01-22 | 4時 | 0.076964
[6 empty] | 2014-01-22 | 5時 | 0.082186
[6 empty] | 2014-01-22 | 6時 | 0.1672
[6 empty] | 2014-01-22 | 7時 | 0.65977
[6 empty] | 2014-01-22 | 8時 | 0.65977
[6 empty] | 2014-01-22 | 9時 | 0.65977
[6 empty] | 2014-01-22 | 10時 | 0.64517
[6 empty] | 2014-01-22 | 11時 | 0.46266
[6 empty] | 2014-01-22 | 12時 | 0.23816
[6 empty] | 2014-01-22 | 13時 | 0.076964
[6 empty] | 2014-01-22 | 14時 | 0.082186
[6 empty] | 2014-01-22 | 15時 | 0.65977
[6 empty] | 2014-01-22 | 16時 | 0.65977
[6 empty] | 2014-01-22 | 17時 | 0.65977
[6 empty] | 2014-01-22 | 18時 | 0.46851
[6 empty] | 2014-01-22 | 19時 | 0.65977
[6 empty] | 2014-01-22 | 20時 | 0.65977
[6 empty] | 2014-01-22 | 21時 | 0.65977
[6 empty] | 2014-01-22 | 22時 | 0.32305
[6 empty] | 2014-01-22 | 23時 | 0.40378
[6 empty] | 2014-01-23 | 0時 | 0.27448
[6 empty] | 2014-01-23 | 1時 | 0.10195
[6 empty] | 2014-01-23 | 2時 | 0.10867
[6 empty] | 2014-01-23 | 3時 | 0.10867
[6 empty] | 2014-01-23 | 4時 | 0.10195
[6 empty] | 2014-01-23 | 5時 | 0.85275
[6 empty] | 2014-01-23 | 6時 | 0.85275
[6 empty] | 2014-01-23 | 7時 | 0.85275
[6 empty] | 2014-01-23 | 8時 | 0.83265
[6 empty] | 2014-01-23 | 9時 | 0.66697
[6 empty] | 2014-01-23 | 10時 | 0.1941
[6 empty] | 2014-01-23 | 11時 | 0.82497
[6 empty] | 2014-01-23 | 12時 | 0.85275
[6 empty] | 2014-01-23 | 13時 | 0.20274
[6 empty] | 2014-01-23 | 14時 | 0.1509
[6 empty] | 2014-01-23 | 15時 | 0.85275
[6 empty] | 2014-01-23 | 16時 | 0.85275
[6 empty] | 2014-01-23 | 17時 | 0.85275
[6 empty] | 2014-01-23 | 18時 | 0.85275
[6 empty] | 2014-01-23 | 19時 | 0.85275
[6 empty] | 2014-01-23 | 20時 | 0.85275
[6 empty] | 2014-01-23 | 21時 | 0.85275
[6 empty] | 2014-01-23 | 22時 | 0.85275
[6 empty] | 2014-01-23 | 23時 | 0.5989
[6 empty] | 2014-01-24 | 0時 | 0.26131
[6 empty] | 2014-01-24 | 1時 | 0.09677
[6 empty] | 2014-01-24 | 2時 | 0.10319
[6 empty] | 2014-01-24 | 3時 | 0.10319
[6 empty] | 2014-01-24 | 4時 | 0.09677
[6 empty] | 2014-01-24 | 5時 | 0.81277
[6 empty] | 2014-01-24 | 6時 | 0.81277
[6 empty] | 2014-01-24 | 7時 | 0.81277
[6 empty] | 2014-01-24 | 8時 | 0.81277
[6 empty] | 2014-01-24 | 9時 | 0.6356
[6 empty] | 2014-01-24 | 10時 | 0.18466
[6 empty] | 2014-01-24 | 11時 | 0.81277
[6 empty] | 2014-01-24 | 12時 | 0.74759
[6 empty] | 2014-01-24 | 13時 | 0.1929
[6 empty] | 2014-01-24 | 14時 | 0.14346
[6 empty] | 2014-01-24 | 15時 | 0.81277
[6 empty] | 2014-01-24 | 16時 | 0.78506
[6 empty] | 2014-01-24 | 17時 | 0.81277
[6 empty] | 2014-01-24 | 18時 | 0.81277
[6 empty] | 2014-01-24 | 19時 | 0.81277
[6 empty] | 2014-01-24 | 20時 | 0.81277
[6 empty] | 2014-01-24 | 21時 | 0.81277
[6 empty] | 2014-01-24 | 22時 | 0.81277
[6 empty] | 2014-01-24 | 23時 | 0.57069
[6 empty] | 2014-01-25 | 0時 | 0.27487
[6 empty] | 2014-01-25 | 1時 | 0.1021
[6 empty] | 2014-01-25 | 2時 | 0.10883
[6 empty] | 2014-01-25 | 3時 | 0.10883
[6 empty] | 2014-01-25 | 4時 | 0.1021
[6 empty] | 2014-01-25 | 5時 | 0.85393
[6 empty] | 2014-01-25 | 6時 | 0.85393
[6 empty] | 2014-01-25 | 7時 | 0.85393
[6 empty] | 2014-01-25 | 8時 | 0.85393
[6 empty] | 2014-01-25 | 9時 | 0.6679
[6 empty] | 2014-01-25 | 10時 | 0.19438
[6 empty] | 2014-01-25 | 11時 | 0.85393
[6 empty] | 2014-01-25 | 12時 | 0.85393
[6 empty] | 2014-01-25 | 13時 | 0.20303
[6 empty] | 2014-01-25 | 14時 | 0.15112
[6 empty] | 2014-01-25 | 15時 | 0.85393
[6 empty] | 2014-01-25 | 16時 | 0.85393
[6 empty] | 2014-01-25 | 17時 | 0.85393
[6 empty] | 2014-01-25 | 18時 | 0.85393
[6 empty] | 2014-01-25 | 19時 | 0.85393
[6 empty] | 2014-01-25 | 20時 | 0.85393
[6 empty] | 2014-01-25 | 21時 | 0.85393
[6 empty] | 2014-01-25 | 22時 | 0.85393
[6 empty] | 2014-01-25 | 23時 | 0.59974
[6 empty] | 2014-01-26 | 0時 | 0.26096
[6 empty] | 2014-01-26 | 1時 | 0.096632
[6 empty] | 2014-01-26 | 2時 | 0.10304
[6 empty] | 2014-01-26 | 3時 | 0.10304
[6 empty] | 2014-01-26 | 4時 | 0.096632
[6 empty] | 2014-01-26 | 5時 | 0.81171
[6 empty] | 2014-01-26 | 6時 | 0.81171
[6 empty] | 2014-01-26 | 7時 | 0.81171
[6 empty] | 2014-01-26 | 8時 | 0.81171
[6 empty] | 2014-01-26 | 9時 | 0.63477
[6 empty] | 2014-01-26 | 10時 | 0.1844
[6 empty] | 2014-01-26 | 11時 | 0.81171
[6 empty] | 2014-01-26 | 12時 | 0.81171
[6 empty] | 2014-01-26 | 13時 | 0.19263
[6 empty] | 2014-01-26 | 14時 | 0.14326
[6 empty] | 2014-01-26 | 15時 | 0.81171
[6 empty] | 2014-01-26 | 16時 | 0.81171
[6 empty] | 2014-01-26 | 17時 | 0.81171
[6 empty] | 2014-01-26 | 18時 | 0.81171
[6 empty] | 2014-01-26 | 19時 | 0.81171
[6 empty] | 2014-01-26 | 20時 | 0.81171
[6 empty] | 2014-01-26 | 21時 | 0.81171
[6 empty] | 2014-01-26 | 22時 | 0.81171
[6 empty] | 2014-01-26 | 23時 | 0.56994
[6 empty] | 2014-01-27 | 0時 | 0.27478
[6 empty] | 2014-01-27 | 1時 | 0.10206
[6 empty] | 2014-01-27 | 2時 | 0.10879
[6 empty] | 2014-01-27 | 3時 | 0.10879
[6 empty] | 2014-01-27 | 4時 | 0.10206
[6 empty] | 2014-01-27 | 5時 | 0.85364
[6 empty] | 2014-01-27 | 6時 | 0.85364
[6 empty] | 2014-01-27 | 7時 | 0.85364
[6 empty] | 2014-01-27 | 8時 | 0.85364
[6 empty] | 2014-01-27 | 9時 | 0.66767
[6 empty] | 2014-01-27 | 10時 | 0.19431
[6 empty] | 2014-01-27 | 11時 | 0.85364
[6 empty] | 2014-01-27 | 12時 | 0.85364
[6 empty] | 2014-01-27 | 13時 | 0.20296
[6 empty] | 2014-01-27 | 14時 | 0.15107
[6 empty] | 2014-01-27 | 15時 | 0.85364
[6 empty] | 2014-01-27 | 16時 | 0.84183
[6 empty] | 2014-01-27 | 17時 | 0.85364
[6 empty] | 2014-01-27 | 18時 | 0.85364
[6 empty] | 2014-01-27 | 19時 | 0.85364
[6 empty] | 2014-01-27 | 20時 | 0.85364
[6 empty] | 2014-01-27 | 21時 | 0.85364
[6 empty] | 2014-01-27 | 22時 | 0.85364
[6 empty] | 2014-01-27 | 23時 | 0.59953
[6 empty] | 2014-01-28 | 0時 | 0.18944
[6 empty] | 2014-01-28 | 1時 | 0.098181
[6 empty] | 2014-01-28 | 2時 | 0.10468
[6 empty] | 2014-01-28 | 3時 | 0.10468
[6 empty] | 2014-01-28 | 4時 | 0.098181
[6 empty] | 2014-01-28 | 5時 | 0.10468
[6 empty] | 2014-01-28 | 6時 | 0.10468
[6 empty] | 2014-01-28 | 7時 | 0.82367
[6 empty] | 2014-01-28 | 8時 | 0.82367
[6 empty] | 2014-01-28 | 9時 | 0.82367
[6 empty] | 2014-01-28 | 10時 | 0.82367
[6 empty] | 2014-01-28 | 11時 | 0.82367
[6 empty] | 2014-01-28 | 12時 | 0.80365
[6 empty] | 2014-01-28 | 13時 | 0.25551
[6 empty] | 2014-01-28 | 14時 | 0.10468
[6 empty] | 2014-01-28 | 15時 | 0.82367
[6 empty] | 2014-01-28 | 16時 | 0.82367
[6 empty] | 2014-01-28 | 17時 | 0.82367
[6 empty] | 2014-01-28 | 18時 | 0.82367
[6 empty] | 2014-01-28 | 19時 | 0.82367
[6 empty] | 2014-01-28 | 20時 | 0.82367
[6 empty] | 2014-01-28 | 21時 | 0.82367
[6 empty] | 2014-01-28 | 22時 | 0.58527
[6 empty] | 2014-01-28 | 23時 | 0.41871
[6 empty] | 2014-01-29 | 0時 | 0.18955
[6 empty] | 2014-01-29 | 1時 | 0.098244
[6 empty] | 2014-01-29 | 2時 | 0.10475
[6 empty] | 2014-01-29 | 3時 | 0.10475
[6 empty] | 2014-01-29 | 4時 | 0.098244
[6 empty] | 2014-01-29 | 5時 | 0.10475
[6 empty] | 2014-01-29 | 6時 | 0.10475
[6 empty] | 2014-01-29 | 7時 | 0.82415
[6 empty] | 2014-01-29 | 8時 | 0.82415
[6 empty] | 2014-01-29 | 9時 | 0.82415
[6 empty] | 2014-01-29 | 10時 | 0.82415
[6 empty] | 2014-01-29 | 11時 | 0.82415
[6 empty] | 2014-01-29 | 12時 | 0.82415
[6 empty] | 2014-01-29 | 13時 | 0.25566
[6 empty] | 2014-01-29 | 14時 | 0.10475
[6 empty] | 2014-01-29 | 15時 | 0.82018
[6 empty] | 2014-01-29 | 16時 | 0.82415
[6 empty] | 2014-01-29 | 17時 | 0.82415
[6 empty] | 2014-01-29 | 18時 | 0.82415
[6 empty] | 2014-01-29 | 19時 | 0.82415
[6 empty] | 2014-01-29 | 20時 | 0.82415
[6 empty] | 2014-01-29 | 21時 | 0.82415
[6 empty] | 2014-01-29 | 22時 | 0.58561
[6 empty] | 2014-01-29 | 23時 | 0.41896
[6 empty] | 2014-01-30 | 0時 | 0.27096
[6 empty] | 2014-01-30 | 1時 | 0.10056
[6 empty] | 2014-01-30 | 2時 | 0.1072
[6 empty] | 2014-01-30 | 3時 | 0.1072
[6 empty] | 2014-01-30 | 4時 | 0.10056
[6 empty] | 2014-01-30 | 5時 | 0.84204
[6 empty] | 2014-01-30 | 6時 | 0.84204
[6 empty] | 2014-01-30 | 7時 | 0.84204
[6 empty] | 2014-01-30 | 8時 | 0.84204
[6 empty] | 2014-01-30 | 9時 | 0.65857
[6 empty] | 2014-01-30 | 10時 | 0.19157
[6 empty] | 2014-01-30 | 11時 | 0.8299
[6 empty] | 2014-01-30 | 12時 | 0.67655
[6 empty] | 2014-01-30 | 13時 | 0.20011
[6 empty] | 2014-01-30 | 14時 | 0.14891
[6 empty] | 2014-01-30 | 15時 | 0.70749
[6 empty] | 2014-01-30 | 16時 | 0.69238
[6 empty] | 2014-01-30 | 17時 | 0.84204
[6 empty] | 2014-01-30 | 18時 | 0.84204
[6 empty] | 2014-01-30 | 19時 | 0.84204
[6 empty] | 2014-01-30 | 20時 | 0.84204
[6 empty] | 2014-01-30 | 21時 | 0.84204
[6 empty] | 2014-01-30 | 22時 | 0.84204
[6 empty] | 2014-01-30 | 23時 | 0.59135
[6 empty] | 2014-01-31 | 0時 | 0.27118
[6 empty] | 2014-01-31 | 1時 | 0.10065
[6 empty] | 2014-01-31 | 2時 | 0.1073
[6 empty] | 2014-01-31 | 3時 | 0.1073
[6 empty] | 2014-01-31 | 4時 | 0.10065
[6 empty] | 2014-01-31 | 5時 | 0.84274
[6 empty] | 2014-01-31 | 6時 | 0.84274
[6 empty] | 2014-01-31 | 7時 | 0.84274
[6 empty] | 2014-01-31 | 8時 | 0.84274
[6 empty] | 2014-01-31 | 9時 | 0.65912
[6 empty] | 2014-01-31 | 10時 | 0.19174
[6 empty] | 2014-01-31 | 11時 | 0.81789
[6 empty] | 2014-01-31 | 12時 | 0.68681
[6 empty] | 2014-01-31 | 13時 | 0.20028
[6 empty] | 2014-01-31 | 14時 | 0.14904
[6 empty] | 2014-01-31 | 15時 | 0.74555
[6 empty] | 2014-01-31 | 16時 | 0.6848
[6 empty] | 2014-01-31 | 17時 | 0.84274
[6 empty] | 2014-01-31 | 18時 | 0.84274
[6 empty] | 2014-01-31 | 19時 | 0.84274
[6 empty] | 2014-01-31 | 20時 | 0.84274
[6 empty] | 2014-01-31 | 21時 | 0.84274
[6 empty] | 2014-01-31 | 22時 | 0.84274
[6 empty] | 2014-01-31 | 23時 | 0.59184
[6 empty] | 2014-02-01 | 0時 | 0.27444
[6 empty] | 2014-02-01 | 1時 | 0.10193
[6 empty] | 2014-02-01 | 2時 | 0.10866
[6 empty] | 2014-02-01 | 3時 | 0.10866
[6 empty] | 2014-02-01 | 4時 | 0.10193
[6 empty] | 2014-02-01 | 5時 | 0.85263
[6 empty] | 2014-02-01 | 6時 | 0.85263
[6 empty] | 2014-02-01 | 7時 | 0.85263
[6 empty] | 2014-02-01 | 8時 | 0.85263
[6 empty] | 2014-02-01 | 9時 | 0.66688
[6 empty] | 2014-02-01 | 10時 | 0.19407
[6 empty] | 2014-02-01 | 11時 | 0.85263
[6 empty] | 2014-02-01 | 12時 | 0.85263
[6 empty] | 2014-02-01 | 13時 | 0.20271
[6 empty] | 2014-02-01 | 14時 | 0.15088
[6 empty] | 2014-02-01 | 15時 | 0.85263
[6 empty] | 2014-02-01 | 16時 | 0.80003
[6 empty] | 2014-02-01 | 17時 | 0.85263
[6 empty] | 2014-02-01 | 18時 | 0.85263
[6 empty] | 2014-02-01 | 19時 | 0.85263
[6 empty] | 2014-02-01 | 20時 | 0.85263
[6 empty] | 2014-02-01 | 21時 | 0.85263
[6 empty] | 2014-02-01 | 22時 | 0.85263
[6 empty] | 2014-02-01 | 23時 | 0.59882
[6 empty] | 2014-02-02 | 0時 | 0.25749
[6 empty] | 2014-02-02 | 1時 | 0.095268
[6 empty] | 2014-02-02 | 2時 | 0.10159
[6 empty] | 2014-02-02 | 3時 | 0.10159
[6 empty] | 2014-02-02 | 4時 | 0.095268
[6 empty] | 2014-02-02 | 5時 | 0.80117
[6 empty] | 2014-02-02 | 6時 | 0.80117
[6 empty] | 2014-02-02 | 7時 | 0.80117
[6 empty] | 2014-02-02 | 8時 | 0.65561
[6 empty] | 2014-02-02 | 9時 | 0.6265
[6 empty] | 2014-02-02 | 10時 | 0.18191
[6 empty] | 2014-02-02 | 11時 | 0.31758
[6 empty] | 2014-02-02 | 12時 | 0.49671
[6 empty] | 2014-02-02 | 13時 | 0.19004
[6 empty] | 2014-02-02 | 14時 | 0.1413
[6 empty] | 2014-02-02 | 15時 | 0.30775
[6 empty] | 2014-02-02 | 16時 | 0.46885
[6 empty] | 2014-02-02 | 17時 | 0.80117
[6 empty] | 2014-02-02 | 18時 | 0.80117
[6 empty] | 2014-02-02 | 19時 | 0.80117
[6 empty] | 2014-02-02 | 20時 | 0.80117
[6 empty] | 2014-02-02 | 21時 | 0.80117
[6 empty] | 2014-02-02 | 22時 | 0.80117
[6 empty] | 2014-02-02 | 23時 | 0.5625
[6 empty] | 2014-02-03 | 0時 | 0.27048
[6 empty] | 2014-02-03 | 1時 | 0.10037
[6 empty] | 2014-02-03 | 2時 | 0.10701
[6 empty] | 2014-02-03 | 3時 | 0.10701
[6 empty] | 2014-02-03 | 4時 | 0.10037
[6 empty] | 2014-02-03 | 5時 | 0.84061
[6 empty] | 2014-02-03 | 6時 | 0.84061
[6 empty] | 2014-02-03 | 7時 | 0.84061
[6 empty] | 2014-02-03 | 8時 | 0.82936
[6 empty] | 2014-02-03 | 9時 | 0.65745
[6 empty] | 2014-02-03 | 10時 | 0.19123
[6 empty] | 2014-02-03 | 11時 | 0.65733
[6 empty] | 2014-02-03 | 12時 | 0.64675
[6 empty] | 2014-02-03 | 13時 | 0.19975
[6 empty] | 2014-02-03 | 14時 | 0.14864
[6 empty] | 2014-02-03 | 15時 | 0.84061
[6 empty] | 2014-02-03 | 16時 | 0.71424
[6 empty] | 2014-02-03 | 17時 | 0.84061
[6 empty] | 2014-02-03 | 18時 | 0.84061
[6 empty] | 2014-02-03 | 19時 | 0.84061
[6 empty] | 2014-02-03 | 20時 | 0.84061
[6 empty] | 2014-02-03 | 21時 | 0.84061
[6 empty] | 2014-02-03 | 22時 | 0.84061
[6 empty] | 2014-02-03 | 23時 | 0.59034
[6 empty] | 2014-02-04 | 0時 | 0.18958
[6 empty] | 2014-02-04 | 1時 | 0.098259
[6 empty] | 2014-02-04 | 2時 | 0.10476
[6 empty] | 2014-02-04 | 3時 | 0.10476
[6 empty] | 2014-02-04 | 4時 | 0.098259
[6 empty] | 2014-02-04 | 5時 | 0.10476
[6 empty] | 2014-02-04 | 6時 | 0.10476
[6 empty] | 2014-02-04 | 7時 | 0.82427
[6 empty] | 2014-02-04 | 8時 | 0.82427
[6 empty] | 2014-02-04 | 9時 | 0.82427
[6 empty] | 2014-02-04 | 10時 | 0.82427
[6 empty] | 2014-02-04 | 11時 | 0.82427
[6 empty] | 2014-02-04 | 12時 | 0.82427
[6 empty] | 2014-02-04 | 13時 | 0.2557
[6 empty] | 2014-02-04 | 14時 | 0.10476
[6 empty] | 2014-02-04 | 15時 | 0.82427
[6 empty] | 2014-02-04 | 16時 | 0.82427
[6 empty] | 2014-02-04 | 17時 | 0.82427
[6 empty] | 2014-02-04 | 18時 | 0.82427
[6 empty] | 2014-02-04 | 19時 | 0.82427
[6 empty] | 2014-02-04 | 20時 | 0.82427
[6 empty] | 2014-02-04 | 21時 | 0.82427
[6 empty] | 2014-02-04 | 22時 | 0.5857
[6 empty] | 2014-02-04 | 23時 | 0.41902
[6 empty] | 2014-02-05 | 0時 | 0.15383
[6 empty] | 2014-02-05 | 1時 | 0.078892
[6 empty] | 2014-02-05 | 2時 | 0.08423
[6 empty] | 2014-02-05 | 3時 | 0.08423
[6 empty] | 2014-02-05 | 4時 | 0.078892
[6 empty] | 2014-02-05 | 5時 | 0.08423
[6 empty] | 2014-02-05 | 6時 | 0.17114
[6 empty] | 2014-02-05 | 7時 | 0.67467
[6 empty] | 2014-02-05 | 8時 | 0.67467
[6 empty] | 2014-02-05 | 9時 | 0.67467
[6 empty] | 2014-02-05 | 10時 | 0.51631
[6 empty] | 2014-02-05 | 11時 | 0.36343
[6 empty] | 2014-02-05 | 12時 | 0.31687
[6 empty] | 2014-02-05 | 13時 | 0.078892
[6 empty] | 2014-02-05 | 14時 | 0.08423
[6 empty] | 2014-02-05 | 15時 | 0.67467
[6 empty] | 2014-02-05 | 16時 | 0.67467
[6 empty] | 2014-02-05 | 17時 | 0.67467
[6 empty] | 2014-02-05 | 18時 | 0.6172
[6 empty] | 2014-02-05 | 19時 | 0.67467
[6 empty] | 2014-02-05 | 20時 | 0.67467
[6 empty] | 2014-02-05 | 21時 | 0.67467
[6 empty] | 2014-02-05 | 22時 | 0.33046
[6 empty] | 2014-02-05 | 23時 | 0.41298
[6 empty] | 2014-02-06 | 0時 | 0.27465
[6 empty] | 2014-02-06 | 1時 | 0.10201
[6 empty] | 2014-02-06 | 2時 | 0.10874
[6 empty] | 2014-02-06 | 3時 | 0.10874
[6 empty] | 2014-02-06 | 4時 | 0.10201
[6 empty] | 2014-02-06 | 5時 | 0.85324
[6 empty] | 2014-02-06 | 6時 | 0.85324
[6 empty] | 2014-02-06 | 7時 | 0.85324
[6 empty] | 2014-02-06 | 8時 | 0.85324
[6 empty] | 2014-02-06 | 9時 | 0.66736
[6 empty] | 2014-02-06 | 10時 | 0.19422
[6 empty] | 2014-02-06 | 11時 | 0.85324
[6 empty] | 2014-02-06 | 12時 | 0.85324
[6 empty] | 2014-02-06 | 13時 | 0.20287
[6 empty] | 2014-02-06 | 14時 | 0.151
[6 empty] | 2014-02-06 | 15時 | 0.85324
[6 empty] | 2014-02-06 | 16時 | 0.82545
[6 empty] | 2014-02-06 | 17時 | 0.85324
[6 empty] | 2014-02-06 | 18時 | 0.85324
[6 empty] | 2014-02-06 | 19時 | 0.85324
[6 empty] | 2014-02-06 | 20時 | 0.85324
[6 empty] | 2014-02-06 | 21時 | 0.85324
[6 empty] | 2014-02-06 | 22時 | 0.85324
[6 empty] | 2014-02-06 | 23時 | 0.59925
[6 empty] | 2014-02-07 | 0時 | 0.25788
[6 empty] | 2014-02-07 | 1時 | 0.095422
[6 empty] | 2014-02-07 | 2時 | 0.10176
[6 empty] | 2014-02-07 | 3時 | 0.10176
[6 empty] | 2014-02-07 | 4時 | 0.095422
[6 empty] | 2014-02-07 | 5時 | 0.80236
[6 empty] | 2014-02-07 | 6時 | 0.80236
[6 empty] | 2014-02-07 | 7時 | 0.80236
[6 empty] | 2014-02-07 | 8時 | 0.66436
[6 empty] | 2014-02-07 | 9時 | 0.62744
[6 empty] | 2014-02-07 | 10時 | 0.1822
[6 empty] | 2014-02-07 | 11時 | 0.27986
[6 empty] | 2014-02-07 | 12時 | 0.49698
[6 empty] | 2014-02-07 | 13時 | 0.19033
[6 empty] | 2014-02-07 | 14時 | 0.14152
[6 empty] | 2014-02-07 | 15時 | 0.35834
[6 empty] | 2014-02-07 | 16時 | 0.4852
[6 empty] | 2014-02-07 | 17時 | 0.80236
[6 empty] | 2014-02-07 | 18時 | 0.80236
[6 empty] | 2014-02-07 | 19時 | 0.80236
[6 empty] | 2014-02-07 | 20時 | 0.80236
[6 empty] | 2014-02-07 | 21時 | 0.80236
[6 empty] | 2014-02-07 | 22時 | 0.80236
[6 empty] | 2014-02-07 | 23時 | 0.56335
[6 empty] | 2014-02-08 | 0時 | 0.27405
[6 empty] | 2014-02-08 | 1時 | 0.10178
[6 empty] | 2014-02-08 | 2時 | 0.10849
[6 empty] | 2014-02-08 | 3時 | 0.10849
[6 empty] | 2014-02-08 | 4時 | 0.10178
[6 empty] | 2014-02-08 | 5時 | 0.85144
[6 empty] | 2014-02-08 | 6時 | 0.85144
[6 empty] | 2014-02-08 | 7時 | 0.85144
[6 empty] | 2014-02-08 | 8時 | 0.85144
[6 empty] | 2014-02-08 | 9時 | 0.66594
[6 empty] | 2014-02-08 | 10時 | 0.19379
[6 empty] | 2014-02-08 | 11時 | 0.85144
[6 empty] | 2014-02-08 | 12時 | 0.85144
[6 empty] | 2014-02-08 | 13時 | 0.20242
[6 empty] | 2014-02-08 | 14時 | 0.15066
[6 empty] | 2014-02-08 | 15時 | 0.85144
[6 empty] | 2014-02-08 | 16時 | 0.75107
[6 empty] | 2014-02-08 | 17時 | 0.85144
[6 empty] | 2014-02-08 | 18時 | 0.85144
[6 empty] | 2014-02-08 | 19時 | 0.85144
[6 empty] | 2014-02-08 | 20時 | 0.85144
[6 empty] | 2014-02-08 | 21時 | 0.85144
[6 empty] | 2014-02-08 | 22時 | 0.85144
[6 empty] | 2014-02-08 | 23時 | 0.59798
[6 empty] | 2014-02-09 | 0時 | 0.25917
[6 empty] | 2014-02-09 | 1時 | 0.095928
[6 empty] | 2014-02-09 | 2時 | 0.10229
[6 empty] | 2014-02-09 | 3時 | 0.10229
[6 empty] | 2014-02-09 | 4時 | 0.095928
[6 empty] | 2014-02-09 | 5時 | 0.80626
[6 empty] | 2014-02-09 | 6時 | 0.80626
[6 empty] | 2014-02-09 | 7時 | 0.80626
[6 empty] | 2014-02-09 | 8時 | 0.80626
[6 empty] | 2014-02-09 | 9時 | 0.6305
[6 empty] | 2014-02-09 | 10時 | 0.18312
[6 empty] | 2014-02-09 | 11時 | 0.38846
[6 empty] | 2014-02-09 | 12時 | 0.50002
[6 empty] | 2014-02-09 | 13時 | 0.19129
[6 empty] | 2014-02-09 | 14時 | 0.14225
[6 empty] | 2014-02-09 | 15時 | 0.27505
[6 empty] | 2014-02-09 | 16時 | 0.44228
[6 empty] | 2014-02-09 | 17時 | 0.80626
[6 empty] | 2014-02-09 | 18時 | 0.80626
[6 empty] | 2014-02-09 | 19時 | 0.80626
[6 empty] | 2014-02-09 | 20時 | 0.80626
[6 empty] | 2014-02-09 | 21時 | 0.80626
[6 empty] | 2014-02-09 | 22時 | 0.80626
[6 empty] | 2014-02-09 | 23時 | 0.5661
[6 empty] | 2014-02-10 | 0時 | 0.27461
[6 empty] | 2014-02-10 | 1時 | 0.102
[6 empty] | 2014-02-10 | 2時 | 0.10873
[6 empty] | 2014-02-10 | 3時 | 0.10873
[6 empty] | 2014-02-10 | 4時 | 0.102
[6 empty] | 2014-02-10 | 5時 | 0.85314
[6 empty] | 2014-02-10 | 6時 | 0.85314
[6 empty] | 2014-02-10 | 7時 | 0.85314
[6 empty] | 2014-02-10 | 8時 | 0.82139
[6 empty] | 2014-02-10 | 9時 | 0.66728
[6 empty] | 2014-02-10 | 10時 | 0.1942
[6 empty] | 2014-02-10 | 11時 | 0.85314
[6 empty] | 2014-02-10 | 12時 | 0.85314
[6 empty] | 2014-02-10 | 13時 | 0.20284
[6 empty] | 2014-02-10 | 14時 | 0.15098
[6 empty] | 2014-02-10 | 15時 | 0.85314
[6 empty] | 2014-02-10 | 16時 | 0.85314
[6 empty] | 2014-02-10 | 17時 | 0.85314
[6 empty] | 2014-02-10 | 18時 | 0.85314
[6 empty] | 2014-02-10 | 19時 | 0.85314
[6 empty] | 2014-02-10 | 20時 | 0.85314
[6 empty] | 2014-02-10 | 21時 | 0.85314
[6 empty] | 2014-02-10 | 22時 | 0.85314
[6 empty] | 2014-02-10 | 23時 | 0.59918
[6 empty] | 2014-02-11 | 0時 | 0.18517
[6 empty] | 2014-02-11 | 1時 | 0.095871
[6 empty] | 2014-02-11 | 2時 | 0.10223
[6 empty] | 2014-02-11 | 3時 | 0.10223
[6 empty] | 2014-02-11 | 4時 | 0.095871
[6 empty] | 2014-02-11 | 5時 | 0.10223
[6 empty] | 2014-02-11 | 6時 | 0.10223
[6 empty] | 2014-02-11 | 7時 | 0.80582
[6 empty] | 2014-02-11 | 8時 | 0.80582
[6 empty] | 2014-02-11 | 9時 | 0.80582
[6 empty] | 2014-02-11 | 10時 | 0.80582
[6 empty] | 2014-02-11 | 11時 | 0.80582
[6 empty] | 2014-02-11 | 12時 | 0.6901
[6 empty] | 2014-02-11 | 13時 | 0.24983
[6 empty] | 2014-02-11 | 14時 | 0.10223
[6 empty] | 2014-02-11 | 15時 | 0.3433
[6 empty] | 2014-02-11 | 16時 | 0.80582
[6 empty] | 2014-02-11 | 17時 | 0.80582
[6 empty] | 2014-02-11 | 18時 | 0.80582
[6 empty] | 2014-02-11 | 19時 | 0.80582
[6 empty] | 2014-02-11 | 20時 | 0.80582
[6 empty] | 2014-02-11 | 21時 | 0.80582
[6 empty] | 2014-02-11 | 22時 | 0.57253
[6 empty] | 2014-02-11 | 23時 | 0.40953
[6 empty] | 2014-02-12 | 0時 | 0.18958
[6 empty] | 2014-02-12 | 1時 | 0.098259
[6 empty] | 2014-02-12 | 2時 | 0.10476
[6 empty] | 2014-02-12 | 3時 | 0.10476
[6 empty] | 2014-02-12 | 4時 | 0.098259
[6 empty] | 2014-02-12 | 5時 | 0.10476
[6 empty] | 2014-02-12 | 6時 | 0.10476
[6 empty] | 2014-02-12 | 7時 | 0.82427
[6 empty] | 2014-02-12 | 8時 | 0.82427
[6 empty] | 2014-02-12 | 9時 | 0.82427
[6 empty] | 2014-02-12 | 10時 | 0.82427
[6 empty] | 2014-02-12 | 11時 | 0.82427
[6 empty] | 2014-02-12 | 12時 | 0.82427
[6 empty] | 2014-02-12 | 13時 | 0.2557
[6 empty] | 2014-02-12 | 14時 | 0.10476
[6 empty] | 2014-02-12 | 15時 | 0.82427
[6 empty] | 2014-02-12 | 16時 | 0.82427
[6 empty] | 2014-02-12 | 17時 | 0.82427
[6 empty] | 2014-02-12 | 18時 | 0.82427
[6 empty] | 2014-02-12 | 19時 | 0.82427
[6 empty] | 2014-02-12 | 20時 | 0.82427
[6 empty] | 2014-02-12 | 21時 | 0.82427
[6 empty] | 2014-02-12 | 22時 | 0.5857
[6 empty] | 2014-02-12 | 23時 | 0.41902
[6 empty] | 2014-02-13 | 0時 | 0.26258
[6 empty] | 2014-02-13 | 1時 | 0.097271
[6 empty] | 2014-02-13 | 2時 | 0.10372
[6 empty] | 2014-02-13 | 3時 | 0.10372
[6 empty] | 2014-02-13 | 4時 | 0.097271
[6 empty] | 2014-02-13 | 5時 | 0.81664
[6 empty] | 2014-02-13 | 6時 | 0.81664
[6 empty] | 2014-02-13 | 7時 | 0.81664
[6 empty] | 2014-02-13 | 8時 | 0.79585
[6 empty] | 2014-02-13 | 9時 | 0.63864
[6 empty] | 2014-02-13 | 10時 | 0.18557
[6 empty] | 2014-02-13 | 11時 | 0.53854
[6 empty] | 2014-02-13 | 12時 | 0.51115
[6 empty] | 2014-02-13 | 13時 | 0.19385
[6 empty] | 2014-02-13 | 14時 | 0.14418
[6 empty] | 2014-02-13 | 15時 | 0.43187
[6 empty] | 2014-02-13 | 16時 | 0.48937
[6 empty] | 2014-02-13 | 17時 | 0.81664
[6 empty] | 2014-02-13 | 18時 | 0.81664
[6 empty] | 2014-02-13 | 19時 | 0.81664
[6 empty] | 2014-02-13 | 20時 | 0.81664
[6 empty] | 2014-02-13 | 21時 | 0.81664
[6 empty] | 2014-02-13 | 22時 | 0.81664
[6 empty] | 2014-02-13 | 23時 | 0.57342
[6 empty] | 2014-02-14 | 0時 | 0.26792
[6 empty] | 2014-02-14 | 1時 | 0.099367
[6 empty] | 2014-02-14 | 2時 | 0.10594
[6 empty] | 2014-02-14 | 3時 | 0.10594
[6 empty] | 2014-02-14 | 4時 | 0.099367
[6 empty] | 2014-02-14 | 5時 | 0.83283
[6 empty] | 2014-02-14 | 6時 | 0.83283
[6 empty] | 2014-02-14 | 7時 | 0.83283
[6 empty] | 2014-02-14 | 8時 | 0.62649
[6 empty] | 2014-02-14 | 9時 | 0.65135
[6 empty] | 2014-02-14 | 10時 | 0.1894
[6 empty] | 2014-02-14 | 11時 | 0.57036
[6 empty] | 2014-02-14 | 12時 | 0.72908
[6 empty] | 2014-02-14 | 13時 | 0.19784
[6 empty] | 2014-02-14 | 14時 | 0.1472
[6 empty] | 2014-02-14 | 15時 | 0.83283
[6 empty] | 2014-02-14 | 16時 | 0.61405
[6 empty] | 2014-02-14 | 17時 | 0.83283
[6 empty] | 2014-02-14 | 18時 | 0.83283
[6 empty] | 2014-02-14 | 19時 | 0.83283
[6 empty] | 2014-02-14 | 20時 | 0.83283
[6 empty] | 2014-02-14 | 21時 | 0.83283
[6 empty] | 2014-02-14 | 22時 | 0.83283
[6 empty] | 2014-02-14 | 23時 | 0.58485
[6 empty] | 2014-02-15 | 0時 | 0.27487
[6 empty] | 2014-02-15 | 1時 | 0.1021
[6 empty] | 2014-02-15 | 2時 | 0.10883
[6 empty] | 2014-02-15 | 3時 | 0.10883
[6 empty] | 2014-02-15 | 4時 | 0.1021
[6 empty] | 2014-02-15 | 5時 | 0.85393
[6 empty] | 2014-02-15 | 6時 | 0.85393
[6 empty] | 2014-02-15 | 7時 | 0.85393
[6 empty] | 2014-02-15 | 8時 | 0.85393
[6 empty] | 2014-02-15 | 9時 | 0.6679
[6 empty] | 2014-02-15 | 10時 | 0.19438
[6 empty] | 2014-02-15 | 11時 | 0.85393
[6 empty] | 2014-02-15 | 12時 | 0.85393
[6 empty] | 2014-02-15 | 13時 | 0.20303
[6 empty] | 2014-02-15 | 14時 | 0.15112
[6 empty] | 2014-02-15 | 15時 | 0.85393
[6 empty] | 2014-02-15 | 16時 | 0.85393
[6 empty] | 2014-02-15 | 17時 | 0.85393
[6 empty] | 2014-02-15 | 18時 | 0.85393
[6 empty] | 2014-02-15 | 19時 | 0.85393
[6 empty] | 2014-02-15 | 20時 | 0.85393
[6 empty] | 2014-02-15 | 21時 | 0.85393
[6 empty] | 2014-02-15 | 22時 | 0.85393
[6 empty] | 2014-02-15 | 23時 | 0.59974
[6 empty] | 2014-02-16 | 0時 | 0.27402
[6 empty] | 2014-02-16 | 1時 | 0.10176
[6 empty] | 2014-02-16 | 2時 | 0.10848
[6 empty] | 2014-02-16 | 3時 | 0.10848
[6 empty] | 2014-02-16 | 4時 | 0.10176
[6 empty] | 2014-02-16 | 5時 | 0.85133
[6 empty] | 2014-02-16 | 6時 | 0.85133
[6 empty] | 2014-02-16 | 7時 | 0.85133
[6 empty] | 2014-02-16 | 8時 | 0.74678
[6 empty] | 2014-02-16 | 9時 | 0.66586
[6 empty] | 2014-02-16 | 10時 | 0.19377
[6 empty] | 2014-02-16 | 11時 | 0.85133
[6 empty] | 2014-02-16 | 12時 | 0.85133
[6 empty] | 2014-02-16 | 13時 | 0.2024
[6 empty] | 2014-02-16 | 14時 | 0.15064
[6 empty] | 2014-02-16 | 15時 | 0.85133
[6 empty] | 2014-02-16 | 16時 | 0.85133
[6 empty] | 2014-02-16 | 17時 | 0.85133
[6 empty] | 2014-02-16 | 18時 | 0.85133
[6 empty] | 2014-02-16 | 19時 | 0.85133
[6 empty] | 2014-02-16 | 20時 | 0.85133
[6 empty] | 2014-02-16 | 21時 | 0.85133
[6 empty] | 2014-02-16 | 22時 | 0.85133
[6 empty] | 2014-02-16 | 23時 | 0.5979
[6 empty] | 2014-02-17 | 0時 | 0.27383
[6 empty] | 2014-02-17 | 1時 | 0.10169
[6 empty] | 2014-02-17 | 2時 | 0.1084
[6 empty] | 2014-02-17 | 3時 | 0.1084
[6 empty] | 2014-02-17 | 4時 | 0.10169
[6 empty] | 2014-02-17 | 5時 | 0.85076
[6 empty] | 2014-02-17 | 6時 | 0.85076
[6 empty] | 2014-02-17 | 7時 | 0.85076
[6 empty] | 2014-02-17 | 8時 | 0.85076
[6 empty] | 2014-02-17 | 9時 | 0.66541
[6 empty] | 2014-02-17 | 10時 | 0.19363
[6 empty] | 2014-02-17 | 11時 | 0.7233
[6 empty] | 2014-02-17 | 12時 | 0.85076
[6 empty] | 2014-02-17 | 13時 | 0.20225
[6 empty] | 2014-02-17 | 14時 | 0.15053
[6 empty] | 2014-02-17 | 15時 | 0.85076
[6 empty] | 2014-02-17 | 16時 | 0.85076
[6 empty] | 2014-02-17 | 17時 | 0.85076
[6 empty] | 2014-02-17 | 18時 | 0.85076
[6 empty] | 2014-02-17 | 19時 | 0.85076
[6 empty] | 2014-02-17 | 20時 | 0.85076
[6 empty] | 2014-02-17 | 21時 | 0.85076
[6 empty] | 2014-02-17 | 22時 | 0.85076
[6 empty] | 2014-02-17 | 23時 | 0.5975
[6 empty] | 2014-02-18 | 0時 | 0.18732
[6 empty] | 2014-02-18 | 1時 | 0.097037
[6 empty] | 2014-02-18 | 2時 | 0.10347
[6 empty] | 2014-02-18 | 3時 | 0.10347
[6 empty] | 2014-02-18 | 4時 | 0.097037
[6 empty] | 2014-02-18 | 5時 | 0.10347
[6 empty] | 2014-02-18 | 6時 | 0.10347
[6 empty] | 2014-02-18 | 7時 | 0.81484
[6 empty] | 2014-02-18 | 8時 | 0.81484
[6 empty] | 2014-02-18 | 9時 | 0.81484
[6 empty] | 2014-02-18 | 10時 | 0.81484
[6 empty] | 2014-02-18 | 11時 | 0.81484
[6 empty] | 2014-02-18 | 12時 | 0.70687
[6 empty] | 2014-02-18 | 13時 | 0.2527
[6 empty] | 2014-02-18 | 14時 | 0.10347
[6 empty] | 2014-02-18 | 15時 | 0.61706
[6 empty] | 2014-02-18 | 16時 | 0.81484
[6 empty] | 2014-02-18 | 17時 | 0.81484
[6 empty] | 2014-02-18 | 18時 | 0.81484
[6 empty] | 2014-02-18 | 19時 | 0.81484
[6 empty] | 2014-02-18 | 20時 | 0.81484
[6 empty] | 2014-02-18 | 21時 | 0.81484
[6 empty] | 2014-02-18 | 22時 | 0.57896
[6 empty] | 2014-02-18 | 23時 | 0.41417
[6 empty] | 2014-02-19 | 0時 | 0.13399
[6 empty] | 2014-02-19 | 1時 | 0.068142
[6 empty] | 2014-02-19 | 2時 | 0.072832
[6 empty] | 2014-02-19 | 3時 | 0.072832
[6 empty] | 2014-02-19 | 4時 | 0.068142
[6 empty] | 2014-02-19 | 5時 | 0.072832
[6 empty] | 2014-02-19 | 6時 | 0.1492
[6 empty] | 2014-02-19 | 7時 | 0.59162
[6 empty] | 2014-02-19 | 8時 | 0.59162
[6 empty] | 2014-02-19 | 9時 | 0.59162
[6 empty] | 2014-02-19 | 10時 | 0.59162
[6 empty] | 2014-02-19 | 11時 | 0.59162
[6 empty] | 2014-02-19 | 12時 | 0.55721
[6 empty] | 2014-02-19 | 13時 | 0.068142
[6 empty] | 2014-02-19 | 14時 | 0.072832
[6 empty] | 2014-02-19 | 15時 | 0.59162
[6 empty] | 2014-02-19 | 16時 | 0.59162
[6 empty] | 2014-02-19 | 17時 | 0.59162
[6 empty] | 2014-02-19 | 18時 | 0.53594
[6 empty] | 2014-02-19 | 19時 | 0.59162
[6 empty] | 2014-02-19 | 20時 | 0.59162
[6 empty] | 2014-02-19 | 21時 | 0.59162
[6 empty] | 2014-02-19 | 22時 | 0.28918
[6 empty] | 2014-02-19 | 23時 | 0.36169
[6 empty] | 2014-02-20 | 0時 | 0.26849
[6 empty] | 2014-02-20 | 1時 | 0.099591
[6 empty] | 2014-02-20 | 2時 | 0.10618
[6 empty] | 2014-02-20 | 3時 | 0.10618
[6 empty] | 2014-02-20 | 4時 | 0.099591
[6 empty] | 2014-02-20 | 5時 | 0.83456
[6 empty] | 2014-02-20 | 6時 | 0.83456
[6 empty] | 2014-02-20 | 7時 | 0.83456
[6 empty] | 2014-02-20 | 8時 | 0.77416
[6 empty] | 2014-02-20 | 9時 | 0.6527
[6 empty] | 2014-02-20 | 10時 | 0.18981
[6 empty] | 2014-02-20 | 11時 | 0.64615
[6 empty] | 2014-02-20 | 12時 | 0.64047
[6 empty] | 2014-02-20 | 13時 | 0.19826
[6 empty] | 2014-02-20 | 14時 | 0.14752
[6 empty] | 2014-02-20 | 15時 | 0.7258
[6 empty] | 2014-02-20 | 16時 | 0.65489
[6 empty] | 2014-02-20 | 17時 | 0.83456
[6 empty] | 2014-02-20 | 18時 | 0.83456
[6 empty] | 2014-02-20 | 19時 | 0.83456
[6 empty] | 2014-02-20 | 20時 | 0.83456
[6 empty] | 2014-02-20 | 21時 | 0.83456
[6 empty] | 2014-02-20 | 22時 | 0.83456
[6 empty] | 2014-02-20 | 23時 | 0.58607
[6 empty] | 2014-02-21 | 0時 | 0.2675
[6 empty] | 2014-02-21 | 1時 | 0.099204
[6 empty] | 2014-02-21 | 2時 | 0.10577
[6 empty] | 2014-02-21 | 3時 | 0.10577
[6 empty] | 2014-02-21 | 4時 | 0.099204
[6 empty] | 2014-02-21 | 5時 | 0.83157
[6 empty] | 2014-02-21 | 6時 | 0.83157
[6 empty] | 2014-02-21 | 7時 | 0.83157
[6 empty] | 2014-02-21 | 8時 | 0.5984
[6 empty] | 2014-02-21 | 9時 | 0.65035
[6 empty] | 2014-02-21 | 10時 | 0.1891
[6 empty] | 2014-02-21 | 11時 | 0.81476
[6 empty] | 2014-02-21 | 12時 | 0.83157
[6 empty] | 2014-02-21 | 13時 | 0.19753
[6 empty] | 2014-02-21 | 14時 | 0.14696
[6 empty] | 2014-02-21 | 15時 | 0.68149
[6 empty] | 2014-02-21 | 16時 | 0.61067
[6 empty] | 2014-02-21 | 17時 | 0.83157
[6 empty] | 2014-02-21 | 18時 | 0.83157
[6 empty] | 2014-02-21 | 19時 | 0.83157
[6 empty] | 2014-02-21 | 20時 | 0.83157
[6 empty] | 2014-02-21 | 21時 | 0.83157
[6 empty] | 2014-02-21 | 22時 | 0.83157
[6 empty] | 2014-02-21 | 23時 | 0.58396
[6 empty] | 2014-02-22 | 0時 | 0.27384
[6 empty] | 2014-02-22 | 1時 | 0.10169
[6 empty] | 2014-02-22 | 2時 | 0.10841
[6 empty] | 2014-02-22 | 3時 | 0.10841
[6 empty] | 2014-02-22 | 4時 | 0.10169
[6 empty] | 2014-02-22 | 5時 | 0.85081
[6 empty] | 2014-02-22 | 6時 | 0.85081
[6 empty] | 2014-02-22 | 7時 | 0.85081
[6 empty] | 2014-02-22 | 8時 | 0.85081
[6 empty] | 2014-02-22 | 9時 | 0.66545
[6 empty] | 2014-02-22 | 10時 | 0.19365
[6 empty] | 2014-02-22 | 11時 | 0.72561
[6 empty] | 2014-02-22 | 12時 | 0.85081
[6 empty] | 2014-02-22 | 13時 | 0.20227
[6 empty] | 2014-02-22 | 14時 | 0.15054
[6 empty] | 2014-02-22 | 15時 | 0.85081
[6 empty] | 2014-02-22 | 16時 | 0.85081
[6 empty] | 2014-02-22 | 17時 | 0.85081
[6 empty] | 2014-02-22 | 18時 | 0.85081
[6 empty] | 2014-02-22 | 19時 | 0.85081
[6 empty] | 2014-02-22 | 20時 | 0.85081
[6 empty] | 2014-02-22 | 21時 | 0.85081
[6 empty] | 2014-02-22 | 22時 | 0.85081
[6 empty] | 2014-02-22 | 23時 | 0.59754
[6 empty] | 2014-02-23 | 0時 | 0.25833
[6 empty] | 2014-02-23 | 1時 | 0.095601
[6 empty] | 2014-02-23 | 2時 | 0.10195
[6 empty] | 2014-02-23 | 3時 | 0.10195
[6 empty] | 2014-02-23 | 4時 | 0.095601
[6 empty] | 2014-02-23 | 5時 | 0.80374
[6 empty] | 2014-02-23 | 6時 | 0.80374
[6 empty] | 2014-02-23 | 7時 | 0.80374
[6 empty] | 2014-02-23 | 8時 | 0.73856
[6 empty] | 2014-02-23 | 9時 | 0.62852
[6 empty] | 2014-02-23 | 10時 | 0.18252
[6 empty] | 2014-02-23 | 11時 | 0.80374
[6 empty] | 2014-02-23 | 12時 | 0.80374
[6 empty] | 2014-02-23 | 13時 | 0.19067
[6 empty] | 2014-02-23 | 14時 | 0.14178
[6 empty] | 2014-02-23 | 15時 | 0.80374
[6 empty] | 2014-02-23 | 16時 | 0.76011
[6 empty] | 2014-02-23 | 17時 | 0.80374
[6 empty] | 2014-02-23 | 18時 | 0.80374
[6 empty] | 2014-02-23 | 19時 | 0.80374
[6 empty] | 2014-02-23 | 20時 | 0.80374
[6 empty] | 2014-02-23 | 21時 | 0.80374
[6 empty] | 2014-02-23 | 22時 | 0.80374
[6 empty] | 2014-02-23 | 23時 | 0.56432
[6 empty] | 2014-02-24 | 0時 | 0.27125
[6 empty] | 2014-02-24 | 1時 | 0.10068
[6 empty] | 2014-02-24 | 2時 | 0.10733
[6 empty] | 2014-02-24 | 3時 | 0.10733
[6 empty] | 2014-02-24 | 4時 | 0.10068
[6 empty] | 2014-02-24 | 5時 | 0.84295
[6 empty] | 2014-02-24 | 6時 | 0.84295
[6 empty] | 2014-02-24 | 7時 | 0.84295
[6 empty] | 2014-02-24 | 8時 | 0.84295
[6 empty] | 2014-02-24 | 9時 | 0.65929
[6 empty] | 2014-02-24 | 10時 | 0.19179
[6 empty] | 2014-02-24 | 11時 | 0.59804
[6 empty] | 2014-02-24 | 12時 | 0.71472
[6 empty] | 2014-02-24 | 13時 | 0.20033
[6 empty] | 2014-02-24 | 14時 | 0.14908
[6 empty] | 2014-02-24 | 15時 | 0.84295
[6 empty] | 2014-02-24 | 16時 | 0.78811
[6 empty] | 2014-02-24 | 17時 | 0.84295
[6 empty] | 2014-02-24 | 18時 | 0.84295
[6 empty] | 2014-02-24 | 19時 | 0.84295
[6 empty] | 2014-02-24 | 20時 | 0.84295
[6 empty] | 2014-02-24 | 21時 | 0.84295
[6 empty] | 2014-02-24 | 22時 | 0.84295
[6 empty] | 2014-02-24 | 23時 | 0.59199
[6 empty] | 2014-02-25 | 0時 | 0.18958
[6 empty] | 2014-02-25 | 1時 | 0.098259
[6 empty] | 2014-02-25 | 2時 | 0.10476
[6 empty] | 2014-02-25 | 3時 | 0.10476
[6 empty] | 2014-02-25 | 4時 | 0.098259
[6 empty] | 2014-02-25 | 5時 | 0.10476
[6 empty] | 2014-02-25 | 6時 | 0.10476
[6 empty] | 2014-02-25 | 7時 | 0.82427
[6 empty] | 2014-02-25 | 8時 | 0.82427
[6 empty] | 2014-02-25 | 9時 | 0.82427
[6 empty] | 2014-02-25 | 10時 | 0.82427
[6 empty] | 2014-02-25 | 11時 | 0.82427
[6 empty] | 2014-02-25 | 12時 | 0.82427
[6 empty] | 2014-02-25 | 13時 | 0.2557
[6 empty] | 2014-02-25 | 14時 | 0.10476
[6 empty] | 2014-02-25 | 15時 | 0.82427
[6 empty] | 2014-02-25 | 16時 | 0.82427
[6 empty] | 2014-02-25 | 17時 | 0.82427
[6 empty] | 2014-02-25 | 18時 | 0.82427
[6 empty] | 2014-02-25 | 19時 | 0.82427
[6 empty] | 2014-02-25 | 20時 | 0.82427
[6 empty] | 2014-02-25 | 21時 | 0.82427
[6 empty] | 2014-02-25 | 22時 | 0.5857
[6 empty] | 2014-02-25 | 23時 | 0.41902
[6 empty] | 2014-02-26 | 0時 | 0.18527
[6 empty] | 2014-02-26 | 1時 | 0.095924
[6 empty] | 2014-02-26 | 2時 | 0.10229
[6 empty] | 2014-02-26 | 3時 | 0.10229
[6 empty] | 2014-02-26 | 4時 | 0.095924
[6 empty] | 2014-02-26 | 5時 | 0.10229
[6 empty] | 2014-02-26 | 6時 | 0.10229
[6 empty] | 2014-02-26 | 7時 | 0.80624
[6 empty] | 2014-02-26 | 8時 | 0.80624
[6 empty] | 2014-02-26 | 9時 | 0.80624
[6 empty] | 2014-02-26 | 10時 | 0.80624
[6 empty] | 2014-02-26 | 11時 | 0.80624
[6 empty] | 2014-02-26 | 12時 | 0.69298
[6 empty] | 2014-02-26 | 13時 | 0.24996
[6 empty] | 2014-02-26 | 14時 | 0.10229
[6 empty] | 2014-02-26 | 15時 | 0.35338
[6 empty] | 2014-02-26 | 16時 | 0.80624
[6 empty] | 2014-02-26 | 17時 | 0.80624
[6 empty] | 2014-02-26 | 18時 | 0.80624
[6 empty] | 2014-02-26 | 19時 | 0.80624
[6 empty] | 2014-02-26 | 20時 | 0.80624
[6 empty] | 2014-02-26 | 21時 | 0.80624
[6 empty] | 2014-02-26 | 22時 | 0.57282
[6 empty] | 2014-02-26 | 23時 | 0.40975
[6 empty] | 2014-02-27 | 0時 | 0.27216
[6 empty] | 2014-02-27 | 1時 | 0.10103
[6 empty] | 2014-02-27 | 2時 | 0.10771
[6 empty] | 2014-02-27 | 3時 | 0.10771
[6 empty] | 2014-02-27 | 4時 | 0.10103
[6 empty] | 2014-02-27 | 5時 | 0.8457
[6 empty] | 2014-02-27 | 6時 | 0.8457
[6 empty] | 2014-02-27 | 7時 | 0.8457
[6 empty] | 2014-02-27 | 8時 | 0.8457
[6 empty] | 2014-02-27 | 9時 | 0.66144
[6 empty] | 2014-02-27 | 10時 | 0.19244
[6 empty] | 2014-02-27 | 11時 | 0.8457
[6 empty] | 2014-02-27 | 12時 | 0.8457
[6 empty] | 2014-02-27 | 13時 | 0.20101
[6 empty] | 2014-02-27 | 14時 | 0.14959
[6 empty] | 2014-02-27 | 15時 | 0.81471
[6 empty] | 2014-02-27 | 16時 | 0.55257
[6 empty] | 2014-02-27 | 17時 | 0.8457
[6 empty] | 2014-02-27 | 18時 | 0.8457
[6 empty] | 2014-02-27 | 19時 | 0.8457
[6 empty] | 2014-02-27 | 20時 | 0.8457
[6 empty] | 2014-02-27 | 21時 | 0.8457
[6 empty] | 2014-02-27 | 22時 | 0.8457
[6 empty] | 2014-02-27 | 23時 | 0.59393
[6 empty] | 2014-02-28 | 0時 | 0.26233
[6 empty] | 2014-02-28 | 1時 | 0.097171
[6 empty] | 2014-02-28 | 2時 | 0.10361
[6 empty] | 2014-02-28 | 3時 | 0.10361
[6 empty] | 2014-02-28 | 4時 | 0.097171
[6 empty] | 2014-02-28 | 5時 | 0.81587
[6 empty] | 2014-02-28 | 6時 | 0.81587
[6 empty] | 2014-02-28 | 7時 | 0.81587
[6 empty] | 2014-02-28 | 8時 | 0.77178
[6 empty] | 2014-02-28 | 9時 | 0.63803
[6 empty] | 2014-02-28 | 10時 | 0.18539
[6 empty] | 2014-02-28 | 11時 | 0.81587
[6 empty] | 2014-02-28 | 12時 | 0.81587
[6 empty] | 2014-02-28 | 13時 | 0.19366
[6 empty] | 2014-02-28 | 14時 | 0.14404
[6 empty] | 2014-02-28 | 15時 | 0.81587
[6 empty] | 2014-02-28 | 16時 | 0.80282
[6 empty] | 2014-02-28 | 17時 | 0.81587
[6 empty] | 2014-02-28 | 18時 | 0.81587
[6 empty] | 2014-02-28 | 19時 | 0.81587
[6 empty] | 2014-02-28 | 20時 | 0.81587
[6 empty] | 2014-02-28 | 21時 | 0.81587
[6 empty] | 2014-02-28 | 22時 | 0.81587
[6 empty] | 2014-02-28 | 23時 | 0.57288
[6 empty] | 2014-03-01 | 0時 | 0.26858
[6 empty] | 2014-03-01 | 1時 | 0.099625
[6 empty] | 2014-03-01 | 2時 | 0.10621
[6 empty] | 2014-03-01 | 3時 | 0.10621
[6 empty] | 2014-03-01 | 4時 | 0.099625
[6 empty] | 2014-03-01 | 5時 | 0.83483
[6 empty] | 2014-03-01 | 6時 | 0.83483
[6 empty] | 2014-03-01 | 7時 | 0.83483
[6 empty] | 2014-03-01 | 8時 | 0.83483
[6 empty] | 2014-03-01 | 9時 | 0.65291
[6 empty] | 2014-03-01 | 10時 | 0.18987
[6 empty] | 2014-03-01 | 11時 | 0.83483
[6 empty] | 2014-03-01 | 12時 | 0.68733
[6 empty] | 2014-03-01 | 13時 | 0.19833
[6 empty] | 2014-03-01 | 14時 | 0.14757
[6 empty] | 2014-03-01 | 15時 | 0.6086
[6 empty] | 2014-03-01 | 16時 | 0.48644
[6 empty] | 2014-03-01 | 17時 | 0.83483
[6 empty] | 2014-03-01 | 18時 | 0.83483
[6 empty] | 2014-03-01 | 19時 | 0.83483
[6 empty] | 2014-03-01 | 20時 | 0.83483
[6 empty] | 2014-03-01 | 21時 | 0.83483
[6 empty] | 2014-03-01 | 22時 | 0.83483
[6 empty] | 2014-03-01 | 23時 | 0.58626
[6 empty] | 2014-03-02 | 0時 | 0.2618
[6 empty] | 2014-03-02 | 1時 | 0.096964
[6 empty] | 2014-03-02 | 2時 | 0.10339
[6 empty] | 2014-03-02 | 3時 | 0.10339
[6 empty] | 2014-03-02 | 4時 | 0.096964
[6 empty] | 2014-03-02 | 5時 | 0.81427
[6 empty] | 2014-03-02 | 6時 | 0.81427
[6 empty] | 2014-03-02 | 7時 | 0.81427
[6 empty] | 2014-03-02 | 8時 | 0.7434
[6 empty] | 2014-03-02 | 9時 | 0.63678
[6 empty] | 2014-03-02 | 10時 | 0.18501
[6 empty] | 2014-03-02 | 11時 | 0.52808
[6 empty] | 2014-03-02 | 12時 | 0.5348
[6 empty] | 2014-03-02 | 13時 | 0.19327
[6 empty] | 2014-03-02 | 14時 | 0.14374
[6 empty] | 2014-03-02 | 15時 | 0.39354
[6 empty] | 2014-03-02 | 16時 | 0.4839
[6 empty] | 2014-03-02 | 17時 | 0.81427
[6 empty] | 2014-03-02 | 18時 | 0.81427
[6 empty] | 2014-03-02 | 19時 | 0.81427
[6 empty] | 2014-03-02 | 20時 | 0.81427
[6 empty] | 2014-03-02 | 21時 | 0.81427
[6 empty] | 2014-03-02 | 22時 | 0.81427
[6 empty] | 2014-03-02 | 23時 | 0.57175
[6 empty] | 2014-03-03 | 0時 | 0.25697
[6 empty] | 2014-03-03 | 1時 | 0.095065
[6 empty] | 2014-03-03 | 2時 | 0.10138
[6 empty] | 2014-03-03 | 3時 | 0.10138
[6 empty] | 2014-03-03 | 4時 | 0.095065
[6 empty] | 2014-03-03 | 5時 | 0.7996
[6 empty] | 2014-03-03 | 6時 | 0.7996
[6 empty] | 2014-03-03 | 7時 | 0.7996
[6 empty] | 2014-03-03 | 8時 | 0.54554
[6 empty] | 2014-03-03 | 9時 | 0.62527
[6 empty] | 2014-03-03 | 10時 | 0.18154
[6 empty] | 2014-03-03 | 11時 | 0.30729
[6 empty] | 2014-03-03 | 12時 | 0.49552
[6 empty] | 2014-03-03 | 13時 | 0.18965
[6 empty] | 2014-03-03 | 14時 | 0.14101
[6 empty] | 2014-03-03 | 15時 | 0.39882
[6 empty] | 2014-03-03 | 16時 | 0.44963
[6 empty] | 2014-03-03 | 17時 | 0.7996
[6 empty] | 2014-03-03 | 18時 | 0.7996
[6 empty] | 2014-03-03 | 19時 | 0.7996
[6 empty] | 2014-03-03 | 20時 | 0.7996
[6 empty] | 2014-03-03 | 21時 | 0.7996
[6 empty] | 2014-03-03 | 22時 | 0.7996
[6 empty] | 2014-03-03 | 23時 | 0.5614
[6 empty] | 2014-03-04 | 0時 | 0.18958
[6 empty] | 2014-03-04 | 1時 | 0.098259
[6 empty] | 2014-03-04 | 2時 | 0.10476
[6 empty] | 2014-03-04 | 3時 | 0.10476
[6 empty] | 2014-03-04 | 4時 | 0.098259
[6 empty] | 2014-03-04 | 5時 | 0.10476
[6 empty] | 2014-03-04 | 6時 | 0.10476
[6 empty] | 2014-03-04 | 7時 | 0.82427
[6 empty] | 2014-03-04 | 8時 | 0.82427
[6 empty] | 2014-03-04 | 9時 | 0.82427
[6 empty] | 2014-03-04 | 10時 | 0.82427
[6 empty] | 2014-03-04 | 11時 | 0.82427
[6 empty] | 2014-03-04 | 12時 | 0.82427
[6 empty] | 2014-03-04 | 13時 | 0.2557
[6 empty] | 2014-03-04 | 14時 | 0.10476
[6 empty] | 2014-03-04 | 15時 | 0.82427
[6 empty] | 2014-03-04 | 16時 | 0.82427
[6 empty] | 2014-03-04 | 17時 | 0.82427
[6 empty] | 2014-03-04 | 18時 | 0.82427
[6 empty] | 2014-03-04 | 19時 | 0.82427
[6 empty] | 2014-03-04 | 20時 | 0.82427
[6 empty] | 2014-03-04 | 21時 | 0.82427
[6 empty] | 2014-03-04 | 22時 | 0.5857
[6 empty] | 2014-03-04 | 23時 | 0.41902
[6 empty] | 2014-03-05 | 0時 | 0.1613
[6 empty] | 2014-03-05 | 1時 | 0.08294
[6 empty] | 2014-03-05 | 2時 | 0.088522
[6 empty] | 2014-03-05 | 3時 | 0.088522
[6 empty] | 2014-03-05 | 4時 | 0.08294
[6 empty] | 2014-03-05 | 5時 | 0.088522
[6 empty] | 2014-03-05 | 6時 | 0.1794
[6 empty] | 2014-03-05 | 7時 | 0.70594
[6 empty] | 2014-03-05 | 8時 | 0.70594
[6 empty] | 2014-03-05 | 9時 | 0.62849
[6 empty] | 2014-03-05 | 10時 | 0.44275
[6 empty] | 2014-03-05 | 11時 | 0.32285
[6 empty] | 2014-03-05 | 12時 | 0.19962
[6 empty] | 2014-03-05 | 13時 | 0.08294
[6 empty] | 2014-03-05 | 14時 | 0.088522
[6 empty] | 2014-03-05 | 15時 | 0.56048
[6 empty] | 2014-03-05 | 16時 | 0.70594
[6 empty] | 2014-03-05 | 17時 | 0.70594
[6 empty] | 2014-03-05 | 18時 | 0.46275
[6 empty] | 2014-03-05 | 19時 | 0.70594
[6 empty] | 2014-03-05 | 20時 | 0.70594
[6 empty] | 2014-03-05 | 21時 | 0.70594
[6 empty] | 2014-03-05 | 22時 | 0.346
[6 empty] | 2014-03-05 | 23時 | 0.43229
[6 empty] | 2014-03-06 | 0時 | 0.26071
[6 empty] | 2014-03-06 | 1時 | 0.096533
[6 empty] | 2014-03-06 | 2時 | 0.10293
[6 empty] | 2014-03-06 | 3時 | 0.10293
[6 empty] | 2014-03-06 | 4時 | 0.096533
[6 empty] | 2014-03-06 | 5時 | 0.81094
[6 empty] | 2014-03-06 | 6時 | 0.81094
[6 empty] | 2014-03-06 | 7時 | 0.81094
[6 empty] | 2014-03-06 | 8時 | 0.62187
[6 empty] | 2014-03-06 | 9時 | 0.63417
[6 empty] | 2014-03-06 | 10時 | 0.18422
[6 empty] | 2014-03-06 | 11時 | 0.42183
[6 empty] | 2014-03-06 | 12時 | 0.5794
[6 empty] | 2014-03-06 | 13時 | 0.19244
[6 empty] | 2014-03-06 | 14時 | 0.14312
[6 empty] | 2014-03-06 | 15時 | 0.46308
[6 empty] | 2014-03-06 | 16時 | 0.48266
[6 empty] | 2014-03-06 | 17時 | 0.81094
[6 empty] | 2014-03-06 | 18時 | 0.81094
[6 empty] | 2014-03-06 | 19時 | 0.81094
[6 empty] | 2014-03-06 | 20時 | 0.81094
[6 empty] | 2014-03-06 | 21時 | 0.81094
[6 empty] | 2014-03-06 | 22時 | 0.81094
[6 empty] | 2014-03-06 | 23時 | 0.5694
[6 empty] | 2014-03-07 | 0時 | 0.25401
[6 empty] | 2014-03-07 | 1時 | 0.093903
[6 empty] | 2014-03-07 | 2時 | 0.10015
[6 empty] | 2014-03-07 | 3時 | 0.10015
[6 empty] | 2014-03-07 | 4時 | 0.093903
[6 empty] | 2014-03-07 | 5時 | 0.79062
[6 empty] | 2014-03-07 | 6時 | 0.79062
[6 empty] | 2014-03-07 | 7時 | 0.79062
[6 empty] | 2014-03-07 | 8時 | 0.53964
[6 empty] | 2014-03-07 | 9時 | 0.61823
[6 empty] | 2014-03-07 | 10時 | 0.17942
[6 empty] | 2014-03-07 | 11時 | 0.31308
[6 empty] | 2014-03-07 | 12時 | 0.48527
[6 empty] | 2014-03-07 | 13時 | 0.18744
[6 empty] | 2014-03-07 | 14時 | 0.13934
[6 empty] | 2014-03-07 | 15時 | 0.24025
[6 empty] | 2014-03-07 | 16時 | 0.34318
[6 empty] | 2014-03-07 | 17時 | 0.79062
[6 empty] | 2014-03-07 | 18時 | 0.79062
[6 empty] | 2014-03-07 | 19時 | 0.79062
[6 empty] | 2014-03-07 | 20時 | 0.79062
[6 empty] | 2014-03-07 | 21時 | 0.79062
[6 empty] | 2014-03-07 | 22時 | 0.79062
[6 empty] | 2014-03-07 | 23時 | 0.55506
[6 empty] | 2014-03-08 | 0時 | 0.26252
[6 empty] | 2014-03-08 | 1時 | 0.097248
[6 empty] | 2014-03-08 | 2時 | 0.10369
[6 empty] | 2014-03-08 | 3時 | 0.10369
[6 empty] | 2014-03-08 | 4時 | 0.097248
[6 empty] | 2014-03-08 | 5時 | 0.81646
[6 empty] | 2014-03-08 | 6時 | 0.81646
[6 empty] | 2014-03-08 | 7時 | 0.81646
[6 empty] | 2014-03-08 | 8時 | 0.80859
[6 empty] | 2014-03-08 | 9時 | 0.6385
[6 empty] | 2014-03-08 | 10時 | 0.18553
[6 empty] | 2014-03-08 | 11時 | 0.528
[6 empty] | 2014-03-08 | 12時 | 0.55205
[6 empty] | 2014-03-08 | 13時 | 0.1938
[6 empty] | 2014-03-08 | 14時 | 0.14415
[6 empty] | 2014-03-08 | 15時 | 0.42205
[6 empty] | 2014-03-08 | 16時 | 0.44978
[6 empty] | 2014-03-08 | 17時 | 0.81646
[6 empty] | 2014-03-08 | 18時 | 0.81646
[6 empty] | 2014-03-08 | 19時 | 0.81646
[6 empty] | 2014-03-08 | 20時 | 0.81646
[6 empty] | 2014-03-08 | 21時 | 0.81646
[6 empty] | 2014-03-08 | 22時 | 0.81646
[6 empty] | 2014-03-08 | 23時 | 0.5733
[6 empty] | 2014-03-09 | 0時 | 0.2633
[6 empty] | 2014-03-09 | 1時 | 0.097551
[6 empty] | 2014-03-09 | 2時 | 0.10401
[6 empty] | 2014-03-09 | 3時 | 0.10401
[6 empty] | 2014-03-09 | 4時 | 0.097551
[6 empty] | 2014-03-09 | 5時 | 0.8188
[6 empty] | 2014-03-09 | 6時 | 0.8188
[6 empty] | 2014-03-09 | 7時 | 0.8188
[6 empty] | 2014-03-09 | 8時 | 0.60756
[6 empty] | 2014-03-09 | 9時 | 0.64034
[6 empty] | 2014-03-09 | 10時 | 0.18608
[6 empty] | 2014-03-09 | 11時 | 0.76047
[6 empty] | 2014-03-09 | 12時 | 0.65246
[6 empty] | 2014-03-09 | 13時 | 0.19438
[6 empty] | 2014-03-09 | 14時 | 0.14458
[6 empty] | 2014-03-09 | 15時 | 0.40519
[6 empty] | 2014-03-09 | 16時 | 0.41833
[6 empty] | 2014-03-09 | 17時 | 0.8188
[6 empty] | 2014-03-09 | 18時 | 0.8188
[6 empty] | 2014-03-09 | 19時 | 0.8188
[6 empty] | 2014-03-09 | 20時 | 0.8188
[6 empty] | 2014-03-09 | 21時 | 0.8188
[6 empty] | 2014-03-09 | 22時 | 0.8188
[6 empty] | 2014-03-09 | 23時 | 0.57495
[6 empty] | 2014-03-10 | 0時 | 0.26888
[6 empty] | 2014-03-10 | 1時 | 0.099745
[6 empty] | 2014-03-10 | 2時 | 0.10634
[6 empty] | 2014-03-10 | 3時 | 0.10634
[6 empty] | 2014-03-10 | 4時 | 0.099745
[6 empty] | 2014-03-10 | 5時 | 0.83575
[6 empty] | 2014-03-10 | 6時 | 0.83575
[6 empty] | 2014-03-10 | 7時 | 0.83575
[6 empty] | 2014-03-10 | 8時 | 0.83575
[6 empty] | 2014-03-10 | 9時 | 0.65363
[6 empty] | 2014-03-10 | 10時 | 0.19009
[6 empty] | 2014-03-10 | 11時 | 0.83226
[6 empty] | 2014-03-10 | 12時 | 0.62859
[6 empty] | 2014-03-10 | 13時 | 0.19856
[6 empty] | 2014-03-10 | 14時 | 0.14774
[6 empty] | 2014-03-10 | 15時 | 0.66505
[6 empty] | 2014-03-10 | 16時 | 0.5275
[6 empty] | 2014-03-10 | 17時 | 0.83575
[6 empty] | 2014-03-10 | 18時 | 0.83575
[6 empty] | 2014-03-10 | 19時 | 0.83575
[6 empty] | 2014-03-10 | 20時 | 0.83575
[6 empty] | 2014-03-10 | 21時 | 0.83575
[6 empty] | 2014-03-10 | 22時 | 0.83575
[6 empty] | 2014-03-10 | 23時 | 0.58691
[6 empty] | 2014-03-11 | 0時 | 0.18958
[6 empty] | 2014-03-11 | 1時 | 0.098259
[6 empty] | 2014-03-11 | 2時 | 0.10476
[6 empty] | 2014-03-11 | 3時 | 0.10476
[6 empty] | 2014-03-11 | 4時 | 0.098259
[6 empty] | 2014-03-11 | 5時 | 0.10476
[6 empty] | 2014-03-11 | 6時 | 0.10476
[6 empty] | 2014-03-11 | 7時 | 0.82427
[6 empty] | 2014-03-11 | 8時 | 0.82427
[6 empty] | 2014-03-11 | 9時 | 0.82427
[6 empty] | 2014-03-11 | 10時 | 0.82427
[6 empty] | 2014-03-11 | 11時 | 0.82427
[6 empty] | 2014-03-11 | 12時 | 0.82427
[6 empty] | 2014-03-11 | 13時 | 0.2557
[6 empty] | 2014-03-11 | 14時 | 0.10476
[6 empty] | 2014-03-11 | 15時 | 0.82427
[6 empty] | 2014-03-11 | 16時 | 0.82427
[6 empty] | 2014-03-11 | 17時 | 0.82427
[6 empty] | 2014-03-11 | 18時 | 0.82427
[6 empty] | 2014-03-11 | 19時 | 0.82427
[6 empty] | 2014-03-11 | 20時 | 0.82427
[6 empty] | 2014-03-11 | 21時 | 0.82427
[6 empty] | 2014-03-11 | 22時 | 0.5857
[6 empty] | 2014-03-11 | 23時 | 0.41902
[6 empty] | 2014-03-12 | 0時 | 0.18958
[6 empty] | 2014-03-12 | 1時 | 0.098259
[6 empty] | 2014-03-12 | 2時 | 0.10476
[6 empty] | 2014-03-12 | 3時 | 0.10476
[6 empty] | 2014-03-12 | 4時 | 0.098259
[6 empty] | 2014-03-12 | 5時 | 0.10476
[6 empty] | 2014-03-12 | 6時 | 0.10476
[6 empty] | 2014-03-12 | 7時 | 0.82427
[6 empty] | 2014-03-12 | 8時 | 0.82427
[6 empty] | 2014-03-12 | 9時 | 0.82427
[6 empty] | 2014-03-12 | 10時 | 0.82427
[6 empty] | 2014-03-12 | 11時 | 0.82427
[6 empty] | 2014-03-12 | 12時 | 0.82427
[6 empty] | 2014-03-12 | 13時 | 0.2557
[6 empty] | 2014-03-12 | 14時 | 0.10476
[6 empty] | 2014-03-12 | 15時 | 0.82427
[6 empty] | 2014-03-12 | 16時 | 0.82427
[6 empty] | 2014-03-12 | 17時 | 0.82427
[6 empty] | 2014-03-12 | 18時 | 0.82427
[6 empty] | 2014-03-12 | 19時 | 0.82427
[6 empty] | 2014-03-12 | 20時 | 0.82427
[6 empty] | 2014-03-12 | 21時 | 0.82427
[6 empty] | 2014-03-12 | 22時 | 0.5857
[6 empty] | 2014-03-12 | 23時 | 0.41902
[6 empty] | 2014-03-13 | 0時 | 0.26401
[6 empty] | 2014-03-13 | 1時 | 0.097833
[6 empty] | 2014-03-13 | 2時 | 0.10431
[6 empty] | 2014-03-13 | 3時 | 0.10431
[6 empty] | 2014-03-13 | 4時 | 0.097833
[6 empty] | 2014-03-13 | 5時 | 0.82098
[6 empty] | 2014-03-13 | 6時 | 0.82098
[6 empty] | 2014-03-13 | 7時 | 0.82098
[6 empty] | 2014-03-13 | 8時 | 0.65786
[6 empty] | 2014-03-13 | 9時 | 0.64204
[6 empty] | 2014-03-13 | 10時 | 0.1866
[6 empty] | 2014-03-13 | 11時 | 0.70994
[6 empty] | 2014-03-13 | 12時 | 0.6798
[6 empty] | 2014-03-13 | 13時 | 0.19492
[6 empty] | 2014-03-13 | 14時 | 0.14499
[6 empty] | 2014-03-13 | 15時 | 0.43754
[6 empty] | 2014-03-13 | 16時 | 0.43762
[6 empty] | 2014-03-13 | 17時 | 0.82098
[6 empty] | 2014-03-13 | 18時 | 0.82098
[6 empty] | 2014-03-13 | 19時 | 0.82098
[6 empty] | 2014-03-13 | 20時 | 0.82098
[6 empty] | 2014-03-13 | 21時 | 0.82098
[6 empty] | 2014-03-13 | 22時 | 0.82098
[6 empty] | 2014-03-13 | 23時 | 0.57648
[6 empty] | 2014-03-14 | 0時 | 0.25195
[6 empty] | 2014-03-14 | 1時 | 0.093092
[6 empty] | 2014-03-14 | 2時 | 0.099286
[6 empty] | 2014-03-14 | 3時 | 0.099286
[6 empty] | 2014-03-14 | 4時 | 0.093092
[6 empty] | 2014-03-14 | 5時 | 0.78436
[6 empty] | 2014-03-14 | 6時 | 0.78436
[6 empty] | 2014-03-14 | 7時 | 0.78436
[6 empty] | 2014-03-14 | 8時 | 0.46514
[6 empty] | 2014-03-14 | 9時 | 0.61331
[6 empty] | 2014-03-14 | 10時 | 0.17794
[6 empty] | 2014-03-14 | 11時 | 0.20561
[6 empty] | 2014-03-14 | 12時 | 0.47744
[6 empty] | 2014-03-14 | 13時 | 0.1859
[6 empty] | 2014-03-14 | 14時 | 0.13817
[6 empty] | 2014-03-14 | 15時 | 0.25632
[6 empty] | 2014-03-14 | 16時 | 0.3342
[6 empty] | 2014-03-14 | 17時 | 0.78436
[6 empty] | 2014-03-14 | 18時 | 0.78436
[6 empty] | 2014-03-14 | 19時 | 0.78436
[6 empty] | 2014-03-14 | 20時 | 0.78436
[6 empty] | 2014-03-14 | 21時 | 0.78436
[6 empty] | 2014-03-14 | 22時 | 0.78436
[6 empty] | 2014-03-14 | 23時 | 0.55064
[6 empty] | 2014-03-15 | 0時 | 0.24845
[6 empty] | 2014-03-15 | 1時 | 0.091719
[6 empty] | 2014-03-15 | 2時 | 0.09783
[6 empty] | 2014-03-15 | 3時 | 0.09783
[6 empty] | 2014-03-15 | 4時 | 0.091719
[6 empty] | 2014-03-15 | 5時 | 0.77375
[6 empty] | 2014-03-15 | 6時 | 0.77375
[6 empty] | 2014-03-15 | 7時 | 0.77375
[6 empty] | 2014-03-15 | 8時 | 0.43907
[6 empty] | 2014-03-15 | 9時 | 0.60499
[6 empty] | 2014-03-15 | 10時 | 0.17544
[6 empty] | 2014-03-15 | 11時 | 0.19294
[6 empty] | 2014-03-15 | 12時 | 0.46941
[6 empty] | 2014-03-15 | 13時 | 0.18328
[6 empty] | 2014-03-15 | 14時 | 0.13619
[6 empty] | 2014-03-15 | 15時 | 0.18614
[6 empty] | 2014-03-15 | 16時 | 0.23373
[6 empty] | 2014-03-15 | 17時 | 0.69858
[6 empty] | 2014-03-15 | 18時 | 0.77375
[6 empty] | 2014-03-15 | 19時 | 0.77375
[6 empty] | 2014-03-15 | 20時 | 0.77375
[6 empty] | 2014-03-15 | 21時 | 0.77375
[6 empty] | 2014-03-15 | 22時 | 0.77375
[6 empty] | 2014-03-15 | 23時 | 0.54316
[6 empty] | 2014-03-16 | 0時 | 0.25506
[6 empty] | 2014-03-16 | 1時 | 0.094314
[6 empty] | 2014-03-16 | 2時 | 0.10058
[6 empty] | 2014-03-16 | 3時 | 0.10058
[6 empty] | 2014-03-16 | 4時 | 0.094314
[6 empty] | 2014-03-16 | 5時 | 0.79379
[6 empty] | 2014-03-16 | 6時 | 0.79379
[6 empty] | 2014-03-16 | 7時 | 0.79379
[6 empty] | 2014-03-16 | 8時 | 0.65435
[6 empty] | 2014-03-16 | 9時 | 0.62072
[6 empty] | 2014-03-16 | 10時 | 0.18017
[6 empty] | 2014-03-16 | 11時 | 0.24219
[6 empty] | 2014-03-16 | 12時 | 0.50861
[6 empty] | 2014-03-16 | 13時 | 0.18822
[6 empty] | 2014-03-16 | 14時 | 0.13993
[6 empty] | 2014-03-16 | 15時 | 0.34154
[6 empty] | 2014-03-16 | 16時 | 0.32871
[6 empty] | 2014-03-16 | 17時 | 0.79379
[6 empty] | 2014-03-16 | 18時 | 0.79379
[6 empty] | 2014-03-16 | 19時 | 0.79379
[6 empty] | 2014-03-16 | 20時 | 0.73523
[6 empty] | 2014-03-16 | 21時 | 0.79379
[6 empty] | 2014-03-16 | 22時 | 0.79379
[6 empty] | 2014-03-16 | 23時 | 0.5573
[6 empty] | 2014-03-17 | 0時 | 0.25384
[6 empty] | 2014-03-17 | 1時 | 0.093836
[6 empty] | 2014-03-17 | 2時 | 0.10007
[6 empty] | 2014-03-17 | 3時 | 0.10007
[6 empty] | 2014-03-17 | 4時 | 0.093836
[6 empty] | 2014-03-17 | 5時 | 0.7901
[6 empty] | 2014-03-17 | 6時 | 0.57575
[6 empty] | 2014-03-17 | 7時 | 0.70967
[6 empty] | 2014-03-17 | 8時 | 0.47246
[6 empty] | 2014-03-17 | 9時 | 0.61782
[6 empty] | 2014-03-17 | 10時 | 0.1793
[6 empty] | 2014-03-17 | 11時 | 0.39065
[6 empty] | 2014-03-17 | 12時 | 0.53862
[6 empty] | 2014-03-17 | 13時 | 0.18731
[6 empty] | 2014-03-17 | 14時 | 0.13924
[6 empty] | 2014-03-17 | 15時 | 0.4533
[6 empty] | 2014-03-17 | 16時 | 0.34572
[6 empty] | 2014-03-17 | 17時 | 0.7901
[6 empty] | 2014-03-17 | 18時 | 0.7901
[6 empty] | 2014-03-17 | 19時 | 0.7901
[6 empty] | 2014-03-17 | 20時 | 0.7901
[6 empty] | 2014-03-17 | 21時 | 0.7901
[6 empty] | 2014-03-17 | 22時 | 0.7901
[6 empty] | 2014-03-17 | 23時 | 0.5547
[6 empty] | 2014-03-18 | 0時 | 0.18788
[6 empty] | 2014-03-18 | 1時 | 0.097337
[6 empty] | 2014-03-18 | 2時 | 0.10379
[6 empty] | 2014-03-18 | 3時 | 0.10379
[6 empty] | 2014-03-18 | 4時 | 0.097337
[6 empty] | 2014-03-18 | 5時 | 0.10379
[6 empty] | 2014-03-18 | 6時 | 0.10379
[6 empty] | 2014-03-18 | 7時 | 0.81715
[6 empty] | 2014-03-18 | 8時 | 0.81715
[6 empty] | 2014-03-18 | 9時 | 0.81715
[6 empty] | 2014-03-18 | 10時 | 0.81715
[6 empty] | 2014-03-18 | 11時 | 0.81715
[6 empty] | 2014-03-18 | 12時 | 0.73806
[6 empty] | 2014-03-18 | 13時 | 0.25344
[6 empty] | 2014-03-18 | 14時 | 0.10379
[6 empty] | 2014-03-18 | 15時 | 0.66352
[6 empty] | 2014-03-18 | 16時 | 0.81715
[6 empty] | 2014-03-18 | 17時 | 0.81715
[6 empty] | 2014-03-18 | 18時 | 0.81715
[6 empty] | 2014-03-18 | 19時 | 0.81715
[6 empty] | 2014-03-18 | 20時 | 0.81715
[6 empty] | 2014-03-18 | 21時 | 0.81715
[6 empty] | 2014-03-18 | 22時 | 0.58061
[6 empty] | 2014-03-18 | 23時 | 0.41536
[6 empty] | 2014-03-19 | 0時 | 0.15519
[6 empty] | 2014-03-19 | 1時 | 0.079629
[6 empty] | 2014-03-19 | 2時 | 0.085011
[6 empty] | 2014-03-19 | 3時 | 0.085011
[6 empty] | 2014-03-19 | 4時 | 0.079629
[6 empty] | 2014-03-19 | 5時 | 0.085011
[6 empty] | 2014-03-19 | 6時 | 0.17264
[6 empty] | 2014-03-19 | 7時 | 0.68035
[6 empty] | 2014-03-19 | 8時 | 0.68035
[6 empty] | 2014-03-19 | 9時 | 0.6159
[6 empty] | 2014-03-19 | 10時 | 0.40526
[6 empty] | 2014-03-19 | 11時 | 0.28783
[6 empty] | 2014-03-19 | 12時 | 0.22207
[6 empty] | 2014-03-19 | 13時 | 0.079629
[6 empty] | 2014-03-19 | 14時 | 0.085011
[6 empty] | 2014-03-19 | 15時 | 0.42893
[6 empty] | 2014-03-19 | 16時 | 0.52812
[6 empty] | 2014-03-19 | 17時 | 0.608
[6 empty] | 2014-03-19 | 18時 | 0.41609
[6 empty] | 2014-03-19 | 19時 | 0.68035
[6 empty] | 2014-03-19 | 20時 | 0.68035
[6 empty] | 2014-03-19 | 21時 | 0.68035
[6 empty] | 2014-03-19 | 22時 | 0.33329
[6 empty] | 2014-03-19 | 23時 | 0.41649
[6 empty] | 2014-03-20 | 0時 | 0.26452
[6 empty] | 2014-03-20 | 1時 | 0.098032
[6 empty] | 2014-03-20 | 2時 | 0.10452
[6 empty] | 2014-03-20 | 3時 | 0.10452
[6 empty] | 2014-03-20 | 4時 | 0.098032
[6 empty] | 2014-03-20 | 5時 | 0.82252
[6 empty] | 2014-03-20 | 6時 | 0.82252
[6 empty] | 2014-03-20 | 7時 | 0.82252
[6 empty] | 2014-03-20 | 8時 | 0.55886
[6 empty] | 2014-03-20 | 9時 | 0.64325
[6 empty] | 2014-03-20 | 10時 | 0.18696
[6 empty] | 2014-03-20 | 11時 | 0.65126
[6 empty] | 2014-03-20 | 12時 | 0.70403
[6 empty] | 2014-03-20 | 13時 | 0.1953
[6 empty] | 2014-03-20 | 14時 | 0.14528
[6 empty] | 2014-03-20 | 15時 | 0.60294
[6 empty] | 2014-03-20 | 16時 | 0.46205
[6 empty] | 2014-03-20 | 17時 | 0.82252
[6 empty] | 2014-03-20 | 18時 | 0.82252
[6 empty] | 2014-03-20 | 19時 | 0.82252
[6 empty] | 2014-03-20 | 20時 | 0.82252
[6 empty] | 2014-03-20 | 21時 | 0.82252
[6 empty] | 2014-03-20 | 22時 | 0.82252
[6 empty] | 2014-03-20 | 23時 | 0.57757
[6 empty] | 2014-03-21 | 0時 | 0.18472
[6 empty] | 2014-03-21 | 1時 | 0.095626
[6 empty] | 2014-03-21 | 2時 | 0.10197
[6 empty] | 2014-03-21 | 3時 | 0.10197
[6 empty] | 2014-03-21 | 4時 | 0.095626
[6 empty] | 2014-03-21 | 5時 | 0.10197
[6 empty] | 2014-03-21 | 6時 | 0.10197
[6 empty] | 2014-03-21 | 7時 | 0.80393
[6 empty] | 2014-03-21 | 8時 | 0.80393
[6 empty] | 2014-03-21 | 9時 | 0.80393
[6 empty] | 2014-03-21 | 10時 | 0.80393
[6 empty] | 2014-03-21 | 11時 | 0.80393
[6 empty] | 2014-03-21 | 12時 | 0.67889
[6 empty] | 2014-03-21 | 13時 | 0.24923
[6 empty] | 2014-03-21 | 14時 | 0.10197
[6 empty] | 2014-03-21 | 15時 | 0.33434
[6 empty] | 2014-03-21 | 16時 | 0.80393
[6 empty] | 2014-03-21 | 17時 | 0.80393
[6 empty] | 2014-03-21 | 18時 | 0.80393
[6 empty] | 2014-03-21 | 19時 | 0.76546
[6 empty] | 2014-03-21 | 20時 | 0.80393
[6 empty] | 2014-03-21 | 21時 | 0.80393
[6 empty] | 2014-03-21 | 22時 | 0.57118
[6 empty] | 2014-03-21 | 23時 | 0.40856
[6 empty] | 2014-03-22 | 0時 | 0.24871
[6 empty] | 2014-03-22 | 1時 | 0.091822
[6 empty] | 2014-03-22 | 2時 | 0.097939
[6 empty] | 2014-03-22 | 3時 | 0.097939
[6 empty] | 2014-03-22 | 4時 | 0.091822
[6 empty] | 2014-03-22 | 5時 | 0.77455
[6 empty] | 2014-03-22 | 6時 | 0.77455
[6 empty] | 2014-03-22 | 7時 | 0.74736
[6 empty] | 2014-03-22 | 8時 | 0.39152
[6 empty] | 2014-03-22 | 9時 | 0.60562
[6 empty] | 2014-03-22 | 10時 | 0.17562
[6 empty] | 2014-03-22 | 11時 | 0.194
[6 empty] | 2014-03-22 | 12時 | 0.47261
[6 empty] | 2014-03-22 | 13時 | 0.18348
[6 empty] | 2014-03-22 | 14時 | 0.13634
[6 empty] | 2014-03-22 | 15時 | 0.19291
[6 empty] | 2014-03-22 | 16時 | 0.24354
[6 empty] | 2014-03-22 | 17時 | 0.77455
[6 empty] | 2014-03-22 | 18時 | 0.77455
[6 empty] | 2014-03-22 | 19時 | 0.77455
[6 empty] | 2014-03-22 | 20時 | 0.77455
[6 empty] | 2014-03-22 | 21時 | 0.77455
[6 empty] | 2014-03-22 | 22時 | 0.77455
[6 empty] | 2014-03-22 | 23時 | 0.54372
[6 empty] | 2014-03-23 | 0時 | 0.25634
[6 empty] | 2014-03-23 | 1時 | 0.094817
[6 empty] | 2014-03-23 | 2時 | 0.10111
[6 empty] | 2014-03-23 | 3時 | 0.10111
[6 empty] | 2014-03-23 | 4時 | 0.094817
[6 empty] | 2014-03-23 | 5時 | 0.79768
[6 empty] | 2014-03-23 | 6時 | 0.79768
[6 empty] | 2014-03-23 | 7時 | 0.79768
[6 empty] | 2014-03-23 | 8時 | 0.59432
[6 empty] | 2014-03-23 | 9時 | 0.62377
[6 empty] | 2014-03-23 | 10時 | 0.18109
[6 empty] | 2014-03-23 | 11時 | 0.35804
[6 empty] | 2014-03-23 | 12時 | 0.52955
[6 empty] | 2014-03-23 | 13時 | 0.18918
[6 empty] | 2014-03-23 | 14時 | 0.14065
[6 empty] | 2014-03-23 | 15時 | 0.3234
[6 empty] | 2014-03-23 | 16時 | 0.33126
[6 empty] | 2014-03-23 | 17時 | 0.79768
[6 empty] | 2014-03-23 | 18時 | 0.79768
[6 empty] | 2014-03-23 | 19時 | 0.79768
[6 empty] | 2014-03-23 | 20時 | 0.79768
[6 empty] | 2014-03-23 | 21時 | 0.79768
[6 empty] | 2014-03-23 | 22時 | 0.79768
[6 empty] | 2014-03-23 | 23時 | 0.56005
[6 empty] | 2014-03-24 | 0時 | 0.26934
[6 empty] | 2014-03-24 | 1時 | 0.099924
[6 empty] | 2014-03-24 | 2時 | 0.10653
[6 empty] | 2014-03-24 | 3時 | 0.10653
[6 empty] | 2014-03-24 | 4時 | 0.099924
[6 empty] | 2014-03-24 | 5時 | 0.83714
[6 empty] | 2014-03-24 | 6時 | 0.83714
[6 empty] | 2014-03-24 | 7時 | 0.83714
[6 empty] | 2014-03-24 | 8時 | 0.83714
[6 empty] | 2014-03-24 | 9時 | 0.65472
[6 empty] | 2014-03-24 | 10時 | 0.19041
[6 empty] | 2014-03-24 | 11時 | 0.74042
[6 empty] | 2014-03-24 | 12時 | 0.69103
[6 empty] | 2014-03-24 | 13時 | 0.1989
[6 empty] | 2014-03-24 | 14時 | 0.148
[6 empty] | 2014-03-24 | 15時 | 0.75635
[6 empty] | 2014-03-24 | 16時 | 0.52032
[6 empty] | 2014-03-24 | 17時 | 0.83714
[6 empty] | 2014-03-24 | 18時 | 0.83714
[6 empty] | 2014-03-24 | 19時 | 0.83714
[6 empty] | 2014-03-24 | 20時 | 0.83714
[6 empty] | 2014-03-24 | 21時 | 0.83714
[6 empty] | 2014-03-24 | 22時 | 0.83714
[6 empty] | 2014-03-24 | 23時 | 0.58789
[6 empty] | 2014-03-25 | 0時 | 0.18958
[6 empty] | 2014-03-25 | 1時 | 0.098259
[6 empty] | 2014-03-25 | 2時 | 0.10476
[6 empty] | 2014-03-25 | 3時 | 0.10476
[6 empty] | 2014-03-25 | 4時 | 0.098259
[6 empty] | 2014-03-25 | 5時 | 0.10476
[6 empty] | 2014-03-25 | 6時 | 0.10476
[6 empty] | 2014-03-25 | 7時 | 0.82427
[6 empty] | 2014-03-25 | 8時 | 0.82427
[6 empty] | 2014-03-25 | 9時 | 0.82427
[6 empty] | 2014-03-25 | 10時 | 0.82427
[6 empty] | 2014-03-25 | 11時 | 0.82427
[6 empty] | 2014-03-25 | 12時 | 0.82427
[6 empty] | 2014-03-25 | 13時 | 0.2557
[6 empty] | 2014-03-25 | 14時 | 0.10476
[6 empty] | 2014-03-25 | 15時 | 0.82427
[6 empty] | 2014-03-25 | 16時 | 0.82427
[6 empty] | 2014-03-25 | 17時 | 0.82427
[6 empty] | 2014-03-25 | 18時 | 0.82427
[6 empty] | 2014-03-25 | 19時 | 0.82427
[6 empty] | 2014-03-25 | 20時 | 0.82427
[6 empty] | 2014-03-25 | 21時 | 0.82427
[6 empty] | 2014-03-25 | 22時 | 0.5857
[6 empty] | 2014-03-25 | 23時 | 0.41902
[6 empty] | 2014-03-26 | 0時 | 0.18624
[6 empty] | 2014-03-26 | 1時 | 0.096449
[6 empty] | 2014-03-26 | 2時 | 0.10284
[6 empty] | 2014-03-26 | 3時 | 0.10284
[6 empty] | 2014-03-26 | 4時 | 0.096449
[6 empty] | 2014-03-26 | 5時 | 0.10284
[6 empty] | 2014-03-26 | 6時 | 0.10284
[6 empty] | 2014-03-26 | 7時 | 0.81029
[6 empty] | 2014-03-26 | 8時 | 0.81029
[6 empty] | 2014-03-26 | 9時 | 0.81029
[6 empty] | 2014-03-26 | 10時 | 0.81029
[6 empty] | 2014-03-26 | 11時 | 0.81029
[6 empty] | 2014-03-26 | 12時 | 0.69535
[6 empty] | 2014-03-26 | 13時 | 0.25125
[6 empty] | 2014-03-26 | 14時 | 0.10284
[6 empty] | 2014-03-26 | 15時 | 0.47973
[6 empty] | 2014-03-26 | 16時 | 0.81029
[6 empty] | 2014-03-26 | 17時 | 0.81029
[6 empty] | 2014-03-26 | 18時 | 0.81029
[6 empty] | 2014-03-26 | 19時 | 0.81029
[6 empty] | 2014-03-26 | 20時 | 0.81029
[6 empty] | 2014-03-26 | 21時 | 0.81029
[6 empty] | 2014-03-26 | 22時 | 0.57572
[6 empty] | 2014-03-26 | 23時 | 0.41183
[6 empty] | 2014-03-27 | 0時 | 0.26385
[6 empty] | 2014-03-27 | 1時 | 0.09777
[6 empty] | 2014-03-27 | 2時 | 0.10425
[6 empty] | 2014-03-27 | 3時 | 0.10425
[6 empty] | 2014-03-27 | 4時 | 0.09777
[6 empty] | 2014-03-27 | 5時 | 0.82049
[6 empty] | 2014-03-27 | 6時 | 0.82049
[6 empty] | 2014-03-27 | 7時 | 0.82049
[6 empty] | 2014-03-27 | 8時 | 0.55577
[6 empty] | 2014-03-27 | 9時 | 0.64166
[6 empty] | 2014-03-27 | 10時 | 0.18648
[6 empty] | 2014-03-27 | 11時 | 0.53087
[6 empty] | 2014-03-27 | 12時 | 0.69159
[6 empty] | 2014-03-27 | 13時 | 0.1948
[6 empty] | 2014-03-27 | 14時 | 0.1449
[6 empty] | 2014-03-27 | 15時 | 0.63108
[6 empty] | 2014-03-27 | 16時 | 0.49569
[6 empty] | 2014-03-27 | 17時 | 0.82049
[6 empty] | 2014-03-27 | 18時 | 0.82049
[6 empty] | 2014-03-27 | 19時 | 0.82049
[6 empty] | 2014-03-27 | 20時 | 0.82049
[6 empty] | 2014-03-27 | 21時 | 0.82049
[6 empty] | 2014-03-27 | 22時 | 0.82049
[6 empty] | 2014-03-27 | 23時 | 0.57614
[6 empty] | 2014-03-28 | 0時 | 0.25688
[6 empty] | 2014-03-28 | 1時 | 0.095028
[6 empty] | 2014-03-28 | 2時 | 0.10134
[6 empty] | 2014-03-28 | 3時 | 0.10134
[6 empty] | 2014-03-28 | 4時 | 0.095028
[6 empty] | 2014-03-28 | 5時 | 0.79931
[6 empty] | 2014-03-28 | 6時 | 0.79931
[6 empty] | 2014-03-28 | 7時 | 0.79931
[6 empty] | 2014-03-28 | 8時 | 0.72274
[6 empty] | 2014-03-28 | 9時 | 0.62505
[6 empty] | 2014-03-28 | 10時 | 0.18148
[6 empty] | 2014-03-28 | 11時 | 0.57184
[6 empty] | 2014-03-28 | 12時 | 0.63492
[6 empty] | 2014-03-28 | 13時 | 0.18958
[6 empty] | 2014-03-28 | 14時 | 0.14095
[6 empty] | 2014-03-28 | 15時 | 0.52944
[6 empty] | 2014-03-28 | 16時 | 0.43113
[6 empty] | 2014-03-28 | 17時 | 0.79931
[6 empty] | 2014-03-28 | 18時 | 0.79931
[6 empty] | 2014-03-28 | 19時 | 0.79931
[6 empty] | 2014-03-28 | 20時 | 0.79931
[6 empty] | 2014-03-28 | 21時 | 0.79931
[6 empty] | 2014-03-28 | 22時 | 0.79931
[6 empty] | 2014-03-28 | 23時 | 0.5612
[6 empty] | 2014-03-29 | 0時 | 0.25615
[6 empty] | 2014-03-29 | 1時 | 0.094745
[6 empty] | 2014-03-29 | 2時 | 0.10104
[6 empty] | 2014-03-29 | 3時 | 0.10104
[6 empty] | 2014-03-29 | 4時 | 0.094745
[6 empty] | 2014-03-29 | 5時 | 0.79713
[6 empty] | 2014-03-29 | 6時 | 0.79713
[6 empty] | 2014-03-29 | 7時 | 0.79713
[6 empty] | 2014-03-29 | 8時 | 0.56855
[6 empty] | 2014-03-29 | 9時 | 0.62333
[6 empty] | 2014-03-29 | 10時 | 0.18096
[6 empty] | 2014-03-29 | 11時 | 0.38816
[6 empty] | 2014-03-29 | 12時 | 0.5095
[6 empty] | 2014-03-29 | 13時 | 0.18904
[6 empty] | 2014-03-29 | 14時 | 0.14055
[6 empty] | 2014-03-29 | 15時 | 0.32136
[6 empty] | 2014-03-29 | 16時 | 0.33165
[6 empty] | 2014-03-29 | 17時 | 0.79713
[6 empty] | 2014-03-29 | 18時 | 0.79713
[6 empty] | 2014-03-29 | 19時 | 0.79713
[6 empty] | 2014-03-29 | 20時 | 0.79713
[6 empty] | 2014-03-29 | 21時 | 0.79713
[6 empty] | 2014-03-29 | 22時 | 0.79713
[6 empty] | 2014-03-29 | 23時 | 0.55965
[6 empty] | 2014-03-30 | 0時 | 0.26781
[6 empty] | 2014-03-30 | 1時 | 0.099325
[6 empty] | 2014-03-30 | 2時 | 0.10589
[6 empty] | 2014-03-30 | 3時 | 0.10589
[6 empty] | 2014-03-30 | 4時 | 0.099325
[6 empty] | 2014-03-30 | 5時 | 0.83251
[6 empty] | 2014-03-30 | 6時 | 0.83251
[6 empty] | 2014-03-30 | 7時 | 0.83251
[6 empty] | 2014-03-30 | 8時 | 0.64933
[6 empty] | 2014-03-30 | 9時 | 0.65109
[6 empty] | 2014-03-30 | 10時 | 0.18932
[6 empty] | 2014-03-30 | 11時 | 0.76638
[6 empty] | 2014-03-30 | 12時 | 0.72799
[6 empty] | 2014-03-30 | 13時 | 0.19776
[6 empty] | 2014-03-30 | 14時 | 0.14714
[6 empty] | 2014-03-30 | 15時 | 0.74507
[6 empty] | 2014-03-30 | 16時 | 0.47113
[6 empty] | 2014-03-30 | 17時 | 0.83251
[6 empty] | 2014-03-30 | 18時 | 0.83251
[6 empty] | 2014-03-30 | 19時 | 0.83251
[6 empty] | 2014-03-30 | 20時 | 0.83251
[6 empty] | 2014-03-30 | 21時 | 0.83251
[6 empty] | 2014-03-30 | 22時 | 0.83251
[6 empty] | 2014-03-30 | 23時 | 0.58462
[6 empty] | 2014-03-31 | 0時 | 0.25184
[6 empty] | 2014-03-31 | 1時 | 0.093049
[6 empty] | 2014-03-31 | 2時 | 0.09924
[6 empty] | 2014-03-31 | 3時 | 0.09924
[6 empty] | 2014-03-31 | 4時 | 0.093049
[6 empty] | 2014-03-31 | 5時 | 0.78403
[6 empty] | 2014-03-31 | 6時 | 0.72618
[6 empty] | 2014-03-31 | 7時 | 0.78403
[6 empty] | 2014-03-31 | 8時 | 0.5469
[6 empty] | 2014-03-31 | 9時 | 0.61305
[6 empty] | 2014-03-31 | 10時 | 0.17786
[6 empty] | 2014-03-31 | 11時 | 0.25949
[6 empty] | 2014-03-31 | 12時 | 0.4741
[6 empty] | 2014-03-31 | 13時 | 0.18582
[6 empty] | 2014-03-31 | 14時 | 0.13811
[6 empty] | 2014-03-31 | 15時 | 0.27861
[6 empty] | 2014-03-31 | 16時 | 0.29675
[6 empty] | 2014-03-31 | 17時 | 0.76121
[6 empty] | 2014-03-31 | 18時 | 0.78403
[6 empty] | 2014-03-31 | 19時 | 0.78403
[6 empty] | 2014-03-31 | 20時 | 0.73813
[6 empty] | 2014-03-31 | 21時 | 0.78403
[6 empty] | 2014-03-31 | 22時 | 0.78403
[6 empty] | 2014-03-31 | 23時 | 0.55041
[6 empty] | 2014-04-01 | 0時 | 0.18508
[6 empty] | 2014-04-01 | 1時 | 0.09582
[6 empty] | 2014-04-01 | 2時 | 0.10218
[6 empty] | 2014-04-01 | 3時 | 0.10218
[6 empty] | 2014-04-01 | 4時 | 0.09582
[6 empty] | 2014-04-01 | 5時 | 0.10218
[6 empty] | 2014-04-01 | 6時 | 0.10218
[6 empty] | 2014-04-01 | 7時 | 0.80543
[6 empty] | 2014-04-01 | 8時 | 0.80543
[6 empty] | 2014-04-01 | 9時 | 0.80543
[6 empty] | 2014-04-01 | 10時 | 0.80543
[6 empty] | 2014-04-01 | 11時 | 0.80497
[6 empty] | 2014-04-01 | 12時 | 0.68722
[6 empty] | 2014-04-01 | 13時 | 0.24971
[6 empty] | 2014-04-01 | 14時 | 0.10218
[6 empty] | 2014-04-01 | 15時 | 0.33444
[6 empty] | 2014-04-01 | 16時 | 0.80543
[6 empty] | 2014-04-01 | 17時 | 0.80543
[6 empty] | 2014-04-01 | 18時 | 0.80543
[6 empty] | 2014-04-01 | 19時 | 0.80543
[6 empty] | 2014-04-01 | 20時 | 0.80543
[6 empty] | 2014-04-01 | 21時 | 0.80543
[6 empty] | 2014-04-01 | 22時 | 0.57225
[6 empty] | 2014-04-01 | 23時 | 0.40933
[6 empty] | 2014-04-02 | 0時 | 0.14849
[6 empty] | 2014-04-02 | 1時 | 0.075997
[6 empty] | 2014-04-02 | 2時 | 0.08116
[6 empty] | 2014-04-02 | 3時 | 0.08116
[6 empty] | 2014-04-02 | 4時 | 0.075997
[6 empty] | 2014-04-02 | 5時 | 0.08116
[6 empty] | 2014-04-02 | 6時 | 0.16523
[6 empty] | 2014-04-02 | 7時 | 0.6523
[6 empty] | 2014-04-02 | 8時 | 0.6523
[6 empty] | 2014-04-02 | 9時 | 0.51604
[6 empty] | 2014-04-02 | 10時 | 0.37296
[6 empty] | 2014-04-02 | 11時 | 0.26457
[6 empty] | 2014-04-02 | 12時 | 0.15302
[6 empty] | 2014-04-02 | 13時 | 0.075997
[6 empty] | 2014-04-02 | 14時 | 0.08116
[6 empty] | 2014-04-02 | 15時 | 0.26197
[6 empty] | 2014-04-02 | 16時 | 0.26661
[6 empty] | 2014-04-02 | 17時 | 0.32113
[6 empty] | 2014-04-02 | 18時 | 0.19324
[6 empty] | 2014-04-02 | 19時 | 0.45508
[6 empty] | 2014-04-02 | 20時 | 0.6523
[6 empty] | 2014-04-02 | 21時 | 0.6523
[6 empty] | 2014-04-02 | 22時 | 0.31934
[6 empty] | 2014-04-02 | 23時 | 0.39916
[6 empty] | 2014-04-03 | 0時 | 0.24332
[6 empty] | 2014-04-03 | 1時 | 0.089703
[6 empty] | 2014-04-03 | 2時 | 0.095692
[6 empty] | 2014-04-03 | 3時 | 0.095692
[6 empty] | 2014-04-03 | 4時 | 0.089703
[6 empty] | 2014-04-03 | 5時 | 0.75818
[6 empty] | 2014-04-03 | 6時 | 0.69287
[6 empty] | 2014-04-03 | 7時 | 0.73719
[6 empty] | 2014-04-03 | 8時 | 0.47103
[6 empty] | 2014-04-03 | 9時 | 0.59277
[6 empty] | 2014-04-03 | 10時 | 0.17175
[6 empty] | 2014-04-03 | 11時 | 0.18289
[6 empty] | 2014-04-03 | 12時 | 0.45391
[6 empty] | 2014-04-03 | 13時 | 0.17945
[6 empty] | 2014-04-03 | 14時 | 0.13329
[6 empty] | 2014-04-03 | 15時 | 0.17663
[6 empty] | 2014-04-03 | 16時 | 0.2238
[6 empty] | 2014-04-03 | 17時 | 0.58603
[6 empty] | 2014-04-03 | 18時 | 0.72736
[6 empty] | 2014-04-03 | 19時 | 0.69649
[6 empty] | 2014-04-03 | 20時 | 0.6527
[6 empty] | 2014-04-03 | 21時 | 0.75818
[6 empty] | 2014-04-03 | 22時 | 0.75818
[6 empty] | 2014-04-03 | 23時 | 0.53217
[6 empty] | 2014-04-04 | 0時 | 0.24148
[6 empty] | 2014-04-04 | 1時 | 0.088981
[6 empty] | 2014-04-04 | 2時 | 0.094927
[6 empty] | 2014-04-04 | 3時 | 0.094927
[6 empty] | 2014-04-04 | 4時 | 0.088981
[6 empty] | 2014-04-04 | 5時 | 0.7526
[6 empty] | 2014-04-04 | 6時 | 0.65435
[6 empty] | 2014-04-04 | 7時 | 0.63368
[6 empty] | 2014-04-04 | 8時 | 0.37557
[6 empty] | 2014-04-04 | 9時 | 0.58839
[6 empty] | 2014-04-04 | 10時 | 0.17044
[6 empty] | 2014-04-04 | 11時 | 0.18092
[6 empty] | 2014-04-04 | 12時 | 0.45336
[6 empty] | 2014-04-04 | 13時 | 0.17807
[6 empty] | 2014-04-04 | 14時 | 0.13226
[6 empty] | 2014-04-04 | 15時 | 0.17668
[6 empty] | 2014-04-04 | 16時 | 0.22413
[6 empty] | 2014-04-04 | 17時 | 0.57066
[6 empty] | 2014-04-04 | 18時 | 0.74996
[6 empty] | 2014-04-04 | 19時 | 0.72197
[6 empty] | 2014-04-04 | 20時 | 0.69445
[6 empty] | 2014-04-04 | 21時 | 0.7526
[6 empty] | 2014-04-04 | 22時 | 0.7526
[6 empty] | 2014-04-04 | 23時 | 0.52823
[6 empty] | 2014-04-05 | 0時 | 0.25732
[6 empty] | 2014-04-05 | 1時 | 0.095204
[6 empty] | 2014-04-05 | 2時 | 0.10153
[6 empty] | 2014-04-05 | 3時 | 0.10153
[6 empty] | 2014-04-05 | 4時 | 0.095204
[6 empty] | 2014-04-05 | 5時 | 0.80067
[6 empty] | 2014-04-05 | 6時 | 0.80067
[6 empty] | 2014-04-05 | 7時 | 0.80067
[6 empty] | 2014-04-05 | 8時 | 0.61496
[6 empty] | 2014-04-05 | 9時 | 0.62611
[6 empty] | 2014-04-05 | 10時 | 0.1818
[6 empty] | 2014-04-05 | 11時 | 0.42725
[6 empty] | 2014-04-05 | 12時 | 0.54577
[6 empty] | 2014-04-05 | 13時 | 0.18992
[6 empty] | 2014-04-05 | 14時 | 0.14121
[6 empty] | 2014-04-05 | 15時 | 0.31876
[6 empty] | 2014-04-05 | 16時 | 0.32406
[6 empty] | 2014-04-05 | 17時 | 0.80067
[6 empty] | 2014-04-05 | 18時 | 0.80067
[6 empty] | 2014-04-05 | 19時 | 0.80067
[6 empty] | 2014-04-05 | 20時 | 0.80067
[6 empty] | 2014-04-05 | 21時 | 0.80067
[6 empty] | 2014-04-05 | 22時 | 0.80067
[6 empty] | 2014-04-05 | 23時 | 0.56216
[6 empty] | 2014-04-06 | 0時 | 0.25423
[6 empty] | 2014-04-06 | 1時 | 0.09399
[6 empty] | 2014-04-06 | 2時 | 0.10024
[6 empty] | 2014-04-06 | 3時 | 0.10024
[6 empty] | 2014-04-06 | 4時 | 0.09399
[6 empty] | 2014-04-06 | 5時 | 0.79129
[6 empty] | 2014-04-06 | 6時 | 0.73463
[6 empty] | 2014-04-06 | 7時 | 0.76958
[6 empty] | 2014-04-06 | 8時 | 0.53287
[6 empty] | 2014-04-06 | 9時 | 0.61875
[6 empty] | 2014-04-06 | 10時 | 0.17958
[6 empty] | 2014-04-06 | 11時 | 0.3379
[6 empty] | 2014-04-06 | 12時 | 0.49372
[6 empty] | 2014-04-06 | 13時 | 0.18761
[6 empty] | 2014-04-06 | 14時 | 0.13946
[6 empty] | 2014-04-06 | 15時 | 0.3132
[6 empty] | 2014-04-06 | 16時 | 0.34201
[6 empty] | 2014-04-06 | 17時 | 0.79129
[6 empty] | 2014-04-06 | 18時 | 0.79129
[6 empty] | 2014-04-06 | 19時 | 0.79129
[6 empty] | 2014-04-06 | 20時 | 0.79129
[6 empty] | 2014-04-06 | 21時 | 0.79129
[6 empty] | 2014-04-06 | 22時 | 0.79129
[6 empty] | 2014-04-06 | 23時 | 0.55553
[6 empty] | 2014-04-07 | 0時 | 0.25784
[6 empty] | 2014-04-07 | 1時 | 0.095409
[6 empty] | 2014-04-07 | 2時 | 0.10174
[6 empty] | 2014-04-07 | 3時 | 0.10174
[6 empty] | 2014-04-07 | 4時 | 0.095409
[6 empty] | 2014-04-07 | 5時 | 0.80226
[6 empty] | 2014-04-07 | 6時 | 0.79946
[6 empty] | 2014-04-07 | 7時 | 0.80226
[6 empty] | 2014-04-07 | 8時 | 0.62074
[6 empty] | 2014-04-07 | 9時 | 0.62735
[6 empty] | 2014-04-07 | 10時 | 0.18217
[6 empty] | 2014-04-07 | 11時 | 0.41811
[6 empty] | 2014-04-07 | 12時 | 0.54705
[6 empty] | 2014-04-07 | 13時 | 0.19031
[6 empty] | 2014-04-07 | 14時 | 0.1415
[6 empty] | 2014-04-07 | 15時 | 0.34693
[6 empty] | 2014-04-07 | 16時 | 0.35137
[6 empty] | 2014-04-07 | 17時 | 0.80226
[6 empty] | 2014-04-07 | 18時 | 0.80226
[6 empty] | 2014-04-07 | 19時 | 0.80226
[6 empty] | 2014-04-07 | 20時 | 0.80226
[6 empty] | 2014-04-07 | 21時 | 0.80226
[6 empty] | 2014-04-07 | 22時 | 0.80226
[6 empty] | 2014-04-07 | 23時 | 0.56327
[6 empty] | 2014-04-08 | 0時 | 0.1879
[6 empty] | 2014-04-08 | 1時 | 0.097351
[6 empty] | 2014-04-08 | 2時 | 0.1038
[6 empty] | 2014-04-08 | 3時 | 0.1038
[6 empty] | 2014-04-08 | 4時 | 0.097351
[6 empty] | 2014-04-08 | 5時 | 0.1038
[6 empty] | 2014-04-08 | 6時 | 0.1038
[6 empty] | 2014-04-08 | 7時 | 0.81726
[6 empty] | 2014-04-08 | 8時 | 0.81726
[6 empty] | 2014-04-08 | 9時 | 0.81726
[6 empty] | 2014-04-08 | 10時 | 0.81726
[6 empty] | 2014-04-08 | 11時 | 0.81726
[6 empty] | 2014-04-08 | 12時 | 0.78089
[6 empty] | 2014-04-08 | 13時 | 0.25347
[6 empty] | 2014-04-08 | 14時 | 0.1038
[6 empty] | 2014-04-08 | 15時 | 0.62443
[6 empty] | 2014-04-08 | 16時 | 0.81726
[6 empty] | 2014-04-08 | 17時 | 0.81726
[6 empty] | 2014-04-08 | 18時 | 0.81726
[6 empty] | 2014-04-08 | 19時 | 0.81726
[6 empty] | 2014-04-08 | 20時 | 0.81726
[6 empty] | 2014-04-08 | 21時 | 0.81726
[6 empty] | 2014-04-08 | 22時 | 0.58069
[6 empty] | 2014-04-08 | 23時 | 0.41541
[6 empty] | 2014-04-09 | 0時 | 0.18529
[6 empty] | 2014-04-09 | 1時 | 0.095934
[6 empty] | 2014-04-09 | 2時 | 0.1023
[6 empty] | 2014-04-09 | 3時 | 0.1023
[6 empty] | 2014-04-09 | 4時 | 0.095934
[6 empty] | 2014-04-09 | 5時 | 0.1023
[6 empty] | 2014-04-09 | 6時 | 0.1023
[6 empty] | 2014-04-09 | 7時 | 0.80631
[6 empty] | 2014-04-09 | 8時 | 0.80631
[6 empty] | 2014-04-09 | 9時 | 0.80631
[6 empty] | 2014-04-09 | 10時 | 0.80631
[6 empty] | 2014-04-09 | 11時 | 0.80475
[6 empty] | 2014-04-09 | 12時 | 0.68668
[6 empty] | 2014-04-09 | 13時 | 0.24999
[6 empty] | 2014-04-09 | 14時 | 0.1023
[6 empty] | 2014-04-09 | 15時 | 0.36362
[6 empty] | 2014-04-09 | 16時 | 0.80631
[6 empty] | 2014-04-09 | 17時 | 0.80631
[6 empty] | 2014-04-09 | 18時 | 0.80631
[6 empty] | 2014-04-09 | 19時 | 0.80631
[6 empty] | 2014-04-09 | 20時 | 0.80631
[6 empty] | 2014-04-09 | 21時 | 0.80631
[6 empty] | 2014-04-09 | 22時 | 0.57288
[6 empty] | 2014-04-09 | 23時 | 0.40978
[6 empty] | 2014-04-10 | 0時 | 0.26271
[6 empty] | 2014-04-10 | 1時 | 0.097321
[6 empty] | 2014-04-10 | 2時 | 0.10377
[6 empty] | 2014-04-10 | 3時 | 0.10377
[6 empty] | 2014-04-10 | 4時 | 0.097321
[6 empty] | 2014-04-10 | 5時 | 0.81703
[6 empty] | 2014-04-10 | 6時 | 0.81703
[6 empty] | 2014-04-10 | 7時 | 0.81703
[6 empty] | 2014-04-10 | 8時 | 0.62227
[6 empty] | 2014-04-10 | 9時 | 0.63895
[6 empty] | 2014-04-10 | 10時 | 0.18566
[6 empty] | 2014-04-10 | 11時 | 0.53014
[6 empty] | 2014-04-10 | 12時 | 0.60382
[6 empty] | 2014-04-10 | 13時 | 0.19395
[6 empty] | 2014-04-10 | 14時 | 0.14425
[6 empty] | 2014-04-10 | 15時 | 0.56522
[6 empty] | 2014-04-10 | 16時 | 0.45924
[6 empty] | 2014-04-10 | 17時 | 0.81703
[6 empty] | 2014-04-10 | 18時 | 0.81703
[6 empty] | 2014-04-10 | 19時 | 0.81703
[6 empty] | 2014-04-10 | 20時 | 0.81703
[6 empty] | 2014-04-10 | 21時 | 0.81703
[6 empty] | 2014-04-10 | 22時 | 0.81703
[6 empty] | 2014-04-10 | 23時 | 0.5737
[6 empty] | 2014-04-11 | 0時 | 0.24882
[6 empty] | 2014-04-11 | 1時 | 0.091862
[6 empty] | 2014-04-11 | 2時 | 0.097982
[6 empty] | 2014-04-11 | 3時 | 0.097982
[6 empty] | 2014-04-11 | 4時 | 0.091862
[6 empty] | 2014-04-11 | 5時 | 0.77486
[6 empty] | 2014-04-11 | 6時 | 0.77486
[6 empty] | 2014-04-11 | 7時 | 0.77486
[6 empty] | 2014-04-11 | 8時 | 0.55238
[6 empty] | 2014-04-11 | 9時 | 0.60586
[6 empty] | 2014-04-11 | 10時 | 0.1757
[6 empty] | 2014-04-11 | 11時 | 0.27434
[6 empty] | 2014-04-11 | 12時 | 0.48663
[6 empty] | 2014-04-11 | 13時 | 0.18356
[6 empty] | 2014-04-11 | 14時 | 0.1364
[6 empty] | 2014-04-11 | 15時 | 0.19187
[6 empty] | 2014-04-11 | 16時 | 0.24252
[6 empty] | 2014-04-11 | 17時 | 0.64132
[6 empty] | 2014-04-11 | 18時 | 0.74784
[6 empty] | 2014-04-11 | 19時 | 0.7484
[6 empty] | 2014-04-11 | 20時 | 0.68976
[6 empty] | 2014-04-11 | 21時 | 0.77486
[6 empty] | 2014-04-11 | 22時 | 0.77486
[6 empty] | 2014-04-11 | 23時 | 0.54394
[6 empty] | 2014-04-12 | 0時 | 0.24602
[6 empty] | 2014-04-12 | 1時 | 0.090764
[6 empty] | 2014-04-12 | 2時 | 0.096817
[6 empty] | 2014-04-12 | 3時 | 0.096817
[6 empty] | 2014-04-12 | 4時 | 0.090764
[6 empty] | 2014-04-12 | 5時 | 0.76637
[6 empty] | 2014-04-12 | 6時 | 0.76637
[6 empty] | 2014-04-12 | 7時 | 0.76637
[6 empty] | 2014-04-12 | 8時 | 0.54546
[6 empty] | 2014-04-12 | 9時 | 0.5992
[6 empty] | 2014-04-12 | 10時 | 0.17369
[6 empty] | 2014-04-12 | 11時 | 0.35545
[6 empty] | 2014-04-12 | 12時 | 0.47882
[6 empty] | 2014-04-12 | 13時 | 0.18147
[6 empty] | 2014-04-12 | 14時 | 0.13482
[6 empty] | 2014-04-12 | 15時 | 0.17828
[6 empty] | 2014-04-12 | 16時 | 0.22523
[6 empty] | 2014-04-12 | 17時 | 0.591
[6 empty] | 2014-04-12 | 18時 | 0.69114
[6 empty] | 2014-04-12 | 19時 | 0.68164
[6 empty] | 2014-04-12 | 20時 | 0.57268
[6 empty] | 2014-04-12 | 21時 | 0.76637
[6 empty] | 2014-04-12 | 22時 | 0.76637
[6 empty] | 2014-04-12 | 23時 | 0.53795
[6 empty] | 2014-04-13 | 0時 | 0.23987
[6 empty] | 2014-04-13 | 1時 | 0.088348
[6 empty] | 2014-04-13 | 2時 | 0.094256
[6 empty] | 2014-04-13 | 3時 | 0.094256
[6 empty] | 2014-04-13 | 4時 | 0.088348
[6 empty] | 2014-04-13 | 5時 | 0.74771
[6 empty] | 2014-04-13 | 6時 | 0.53819
[6 empty] | 2014-04-13 | 7時 | 0.65222
[6 empty] | 2014-04-13 | 8時 | 0.42396
[6 empty] | 2014-04-13 | 9時 | 0.58456
[6 empty] | 2014-04-13 | 10時 | 0.16928
[6 empty] | 2014-04-13 | 11時 | 0.27515
[6 empty] | 2014-04-13 | 12時 | 0.46733
[6 empty] | 2014-04-13 | 13時 | 0.17687
[6 empty] | 2014-04-13 | 14時 | 0.13135
[6 empty] | 2014-04-13 | 15時 | 0.19218
[6 empty] | 2014-04-13 | 16時 | 0.22446
[6 empty] | 2014-04-13 | 17時 | 0.5863
[6 empty] | 2014-04-13 | 18時 | 0.68476
[6 empty] | 2014-04-13 | 19時 | 0.67052
[6 empty] | 2014-04-13 | 20時 | 0.57989
[6 empty] | 2014-04-13 | 21時 | 0.74771
[6 empty] | 2014-04-13 | 22時 | 0.74771
[6 empty] | 2014-04-13 | 23時 | 0.52478
[6 empty] | 2014-04-14 | 0時 | 0.23354
[6 empty] | 2014-04-14 | 1時 | 0.08586
[6 empty] | 2014-04-14 | 2時 | 0.091618
[6 empty] | 2014-04-14 | 3時 | 0.091618
[6 empty] | 2014-04-14 | 4時 | 0.08586
[6 empty] | 2014-04-14 | 5時 | 0.72849
[6 empty] | 2014-04-14 | 6時 | 0.51926
[6 empty] | 2014-04-14 | 7時 | 0.56646
[6 empty] | 2014-04-14 | 8時 | 0.35976
[6 empty] | 2014-04-14 | 9時 | 0.56948
[6 empty] | 2014-04-14 | 10時 | 0.16474
[6 empty] | 2014-04-14 | 11時 | 0.17027
[6 empty] | 2014-04-14 | 12時 | 0.43308
[6 empty] | 2014-04-14 | 13時 | 0.17214
[6 empty] | 2014-04-14 | 14時 | 0.12777
[6 empty] | 2014-04-14 | 15時 | 0.16567
[6 empty] | 2014-04-14 | 16時 | 0.21183
[6 empty] | 2014-04-14 | 17時 | 0.5447
[6 empty] | 2014-04-14 | 18時 | 0.63519
[6 empty] | 2014-04-14 | 19時 | 0.63913
[6 empty] | 2014-04-14 | 20時 | 0.52894
[6 empty] | 2014-04-14 | 21時 | 0.72849
[6 empty] | 2014-04-14 | 22時 | 0.72849
[6 empty] | 2014-04-14 | 23時 | 0.51122
[6 empty] | 2014-04-15 | 0時 | 0.18707
[6 empty] | 2014-04-15 | 1時 | 0.0969
[6 empty] | 2014-04-15 | 2時 | 0.10332
[6 empty] | 2014-04-15 | 3時 | 0.10332
[6 empty] | 2014-04-15 | 4時 | 0.0969
[6 empty] | 2014-04-15 | 5時 | 0.10332
[6 empty] | 2014-04-15 | 6時 | 0.10332
[6 empty] | 2014-04-15 | 7時 | 0.81378
[6 empty] | 2014-04-15 | 8時 | 0.81378
[6 empty] | 2014-04-15 | 9時 | 0.81378
[6 empty] | 2014-04-15 | 10時 | 0.81378
[6 empty] | 2014-04-15 | 11時 | 0.81378
[6 empty] | 2014-04-15 | 12時 | 0.76379
[6 empty] | 2014-04-15 | 13時 | 0.25236
[6 empty] | 2014-04-15 | 14時 | 0.10332
[6 empty] | 2014-04-15 | 15時 | 0.52504
[6 empty] | 2014-04-15 | 16時 | 0.81378
[6 empty] | 2014-04-15 | 17時 | 0.81378
[6 empty] | 2014-04-15 | 18時 | 0.81378
[6 empty] | 2014-04-15 | 19時 | 0.81378
[6 empty] | 2014-04-15 | 20時 | 0.81378
[6 empty] | 2014-04-15 | 21時 | 0.81378
[6 empty] | 2014-04-15 | 22時 | 0.57821
[6 empty] | 2014-04-15 | 23時 | 0.41362
[6 empty] | 2014-04-16 | 0時 | 0.14888
[6 empty] | 2014-04-16 | 1時 | 0.076211
[6 empty] | 2014-04-16 | 2時 | 0.081387
[6 empty] | 2014-04-16 | 3時 | 0.081387
[6 empty] | 2014-04-16 | 4時 | 0.076211
[6 empty] | 2014-04-16 | 5時 | 0.081387
[6 empty] | 2014-04-16 | 6時 | 0.16567
[6 empty] | 2014-04-16 | 7時 | 0.65395
[6 empty] | 2014-04-16 | 8時 | 0.65395
[6 empty] | 2014-04-16 | 9時 | 0.51675
[6 empty] | 2014-04-16 | 10時 | 0.36766
[6 empty] | 2014-04-16 | 11時 | 0.26166
[6 empty] | 2014-04-16 | 12時 | 0.15229
[6 empty] | 2014-04-16 | 13時 | 0.076211
[6 empty] | 2014-04-16 | 14時 | 0.081387
[6 empty] | 2014-04-16 | 15時 | 0.26324
[6 empty] | 2014-04-16 | 16時 | 0.27804
[6 empty] | 2014-04-16 | 17時 | 0.33984
[6 empty] | 2014-04-16 | 18時 | 0.19144
[6 empty] | 2014-04-16 | 19時 | 0.46227
[6 empty] | 2014-04-16 | 20時 | 0.65395
[6 empty] | 2014-04-16 | 21時 | 0.65395
[6 empty] | 2014-04-16 | 22時 | 0.32016
[6 empty] | 2014-04-16 | 23時 | 0.40018
[6 empty] | 2014-04-17 | 0時 | 0.23682
[6 empty] | 2014-04-17 | 1時 | 0.087148
[6 empty] | 2014-04-17 | 2時 | 0.092983
[6 empty] | 2014-04-17 | 3時 | 0.092983
[6 empty] | 2014-04-17 | 4時 | 0.087148
[6 empty] | 2014-04-17 | 5時 | 0.73844
[6 empty] | 2014-04-17 | 6時 | 0.66138
[6 empty] | 2014-04-17 | 7時 | 0.65659
[6 empty] | 2014-04-17 | 8時 | 0.37556
[6 empty] | 2014-04-17 | 9時 | 0.57728
[6 empty] | 2014-04-17 | 10時 | 0.16709
[6 empty] | 2014-04-17 | 11時 | 0.17209
[6 empty] | 2014-04-17 | 12時 | 0.43907
[6 empty] | 2014-04-17 | 13時 | 0.17459
[6 empty] | 2014-04-17 | 14時 | 0.12962
[6 empty] | 2014-04-17 | 15時 | 0.16664
[6 empty] | 2014-04-17 | 16時 | 0.21264
[6 empty] | 2014-04-17 | 17時 | 0.53979
[6 empty] | 2014-04-17 | 18時 | 0.6392
[6 empty] | 2014-04-17 | 19時 | 0.64356
[6 empty] | 2014-04-17 | 20時 | 0.53081
[6 empty] | 2014-04-17 | 21時 | 0.73844
[6 empty] | 2014-04-17 | 22時 | 0.73844
[6 empty] | 2014-04-17 | 23時 | 0.51824
[6 empty] | 2014-04-18 | 0時 | 0.23361
[6 empty] | 2014-04-18 | 1時 | 0.08589
[6 empty] | 2014-04-18 | 2時 | 0.091649
[6 empty] | 2014-04-18 | 3時 | 0.091649
[6 empty] | 2014-04-18 | 4時 | 0.08589
[6 empty] | 2014-04-18 | 5時 | 0.72872
[6 empty] | 2014-04-18 | 6時 | 0.53085
[6 empty] | 2014-04-18 | 7時 | 0.62613
[6 empty] | 2014-04-18 | 8時 | 0.35994
[6 empty] | 2014-04-18 | 9時 | 0.56966
[6 empty] | 2014-04-18 | 10時 | 0.16479
[6 empty] | 2014-04-18 | 11時 | 0.16698
[6 empty] | 2014-04-18 | 12時 | 0.432
[6 empty] | 2014-04-18 | 13時 | 0.17219
[6 empty] | 2014-04-18 | 14時 | 0.12781
[6 empty] | 2014-04-18 | 15時 | 0.16674
[6 empty] | 2014-04-18 | 16時 | 0.2125
[6 empty] | 2014-04-18 | 17時 | 0.53617
[6 empty] | 2014-04-18 | 18時 | 0.63127
[6 empty] | 2014-04-18 | 19時 | 0.63228
[6 empty] | 2014-04-18 | 20時 | 0.5168
[6 empty] | 2014-04-18 | 21時 | 0.72872
[6 empty] | 2014-04-18 | 22時 | 0.69726
[6 empty] | 2014-04-18 | 23時 | 0.51138
[6 empty] | 2014-04-19 | 0時 | 0.24478
[6 empty] | 2014-04-19 | 1時 | 0.090277
[6 empty] | 2014-04-19 | 2時 | 0.096301
[6 empty] | 2014-04-19 | 3時 | 0.096301
[6 empty] | 2014-04-19 | 4時 | 0.090277
[6 empty] | 2014-04-19 | 5時 | 0.65974
[6 empty] | 2014-04-19 | 6時 | 0.50288
[6 empty] | 2014-04-19 | 7時 | 0.62025
[6 empty] | 2014-04-19 | 8時 | 0.41208
[6 empty] | 2014-04-19 | 9時 | 0.59625
[6 empty] | 2014-04-19 | 10時 | 0.1728
[6 empty] | 2014-04-19 | 11時 | 0.3076
[6 empty] | 2014-04-19 | 12時 | 0.49556
[6 empty] | 2014-04-19 | 13時 | 0.18054
[6 empty] | 2014-04-19 | 14時 | 0.13412
[6 empty] | 2014-04-19 | 15時 | 0.29472
[6 empty] | 2014-04-19 | 16時 | 0.28041
[6 empty] | 2014-04-19 | 17時 | 0.72254
[6 empty] | 2014-04-19 | 18時 | 0.76261
[6 empty] | 2014-04-19 | 19時 | 0.76261
[6 empty] | 2014-04-19 | 20時 | 0.67722
[6 empty] | 2014-04-19 | 21時 | 0.76261
[6 empty] | 2014-04-19 | 22時 | 0.76261
[6 empty] | 2014-04-19 | 23時 | 0.5353
[6 empty] | 2014-04-20 | 0時 | 0.23749
[6 empty] | 2014-04-20 | 1時 | 0.087412
[6 empty] | 2014-04-20 | 2時 | 0.093263
[6 empty] | 2014-04-20 | 3時 | 0.093263
[6 empty] | 2014-04-20 | 4時 | 0.087412
[6 empty] | 2014-04-20 | 5時 | 0.74048
[6 empty] | 2014-04-20 | 6時 | 0.59243
[6 empty] | 2014-04-20 | 7時 | 0.66353
[6 empty] | 2014-04-20 | 8時 | 0.36952
[6 empty] | 2014-04-20 | 9時 | 0.57889
[6 empty] | 2014-04-20 | 10時 | 0.16757
[6 empty] | 2014-04-20 | 11時 | 0.17524
[6 empty] | 2014-04-20 | 12時 | 0.44367
[6 empty] | 2014-04-20 | 13時 | 0.17509
[6 empty] | 2014-04-20 | 14時 | 0.13
[6 empty] | 2014-04-20 | 15時 | 0.17304
[6 empty] | 2014-04-20 | 16時 | 0.21968
[6 empty] | 2014-04-20 | 17時 | 0.55293
[6 empty] | 2014-04-20 | 18時 | 0.67027
[6 empty] | 2014-04-20 | 19時 | 0.65532
[6 empty] | 2014-04-20 | 20時 | 0.57735
[6 empty] | 2014-04-20 | 21時 | 0.74048
[6 empty] | 2014-04-20 | 22時 | 0.74048
[6 empty] | 2014-04-20 | 23時 | 0.51968
[6 empty] | 2014-04-21 | 0時 | 0.2367
[6 empty] | 2014-04-21 | 1時 | 0.087101
[6 empty] | 2014-04-21 | 2時 | 0.092934
[6 empty] | 2014-04-21 | 3時 | 0.092934
[6 empty] | 2014-04-21 | 4時 | 0.087101
[6 empty] | 2014-04-21 | 5時 | 0.73808
[6 empty] | 2014-04-21 | 6時 | 0.53275
[6 empty] | 2014-04-21 | 7時 | 0.58812
[6 empty] | 2014-04-21 | 8時 | 0.36708
[6 empty] | 2014-04-21 | 9時 | 0.577
[6 empty] | 2014-04-21 | 10時 | 0.16701
[6 empty] | 2014-04-21 | 11時 | 0.17516
[6 empty] | 2014-04-21 | 12時 | 0.44097
[6 empty] | 2014-04-21 | 13時 | 0.1745
[6 empty] | 2014-04-21 | 14時 | 0.12955
[6 empty] | 2014-04-21 | 15時 | 0.17021
[6 empty] | 2014-04-21 | 16時 | 0.2183
[6 empty] | 2014-04-21 | 17時 | 0.55387
[6 empty] | 2014-04-21 | 18時 | 0.70198
[6 empty] | 2014-04-21 | 19時 | 0.67712
[6 empty] | 2014-04-21 | 20時 | 0.60199
[6 empty] | 2014-04-21 | 21時 | 0.73808
[6 empty] | 2014-04-21 | 22時 | 0.73808
[6 empty] | 2014-04-21 | 23時 | 0.51798
[6 empty] | 2014-04-22 | 0時 | 0.18667
[6 empty] | 2014-04-22 | 1時 | 0.096681
[6 empty] | 2014-04-22 | 2時 | 0.10309
[6 empty] | 2014-04-22 | 3時 | 0.10309
[6 empty] | 2014-04-22 | 4時 | 0.096681
[6 empty] | 2014-04-22 | 5時 | 0.10309
[6 empty] | 2014-04-22 | 6時 | 0.10309
[6 empty] | 2014-04-22 | 7時 | 0.81208
[6 empty] | 2014-04-22 | 8時 | 0.81208
[6 empty] | 2014-04-22 | 9時 | 0.81208
[6 empty] | 2014-04-22 | 10時 | 0.81208
[6 empty] | 2014-04-22 | 11時 | 0.81208
[6 empty] | 2014-04-22 | 12時 | 0.73742
[6 empty] | 2014-04-22 | 13時 | 0.25182
[6 empty] | 2014-04-22 | 14時 | 0.10309
[6 empty] | 2014-04-22 | 15時 | 0.4958
[6 empty] | 2014-04-22 | 16時 | 0.81208
[6 empty] | 2014-04-22 | 17時 | 0.81208
[6 empty] | 2014-04-22 | 18時 | 0.81208
[6 empty] | 2014-04-22 | 19時 | 0.81208
[6 empty] | 2014-04-22 | 20時 | 0.81208
[6 empty] | 2014-04-22 | 21時 | 0.81208
[6 empty] | 2014-04-22 | 22時 | 0.577
[6 empty] | 2014-04-22 | 23時 | 0.41275
[6 empty] | 2014-04-23 | 0時 | 0.18444
[6 empty] | 2014-04-23 | 1時 | 0.095476
[6 empty] | 2014-04-23 | 2時 | 0.10181
[6 empty] | 2014-04-23 | 3時 | 0.10181
[6 empty] | 2014-04-23 | 4時 | 0.095476
[6 empty] | 2014-04-23 | 5時 | 0.10181
[6 empty] | 2014-04-23 | 6時 | 0.10181
[6 empty] | 2014-04-23 | 7時 | 0.80278
[6 empty] | 2014-04-23 | 8時 | 0.80278
[6 empty] | 2014-04-23 | 9時 | 0.80278
[6 empty] | 2014-04-23 | 10時 | 0.80278
[6 empty] | 2014-04-23 | 11時 | 0.79361
[6 empty] | 2014-04-23 | 12時 | 0.68032
[6 empty] | 2014-04-23 | 13時 | 0.24886
[6 empty] | 2014-04-23 | 14時 | 0.10181
[6 empty] | 2014-04-23 | 15時 | 0.3241
[6 empty] | 2014-04-23 | 16時 | 0.80278
[6 empty] | 2014-04-23 | 17時 | 0.80278
[6 empty] | 2014-04-23 | 18時 | 0.79234
[6 empty] | 2014-04-23 | 19時 | 0.75727
[6 empty] | 2014-04-23 | 20時 | 0.80278
[6 empty] | 2014-04-23 | 21時 | 0.80278
[6 empty] | 2014-04-23 | 22時 | 0.57035
[6 empty] | 2014-04-23 | 23時 | 0.40797
[6 empty] | 2014-04-24 | 0時 | 0.25123
[6 empty] | 2014-04-24 | 1時 | 0.092811
[6 empty] | 2014-04-24 | 2時 | 0.098988
[6 empty] | 2014-04-24 | 3時 | 0.098988
[6 empty] | 2014-04-24 | 4時 | 0.092811
[6 empty] | 2014-04-24 | 5時 | 0.78219
[6 empty] | 2014-04-24 | 6時 | 0.78219
[6 empty] | 2014-04-24 | 7時 | 0.7468
[6 empty] | 2014-04-24 | 8時 | 0.45052
[6 empty] | 2014-04-24 | 9時 | 0.61161
[6 empty] | 2014-04-24 | 10時 | 0.17743
[6 empty] | 2014-04-24 | 11時 | 0.23371
[6 empty] | 2014-04-24 | 12時 | 0.47608
[6 empty] | 2014-04-24 | 13時 | 0.18536
[6 empty] | 2014-04-24 | 14時 | 0.13777
[6 empty] | 2014-04-24 | 15時 | 0.26059
[6 empty] | 2014-04-24 | 16時 | 0.29169
[6 empty] | 2014-04-24 | 17時 | 0.78219
[6 empty] | 2014-04-24 | 18時 | 0.78219
[6 empty] | 2014-04-24 | 19時 | 0.78219
[6 empty] | 2014-04-24 | 20時 | 0.78219
[6 empty] | 2014-04-24 | 21時 | 0.78219
[6 empty] | 2014-04-24 | 22時 | 0.78219
[6 empty] | 2014-04-24 | 23時 | 0.54911
[6 empty] | 2014-04-25 | 0時 | 0.24913
[6 empty] | 2014-04-25 | 1時 | 0.091987
[6 empty] | 2014-04-25 | 2時 | 0.098114
[6 empty] | 2014-04-25 | 3時 | 0.098114
[6 empty] | 2014-04-25 | 4時 | 0.091987
[6 empty] | 2014-04-25 | 5時 | 0.77582
[6 empty] | 2014-04-25 | 6時 | 0.67584
[6 empty] | 2014-04-25 | 7時 | 0.74032
[6 empty] | 2014-04-25 | 8時 | 0.47463
[6 empty] | 2014-04-25 | 9時 | 0.60661
[6 empty] | 2014-04-25 | 10時 | 0.17592
[6 empty] | 2014-04-25 | 11時 | 0.33195
[6 empty] | 2014-04-25 | 12時 | 0.53085
[6 empty] | 2014-04-25 | 13時 | 0.18379
[6 empty] | 2014-04-25 | 14時 | 0.13658
[6 empty] | 2014-04-25 | 15時 | 0.39882
[6 empty] | 2014-04-25 | 16時 | 0.33335
[6 empty] | 2014-04-25 | 17時 | 0.77582
[6 empty] | 2014-04-25 | 18時 | 0.77582
[6 empty] | 2014-04-25 | 19時 | 0.77582
[6 empty] | 2014-04-25 | 20時 | 0.74186
[6 empty] | 2014-04-25 | 21時 | 0.77582
[6 empty] | 2014-04-25 | 22時 | 0.77582
[6 empty] | 2014-04-25 | 23時 | 0.54462
[6 empty] | 2014-04-26 | 0時 | 0.23384
[6 empty] | 2014-04-26 | 1時 | 0.085977
[6 empty] | 2014-04-26 | 2時 | 0.091742
[6 empty] | 2014-04-26 | 3時 | 0.091742
[6 empty] | 2014-04-26 | 4時 | 0.085977
[6 empty] | 2014-04-26 | 5時 | 0.7294
[6 empty] | 2014-04-26 | 6時 | 0.57553
[6 empty] | 2014-04-26 | 7時 | 0.59151
[6 empty] | 2014-04-26 | 8時 | 0.35858
[6 empty] | 2014-04-26 | 9時 | 0.57019
[6 empty] | 2014-04-26 | 10時 | 0.16495
[6 empty] | 2014-04-26 | 11時 | 0.17284
[6 empty] | 2014-04-26 | 12時 | 0.43592
[6 empty] | 2014-04-26 | 13時 | 0.17236
[6 empty] | 2014-04-26 | 14時 | 0.12793
[6 empty] | 2014-04-26 | 15時 | 0.16676
[6 empty] | 2014-04-26 | 16時 | 0.21149
[6 empty] | 2014-04-26 | 17時 | 0.53614
[6 empty] | 2014-04-26 | 18時 | 0.63221
[6 empty] | 2014-04-26 | 19時 | 0.63439
[6 empty] | 2014-04-26 | 20時 | 0.51642
[6 empty] | 2014-04-26 | 21時 | 0.7294
[6 empty] | 2014-04-26 | 22時 | 0.69533
[6 empty] | 2014-04-26 | 23時 | 0.51186
[6 empty] | 2014-04-27 | 0時 | 0.21125
[6 empty] | 2014-04-27 | 1時 | 0.077103
[6 empty] | 2014-04-27 | 2時 | 0.082333
[6 empty] | 2014-04-27 | 3時 | 0.082333
[6 empty] | 2014-04-27 | 4時 | 0.077103
[6 empty] | 2014-04-27 | 5時 | 0.42454
[6 empty] | 2014-04-27 | 6時 | 0.38324
[6 empty] | 2014-04-27 | 7時 | 0.49997
[6 empty] | 2014-04-27 | 8時 | 0.32225
[6 empty] | 2014-04-27 | 9時 | 0.5164
[6 empty] | 2014-04-27 | 10時 | 0.14875
[6 empty] | 2014-04-27 | 11時 | 0.1508
[6 empty] | 2014-04-27 | 12時 | 0.32574
[6 empty] | 2014-04-27 | 13時 | 0.15547
[6 empty] | 2014-04-27 | 14時 | 0.11517
[6 empty] | 2014-04-27 | 15時 | 0.082333
[6 empty] | 2014-04-27 | 16時 | 0.123
[6 empty] | 2014-04-27 | 17時 | 0.30868
[6 empty] | 2014-04-27 | 18時 | 0.50177
[6 empty] | 2014-04-27 | 19時 | 0.39458
[6 empty] | 2014-04-27 | 20時 | 0.46882
[6 empty] | 2014-04-27 | 21時 | 0.66084
[6 empty] | 2014-04-27 | 22時 | 0.62892
[6 empty] | 2014-04-27 | 23時 | 0.46348
[6 empty] | 2014-04-28 | 0時 | 0.19429
[6 empty] | 2014-04-28 | 1時 | 0.070441
[6 empty] | 2014-04-28 | 2時 | 0.075269
[6 empty] | 2014-04-28 | 3時 | 0.075269
[6 empty] | 2014-04-28 | 4時 | 0.070441
[6 empty] | 2014-04-28 | 5時 | 0.44478
[6 empty] | 2014-04-28 | 6時 | 0.34429
[6 empty] | 2014-04-28 | 7時 | 0.46135
[6 empty] | 2014-04-28 | 8時 | 0.29558
[6 empty] | 2014-04-28 | 9時 | 0.47602
[6 empty] | 2014-04-28 | 10時 | 0.13659
[6 empty] | 2014-04-28 | 11時 | 0.078537
[6 empty] | 2014-04-28 | 12時 | 0.29999
[6 empty] | 2014-04-28 | 13時 | 0.1428
[6 empty] | 2014-04-28 | 14時 | 0.10558
[6 empty] | 2014-04-28 | 15時 | 0.075269
[6 empty] | 2014-04-28 | 16時 | 0.11281
[6 empty] | 2014-04-28 | 17時 | 0.28425
[6 empty] | 2014-04-28 | 18時 | 0.46252
[6 empty] | 2014-04-28 | 19時 | 0.36355
[6 empty] | 2014-04-28 | 20時 | 0.26633
[6 empty] | 2014-04-28 | 21時 | 0.37946
[6 empty] | 2014-04-28 | 22時 | 0.40805
[6 empty] | 2014-04-28 | 23時 | 0.42716
[6 empty] | 2014-04-29 | 0時 | 0.17636
[6 empty] | 2014-04-29 | 1時 | 0.091097
[6 empty] | 2014-04-29 | 2時 | 0.09717
[6 empty] | 2014-04-29 | 3時 | 0.09717
[6 empty] | 2014-04-29 | 4時 | 0.091097
[6 empty] | 2014-04-29 | 5時 | 0.09717
[6 empty] | 2014-04-29 | 6時 | 0.09717
[6 empty] | 2014-04-29 | 7時 | 0.51397
[6 empty] | 2014-04-29 | 8時 | 0.76895
[6 empty] | 2014-04-29 | 9時 | 0.76895
[6 empty] | 2014-04-29 | 10時 | 0.57471
[6 empty] | 2014-04-29 | 11時 | 0.54667
[6 empty] | 2014-04-29 | 12時 | 0.56758
[6 empty] | 2014-04-29 | 13時 | 0.23809
[6 empty] | 2014-04-29 | 14時 | 0.09717
[6 empty] | 2014-04-29 | 15時 | 0.30155
[6 empty] | 2014-04-29 | 16時 | 0.76895
[6 empty] | 2014-04-29 | 17時 | 0.76895
[6 empty] | 2014-04-29 | 18時 | 0.73367
[6 empty] | 2014-04-29 | 19時 | 0.63458
[6 empty] | 2014-04-29 | 20時 | 0.76
[6 empty] | 2014-04-29 | 21時 | 0.76895
[6 empty] | 2014-04-29 | 22時 | 0.5462
[6 empty] | 2014-04-29 | 23時 | 0.39058
[6 empty] | 2014-04-30 | 0時 | 0.12214
[6 empty] | 2014-04-30 | 1時 | 0.061723
[6 empty] | 2014-04-30 | 2時 | 0.066027
[6 empty] | 2014-04-30 | 3時 | 0.066027
[6 empty] | 2014-04-30 | 4時 | 0.061723
[6 empty] | 2014-04-30 | 5時 | 0.066027
[6 empty] | 2014-04-30 | 6時 | 0.13609
[6 empty] | 2014-04-30 | 7時 | 0.46859
[6 empty] | 2014-04-30 | 8時 | 0.54204
[6 empty] | 2014-04-30 | 9時 | 0.29081
[6 empty] | 2014-04-30 | 10時 | 0.2074
[6 empty] | 2014-04-30 | 11時 | 0.12238
[6 empty] | 2014-04-30 | 12時 | 0.12148
[6 empty] | 2014-04-30 | 13時 | 0.061723
[6 empty] | 2014-04-30 | 14時 | 0.066027
[6 empty] | 2014-04-30 | 15時 | 0.12065
[6 empty] | 2014-04-30 | 16時 | 0.061723
[6 empty] | 2014-04-30 | 17時 | 0.12231
[6 empty] | 2014-04-30 | 18時 | 0.066027
[6 empty] | 2014-04-30 | 19時 | 0.29629
[6 empty] | 2014-04-30 | 20時 | 0.54204
[6 empty] | 2014-04-30 | 21時 | 0.54204
[6 empty] | 2014-04-30 | 22時 | 0.26454
[6 empty] | 2014-04-30 | 23時 | 0.33106
[6 empty] | 2014-05-01 | 0時 | 0.19617
[6 empty] | 2014-05-01 | 1時 | 0.07118
[6 empty] | 2014-05-01 | 2時 | 0.076053
[6 empty] | 2014-05-01 | 3時 | 0.076053
[6 empty] | 2014-05-01 | 4時 | 0.07118
[6 empty] | 2014-05-01 | 5時 | 0.48412
[6 empty] | 2014-05-01 | 6時 | 0.37082
[6 empty] | 2014-05-01 | 7時 | 0.46729
[6 empty] | 2014-05-01 | 8時 | 0.29875
[6 empty] | 2014-05-01 | 9時 | 0.48051
[6 empty] | 2014-05-01 | 10時 | 0.13794
[6 empty] | 2014-05-01 | 11時 | 0.079351
[6 empty] | 2014-05-01 | 12時 | 0.30285
[6 empty] | 2014-05-01 | 13時 | 0.1442
[6 empty] | 2014-05-01 | 14時 | 0.10665
[6 empty] | 2014-05-01 | 15時 | 0.076053
[6 empty] | 2014-05-01 | 16時 | 0.11394
[6 empty] | 2014-05-01 | 17時 | 0.28696
[6 empty] | 2014-05-01 | 18時 | 0.46688
[6 empty] | 2014-05-01 | 19時 | 0.36699
[6 empty] | 2014-05-01 | 20時 | 0.26888
[6 empty] | 2014-05-01 | 21時 | 0.38305
[6 empty] | 2014-05-01 | 22時 | 0.41191
[6 empty] | 2014-05-01 | 23時 | 0.4312
[6 empty] | 2014-05-02 | 0時 | 0.21056
[6 empty] | 2014-05-02 | 1時 | 0.076834
[6 empty] | 2014-05-02 | 2時 | 0.082048
[6 empty] | 2014-05-02 | 3時 | 0.082048
[6 empty] | 2014-05-02 | 4時 | 0.076834
[6 empty] | 2014-05-02 | 5時 | 0.15262
[6 empty] | 2014-05-02 | 6時 | 0.36669
[6 empty] | 2014-05-02 | 7時 | 0.4967
[6 empty] | 2014-05-02 | 8時 | 0.32054
[6 empty] | 2014-05-02 | 9時 | 0.51477
[6 empty] | 2014-05-02 | 10時 | 0.14826
[6 empty] | 2014-05-02 | 11時 | 0.15213
[6 empty] | 2014-05-02 | 12時 | 0.3247
[6 empty] | 2014-05-02 | 13時 | 0.15496
[6 empty] | 2014-05-02 | 14時 | 0.11478
[6 empty] | 2014-05-02 | 15時 | 0.082048
[6 empty] | 2014-05-02 | 16時 | 0.12258
[6 empty] | 2014-05-02 | 17時 | 0.3077
[6 empty] | 2014-05-02 | 18時 | 0.57137
[6 empty] | 2014-05-02 | 19時 | 0.57485
[6 empty] | 2014-05-02 | 20時 | 0.47184
[6 empty] | 2014-05-02 | 21時 | 0.65876
[6 empty] | 2014-05-02 | 22時 | 0.62849
[6 empty] | 2014-05-02 | 23時 | 0.46201
[6 empty] | 2014-05-03 | 0時 | 0.13728
[6 empty] | 2014-05-03 | 1時 | 0.069927
[6 empty] | 2014-05-03 | 2時 | 0.074725
[6 empty] | 2014-05-03 | 3時 | 0.074725
[6 empty] | 2014-05-03 | 4時 | 0.069927
[6 empty] | 2014-05-03 | 5時 | 0.074725
[6 empty] | 2014-05-03 | 6時 | 0.15284
[6 empty] | 2014-05-03 | 7時 | 0.56647
[6 empty] | 2014-05-03 | 8時 | 0.60541
[6 empty] | 2014-05-03 | 9時 | 0.42691
[6 empty] | 2014-05-03 | 10時 | 0.13377
[6 empty] | 2014-05-03 | 11時 | 0.23688
[6 empty] | 2014-05-03 | 12時 | 0.13923
[6 empty] | 2014-05-03 | 13時 | 0.069927
[6 empty] | 2014-05-03 | 14時 | 0.074725
[6 empty] | 2014-05-03 | 15時 | 0.23709
[6 empty] | 2014-05-03 | 16時 | 0.23208
[6 empty] | 2014-05-03 | 17時 | 0.23764
[6 empty] | 2014-05-03 | 18時 | 0.1405
[6 empty] | 2014-05-03 | 19時 | 0.33794
[6 empty] | 2014-05-03 | 20時 | 0.60541
[6 empty] | 2014-05-03 | 21時 | 0.60541
[6 empty] | 2014-05-03 | 22時 | 0.29604
[6 empty] | 2014-05-03 | 23時 | 0.3702
[6 empty] | 2014-05-04 | 0時 | 0.14031
[6 empty] | 2014-05-04 | 1時 | 0.071568
[6 empty] | 2014-05-04 | 2時 | 0.076465
[6 empty] | 2014-05-04 | 3時 | 0.076465
[6 empty] | 2014-05-04 | 4時 | 0.071568
[6 empty] | 2014-05-04 | 5時 | 0.076465
[6 empty] | 2014-05-04 | 6時 | 0.15619
[6 empty] | 2014-05-04 | 7時 | 0.61809
[6 empty] | 2014-05-04 | 8時 | 0.61809
[6 empty] | 2014-05-04 | 9時 | 0.43697
[6 empty] | 2014-05-04 | 10時 | 0.33872
[6 empty] | 2014-05-04 | 11時 | 0.2404
[6 empty] | 2014-05-04 | 12時 | 0.13897
[6 empty] | 2014-05-04 | 13時 | 0.071568
[6 empty] | 2014-05-04 | 14時 | 0.076465
[6 empty] | 2014-05-04 | 15時 | 0.23883
[6 empty] | 2014-05-04 | 16時 | 0.1358
[6 empty] | 2014-05-04 | 17時 | 0.24366
[6 empty] | 2014-05-04 | 18時 | 0.14356
[6 empty] | 2014-05-04 | 19時 | 0.3453
[6 empty] | 2014-05-04 | 20時 | 0.61809
[6 empty] | 2014-05-04 | 21時 | 0.61809
[6 empty] | 2014-05-04 | 22時 | 0.30234
[6 empty] | 2014-05-04 | 23時 | 0.37803
[6 empty] | 2014-05-05 | 0時 | 0.18358
[6 empty] | 2014-05-05 | 1時 | 0.095008
[6 empty] | 2014-05-05 | 2時 | 0.10132
[6 empty] | 2014-05-05 | 3時 | 0.10132
[6 empty] | 2014-05-05 | 4時 | 0.095008
[6 empty] | 2014-05-05 | 5時 | 0.10132
[6 empty] | 2014-05-05 | 6時 | 0.10132
[6 empty] | 2014-05-05 | 7時 | 0.79916
[6 empty] | 2014-05-05 | 8時 | 0.79916
[6 empty] | 2014-05-05 | 9時 | 0.79916
[6 empty] | 2014-05-05 | 10時 | 0.79916
[6 empty] | 2014-05-05 | 11時 | 0.7833
[6 empty] | 2014-05-05 | 12時 | 0.67505
[6 empty] | 2014-05-05 | 13時 | 0.24771
[6 empty] | 2014-05-05 | 14時 | 0.10132
[6 empty] | 2014-05-05 | 15時 | 0.31893
[6 empty] | 2014-05-05 | 16時 | 0.79916
[6 empty] | 2014-05-05 | 17時 | 0.79916
[6 empty] | 2014-05-05 | 18時 | 0.76832
[6 empty] | 2014-05-05 | 19時 | 0.68206
[6 empty] | 2014-05-05 | 20時 | 0.79916
[6 empty] | 2014-05-05 | 21時 | 0.79916
[6 empty] | 2014-05-05 | 22時 | 0.56777
[6 empty] | 2014-05-05 | 23時 | 0.40611
[6 empty] | 2014-05-06 | 0時 | 0.18352
[6 empty] | 2014-05-06 | 1時 | 0.094978
[6 empty] | 2014-05-06 | 2時 | 0.10129
[6 empty] | 2014-05-06 | 3時 | 0.10129
[6 empty] | 2014-05-06 | 4時 | 0.094978
[6 empty] | 2014-05-06 | 5時 | 0.10129
[6 empty] | 2014-05-06 | 6時 | 0.10129
[6 empty] | 2014-05-06 | 7時 | 0.79892
[6 empty] | 2014-05-06 | 8時 | 0.79892
[6 empty] | 2014-05-06 | 9時 | 0.79892
[6 empty] | 2014-05-06 | 10時 | 0.79892
[6 empty] | 2014-05-06 | 11時 | 0.78945
[6 empty] | 2014-05-06 | 12時 | 0.6771
[6 empty] | 2014-05-06 | 13時 | 0.24764
[6 empty] | 2014-05-06 | 14時 | 0.10129
[6 empty] | 2014-05-06 | 15時 | 0.31843
[6 empty] | 2014-05-06 | 16時 | 0.79892
[6 empty] | 2014-05-06 | 17時 | 0.79892
[6 empty] | 2014-05-06 | 18時 | 0.76597
[6 empty] | 2014-05-06 | 19時 | 0.66903
[6 empty] | 2014-05-06 | 20時 | 0.79892
[6 empty] | 2014-05-06 | 21時 | 0.79892
[6 empty] | 2014-05-06 | 22時 | 0.5676
[6 empty] | 2014-05-06 | 23時 | 0.40599
[6 empty] | 2014-05-07 | 0時 | 0.18561
[6 empty] | 2014-05-07 | 1時 | 0.096111
[6 empty] | 2014-05-07 | 2時 | 0.10249
[6 empty] | 2014-05-07 | 3時 | 0.10249
[6 empty] | 2014-05-07 | 4時 | 0.096111
[6 empty] | 2014-05-07 | 5時 | 0.10249
[6 empty] | 2014-05-07 | 6時 | 0.10249
[6 empty] | 2014-05-07 | 7時 | 0.80767
[6 empty] | 2014-05-07 | 8時 | 0.80767
[6 empty] | 2014-05-07 | 9時 | 0.80767
[6 empty] | 2014-05-07 | 10時 | 0.80767
[6 empty] | 2014-05-07 | 11時 | 0.80456
[6 empty] | 2014-05-07 | 12時 | 0.69405
[6 empty] | 2014-05-07 | 13時 | 0.25042
[6 empty] | 2014-05-07 | 14時 | 0.10249
[6 empty] | 2014-05-07 | 15時 | 0.4007
[6 empty] | 2014-05-07 | 16時 | 0.80767
[6 empty] | 2014-05-07 | 17時 | 0.80767
[6 empty] | 2014-05-07 | 18時 | 0.80767
[6 empty] | 2014-05-07 | 19時 | 0.80767
[6 empty] | 2014-05-07 | 20時 | 0.80767
[6 empty] | 2014-05-07 | 21時 | 0.80767
[6 empty] | 2014-05-07 | 22時 | 0.57385
[6 empty] | 2014-05-07 | 23時 | 0.41049
[6 empty] | 2014-05-08 | 0時 | 0.24292
[6 empty] | 2014-05-08 | 1時 | 0.089544
[6 empty] | 2014-05-08 | 2時 | 0.095524
[6 empty] | 2014-05-08 | 3時 | 0.095524
[6 empty] | 2014-05-08 | 4時 | 0.089544
[6 empty] | 2014-05-08 | 5時 | 0.75695
[6 empty] | 2014-05-08 | 6時 | 0.51257
[6 empty] | 2014-05-08 | 7時 | 0.5938
[6 empty] | 2014-05-08 | 8時 | 0.37553
[6 empty] | 2014-05-08 | 9時 | 0.59181
[6 empty] | 2014-05-08 | 10時 | 0.17147
[6 empty] | 2014-05-08 | 11時 | 0.18232
[6 empty] | 2014-05-08 | 12時 | 0.45702
[6 empty] | 2014-05-08 | 13時 | 0.17915
[6 empty] | 2014-05-08 | 14時 | 0.13307
[6 empty] | 2014-05-08 | 15時 | 0.19965
[6 empty] | 2014-05-08 | 16時 | 0.26968
[6 empty] | 2014-05-08 | 17時 | 0.73433
[6 empty] | 2014-05-08 | 18時 | 0.75695
[6 empty] | 2014-05-08 | 19時 | 0.75695
[6 empty] | 2014-05-08 | 20時 | 0.72539
[6 empty] | 2014-05-08 | 21時 | 0.75695
[6 empty] | 2014-05-08 | 22時 | 0.75695
[6 empty] | 2014-05-08 | 23時 | 0.5313
[6 empty] | 2014-05-09 | 0時 | 0.23482
[6 empty] | 2014-05-09 | 1時 | 0.086364
[6 empty] | 2014-05-09 | 2時 | 0.092152
[6 empty] | 2014-05-09 | 3時 | 0.092152
[6 empty] | 2014-05-09 | 4時 | 0.086364
[6 empty] | 2014-05-09 | 5時 | 0.73238
[6 empty] | 2014-05-09 | 6時 | 0.52371
[6 empty] | 2014-05-09 | 7時 | 0.59413
[6 empty] | 2014-05-09 | 8時 | 0.36573
[6 empty] | 2014-05-09 | 9時 | 0.57253
[6 empty] | 2014-05-09 | 10時 | 0.16566
[6 empty] | 2014-05-09 | 11時 | 0.17266
[6 empty] | 2014-05-09 | 12時 | 0.437
[6 empty] | 2014-05-09 | 13時 | 0.17309
[6 empty] | 2014-05-09 | 14時 | 0.12849
[6 empty] | 2014-05-09 | 15時 | 0.16836
[6 empty] | 2014-05-09 | 16時 | 0.21344
[6 empty] | 2014-05-09 | 17時 | 0.54088
[6 empty] | 2014-05-09 | 18時 | 0.63834
[6 empty] | 2014-05-09 | 19時 | 0.64357
[6 empty] | 2014-05-09 | 20時 | 0.57779
[6 empty] | 2014-05-09 | 21時 | 0.73238
[6 empty] | 2014-05-09 | 22時 | 0.73238
[6 empty] | 2014-05-09 | 23時 | 0.51397
[6 empty] | 2014-05-10 | 0時 | 0.23905
[6 empty] | 2014-05-10 | 1時 | 0.088025
[6 empty] | 2014-05-10 | 2時 | 0.093913
[6 empty] | 2014-05-10 | 3時 | 0.093913
[6 empty] | 2014-05-10 | 4時 | 0.088025
[6 empty] | 2014-05-10 | 5時 | 0.74521
[6 empty] | 2014-05-10 | 6時 | 0.60016
[6 empty] | 2014-05-10 | 7時 | 0.68757
[6 empty] | 2014-05-10 | 8時 | 0.4417
[6 empty] | 2014-05-10 | 9時 | 0.5826
[6 empty] | 2014-05-10 | 10時 | 0.16869
[6 empty] | 2014-05-10 | 11時 | 0.23217
[6 empty] | 2014-05-10 | 12時 | 0.44619
[6 empty] | 2014-05-10 | 13時 | 0.17625
[6 empty] | 2014-05-10 | 14時 | 0.13088
[6 empty] | 2014-05-10 | 15時 | 0.17257
[6 empty] | 2014-05-10 | 16時 | 0.21801
[6 empty] | 2014-05-10 | 17時 | 0.56468
[6 empty] | 2014-05-10 | 18時 | 0.66777
[6 empty] | 2014-05-10 | 19時 | 0.65387
[6 empty] | 2014-05-10 | 20時 | 0.54792
[6 empty] | 2014-05-10 | 21時 | 0.74521
[6 empty] | 2014-05-10 | 22時 | 0.73685
[6 empty] | 2014-05-10 | 23時 | 0.52302
[6 empty] | 2014-05-11 | 0時 | 0.1931
[6 empty] | 2014-05-11 | 1時 | 0.069971
[6 empty] | 2014-05-11 | 2時 | 0.074772
[6 empty] | 2014-05-11 | 3時 | 0.074772
[6 empty] | 2014-05-11 | 4時 | 0.069971
[6 empty] | 2014-05-11 | 5時 | 0.39528
[6 empty] | 2014-05-11 | 6時 | 0.35118
[6 empty] | 2014-05-11 | 7時 | 0.4582
[6 empty] | 2014-05-11 | 8時 | 0.29491
[6 empty] | 2014-05-11 | 9時 | 0.47318
[6 empty] | 2014-05-11 | 10時 | 0.13574
[6 empty] | 2014-05-11 | 11時 | 0.07802
[6 empty] | 2014-05-11 | 12時 | 0.29818
[6 empty] | 2014-05-11 | 13時 | 0.1419
[6 empty] | 2014-05-11 | 14時 | 0.10491
[6 empty] | 2014-05-11 | 15時 | 0.074772
[6 empty] | 2014-05-11 | 16時 | 0.11209
[6 empty] | 2014-05-11 | 17時 | 0.28253
[6 empty] | 2014-05-11 | 18時 | 0.45975
[6 empty] | 2014-05-11 | 19時 | 0.36136
[6 empty] | 2014-05-11 | 20時 | 0.26472
[6 empty] | 2014-05-11 | 21時 | 0.37718
[6 empty] | 2014-05-11 | 22時 | 0.40561
[6 empty] | 2014-05-11 | 23時 | 0.42461
[6 empty] | 2014-05-12 | 0時 | 0.22329
[6 empty] | 2014-05-12 | 1時 | 0.081832
[6 empty] | 2014-05-12 | 2時 | 0.087348
[6 empty] | 2014-05-12 | 3時 | 0.087348
[6 empty] | 2014-05-12 | 4時 | 0.081832
[6 empty] | 2014-05-12 | 5時 | 0.19691
[6 empty] | 2014-05-12 | 6時 | 0.39005
[6 empty] | 2014-05-12 | 7時 | 0.52839
[6 empty] | 2014-05-12 | 8時 | 0.34173
[6 empty] | 2014-05-12 | 9時 | 0.54507
[6 empty] | 2014-05-12 | 10時 | 0.15739
[6 empty] | 2014-05-12 | 11時 | 0.17254
[6 empty] | 2014-05-12 | 12時 | 0.41847
[6 empty] | 2014-05-12 | 13時 | 0.16447
[6 empty] | 2014-05-12 | 14時 | 0.12197
[6 empty] | 2014-05-12 | 15時 | 0.18595
[6 empty] | 2014-05-12 | 16時 | 0.2085
[6 empty] | 2014-05-12 | 17時 | 0.54011
[6 empty] | 2014-05-12 | 18時 | 0.62976
[6 empty] | 2014-05-12 | 19時 | 0.61292
[6 empty] | 2014-05-12 | 20時 | 0.51531
[6 empty] | 2014-05-12 | 21時 | 0.69738
[6 empty] | 2014-05-12 | 22時 | 0.68585
[6 empty] | 2014-05-12 | 23時 | 0.48926
[6 empty] | 2014-05-13 | 0時 | 0.1844
[6 empty] | 2014-05-13 | 1時 | 0.095451
[6 empty] | 2014-05-13 | 2時 | 0.10179
[6 empty] | 2014-05-13 | 3時 | 0.10179
[6 empty] | 2014-05-13 | 4時 | 0.095451
[6 empty] | 2014-05-13 | 5時 | 0.10179
[6 empty] | 2014-05-13 | 6時 | 0.10179
[6 empty] | 2014-05-13 | 7時 | 0.80258
[6 empty] | 2014-05-13 | 8時 | 0.80258
[6 empty] | 2014-05-13 | 9時 | 0.80258
[6 empty] | 2014-05-13 | 10時 | 0.80258
[6 empty] | 2014-05-13 | 11時 | 0.7929
[6 empty] | 2014-05-13 | 12時 | 0.68109
[6 empty] | 2014-05-13 | 13時 | 0.2488
[6 empty] | 2014-05-13 | 14時 | 0.10179
[6 empty] | 2014-05-13 | 15時 | 0.32593
[6 empty] | 2014-05-13 | 16時 | 0.80258
[6 empty] | 2014-05-13 | 17時 | 0.80258
[6 empty] | 2014-05-13 | 18時 | 0.79381
[6 empty] | 2014-05-13 | 19時 | 0.74735
[6 empty] | 2014-05-13 | 20時 | 0.80258
[6 empty] | 2014-05-13 | 21時 | 0.80258
[6 empty] | 2014-05-13 | 22時 | 0.57021
[6 empty] | 2014-05-13 | 23時 | 0.40787
[6 empty] | 2014-05-14 | 0時 | 0.099706
[6 empty] | 2014-05-14 | 1時 | 0.049571
[6 empty] | 2014-05-14 | 2時 | 0.053142
[6 empty] | 2014-05-14 | 3時 | 0.053142
[6 empty] | 2014-05-14 | 4時 | 0.049571
[6 empty] | 2014-05-14 | 5時 | 0.053142
[6 empty] | 2014-05-14 | 6時 | 0.11129
[6 empty] | 2014-05-14 | 7時 | 0.41625
[6 empty] | 2014-05-14 | 8時 | 0.44816
[6 empty] | 2014-05-14 | 9時 | 0.31089
[6 empty] | 2014-05-14 | 10時 | 0.049571
[6 empty] | 2014-05-14 | 11時 | 0.053142
[6 empty] | 2014-05-14 | 12時 | 0.053142
[6 empty] | 2014-05-14 | 13時 | 0.049571
[6 empty] | 2014-05-14 | 14時 | 0.053142
[6 empty] | 2014-05-14 | 15時 | 0.053142
[6 empty] | 2014-05-14 | 16時 | 0.049571
[6 empty] | 2014-05-14 | 17時 | 0.053142
[6 empty] | 2014-05-14 | 18時 | 0.053142
[6 empty] | 2014-05-14 | 19時 | 0.049571
[6 empty] | 2014-05-14 | 20時 | 0.33635
[6 empty] | 2014-05-14 | 21時 | 0.44816
[6 empty] | 2014-05-14 | 22時 | 0.21787
[6 empty] | 2014-05-14 | 23時 | 0.27308
[6 empty] | 2014-05-15 | 0時 | 0.22789
[6 empty] | 2014-05-15 | 1時 | 0.083641
[6 empty] | 2014-05-15 | 2時 | 0.089265
[6 empty] | 2014-05-15 | 3時 | 0.089265
[6 empty] | 2014-05-15 | 4時 | 0.083641
[6 empty] | 2014-05-15 | 5時 | 0.53358
[6 empty] | 2014-05-15 | 6時 | 0.45442
[6 empty] | 2014-05-15 | 7時 | 0.56388
[6 empty] | 2014-05-15 | 8時 | 0.34934
[6 empty] | 2014-05-15 | 9時 | 0.55603
[6 empty] | 2014-05-15 | 10時 | 0.16069
[6 empty] | 2014-05-15 | 11時 | 0.16489
[6 empty] | 2014-05-15 | 12時 | 0.4222
[6 empty] | 2014-05-15 | 13時 | 0.16791
[6 empty] | 2014-05-15 | 14時 | 0.12457
[6 empty] | 2014-05-15 | 15時 | 0.15936
[6 empty] | 2014-05-15 | 16時 | 0.20467
[6 empty] | 2014-05-15 | 17時 | 0.52127
[6 empty] | 2014-05-15 | 18時 | 0.6149
[6 empty] | 2014-05-15 | 19時 | 0.615
[6 empty] | 2014-05-15 | 20時 | 0.50167
[6 empty] | 2014-05-15 | 21時 | 0.71135
[6 empty] | 2014-05-15 | 22時 | 0.66845
[6 empty] | 2014-05-15 | 23時 | 0.49912
[6 empty] | 2014-05-16 | 0時 | 0.21616
[6 empty] | 2014-05-16 | 1時 | 0.079031
[6 empty] | 2014-05-16 | 2時 | 0.084377
[6 empty] | 2014-05-16 | 3時 | 0.084377
[6 empty] | 2014-05-16 | 4時 | 0.079031
[6 empty] | 2014-05-16 | 5時 | 0.28286
[6 empty] | 2014-05-16 | 6時 | 0.38463
[6 empty] | 2014-05-16 | 7時 | 0.51047
[6 empty] | 2014-05-16 | 8時 | 0.32809
[6 empty] | 2014-05-16 | 9時 | 0.52809
[6 empty] | 2014-05-16 | 10時 | 0.15227
[6 empty] | 2014-05-16 | 11時 | 0.15549
[6 empty] | 2014-05-16 | 12時 | 0.33319
[6 empty] | 2014-05-16 | 13時 | 0.15914
[6 empty] | 2014-05-16 | 14時 | 0.11794
[6 empty] | 2014-05-16 | 15時 | 0.084377
[6 empty] | 2014-05-16 | 16時 | 0.12594
[6 empty] | 2014-05-16 | 17時 | 0.42494
[6 empty] | 2014-05-16 | 18時 | 0.58459
[6 empty] | 2014-05-16 | 19時 | 0.58853
[6 empty] | 2014-05-16 | 20時 | 0.48303
[6 empty] | 2014-05-16 | 21時 | 0.67574
[6 empty] | 2014-05-16 | 22時 | 0.64378
[6 empty] | 2014-05-16 | 23時 | 0.47399
[6 empty] | 2014-05-17 | 0時 | 0.19285
[6 empty] | 2014-05-17 | 1時 | 0.069874
[6 empty] | 2014-05-17 | 2時 | 0.074669
[6 empty] | 2014-05-17 | 3時 | 0.074669
[6 empty] | 2014-05-17 | 4時 | 0.069874
[6 empty] | 2014-05-17 | 5時 | 0.39635
[6 empty] | 2014-05-17 | 6時 | 0.34061
[6 empty] | 2014-05-17 | 7時 | 0.45834
[6 empty] | 2014-05-17 | 8時 | 0.29471
[6 empty] | 2014-05-17 | 9時 | 0.47259
[6 empty] | 2014-05-17 | 10時 | 0.13556
[6 empty] | 2014-05-17 | 11時 | 0.077913
[6 empty] | 2014-05-17 | 12時 | 0.2978
[6 empty] | 2014-05-17 | 13時 | 0.14172
[6 empty] | 2014-05-17 | 14時 | 0.10477
[6 empty] | 2014-05-17 | 15時 | 0.074669
[6 empty] | 2014-05-17 | 16時 | 0.11195
[6 empty] | 2014-05-17 | 17時 | 0.28217
[6 empty] | 2014-05-17 | 18時 | 0.45918
[6 empty] | 2014-05-17 | 19時 | 0.36091
[6 empty] | 2014-05-17 | 20時 | 0.26438
[6 empty] | 2014-05-17 | 21時 | 0.37671
[6 empty] | 2014-05-17 | 22時 | 0.4051
[6 empty] | 2014-05-17 | 23時 | 0.42407
[6 empty] | 2014-05-18 | 0時 | 0.17937
[6 empty] | 2014-05-18 | 1時 | 0.06458
[6 empty] | 2014-05-18 | 2時 | 0.069056
[6 empty] | 2014-05-18 | 3時 | 0.069056
[6 empty] | 2014-05-18 | 4時 | 0.06458
[6 empty] | 2014-05-18 | 5時 | 0.13012
[6 empty] | 2014-05-18 | 6時 | 0.31299
[6 empty] | 2014-05-18 | 7時 | 0.36653
[6 empty] | 2014-05-18 | 8時 | 0.21548
[6 empty] | 2014-05-18 | 9時 | 0.44051
[6 empty] | 2014-05-18 | 10時 | 0.1259
[6 empty] | 2014-05-18 | 11時 | 0.072084
[6 empty] | 2014-05-18 | 12時 | 0.27735
[6 empty] | 2014-05-18 | 13時 | 0.13164
[6 empty] | 2014-05-18 | 14時 | 0.097154
[6 empty] | 2014-05-18 | 15時 | 0.069056
[6 empty] | 2014-05-18 | 16時 | 0.10385
[6 empty] | 2014-05-18 | 17時 | 0.26275
[6 empty] | 2014-05-18 | 18時 | 0.42799
[6 empty] | 2014-05-18 | 19時 | 0.33625
[6 empty] | 2014-05-18 | 20時 | 0.24615
[6 empty] | 2014-05-18 | 21時 | 0.351
[6 empty] | 2014-05-18 | 22時 | 0.37751
[6 empty] | 2014-05-18 | 23時 | 0.39522
[6 empty] | 2014-05-19 | 0時 | 0.17933
[6 empty] | 2014-05-19 | 1時 | 0.064565
[6 empty] | 2014-05-19 | 2時 | 0.06904
[6 empty] | 2014-05-19 | 3時 | 0.06904
[6 empty] | 2014-05-19 | 4時 | 0.064565
[6 empty] | 2014-05-19 | 5時 | 0.13006
[6 empty] | 2014-05-19 | 6時 | 0.31196
[6 empty] | 2014-05-19 | 7時 | 0.36645
[6 empty] | 2014-05-19 | 8時 | 0.21543
[6 empty] | 2014-05-19 | 9時 | 0.44041
[6 empty] | 2014-05-19 | 10時 | 0.12587
[6 empty] | 2014-05-19 | 11時 | 0.072067
[6 empty] | 2014-05-19 | 12時 | 0.27729
[6 empty] | 2014-05-19 | 13時 | 0.13161
[6 empty] | 2014-05-19 | 14時 | 0.097132
[6 empty] | 2014-05-19 | 15時 | 0.06904
[6 empty] | 2014-05-19 | 16時 | 0.10383
[6 empty] | 2014-05-19 | 17時 | 0.2627
[6 empty] | 2014-05-19 | 18時 | 0.4279
[6 empty] | 2014-05-19 | 19時 | 0.33618
[6 empty] | 2014-05-19 | 20時 | 0.2461
[6 empty] | 2014-05-19 | 21時 | 0.35093
[6 empty] | 2014-05-19 | 22時 | 0.37743
[6 empty] | 2014-05-19 | 23時 | 0.39513
[6 empty] | 2014-05-20 | 0時 | 0.15396
[6 empty] | 2014-05-20 | 1時 | 0.078965
[6 empty] | 2014-05-20 | 2時 | 0.084307
[6 empty] | 2014-05-20 | 3時 | 0.084307
[6 empty] | 2014-05-20 | 4時 | 0.078965
[6 empty] | 2014-05-20 | 5時 | 0.084307
[6 empty] | 2014-05-20 | 6時 | 0.084307
[6 empty] | 2014-05-20 | 7時 | 0.42865
[6 empty] | 2014-05-20 | 8時 | 0.44964
[6 empty] | 2014-05-20 | 9時 | 0.56097
[6 empty] | 2014-05-20 | 10時 | 0.50437
[6 empty] | 2014-05-20 | 11時 | 0.4797
[6 empty] | 2014-05-20 | 12時 | 0.4981
[6 empty] | 2014-05-20 | 13時 | 0.20827
[6 empty] | 2014-05-20 | 14時 | 0.084307
[6 empty] | 2014-05-20 | 15時 | 0.084307
[6 empty] | 2014-05-20 | 16時 | 0.50082
[6 empty] | 2014-05-20 | 17時 | 0.58052
[6 empty] | 2014-05-20 | 18時 | 0.57232
[6 empty] | 2014-05-20 | 19時 | 0.26337
[6 empty] | 2014-05-20 | 20時 | 0.37359
[6 empty] | 2014-05-20 | 21時 | 0.50719
[6 empty] | 2014-05-20 | 22時 | 0.47929
[6 empty] | 2014-05-20 | 23時 | 0.3424
[6 empty] | 2014-05-21 | 0時 | 0.151
[6 empty] | 2014-05-21 | 1時 | 0.077359
[6 empty] | 2014-05-21 | 2時 | 0.082604
[6 empty] | 2014-05-21 | 3時 | 0.082604
[6 empty] | 2014-05-21 | 4時 | 0.077359
[6 empty] | 2014-05-21 | 5時 | 0.082604
[6 empty] | 2014-05-21 | 6時 | 0.082604
[6 empty] | 2014-05-21 | 7時 | 0.24866
[6 empty] | 2014-05-21 | 8時 | 0.44132
[6 empty] | 2014-05-21 | 9時 | 0.55063
[6 empty] | 2014-05-21 | 10時 | 0.49506
[6 empty] | 2014-05-21 | 11時 | 0.47084
[6 empty] | 2014-05-21 | 12時 | 0.4889
[6 empty] | 2014-05-21 | 13時 | 0.20432
[6 empty] | 2014-05-21 | 14時 | 0.082604
[6 empty] | 2014-05-21 | 15時 | 0.082604
[6 empty] | 2014-05-21 | 16時 | 0.49157
[6 empty] | 2014-05-21 | 17時 | 0.56983
[6 empty] | 2014-05-21 | 18時 | 0.56177
[6 empty] | 2014-05-21 | 19時 | 0.25842
[6 empty] | 2014-05-21 | 20時 | 0.36664
[6 empty] | 2014-05-21 | 21時 | 0.49782
[6 empty] | 2014-05-21 | 22時 | 0.47043
[6 empty] | 2014-05-21 | 23時 | 0.33602
[6 empty] | 2014-05-22 | 0時 | 0.18174
[6 empty] | 2014-05-22 | 1時 | 0.06551
[6 empty] | 2014-05-22 | 2時 | 0.070042
[6 empty] | 2014-05-22 | 3時 | 0.070042
[6 empty] | 2014-05-22 | 4時 | 0.06551
[6 empty] | 2014-05-22 | 5時 | 0.13387
[6 empty] | 2014-05-22 | 6時 | 0.31735
[6 empty] | 2014-05-22 | 7時 | 0.4301
[6 empty] | 2014-05-22 | 8時 | 0.21829
[6 empty] | 2014-05-22 | 9時 | 0.44614
[6 empty] | 2014-05-22 | 10時 | 0.12759
[6 empty] | 2014-05-22 | 11時 | 0.073108
[6 empty] | 2014-05-22 | 12時 | 0.28094
[6 empty] | 2014-05-22 | 13時 | 0.13341
[6 empty] | 2014-05-22 | 14時 | 0.098492
[6 empty] | 2014-05-22 | 15時 | 0.070042
[6 empty] | 2014-05-22 | 16時 | 0.10527
[6 empty] | 2014-05-22 | 17時 | 0.26616
[6 empty] | 2014-05-22 | 18時 | 0.43347
[6 empty] | 2014-05-22 | 19時 | 0.34058
[6 empty] | 2014-05-22 | 20時 | 0.24935
[6 empty] | 2014-05-22 | 21時 | 0.35552
[6 empty] | 2014-05-22 | 22時 | 0.38235
[6 empty] | 2014-05-22 | 23時 | 0.40029
[6 empty] | 2014-05-23 | 0時 | 0.22507
[6 empty] | 2014-05-23 | 1時 | 0.082533
[6 empty] | 2014-05-23 | 2時 | 0.088091
[6 empty] | 2014-05-23 | 3時 | 0.088091
[6 empty] | 2014-05-23 | 4時 | 0.082533
[6 empty] | 2014-05-23 | 5時 | 0.31205
[6 empty] | 2014-05-23 | 6時 | 0.4165
[6 empty] | 2014-05-23 | 7時 | 0.56349
[6 empty] | 2014-05-23 | 8時 | 0.37709
[6 empty] | 2014-05-23 | 9時 | 0.54932
[6 empty] | 2014-05-23 | 10時 | 0.15867
[6 empty] | 2014-05-23 | 11時 | 0.3221
[6 empty] | 2014-05-23 | 12時 | 0.4792
[6 empty] | 2014-05-23 | 13時 | 0.16581
[6 empty] | 2014-05-23 | 14時 | 0.12298
[6 empty] | 2014-05-23 | 15時 | 0.32421
[6 empty] | 2014-05-23 | 16時 | 0.29946
[6 empty] | 2014-05-23 | 17時 | 0.70279
[6 empty] | 2014-05-23 | 18時 | 0.70279
[6 empty] | 2014-05-23 | 19時 | 0.70279
[6 empty] | 2014-05-23 | 20時 | 0.68499
[6 empty] | 2014-05-23 | 21時 | 0.70279
[6 empty] | 2014-05-23 | 22時 | 0.70279
[6 empty] | 2014-05-23 | 23時 | 0.49308
[6 empty] | 2014-05-24 | 0時 | 0.23435
[6 empty] | 2014-05-24 | 1時 | 0.086177
[6 empty] | 2014-05-24 | 2時 | 0.091954
[6 empty] | 2014-05-24 | 3時 | 0.091954
[6 empty] | 2014-05-24 | 4時 | 0.086177
[6 empty] | 2014-05-24 | 5時 | 0.73094
[6 empty] | 2014-05-24 | 6時 | 0.5481
[6 empty] | 2014-05-24 | 7時 | 0.57396
[6 empty] | 2014-05-24 | 8時 | 0.36051
[6 empty] | 2014-05-24 | 9時 | 0.5714
[6 empty] | 2014-05-24 | 10時 | 0.16532
[6 empty] | 2014-05-24 | 11時 | 0.17172
[6 empty] | 2014-05-24 | 12時 | 0.43673
[6 empty] | 2014-05-24 | 13時 | 0.17274
[6 empty] | 2014-05-24 | 14時 | 0.12822
[6 empty] | 2014-05-24 | 15時 | 0.1671
[6 empty] | 2014-05-24 | 16時 | 0.21297
[6 empty] | 2014-05-24 | 17時 | 0.54194
[6 empty] | 2014-05-24 | 18時 | 0.63701
[6 empty] | 2014-05-24 | 19時 | 0.64244
[6 empty] | 2014-05-24 | 20時 | 0.54535
[6 empty] | 2014-05-24 | 21時 | 0.73094
[6 empty] | 2014-05-24 | 22時 | 0.73094
[6 empty] | 2014-05-24 | 23時 | 0.51295
[6 empty] | 2014-05-25 | 0時 | 0.24421
[6 empty] | 2014-05-25 | 1時 | 0.090054
[6 empty] | 2014-05-25 | 2時 | 0.096064
[6 empty] | 2014-05-25 | 3時 | 0.096064
[6 empty] | 2014-05-25 | 4時 | 0.090054
[6 empty] | 2014-05-25 | 5時 | 0.76089
[6 empty] | 2014-05-25 | 6時 | 0.55536
[6 empty] | 2014-05-25 | 7時 | 0.66207
[6 empty] | 2014-05-25 | 8時 | 0.42265
[6 empty] | 2014-05-25 | 9時 | 0.5949
[6 empty] | 2014-05-25 | 10時 | 0.1724
[6 empty] | 2014-05-25 | 11時 | 0.24191
[6 empty] | 2014-05-25 | 12時 | 0.46727
[6 empty] | 2014-05-25 | 13時 | 0.18012
[6 empty] | 2014-05-25 | 14時 | 0.1338
[6 empty] | 2014-05-25 | 15時 | 0.25564
[6 empty] | 2014-05-25 | 16時 | 0.25699
[6 empty] | 2014-05-25 | 17時 | 0.68459
[6 empty] | 2014-05-25 | 18時 | 0.75973
[6 empty] | 2014-05-25 | 19時 | 0.74351
[6 empty] | 2014-05-25 | 20時 | 0.63321
[6 empty] | 2014-05-25 | 21時 | 0.76089
[6 empty] | 2014-05-25 | 22時 | 0.76089
[6 empty] | 2014-05-25 | 23時 | 0.53408
[6 empty] | 2014-05-26 | 0時 | 0.236
[6 empty] | 2014-05-26 | 1時 | 0.086828
[6 empty] | 2014-05-26 | 2時 | 0.092644
[6 empty] | 2014-05-26 | 3時 | 0.092644
[6 empty] | 2014-05-26 | 4時 | 0.086828
[6 empty] | 2014-05-26 | 5時 | 0.7247
[6 empty] | 2014-05-26 | 6時 | 0.51438
[6 empty] | 2014-05-26 | 7時 | 0.62583
[6 empty] | 2014-05-26 | 8時 | 0.39214
[6 empty] | 2014-05-26 | 9時 | 0.57535
[6 empty] | 2014-05-26 | 10時 | 0.16651
[6 empty] | 2014-05-26 | 11時 | 0.18784
[6 empty] | 2014-05-26 | 12時 | 0.44327
[6 empty] | 2014-05-26 | 13時 | 0.17398
[6 empty] | 2014-05-26 | 14時 | 0.12916
[6 empty] | 2014-05-26 | 15時 | 0.16947
[6 empty] | 2014-05-26 | 16時 | 0.21378
[6 empty] | 2014-05-26 | 17時 | 0.55012
[6 empty] | 2014-05-26 | 18時 | 0.67317
[6 empty] | 2014-05-26 | 19時 | 0.65174
[6 empty] | 2014-05-26 | 20時 | 0.56034
[6 empty] | 2014-05-26 | 21時 | 0.73597
[6 empty] | 2014-05-26 | 22時 | 0.73597
[6 empty] | 2014-05-26 | 23時 | 0.5165
[6 empty] | 2014-05-27 | 0時 | 0.1724
[6 empty] | 2014-05-27 | 1時 | 0.088955
[6 empty] | 2014-05-27 | 2時 | 0.094899
[6 empty] | 2014-05-27 | 3時 | 0.094899
[6 empty] | 2014-05-27 | 4時 | 0.088955
[6 empty] | 2014-05-27 | 5時 | 0.094899
[6 empty] | 2014-05-27 | 6時 | 0.094899
[6 empty] | 2014-05-27 | 7時 | 0.7524
[6 empty] | 2014-05-27 | 8時 | 0.7524
[6 empty] | 2014-05-27 | 9時 | 0.7524
[6 empty] | 2014-05-27 | 10時 | 0.64002
[6 empty] | 2014-05-27 | 11時 | 0.53484
[6 empty] | 2014-05-27 | 12時 | 0.55531
[6 empty] | 2014-05-27 | 13時 | 0.23283
[6 empty] | 2014-05-27 | 14時 | 0.094899
[6 empty] | 2014-05-27 | 15時 | 0.094899
[6 empty] | 2014-05-27 | 16時 | 0.55834
[6 empty] | 2014-05-27 | 17時 | 0.64702
[6 empty] | 2014-05-27 | 18時 | 0.63789
[6 empty] | 2014-05-27 | 19時 | 0.49663
[6 empty] | 2014-05-27 | 20時 | 0.74447
[6 empty] | 2014-05-27 | 21時 | 0.7524
[6 empty] | 2014-05-27 | 22時 | 0.53438
[6 empty] | 2014-05-27 | 23時 | 0.38207
[6 empty] | 2014-05-28 | 0時 | 0.14079
[6 empty] | 2014-05-28 | 1時 | 0.071829
[6 empty] | 2014-05-28 | 2時 | 0.076742
[6 empty] | 2014-05-28 | 3時 | 0.076742
[6 empty] | 2014-05-28 | 4時 | 0.071829
[6 empty] | 2014-05-28 | 5時 | 0.076742
[6 empty] | 2014-05-28 | 6時 | 0.15672
[6 empty] | 2014-05-28 | 7時 | 0.54317
[6 empty] | 2014-05-28 | 8時 | 0.62011
[6 empty] | 2014-05-28 | 9時 | 0.43592
[6 empty] | 2014-05-28 | 10時 | 0.34003
[6 empty] | 2014-05-28 | 11時 | 0.24417
[6 empty] | 2014-05-28 | 12時 | 0.14307
[6 empty] | 2014-05-28 | 13時 | 0.071829
[6 empty] | 2014-05-28 | 14時 | 0.076742
[6 empty] | 2014-05-28 | 15時 | 0.24256
[6 empty] | 2014-05-28 | 16時 | 0.23712
[6 empty] | 2014-05-28 | 17時 | 0.24318
[6 empty] | 2014-05-28 | 18時 | 0.1423
[6 empty] | 2014-05-28 | 19時 | 0.34036
[6 empty] | 2014-05-28 | 20時 | 0.62011
[6 empty] | 2014-05-28 | 21時 | 0.62011
[6 empty] | 2014-05-28 | 22時 | 0.30334
[6 empty] | 2014-05-28 | 23時 | 0.37928
[6 empty] | 2014-05-29 | 0時 | 0.21902
[6 empty] | 2014-05-29 | 1時 | 0.080155
[6 empty] | 2014-05-29 | 2時 | 0.08557
[6 empty] | 2014-05-29 | 3時 | 0.08557
[6 empty] | 2014-05-29 | 4時 | 0.080155
[6 empty] | 2014-05-29 | 5時 | 0.36075
[6 empty] | 2014-05-29 | 6時 | 0.38278
[6 empty] | 2014-05-29 | 7時 | 0.51665
[6 empty] | 2014-05-29 | 8時 | 0.26269
[6 empty] | 2014-05-29 | 9時 | 0.5349
[6 empty] | 2014-05-29 | 10時 | 0.15433
[6 empty] | 2014-05-29 | 11時 | 0.15956
[6 empty] | 2014-05-29 | 12時 | 0.33753
[6 empty] | 2014-05-29 | 13時 | 0.16128
[6 empty] | 2014-05-29 | 14時 | 0.11956
[6 empty] | 2014-05-29 | 15時 | 0.15552
[6 empty] | 2014-05-29 | 16時 | 0.12766
[6 empty] | 2014-05-29 | 17時 | 0.50189
[6 empty] | 2014-05-29 | 18時 | 0.59265
[6 empty] | 2014-05-29 | 19時 | 0.59371
[6 empty] | 2014-05-29 | 20時 | 0.48591
[6 empty] | 2014-05-29 | 21時 | 0.68442
[6 empty] | 2014-05-29 | 22時 | 0.64624
[6 empty] | 2014-05-29 | 23時 | 0.48012
[6 empty] | 2014-05-30 | 0時 | 0.2132
[6 empty] | 2014-05-30 | 1時 | 0.077868
[6 empty] | 2014-05-30 | 2時 | 0.083144
[6 empty] | 2014-05-30 | 3時 | 0.083144
[6 empty] | 2014-05-30 | 4時 | 0.077868
[6 empty] | 2014-05-30 | 5時 | 0.3094
[6 empty] | 2014-05-30 | 6時 | 0.3761
[6 empty] | 2014-05-30 | 7時 | 0.50422
[6 empty] | 2014-05-30 | 8時 | 0.32556
[6 empty] | 2014-05-30 | 9時 | 0.52104
[6 empty] | 2014-05-30 | 10時 | 0.15015
[6 empty] | 2014-05-30 | 11時 | 0.15473
[6 empty] | 2014-05-30 | 12時 | 0.3287
[6 empty] | 2014-05-30 | 13時 | 0.15693
[6 empty] | 2014-05-30 | 14時 | 0.11627
[6 empty] | 2014-05-30 | 15時 | 0.083144
[6 empty] | 2014-05-30 | 16時 | 0.12417
[6 empty] | 2014-05-30 | 17時 | 0.41864
[6 empty] | 2014-05-30 | 18時 | 0.50628
[6 empty] | 2014-05-30 | 19時 | 0.50661
[6 empty] | 2014-05-30 | 20時 | 0.47236
[6 empty] | 2014-05-30 | 21時 | 0.66675
[6 empty] | 2014-05-30 | 22時 | 0.62746
[6 empty] | 2014-05-30 | 23時 | 0.46765
[6 empty] | 2014-05-31 | 0時 | 0.18388
[6 empty] | 2014-05-31 | 1時 | 0.06635
[6 empty] | 2014-05-31 | 2時 | 0.070933
[6 empty] | 2014-05-31 | 3時 | 0.070933
[6 empty] | 2014-05-31 | 4時 | 0.06635
[6 empty] | 2014-05-31 | 5時 | 0.19176
[6 empty] | 2014-05-31 | 6時 | 0.32162
[6 empty] | 2014-05-31 | 7時 | 0.43528
[6 empty] | 2014-05-31 | 8時 | 0.22084
[6 empty] | 2014-05-31 | 9時 | 0.45123
[6 empty] | 2014-05-31 | 10時 | 0.12913
[6 empty] | 2014-05-31 | 11時 | 0.074033
[6 empty] | 2014-05-31 | 12時 | 0.28419
[6 empty] | 2014-05-31 | 13時 | 0.13501
[6 empty] | 2014-05-31 | 14時 | 0.099701
[6 empty] | 2014-05-31 | 15時 | 0.070933
[6 empty] | 2014-05-31 | 16時 | 0.10656
[6 empty] | 2014-05-31 | 17時 | 0.26925
[6 empty] | 2014-05-31 | 18時 | 0.43842
[6 empty] | 2014-05-31 | 19時 | 0.3445
[6 empty] | 2014-05-31 | 20時 | 0.25225
[6 empty] | 2014-05-31 | 21時 | 0.3596
[6 empty] | 2014-05-31 | 22時 | 0.38673
[6 empty] | 2014-05-31 | 23時 | 0.40487
[6 empty] | 2014-06-01 | 0時 | 0.17453
[6 empty] | 2014-06-01 | 1時 | 0.062678
[6 empty] | 2014-06-01 | 2時 | 0.067039
[6 empty] | 2014-06-01 | 3時 | 0.067039
[6 empty] | 2014-06-01 | 4時 | 0.062678
[6 empty] | 2014-06-01 | 5時 | 0.067039
[6 empty] | 2014-06-01 | 6時 | 0.24767
[6 empty] | 2014-06-01 | 7時 | 0.35689
[6 empty] | 2014-06-01 | 8時 | 0.20971
[6 empty] | 2014-06-01 | 9時 | 0.42898
[6 empty] | 2014-06-01 | 10時 | 0.12242
[6 empty] | 2014-06-01 | 11時 | 0.06999
[6 empty] | 2014-06-01 | 12時 | 0.27
[6 empty] | 2014-06-01 | 13時 | 0.12802
[6 empty] | 2014-06-01 | 14時 | 0.094418
[6 empty] | 2014-06-01 | 15時 | 0.067039
[6 empty] | 2014-06-01 | 16時 | 0.10095
[6 empty] | 2014-06-01 | 17時 | 0.25578
[6 empty] | 2014-06-01 | 18時 | 0.41678
[6 empty] | 2014-06-01 | 19時 | 0.3274
[6 empty] | 2014-06-01 | 20時 | 0.2396
[6 empty] | 2014-06-01 | 21時 | 0.34177
[6 empty] | 2014-06-01 | 22時 | 0.36759
[6 empty] | 2014-06-01 | 23時 | 0.38485
[6 empty] | 2014-06-02 | 0時 | 0.17453
[6 empty] | 2014-06-02 | 1時 | 0.062678
[6 empty] | 2014-06-02 | 2時 | 0.067039
[6 empty] | 2014-06-02 | 3時 | 0.067039
[6 empty] | 2014-06-02 | 4時 | 0.062678
[6 empty] | 2014-06-02 | 5時 | 0.067039
[6 empty] | 2014-06-02 | 6時 | 0.24767
[6 empty] | 2014-06-02 | 7時 | 0.35689
[6 empty] | 2014-06-02 | 8時 | 0.20971
[6 empty] | 2014-06-02 | 9時 | 0.42898
[6 empty] | 2014-06-02 | 10時 | 0.12242
[6 empty] | 2014-06-02 | 11時 | 0.06999
[6 empty] | 2014-06-02 | 12時 | 0.27
[6 empty] | 2014-06-02 | 13時 | 0.12802
[6 empty] | 2014-06-02 | 14時 | 0.094418
[6 empty] | 2014-06-02 | 15時 | 0.067039
[6 empty] | 2014-06-02 | 16時 | 0.10095
[6 empty] | 2014-06-02 | 17時 | 0.25578
[6 empty] | 2014-06-02 | 18時 | 0.41678
[6 empty] | 2014-06-02 | 19時 | 0.3274
[6 empty] | 2014-06-02 | 20時 | 0.2396
[6 empty] | 2014-06-02 | 21時 | 0.34177
[6 empty] | 2014-06-02 | 22時 | 0.36759
[6 empty] | 2014-06-02 | 23時 | 0.38485
[6 empty] | 2014-06-03 | 0時 | 0.151
[6 empty] | 2014-06-03 | 1時 | 0.077359
[6 empty] | 2014-06-03 | 2時 | 0.082604
[6 empty] | 2014-06-03 | 3時 | 0.082604
[6 empty] | 2014-06-03 | 4時 | 0.077359
[6 empty] | 2014-06-03 | 5時 | 0.082604
[6 empty] | 2014-06-03 | 6時 | 0.082604
[6 empty] | 2014-06-03 | 7時 | 0.24866
[6 empty] | 2014-06-03 | 8時 | 0.44132
[6 empty] | 2014-06-03 | 9時 | 0.55063
[6 empty] | 2014-06-03 | 10時 | 0.49506
[6 empty] | 2014-06-03 | 11時 | 0.47084
[6 empty] | 2014-06-03 | 12時 | 0.4889
[6 empty] | 2014-06-03 | 13時 | 0.20432
[6 empty] | 2014-06-03 | 14時 | 0.082604
[6 empty] | 2014-06-03 | 15時 | 0.082604
[6 empty] | 2014-06-03 | 16時 | 0.49157
[6 empty] | 2014-06-03 | 17時 | 0.56983
[6 empty] | 2014-06-03 | 18時 | 0.56177
[6 empty] | 2014-06-03 | 19時 | 0.25842
[6 empty] | 2014-06-03 | 20時 | 0.36664
[6 empty] | 2014-06-03 | 21時 | 0.49782
[6 empty] | 2014-06-03 | 22時 | 0.47043
[6 empty] | 2014-06-03 | 23時 | 0.33602
[6 empty] | 2014-06-04 | 0時 | 0.151
[6 empty] | 2014-06-04 | 1時 | 0.077359
[6 empty] | 2014-06-04 | 2時 | 0.082604
[6 empty] | 2014-06-04 | 3時 | 0.082604
[6 empty] | 2014-06-04 | 4時 | 0.077359
[6 empty] | 2014-06-04 | 5時 | 0.082604
[6 empty] | 2014-06-04 | 6時 | 0.082604
[6 empty] | 2014-06-04 | 7時 | 0.24866
[6 empty] | 2014-06-04 | 8時 | 0.44132
[6 empty] | 2014-06-04 | 9時 | 0.55063
[6 empty] | 2014-06-04 | 10時 | 0.49506
[6 empty] | 2014-06-04 | 11時 | 0.47084
[6 empty] | 2014-06-04 | 12時 | 0.4889
[6 empty] | 2014-06-04 | 13時 | 0.20432
[6 empty] | 2014-06-04 | 14時 | 0.082604
[6 empty] | 2014-06-04 | 15時 | 0.082604
[6 empty] | 2014-06-04 | 16時 | 0.49157
[6 empty] | 2014-06-04 | 17時 | 0.56983
[6 empty] | 2014-06-04 | 18時 | 0.56177
[6 empty] | 2014-06-04 | 19時 | 0.25842
[6 empty] | 2014-06-04 | 20時 | 0.36664
[6 empty] | 2014-06-04 | 21時 | 0.49782
[6 empty] | 2014-06-04 | 22時 | 0.47043
[6 empty] | 2014-06-04 | 23時 | 0.33602
[6 empty] | 2014-06-05 | 0時 | 0.17453
[6 empty] | 2014-06-05 | 1時 | 0.062678
[6 empty] | 2014-06-05 | 2時 | 0.067039
[6 empty] | 2014-06-05 | 3時 | 0.067039
[6 empty] | 2014-06-05 | 4時 | 0.062678
[6 empty] | 2014-06-05 | 5時 | 0.067039
[6 empty] | 2014-06-05 | 6時 | 0.24767
[6 empty] | 2014-06-05 | 7時 | 0.35689
[6 empty] | 2014-06-05 | 8時 | 0.20971
[6 empty] | 2014-06-05 | 9時 | 0.42898
[6 empty] | 2014-06-05 | 10時 | 0.12242
[6 empty] | 2014-06-05 | 11時 | 0.06999
[6 empty] | 2014-06-05 | 12時 | 0.27
[6 empty] | 2014-06-05 | 13時 | 0.12802
[6 empty] | 2014-06-05 | 14時 | 0.094418
[6 empty] | 2014-06-05 | 15時 | 0.067039
[6 empty] | 2014-06-05 | 16時 | 0.10095
[6 empty] | 2014-06-05 | 17時 | 0.25578
[6 empty] | 2014-06-05 | 18時 | 0.41678
[6 empty] | 2014-06-05 | 19時 | 0.3274
[6 empty] | 2014-06-05 | 20時 | 0.2396
[6 empty] | 2014-06-05 | 21時 | 0.34177
[6 empty] | 2014-06-05 | 22時 | 0.36759
[6 empty] | 2014-06-05 | 23時 | 0.38485
[6 empty] | 2014-06-06 | 0時 | 0.17453
[6 empty] | 2014-06-06 | 1時 | 0.062678
[6 empty] | 2014-06-06 | 2時 | 0.067039
[6 empty] | 2014-06-06 | 3時 | 0.067039
[6 empty] | 2014-06-06 | 4時 | 0.062678
[6 empty] | 2014-06-06 | 5時 | 0.067039
[6 empty] | 2014-06-06 | 6時 | 0.24767
[6 empty] | 2014-06-06 | 7時 | 0.35689
[6 empty] | 2014-06-06 | 8時 | 0.20971
[6 empty] | 2014-06-06 | 9時 | 0.42898
[6 empty] | 2014-06-06 | 10時 | 0.12242
[6 empty] | 2014-06-06 | 11時 | 0.06999
[6 empty] | 2014-06-06 | 12時 | 0.27
[6 empty] | 2014-06-06 | 13時 | 0.12802
[6 empty] | 2014-06-06 | 14時 | 0.094418
[6 empty] | 2014-06-06 | 15時 | 0.067039
[6 empty] | 2014-06-06 | 16時 | 0.10095
[6 empty] | 2014-06-06 | 17時 | 0.25578
[6 empty] | 2014-06-06 | 18時 | 0.41678
[6 empty] | 2014-06-06 | 19時 | 0.3274
[6 empty] | 2014-06-06 | 20時 | 0.2396
[6 empty] | 2014-06-06 | 21時 | 0.34177
[6 empty] | 2014-06-06 | 22時 | 0.36759
[6 empty] | 2014-06-06 | 23時 | 0.38485
[6 empty] | 2014-06-07 | 0時 | 0.17453
[6 empty] | 2014-06-07 | 1時 | 0.062678
[6 empty] | 2014-06-07 | 2時 | 0.067039
[6 empty] | 2014-06-07 | 3時 | 0.067039
[6 empty] | 2014-06-07 | 4時 | 0.062678
[6 empty] | 2014-06-07 | 5時 | 0.067039
[6 empty] | 2014-06-07 | 6時 | 0.24767
[6 empty] | 2014-06-07 | 7時 | 0.35689
[6 empty] | 2014-06-07 | 8時 | 0.20971
[6 empty] | 2014-06-07 | 9時 | 0.42898
[6 empty] | 2014-06-07 | 10時 | 0.12242
[6 empty] | 2014-06-07 | 11時 | 0.06999
[6 empty] | 2014-06-07 | 12時 | 0.27
[6 empty] | 2014-06-07 | 13時 | 0.12802
[6 empty] | 2014-06-07 | 14時 | 0.094418
[6 empty] | 2014-06-07 | 15時 | 0.067039
[6 empty] | 2014-06-07 | 16時 | 0.10095
[6 empty] | 2014-06-07 | 17時 | 0.25578
[6 empty] | 2014-06-07 | 18時 | 0.41678
[6 empty] | 2014-06-07 | 19時 | 0.3274
[6 empty] | 2014-06-07 | 20時 | 0.2396
[6 empty] | 2014-06-07 | 21時 | 0.34177
[6 empty] | 2014-06-07 | 22時 | 0.36759
[6 empty] | 2014-06-07 | 23時 | 0.38485
[6 empty] | 2014-06-08 | 0時 | 0.17453
[6 empty] | 2014-06-08 | 1時 | 0.062678
[6 empty] | 2014-06-08 | 2時 | 0.067039
[6 empty] | 2014-06-08 | 3時 | 0.067039
[6 empty] | 2014-06-08 | 4時 | 0.062678
[6 empty] | 2014-06-08 | 5時 | 0.067039
[6 empty] | 2014-06-08 | 6時 | 0.24767
[6 empty] | 2014-06-08 | 7時 | 0.35689
[6 empty] | 2014-06-08 | 8時 | 0.20971
[6 empty] | 2014-06-08 | 9時 | 0.42898
[6 empty] | 2014-06-08 | 10時 | 0.12242
[6 empty] | 2014-06-08 | 11時 | 0.06999
[6 empty] | 2014-06-08 | 12時 | 0.27
[6 empty] | 2014-06-08 | 13時 | 0.12802
[6 empty] | 2014-06-08 | 14時 | 0.094418
[6 empty] | 2014-06-08 | 15時 | 0.067039
[6 empty] | 2014-06-08 | 16時 | 0.10095
[6 empty] | 2014-06-08 | 17時 | 0.25578
[6 empty] | 2014-06-08 | 18時 | 0.41678
[6 empty] | 2014-06-08 | 19時 | 0.3274
[6 empty] | 2014-06-08 | 20時 | 0.2396
[6 empty] | 2014-06-08 | 21時 | 0.34177
[6 empty] | 2014-06-08 | 22時 | 0.36759
[6 empty] | 2014-06-08 | 23時 | 0.38485
[6 empty] | 2014-06-09 | 0時 | 0.17453
[6 empty] | 2014-06-09 | 1時 | 0.062678
[6 empty] | 2014-06-09 | 2時 | 0.067039
[6 empty] | 2014-06-09 | 3時 | 0.067039
[6 empty] | 2014-06-09 | 4時 | 0.062678
[6 empty] | 2014-06-09 | 5時 | 0.067039
[6 empty] | 2014-06-09 | 6時 | 0.24767
[6 empty] | 2014-06-09 | 7時 | 0.35689
[6 empty] | 2014-06-09 | 8時 | 0.20971
[6 empty] | 2014-06-09 | 9時 | 0.42898
[6 empty] | 2014-06-09 | 10時 | 0.12242
[6 empty] | 2014-06-09 | 11時 | 0.06999
[6 empty] | 2014-06-09 | 12時 | 0.27
[6 empty] | 2014-06-09 | 13時 | 0.12802
[6 empty] | 2014-06-09 | 14時 | 0.094418
[6 empty] | 2014-06-09 | 15時 | 0.067039
[6 empty] | 2014-06-09 | 16時 | 0.10095
[6 empty] | 2014-06-09 | 17時 | 0.25578
[6 empty] | 2014-06-09 | 18時 | 0.41678
[6 empty] | 2014-06-09 | 19時 | 0.3274
[6 empty] | 2014-06-09 | 20時 | 0.2396
[6 empty] | 2014-06-09 | 21時 | 0.34177
[6 empty] | 2014-06-09 | 22時 | 0.36759
[6 empty] | 2014-06-09 | 23時 | 0.38485
[6 empty] | 2014-06-10 | 0時 | 0.151
[6 empty] | 2014-06-10 | 1時 | 0.077359
[6 empty] | 2014-06-10 | 2時 | 0.082604
[6 empty] | 2014-06-10 | 3時 | 0.082604
[6 empty] | 2014-06-10 | 4時 | 0.077359
[6 empty] | 2014-06-10 | 5時 | 0.082604
[6 empty] | 2014-06-10 | 6時 | 0.082604
[6 empty] | 2014-06-10 | 7時 | 0.24866
[6 empty] | 2014-06-10 | 8時 | 0.44132
[6 empty] | 2014-06-10 | 9時 | 0.55063
[6 empty] | 2014-06-10 | 10時 | 0.49506
[6 empty] | 2014-06-10 | 11時 | 0.47084
[6 empty] | 2014-06-10 | 12時 | 0.4889
[6 empty] | 2014-06-10 | 13時 | 0.20432
[6 empty] | 2014-06-10 | 14時 | 0.082604
[6 empty] | 2014-06-10 | 15時 | 0.082604
[6 empty] | 2014-06-10 | 16時 | 0.49157
[6 empty] | 2014-06-10 | 17時 | 0.56983
[6 empty] | 2014-06-10 | 18時 | 0.56177
[6 empty] | 2014-06-10 | 19時 | 0.25842
[6 empty] | 2014-06-10 | 20時 | 0.36664
[6 empty] | 2014-06-10 | 21時 | 0.49782
[6 empty] | 2014-06-10 | 22時 | 0.47043
[6 empty] | 2014-06-10 | 23時 | 0.33602
[6 empty] | 2014-06-11 | 0時 | 0.057233
[6 empty] | 2014-06-11 | 1時 | 0.026561
[6 empty] | 2014-06-11 | 2時 | 0.028746
[6 empty] | 2014-06-11 | 3時 | 0.028746
[6 empty] | 2014-06-11 | 4時 | 0.026561
[6 empty] | 2014-06-11 | 5時 | 0.028746
[6 empty] | 2014-06-11 | 6時 | 0.064319
[6 empty] | 2014-06-11 | 7時 | 0.12947
[6 empty] | 2014-06-11 | 8時 | 0.22034
[6 empty] | 2014-06-11 | 9時 | 0.069096
[6 empty] | 2014-06-11 | 10時 | 0.026561
[6 empty] | 2014-06-11 | 11時 | 0.028746
[6 empty] | 2014-06-11 | 12時 | 0.028746
[6 empty] | 2014-06-11 | 13時 | 0.026561
[6 empty] | 2014-06-11 | 14時 | 0.028746
[6 empty] | 2014-06-11 | 15時 | 0.028746
[6 empty] | 2014-06-11 | 16時 | 0.026561
[6 empty] | 2014-06-11 | 17時 | 0.028746
[6 empty] | 2014-06-11 | 18時 | 0.028746
[6 empty] | 2014-06-11 | 19時 | 0.026561
[6 empty] | 2014-06-11 | 20時 | 0.1563
[6 empty] | 2014-06-11 | 21時 | 0.18246
[6 empty] | 2014-06-11 | 22時 | 0.12953
[6 empty] | 2014-06-11 | 23時 | 0.1633
[6 empty] | 2014-06-12 | 0時 | 0.17453
[6 empty] | 2014-06-12 | 1時 | 0.062678
[6 empty] | 2014-06-12 | 2時 | 0.067039
[6 empty] | 2014-06-12 | 3時 | 0.067039
[6 empty] | 2014-06-12 | 4時 | 0.062678
[6 empty] | 2014-06-12 | 5時 | 0.067039
[6 empty] | 2014-06-12 | 6時 | 0.24767
[6 empty] | 2014-06-12 | 7時 | 0.35689
[6 empty] | 2014-06-12 | 8時 | 0.20971
[6 empty] | 2014-06-12 | 9時 | 0.42898
[6 empty] | 2014-06-12 | 10時 | 0.12242
[6 empty] | 2014-06-12 | 11時 | 0.06999
[6 empty] | 2014-06-12 | 12時 | 0.27
[6 empty] | 2014-06-12 | 13時 | 0.12802
[6 empty] | 2014-06-12 | 14時 | 0.094418
[6 empty] | 2014-06-12 | 15時 | 0.067039
[6 empty] | 2014-06-12 | 16時 | 0.10095
[6 empty] | 2014-06-12 | 17時 | 0.25578
[6 empty] | 2014-06-12 | 18時 | 0.41678
[6 empty] | 2014-06-12 | 19時 | 0.3274
[6 empty] | 2014-06-12 | 20時 | 0.2396
[6 empty] | 2014-06-12 | 21時 | 0.34177
[6 empty] | 2014-06-12 | 22時 | 0.36759
[6 empty] | 2014-06-12 | 23時 | 0.38485
[6 empty] | 2014-06-13 | 0時 | 0.17453
[6 empty] | 2014-06-13 | 1時 | 0.062678
[6 empty] | 2014-06-13 | 2時 | 0.067039
[6 empty] | 2014-06-13 | 3時 | 0.067039
[6 empty] | 2014-06-13 | 4時 | 0.062678
[6 empty] | 2014-06-13 | 5時 | 0.067039
[6 empty] | 2014-06-13 | 6時 | 0.24767
[6 empty] | 2014-06-13 | 7時 | 0.35689
[6 empty] | 2014-06-13 | 8時 | 0.20971
[6 empty] | 2014-06-13 | 9時 | 0.42898
[6 empty] | 2014-06-13 | 10時 | 0.12242
[6 empty] | 2014-06-13 | 11時 | 0.06999
[6 empty] | 2014-06-13 | 12時 | 0.27
[6 empty] | 2014-06-13 | 13時 | 0.12802
[6 empty] | 2014-06-13 | 14時 | 0.094418
[6 empty] | 2014-06-13 | 15時 | 0.067039
[6 empty] | 2014-06-13 | 16時 | 0.10095
[6 empty] | 2014-06-13 | 17時 | 0.25578
[6 empty] | 2014-06-13 | 18時 | 0.41678
[6 empty] | 2014-06-13 | 19時 | 0.3274
[6 empty] | 2014-06-13 | 20時 | 0.2396
[6 empty] | 2014-06-13 | 21時 | 0.34177
[6 empty] | 2014-06-13 | 22時 | 0.36759
[6 empty] | 2014-06-13 | 23時 | 0.38485
[6 empty] | 2014-06-14 | 0時 | 0.17453
[6 empty] | 2014-06-14 | 1時 | 0.062678
[6 empty] | 2014-06-14 | 2時 | 0.067039
[6 empty] | 2014-06-14 | 3時 | 0.067039
[6 empty] | 2014-06-14 | 4時 | 0.062678
[6 empty] | 2014-06-14 | 5時 | 0.067039
[6 empty] | 2014-06-14 | 6時 | 0.24767
[6 empty] | 2014-06-14 | 7時 | 0.35689
[6 empty] | 2014-06-14 | 8時 | 0.20971
[6 empty] | 2014-06-14 | 9時 | 0.42898
[6 empty] | 2014-06-14 | 10時 | 0.12242
[6 empty] | 2014-06-14 | 11時 | 0.06999
[6 empty] | 2014-06-14 | 12時 | 0.27
[6 empty] | 2014-06-14 | 13時 | 0.12802
[6 empty] | 2014-06-14 | 14時 | 0.094418
[6 empty] | 2014-06-14 | 15時 | 0.067039
[6 empty] | 2014-06-14 | 16時 | 0.10095
[6 empty] | 2014-06-14 | 17時 | 0.25578
[6 empty] | 2014-06-14 | 18時 | 0.41678
[6 empty] | 2014-06-14 | 19時 | 0.3274
[6 empty] | 2014-06-14 | 20時 | 0.2396
[6 empty] | 2014-06-14 | 21時 | 0.34177
[6 empty] | 2014-06-14 | 22時 | 0.36759
[6 empty] | 2014-06-14 | 23時 | 0.38485
[6 empty] | 2014-06-15 | 0時 | 0.17453
[6 empty] | 2014-06-15 | 1時 | 0.062678
[6 empty] | 2014-06-15 | 2時 | 0.067039
[6 empty] | 2014-06-15 | 3時 | 0.067039
[6 empty] | 2014-06-15 | 4時 | 0.062678
[6 empty] | 2014-06-15 | 5時 | 0.067039
[6 empty] | 2014-06-15 | 6時 | 0.24767
[6 empty] | 2014-06-15 | 7時 | 0.35689
[6 empty] | 2014-06-15 | 8時 | 0.20971
[6 empty] | 2014-06-15 | 9時 | 0.42898
[6 empty] | 2014-06-15 | 10時 | 0.12242
[6 empty] | 2014-06-15 | 11時 | 0.06999
[6 empty] | 2014-06-15 | 12時 | 0.27
[6 empty] | 2014-06-15 | 13時 | 0.12802
[6 empty] | 2014-06-15 | 14時 | 0.094418
[6 empty] | 2014-06-15 | 15時 | 0.067039
[6 empty] | 2014-06-15 | 16時 | 0.10095
[6 empty] | 2014-06-15 | 17時 | 0.25578
[6 empty] | 2014-06-15 | 18時 | 0.41678
[6 empty] | 2014-06-15 | 19時 | 0.3274
[6 empty] | 2014-06-15 | 20時 | 0.2396
[6 empty] | 2014-06-15 | 21時 | 0.34177
[6 empty] | 2014-06-15 | 22時 | 0.36759
[6 empty] | 2014-06-15 | 23時 | 0.38485
[6 empty] | 2014-06-16 | 0時 | 0.17453
[6 empty] | 2014-06-16 | 1時 | 0.062678
[6 empty] | 2014-06-16 | 2時 | 0.067039
[6 empty] | 2014-06-16 | 3時 | 0.067039
[6 empty] | 2014-06-16 | 4時 | 0.062678
[6 empty] | 2014-06-16 | 5時 | 0.067039
[6 empty] | 2014-06-16 | 6時 | 0.24767
[6 empty] | 2014-06-16 | 7時 | 0.35689
[6 empty] | 2014-06-16 | 8時 | 0.20971
[6 empty] | 2014-06-16 | 9時 | 0.42898
[6 empty] | 2014-06-16 | 10時 | 0.12242
[6 empty] | 2014-06-16 | 11時 | 0.06999
[6 empty] | 2014-06-16 | 12時 | 0.27
[6 empty] | 2014-06-16 | 13時 | 0.12802
[6 empty] | 2014-06-16 | 14時 | 0.094418
[6 empty] | 2014-06-16 | 15時 | 0.067039
[6 empty] | 2014-06-16 | 16時 | 0.10095
[6 empty] | 2014-06-16 | 17時 | 0.25578
[6 empty] | 2014-06-16 | 18時 | 0.41678
[6 empty] | 2014-06-16 | 19時 | 0.3274
[6 empty] | 2014-06-16 | 20時 | 0.2396
[6 empty] | 2014-06-16 | 21時 | 0.34177
[6 empty] | 2014-06-16 | 22時 | 0.36759
[6 empty] | 2014-06-16 | 23時 | 0.38485
[6 empty] | 2014-06-17 | 0時 | 0.151
[6 empty] | 2014-06-17 | 1時 | 0.077359
[6 empty] | 2014-06-17 | 2時 | 0.082604
[6 empty] | 2014-06-17 | 3時 | 0.082604
[6 empty] | 2014-06-17 | 4時 | 0.077359
[6 empty] | 2014-06-17 | 5時 | 0.082604
[6 empty] | 2014-06-17 | 6時 | 0.082604
[6 empty] | 2014-06-17 | 7時 | 0.24866
[6 empty] | 2014-06-17 | 8時 | 0.44132
[6 empty] | 2014-06-17 | 9時 | 0.55063
[6 empty] | 2014-06-17 | 10時 | 0.49506
[6 empty] | 2014-06-17 | 11時 | 0.47084
[6 empty] | 2014-06-17 | 12時 | 0.4889
[6 empty] | 2014-06-17 | 13時 | 0.20432
[6 empty] | 2014-06-17 | 14時 | 0.082604
[6 empty] | 2014-06-17 | 15時 | 0.082604
[6 empty] | 2014-06-17 | 16時 | 0.49157
[6 empty] | 2014-06-17 | 17時 | 0.56983
[6 empty] | 2014-06-17 | 18時 | 0.56177
[6 empty] | 2014-06-17 | 19時 | 0.25842
[6 empty] | 2014-06-17 | 20時 | 0.36664
[6 empty] | 2014-06-17 | 21時 | 0.49782
[6 empty] | 2014-06-17 | 22時 | 0.47043
[6 empty] | 2014-06-17 | 23時 | 0.33602
[6 empty] | 2014-06-18 | 0時 | 0.151
[6 empty] | 2014-06-18 | 1時 | 0.077359
[6 empty] | 2014-06-18 | 2時 | 0.082604
[6 empty] | 2014-06-18 | 3時 | 0.082604
[6 empty] | 2014-06-18 | 4時 | 0.077359
[6 empty] | 2014-06-18 | 5時 | 0.082604
[6 empty] | 2014-06-18 | 6時 | 0.082604
[6 empty] | 2014-06-18 | 7時 | 0.24866
[6 empty] | 2014-06-18 | 8時 | 0.44132
[6 empty] | 2014-06-18 | 9時 | 0.55063
[6 empty] | 2014-06-18 | 10時 | 0.49506
[6 empty] | 2014-06-18 | 11時 | 0.47084
[6 empty] | 2014-06-18 | 12時 | 0.4889
[6 empty] | 2014-06-18 | 13時 | 0.20432
[6 empty] | 2014-06-18 | 14時 | 0.082604
[6 empty] | 2014-06-18 | 15時 | 0.082604
[6 empty] | 2014-06-18 | 16時 | 0.49157
[6 empty] | 2014-06-18 | 17時 | 0.56983
[6 empty] | 2014-06-18 | 18時 | 0.56177
[6 empty] | 2014-06-18 | 19時 | 0.25842
[6 empty] | 2014-06-18 | 20時 | 0.36664
[6 empty] | 2014-06-18 | 21時 | 0.49782
[6 empty] | 2014-06-18 | 22時 | 0.47043
[6 empty] | 2014-06-18 | 23時 | 0.33602
[6 empty] | 2014-06-19 | 0時 | 0.17453
[6 empty] | 2014-06-19 | 1時 | 0.062678
[6 empty] | 2014-06-19 | 2時 | 0.067039
[6 empty] | 2014-06-19 | 3時 | 0.067039
[6 empty] | 2014-06-19 | 4時 | 0.062678
[6 empty] | 2014-06-19 | 5時 | 0.067039
[6 empty] | 2014-06-19 | 6時 | 0.24767
[6 empty] | 2014-06-19 | 7時 | 0.35689
[6 empty] | 2014-06-19 | 8時 | 0.20971
[6 empty] | 2014-06-19 | 9時 | 0.42898
[6 empty] | 2014-06-19 | 10時 | 0.12242
[6 empty] | 2014-06-19 | 11時 | 0.06999
[6 empty] | 2014-06-19 | 12時 | 0.27
[6 empty] | 2014-06-19 | 13時 | 0.12802
[6 empty] | 2014-06-19 | 14時 | 0.094418
[6 empty] | 2014-06-19 | 15時 | 0.067039
[6 empty] | 2014-06-19 | 16時 | 0.10095
[6 empty] | 2014-06-19 | 17時 | 0.25578
[6 empty] | 2014-06-19 | 18時 | 0.41678
[6 empty] | 2014-06-19 | 19時 | 0.3274
[6 empty] | 2014-06-19 | 20時 | 0.2396
[6 empty] | 2014-06-19 | 21時 | 0.34177
[6 empty] | 2014-06-19 | 22時 | 0.36759
[6 empty] | 2014-06-19 | 23時 | 0.38485
[6 empty] | 2014-06-20 | 0時 | 0.17453
[6 empty] | 2014-06-20 | 1時 | 0.062678
[6 empty] | 2014-06-20 | 2時 | 0.067039
[6 empty] | 2014-06-20 | 3時 | 0.067039
[6 empty] | 2014-06-20 | 4時 | 0.062678
[6 empty] | 2014-06-20 | 5時 | 0.067039
[6 empty] | 2014-06-20 | 6時 | 0.24767
[6 empty] | 2014-06-20 | 7時 | 0.35689
[6 empty] | 2014-06-20 | 8時 | 0.20971
[6 empty] | 2014-06-20 | 9時 | 0.42898
[6 empty] | 2014-06-20 | 10時 | 0.12242
[6 empty] | 2014-06-20 | 11時 | 0.06999
[6 empty] | 2014-06-20 | 12時 | 0.27
[6 empty] | 2014-06-20 | 13時 | 0.12802
[6 empty] | 2014-06-20 | 14時 | 0.094418
[6 empty] | 2014-06-20 | 15時 | 0.067039
[6 empty] | 2014-06-20 | 16時 | 0.10095
[6 empty] | 2014-06-20 | 17時 | 0.25578
[6 empty] | 2014-06-20 | 18時 | 0.41678
[6 empty] | 2014-06-20 | 19時 | 0.3274
[6 empty] | 2014-06-20 | 20時 | 0.2396
[6 empty] | 2014-06-20 | 21時 | 0.34177
[6 empty] | 2014-06-20 | 22時 | 0.36759
[6 empty] | 2014-06-20 | 23時 | 0.38485
[6 empty] | 2014-06-21 | 0時 | 0.17453
[6 empty] | 2014-06-21 | 1時 | 0.062678
[6 empty] | 2014-06-21 | 2時 | 0.067039
[6 empty] | 2014-06-21 | 3時 | 0.067039
[6 empty] | 2014-06-21 | 4時 | 0.062678
[6 empty] | 2014-06-21 | 5時 | 0.067039
[6 empty] | 2014-06-21 | 6時 | 0.24767
[6 empty] | 2014-06-21 | 7時 | 0.35689
[6 empty] | 2014-06-21 | 8時 | 0.20971
[6 empty] | 2014-06-21 | 9時 | 0.42898
[6 empty] | 2014-06-21 | 10時 | 0.12242
[6 empty] | 2014-06-21 | 11時 | 0.06999
[6 empty] | 2014-06-21 | 12時 | 0.27
[6 empty] | 2014-06-21 | 13時 | 0.12802
[6 empty] | 2014-06-21 | 14時 | 0.094418
[6 empty] | 2014-06-21 | 15時 | 0.067039
[6 empty] | 2014-06-21 | 16時 | 0.10095
[6 empty] | 2014-06-21 | 17時 | 0.25578
[6 empty] | 2014-06-21 | 18時 | 0.41678
[6 empty] | 2014-06-21 | 19時 | 0.3274
[6 empty] | 2014-06-21 | 20時 | 0.2396
[6 empty] | 2014-06-21 | 21時 | 0.34177
[6 empty] | 2014-06-21 | 22時 | 0.36759
[6 empty] | 2014-06-21 | 23時 | 0.38485
[6 empty] | 2014-06-22 | 0時 | 0.17453
[6 empty] | 2014-06-22 | 1時 | 0.062678
[6 empty] | 2014-06-22 | 2時 | 0.067039
[6 empty] | 2014-06-22 | 3時 | 0.067039
[6 empty] | 2014-06-22 | 4時 | 0.062678
[6 empty] | 2014-06-22 | 5時 | 0.067039
[6 empty] | 2014-06-22 | 6時 | 0.24767
[6 empty] | 2014-06-22 | 7時 | 0.35689
[6 empty] | 2014-06-22 | 8時 | 0.20971
[6 empty] | 2014-06-22 | 9時 | 0.42898
[6 empty] | 2014-06-22 | 10時 | 0.12242
[6 empty] | 2014-06-22 | 11時 | 0.06999
[6 empty] | 2014-06-22 | 12時 | 0.27
[6 empty] | 2014-06-22 | 13時 | 0.12802
[6 empty] | 2014-06-22 | 14時 | 0.094418
[6 empty] | 2014-06-22 | 15時 | 0.067039
[6 empty] | 2014-06-22 | 16時 | 0.10095
[6 empty] | 2014-06-22 | 17時 | 0.25578
[6 empty] | 2014-06-22 | 18時 | 0.41678
[6 empty] | 2014-06-22 | 19時 | 0.3274
[6 empty] | 2014-06-22 | 20時 | 0.2396
[6 empty] | 2014-06-22 | 21時 | 0.34177
[6 empty] | 2014-06-22 | 22時 | 0.36759
[6 empty] | 2014-06-22 | 23時 | 0.38485
[6 empty] | 2014-06-23 | 0時 | 0.17453
[6 empty] | 2014-06-23 | 1時 | 0.062678
[6 empty] | 2014-06-23 | 2時 | 0.067039
[6 empty] | 2014-06-23 | 3時 | 0.067039
[6 empty] | 2014-06-23 | 4時 | 0.062678
[6 empty] | 2014-06-23 | 5時 | 0.067039
[6 empty] | 2014-06-23 | 6時 | 0.24767
[6 empty] | 2014-06-23 | 7時 | 0.35689
[6 empty] | 2014-06-23 | 8時 | 0.20971
[6 empty] | 2014-06-23 | 9時 | 0.42898
[6 empty] | 2014-06-23 | 10時 | 0.12242
[6 empty] | 2014-06-23 | 11時 | 0.06999
[6 empty] | 2014-06-23 | 12時 | 0.27
[6 empty] | 2014-06-23 | 13時 | 0.12802
[6 empty] | 2014-06-23 | 14時 | 0.094418
[6 empty] | 2014-06-23 | 15時 | 0.067039
[6 empty] | 2014-06-23 | 16時 | 0.10095
[6 empty] | 2014-06-23 | 17時 | 0.25578
[6 empty] | 2014-06-23 | 18時 | 0.41678
[6 empty] | 2014-06-23 | 19時 | 0.3274
[6 empty] | 2014-06-23 | 20時 | 0.2396
[6 empty] | 2014-06-23 | 21時 | 0.34177
[6 empty] | 2014-06-23 | 22時 | 0.36759
[6 empty] | 2014-06-23 | 23時 | 0.38485
[6 empty] | 2014-06-24 | 0時 | 0.151
[6 empty] | 2014-06-24 | 1時 | 0.077359
[6 empty] | 2014-06-24 | 2時 | 0.082604
[6 empty] | 2014-06-24 | 3時 | 0.082604
[6 empty] | 2014-06-24 | 4時 | 0.077359
[6 empty] | 2014-06-24 | 5時 | 0.082604
[6 empty] | 2014-06-24 | 6時 | 0.082604
[6 empty] | 2014-06-24 | 7時 | 0.24866
[6 empty] | 2014-06-24 | 8時 | 0.44132
[6 empty] | 2014-06-24 | 9時 | 0.55063
[6 empty] | 2014-06-24 | 10時 | 0.49506
[6 empty] | 2014-06-24 | 11時 | 0.47084
[6 empty] | 2014-06-24 | 12時 | 0.4889
[6 empty] | 2014-06-24 | 13時 | 0.20432
[6 empty] | 2014-06-24 | 14時 | 0.082604
[6 empty] | 2014-06-24 | 15時 | 0.082604
[6 empty] | 2014-06-24 | 16時 | 0.49157
[6 empty] | 2014-06-24 | 17時 | 0.56983
[6 empty] | 2014-06-24 | 18時 | 0.56177
[6 empty] | 2014-06-24 | 19時 | 0.25842
[6 empty] | 2014-06-24 | 20時 | 0.36664
[6 empty] | 2014-06-24 | 21時 | 0.49782
[6 empty] | 2014-06-24 | 22時 | 0.47043
[6 empty] | 2014-06-24 | 23時 | 0.33602
[6 empty] | 2014-06-25 | 0時 | 0.057233
[6 empty] | 2014-06-25 | 1時 | 0.026561
[6 empty] | 2014-06-25 | 2時 | 0.028746
[6 empty] | 2014-06-25 | 3時 | 0.028746
[6 empty] | 2014-06-25 | 4時 | 0.026561
[6 empty] | 2014-06-25 | 5時 | 0.028746
[6 empty] | 2014-06-25 | 6時 | 0.064319
[6 empty] | 2014-06-25 | 7時 | 0.12947
[6 empty] | 2014-06-25 | 8時 | 0.22034
[6 empty] | 2014-06-25 | 9時 | 0.069096
[6 empty] | 2014-06-25 | 10時 | 0.026561
[6 empty] | 2014-06-25 | 11時 | 0.028746
[6 empty] | 2014-06-25 | 12時 | 0.028746
[6 empty] | 2014-06-25 | 13時 | 0.026561
[6 empty] | 2014-06-25 | 14時 | 0.028746
[6 empty] | 2014-06-25 | 15時 | 0.028746
[6 empty] | 2014-06-25 | 16時 | 0.026561
[6 empty] | 2014-06-25 | 17時 | 0.028746
[6 empty] | 2014-06-25 | 18時 | 0.028746
[6 empty] | 2014-06-25 | 19時 | 0.026561
[6 empty] | 2014-06-25 | 20時 | 0.1563
[6 empty] | 2014-06-25 | 21時 | 0.18246
[6 empty] | 2014-06-25 | 22時 | 0.12953
[6 empty] | 2014-06-25 | 23時 | 0.1633
[6 empty] | 2014-06-26 | 0時 | 0.17453
[6 empty] | 2014-06-26 | 1時 | 0.062678
[6 empty] | 2014-06-26 | 2時 | 0.067039
[6 empty] | 2014-06-26 | 3時 | 0.067039
[6 empty] | 2014-06-26 | 4時 | 0.062678
[6 empty] | 2014-06-26 | 5時 | 0.067039
[6 empty] | 2014-06-26 | 6時 | 0.24767
[6 empty] | 2014-06-26 | 7時 | 0.35689
[6 empty] | 2014-06-26 | 8時 | 0.20971
[6 empty] | 2014-06-26 | 9時 | 0.42898
[6 empty] | 2014-06-26 | 10時 | 0.12242
[6 empty] | 2014-06-26 | 11時 | 0.06999
[6 empty] | 2014-06-26 | 12時 | 0.27
[6 empty] | 2014-06-26 | 13時 | 0.12802
[6 empty] | 2014-06-26 | 14時 | 0.094418
[6 empty] | 2014-06-26 | 15時 | 0.067039
[6 empty] | 2014-06-26 | 16時 | 0.10095
[6 empty] | 2014-06-26 | 17時 | 0.25578
[6 empty] | 2014-06-26 | 18時 | 0.41678
[6 empty] | 2014-06-26 | 19時 | 0.3274
[6 empty] | 2014-06-26 | 20時 | 0.2396
[6 empty] | 2014-06-26 | 21時 | 0.34177
[6 empty] | 2014-06-26 | 22時 | 0.36759
[6 empty] | 2014-06-26 | 23時 | 0.38485
[6 empty] | 2014-06-27 | 0時 | 0.17453
[6 empty] | 2014-06-27 | 1時 | 0.062678
[6 empty] | 2014-06-27 | 2時 | 0.067039
[6 empty] | 2014-06-27 | 3時 | 0.067039
[6 empty] | 2014-06-27 | 4時 | 0.062678
[6 empty] | 2014-06-27 | 5時 | 0.067039
[6 empty] | 2014-06-27 | 6時 | 0.24767
[6 empty] | 2014-06-27 | 7時 | 0.35689
[6 empty] | 2014-06-27 | 8時 | 0.20971
[6 empty] | 2014-06-27 | 9時 | 0.42898
[6 empty] | 2014-06-27 | 10時 | 0.12242
[6 empty] | 2014-06-27 | 11時 | 0.06999
[6 empty] | 2014-06-27 | 12時 | 0.27
[6 empty] | 2014-06-27 | 13時 | 0.12802
[6 empty] | 2014-06-27 | 14時 | 0.094418
[6 empty] | 2014-06-27 | 15時 | 0.067039
[6 empty] | 2014-06-27 | 16時 | 0.10095
[6 empty] | 2014-06-27 | 17時 | 0.25578
[6 empty] | 2014-06-27 | 18時 | 0.41678
[6 empty] | 2014-06-27 | 19時 | 0.3274
[6 empty] | 2014-06-27 | 20時 | 0.2396
[6 empty] | 2014-06-27 | 21時 | 0.34177
[6 empty] | 2014-06-27 | 22時 | 0.36759
[6 empty] | 2014-06-27 | 23時 | 0.38485
[6 empty] | 2014-06-28 | 0時 | 0.17453
[6 empty] | 2014-06-28 | 1時 | 0.062678
[6 empty] | 2014-06-28 | 2時 | 0.067039
[6 empty] | 2014-06-28 | 3時 | 0.067039
[6 empty] | 2014-06-28 | 4時 | 0.062678
[6 empty] | 2014-06-28 | 5時 | 0.067039
[6 empty] | 2014-06-28 | 6時 | 0.24767
[6 empty] | 2014-06-28 | 7時 | 0.35689
[6 empty] | 2014-06-28 | 8時 | 0.20971
[6 empty] | 2014-06-28 | 9時 | 0.42898
[6 empty] | 2014-06-28 | 10時 | 0.12242
[6 empty] | 2014-06-28 | 11時 | 0.06999
[6 empty] | 2014-06-28 | 12時 | 0.27
[6 empty] | 2014-06-28 | 13時 | 0.12802
[6 empty] | 2014-06-28 | 14時 | 0.094418
[6 empty] | 2014-06-28 | 15時 | 0.067039
[6 empty] | 2014-06-28 | 16時 | 0.10095
[6 empty] | 2014-06-28 | 17時 | 0.25578
[6 empty] | 2014-06-28 | 18時 | 0.41678
[6 empty] | 2014-06-28 | 19時 | 0.3274
[6 empty] | 2014-06-28 | 20時 | 0.2396
[6 empty] | 2014-06-28 | 21時 | 0.34177
[6 empty] | 2014-06-28 | 22時 | 0.36759
[6 empty] | 2014-06-28 | 23時 | 0.38485
[6 empty] | 2014-06-29 | 0時 | 0.17453
[6 empty] | 2014-06-29 | 1時 | 0.062678
[6 empty] | 2014-06-29 | 2時 | 0.067039
[6 empty] | 2014-06-29 | 3時 | 0.067039
[6 empty] | 2014-06-29 | 4時 | 0.062678
[6 empty] | 2014-06-29 | 5時 | 0.067039
[6 empty] | 2014-06-29 | 6時 | 0.24767
[6 empty] | 2014-06-29 | 7時 | 0.35689
[6 empty] | 2014-06-29 | 8時 | 0.20971
[6 empty] | 2014-06-29 | 9時 | 0.42898
[6 empty] | 2014-06-29 | 10時 | 0.12242
[6 empty] | 2014-06-29 | 11時 | 0.06999
[6 empty] | 2014-06-29 | 12時 | 0.27
[6 empty] | 2014-06-29 | 13時 | 0.12802
[6 empty] | 2014-06-29 | 14時 | 0.094418
[6 empty] | 2014-06-29 | 15時 | 0.067039
[6 empty] | 2014-06-29 | 16時 | 0.10095
[6 empty] | 2014-06-29 | 17時 | 0.25578
[6 empty] | 2014-06-29 | 18時 | 0.41678
[6 empty] | 2014-06-29 | 19時 | 0.3274
[6 empty] | 2014-06-29 | 20時 | 0.2396
[6 empty] | 2014-06-29 | 21時 | 0.34177
[6 empty] | 2014-06-29 | 22時 | 0.36759
[6 empty] | 2014-06-29 | 23時 | 0.38485
[6 empty] | 2014-06-30 | 0時 | 0.17453
[6 empty] | 2014-06-30 | 1時 | 0.062678
[6 empty] | 2014-06-30 | 2時 | 0.067039
[6 empty] | 2014-06-30 | 3時 | 0.067039
[6 empty] | 2014-06-30 | 4時 | 0.062678
[6 empty] | 2014-06-30 | 5時 | 0.067039
[6 empty] | 2014-06-30 | 6時 | 0.24767
[6 empty] | 2014-06-30 | 7時 | 0.35689
[6 empty] | 2014-06-30 | 8時 | 0.20971
[6 empty] | 2014-06-30 | 9時 | 0.42898
[6 empty] | 2014-06-30 | 10時 | 0.12242
[6 empty] | 2014-06-30 | 11時 | 0.06999
[6 empty] | 2014-06-30 | 12時 | 0.27
[6 empty] | 2014-06-30 | 13時 | 0.12802
[6 empty] | 2014-06-30 | 14時 | 0.094418
[6 empty] | 2014-06-30 | 15時 | 0.067039
[6 empty] | 2014-06-30 | 16時 | 0.10095
[6 empty] | 2014-06-30 | 17時 | 0.25578
[6 empty] | 2014-06-30 | 18時 | 0.41678
[6 empty] | 2014-06-30 | 19時 | 0.3274
[6 empty] | 2014-06-30 | 20時 | 0.2396
[6 empty] | 2014-06-30 | 21時 | 0.34177
[6 empty] | 2014-06-30 | 22時 | 0.36759
[6 empty] | 2014-06-30 | 23時 | 0.38485
[6 empty] | 2014-07-01 | 0時 | 0.151
[6 empty] | 2014-07-01 | 1時 | 0.077359
[6 empty] | 2014-07-01 | 2時 | 0.082604
[6 empty] | 2014-07-01 | 3時 | 0.082604
[6 empty] | 2014-07-01 | 4時 | 0.077359
[6 empty] | 2014-07-01 | 5時 | 0.082604
[6 empty] | 2014-07-01 | 6時 | 0.082604
[6 empty] | 2014-07-01 | 7時 | 0.24866
[6 empty] | 2014-07-01 | 8時 | 0.44132
[6 empty] | 2014-07-01 | 9時 | 0.55063
[6 empty] | 2014-07-01 | 10時 | 0.49506
[6 empty] | 2014-07-01 | 11時 | 0.47084
[6 empty] | 2014-07-01 | 12時 | 0.4889
[6 empty] | 2014-07-01 | 13時 | 0.20432
[6 empty] | 2014-07-01 | 14時 | 0.082604
[6 empty] | 2014-07-01 | 15時 | 0.082604
[6 empty] | 2014-07-01 | 16時 | 0.49157
[6 empty] | 2014-07-01 | 17時 | 0.56983
[6 empty] | 2014-07-01 | 18時 | 0.56177
[6 empty] | 2014-07-01 | 19時 | 0.25842
[6 empty] | 2014-07-01 | 20時 | 0.36664
[6 empty] | 2014-07-01 | 21時 | 0.49782
[6 empty] | 2014-07-01 | 22時 | 0.47043
[6 empty] | 2014-07-01 | 23時 | 0.33602
[6 empty] | 2014-07-02 | 0時 | 0.151
[6 empty] | 2014-07-02 | 1時 | 0.077359
[6 empty] | 2014-07-02 | 2時 | 0.082604
[6 empty] | 2014-07-02 | 3時 | 0.082604
[6 empty] | 2014-07-02 | 4時 | 0.077359
[6 empty] | 2014-07-02 | 5時 | 0.082604
[6 empty] | 2014-07-02 | 6時 | 0.082604
[6 empty] | 2014-07-02 | 7時 | 0.24866
[6 empty] | 2014-07-02 | 8時 | 0.44132
[6 empty] | 2014-07-02 | 9時 | 0.55063
[6 empty] | 2014-07-02 | 10時 | 0.49506
[6 empty] | 2014-07-02 | 11時 | 0.47084
[6 empty] | 2014-07-02 | 12時 | 0.4889
[6 empty] | 2014-07-02 | 13時 | 0.20432
[6 empty] | 2014-07-02 | 14時 | 0.082604
[6 empty] | 2014-07-02 | 15時 | 0.082604
[6 empty] | 2014-07-02 | 16時 | 0.49157
[6 empty] | 2014-07-02 | 17時 | 0.56983
[6 empty] | 2014-07-02 | 18時 | 0.56177
[6 empty] | 2014-07-02 | 19時 | 0.25842
[6 empty] | 2014-07-02 | 20時 | 0.36664
[6 empty] | 2014-07-02 | 21時 | 0.49782
[6 empty] | 2014-07-02 | 22時 | 0.47043
[6 empty] | 2014-07-02 | 23時 | 0.33602
[6 empty] | 2014-07-03 | 0時 | 0.17453
[6 empty] | 2014-07-03 | 1時 | 0.062678
[6 empty] | 2014-07-03 | 2時 | 0.067039
[6 empty] | 2014-07-03 | 3時 | 0.067039
[6 empty] | 2014-07-03 | 4時 | 0.062678
[6 empty] | 2014-07-03 | 5時 | 0.067039
[6 empty] | 2014-07-03 | 6時 | 0.24767
[6 empty] | 2014-07-03 | 7時 | 0.35689
[6 empty] | 2014-07-03 | 8時 | 0.20971
[6 empty] | 2014-07-03 | 9時 | 0.42898
[6 empty] | 2014-07-03 | 10時 | 0.12242
[6 empty] | 2014-07-03 | 11時 | 0.06999
[6 empty] | 2014-07-03 | 12時 | 0.27
[6 empty] | 2014-07-03 | 13時 | 0.12802
[6 empty] | 2014-07-03 | 14時 | 0.094418
[6 empty] | 2014-07-03 | 15時 | 0.067039
[6 empty] | 2014-07-03 | 16時 | 0.10095
[6 empty] | 2014-07-03 | 17時 | 0.25578
[6 empty] | 2014-07-03 | 18時 | 0.41678
[6 empty] | 2014-07-03 | 19時 | 0.3274
[6 empty] | 2014-07-03 | 20時 | 0.2396
[6 empty] | 2014-07-03 | 21時 | 0.34177
[6 empty] | 2014-07-03 | 22時 | 0.36759
[6 empty] | 2014-07-03 | 23時 | 0.38485
[6 empty] | 2014-07-04 | 0時 | 0.17453
[6 empty] | 2014-07-04 | 1時 | 0.062678
[6 empty] | 2014-07-04 | 2時 | 0.067039
[6 empty] | 2014-07-04 | 3時 | 0.067039
[6 empty] | 2014-07-04 | 4時 | 0.062678
[6 empty] | 2014-07-04 | 5時 | 0.067039
[6 empty] | 2014-07-04 | 6時 | 0.24767
[6 empty] | 2014-07-04 | 7時 | 0.35689
[6 empty] | 2014-07-04 | 8時 | 0.20971
[6 empty] | 2014-07-04 | 9時 | 0.42898
[6 empty] | 2014-07-04 | 10時 | 0.12242
[6 empty] | 2014-07-04 | 11時 | 0.06999
[6 empty] | 2014-07-04 | 12時 | 0.27
[6 empty] | 2014-07-04 | 13時 | 0.12802
[6 empty] | 2014-07-04 | 14時 | 0.094418
[6 empty] | 2014-07-04 | 15時 | 0.067039
[6 empty] | 2014-07-04 | 16時 | 0.10095
[6 empty] | 2014-07-04 | 17時 | 0.25578
[6 empty] | 2014-07-04 | 18時 | 0.41678
[6 empty] | 2014-07-04 | 19時 | 0.3274
[6 empty] | 2014-07-04 | 20時 | 0.2396
[6 empty] | 2014-07-04 | 21時 | 0.34177
[6 empty] | 2014-07-04 | 22時 | 0.36759
[6 empty] | 2014-07-04 | 23時 | 0.38485
[6 empty] | 2014-07-05 | 0時 | 0.17453
[6 empty] | 2014-07-05 | 1時 | 0.062678
[6 empty] | 2014-07-05 | 2時 | 0.067039
[6 empty] | 2014-07-05 | 3時 | 0.067039
[6 empty] | 2014-07-05 | 4時 | 0.062678
[6 empty] | 2014-07-05 | 5時 | 0.067039
[6 empty] | 2014-07-05 | 6時 | 0.24767
[6 empty] | 2014-07-05 | 7時 | 0.35689
[6 empty] | 2014-07-05 | 8時 | 0.20971
[6 empty] | 2014-07-05 | 9時 | 0.42898
[6 empty] | 2014-07-05 | 10時 | 0.12242
[6 empty] | 2014-07-05 | 11時 | 0.06999
[6 empty] | 2014-07-05 | 12時 | 0.27
[6 empty] | 2014-07-05 | 13時 | 0.12802
[6 empty] | 2014-07-05 | 14時 | 0.094418
[6 empty] | 2014-07-05 | 15時 | 0.067039
[6 empty] | 2014-07-05 | 16時 | 0.10095
[6 empty] | 2014-07-05 | 17時 | 0.25578
[6 empty] | 2014-07-05 | 18時 | 0.41678
[6 empty] | 2014-07-05 | 19時 | 0.3274
[6 empty] | 2014-07-05 | 20時 | 0.2396
[6 empty] | 2014-07-05 | 21時 | 0.34177
[6 empty] | 2014-07-05 | 22時 | 0.36759
[6 empty] | 2014-07-05 | 23時 | 0.38485
[6 empty] | 2014-07-06 | 0時 | 0.17453
[6 empty] | 2014-07-06 | 1時 | 0.062678
[6 empty] | 2014-07-06 | 2時 | 0.067039
[6 empty] | 2014-07-06 | 3時 | 0.067039
[6 empty] | 2014-07-06 | 4時 | 0.062678
[6 empty] | 2014-07-06 | 5時 | 0.067039
[6 empty] | 2014-07-06 | 6時 | 0.24767
[6 empty] | 2014-07-06 | 7時 | 0.35689
[6 empty] | 2014-07-06 | 8時 | 0.20971
[6 empty] | 2014-07-06 | 9時 | 0.42898
[6 empty] | 2014-07-06 | 10時 | 0.12242
[6 empty] | 2014-07-06 | 11時 | 0.06999
[6 empty] | 2014-07-06 | 12時 | 0.27
[6 empty] | 2014-07-06 | 13時 | 0.12802
[6 empty] | 2014-07-06 | 14時 | 0.094418
[6 empty] | 2014-07-06 | 15時 | 0.067039
[6 empty] | 2014-07-06 | 16時 | 0.10095
[6 empty] | 2014-07-06 | 17時 | 0.25578
[6 empty] | 2014-07-06 | 18時 | 0.41678
[6 empty] | 2014-07-06 | 19時 | 0.3274
[6 empty] | 2014-07-06 | 20時 | 0.2396
[6 empty] | 2014-07-06 | 21時 | 0.34177
[6 empty] | 2014-07-06 | 22時 | 0.36759
[6 empty] | 2014-07-06 | 23時 | 0.38485
[6 empty] | 2014-07-07 | 0時 | 0.17453
[6 empty] | 2014-07-07 | 1時 | 0.062678
[6 empty] | 2014-07-07 | 2時 | 0.067039
[6 empty] | 2014-07-07 | 3時 | 0.067039
[6 empty] | 2014-07-07 | 4時 | 0.062678
[6 empty] | 2014-07-07 | 5時 | 0.067039
[6 empty] | 2014-07-07 | 6時 | 0.24767
[6 empty] | 2014-07-07 | 7時 | 0.35689
[6 empty] | 2014-07-07 | 8時 | 0.20971
[6 empty] | 2014-07-07 | 9時 | 0.42898
[6 empty] | 2014-07-07 | 10時 | 0.12242
[6 empty] | 2014-07-07 | 11時 | 0.06999
[6 empty] | 2014-07-07 | 12時 | 0.27
[6 empty] | 2014-07-07 | 13時 | 0.12802
[6 empty] | 2014-07-07 | 14時 | 0.094418
[6 empty] | 2014-07-07 | 15時 | 0.067039
[6 empty] | 2014-07-07 | 16時 | 0.10095
[6 empty] | 2014-07-07 | 17時 | 0.25578
[6 empty] | 2014-07-07 | 18時 | 0.41678
[6 empty] | 2014-07-07 | 19時 | 0.3274
[6 empty] | 2014-07-07 | 20時 | 0.2396
[6 empty] | 2014-07-07 | 21時 | 0.34177
[6 empty] | 2014-07-07 | 22時 | 0.36759
[6 empty] | 2014-07-07 | 23時 | 0.38485
[6 empty] | 2014-07-08 | 0時 | 0.151
[6 empty] | 2014-07-08 | 1時 | 0.077359
[6 empty] | 2014-07-08 | 2時 | 0.082604
[6 empty] | 2014-07-08 | 3時 | 0.082604
[6 empty] | 2014-07-08 | 4時 | 0.077359
[6 empty] | 2014-07-08 | 5時 | 0.082604
[6 empty] | 2014-07-08 | 6時 | 0.082604
[6 empty] | 2014-07-08 | 7時 | 0.24866
[6 empty] | 2014-07-08 | 8時 | 0.44132
[6 empty] | 2014-07-08 | 9時 | 0.55063
[6 empty] | 2014-07-08 | 10時 | 0.49506
[6 empty] | 2014-07-08 | 11時 | 0.47084
[6 empty] | 2014-07-08 | 12時 | 0.4889
[6 empty] | 2014-07-08 | 13時 | 0.20432
[6 empty] | 2014-07-08 | 14時 | 0.082604
[6 empty] | 2014-07-08 | 15時 | 0.082604
[6 empty] | 2014-07-08 | 16時 | 0.49157
[6 empty] | 2014-07-08 | 17時 | 0.56983
[6 empty] | 2014-07-08 | 18時 | 0.56177
[6 empty] | 2014-07-08 | 19時 | 0.25842
[6 empty] | 2014-07-08 | 20時 | 0.36664
[6 empty] | 2014-07-08 | 21時 | 0.49782
[6 empty] | 2014-07-08 | 22時 | 0.47043
[6 empty] | 2014-07-08 | 23時 | 0.33602
[6 empty] | 2014-07-09 | 0時 | 0.057233
[6 empty] | 2014-07-09 | 1時 | 0.026561
[6 empty] | 2014-07-09 | 2時 | 0.028746
[6 empty] | 2014-07-09 | 3時 | 0.028746
[6 empty] | 2014-07-09 | 4時 | 0.026561
[6 empty] | 2014-07-09 | 5時 | 0.028746
[6 empty] | 2014-07-09 | 6時 | 0.064319
[6 empty] | 2014-07-09 | 7時 | 0.12947
[6 empty] | 2014-07-09 | 8時 | 0.22034
[6 empty] | 2014-07-09 | 9時 | 0.069096
[6 empty] | 2014-07-09 | 10時 | 0.026561
[6 empty] | 2014-07-09 | 11時 | 0.028746
[6 empty] | 2014-07-09 | 12時 | 0.028746
[6 empty] | 2014-07-09 | 13時 | 0.026561
[6 empty] | 2014-07-09 | 14時 | 0.028746
[6 empty] | 2014-07-09 | 15時 | 0.028746
[6 empty] | 2014-07-09 | 16時 | 0.026561
[6 empty] | 2014-07-09 | 17時 | 0.028746
[6 empty] | 2014-07-09 | 18時 | 0.028746
[6 empty] | 2014-07-09 | 19時 | 0.026561
[6 empty] | 2014-07-09 | 20時 | 0.1563
[6 empty] | 2014-07-09 | 21時 | 0.18246
[6 empty] | 2014-07-09 | 22時 | 0.12953
[6 empty] | 2014-07-09 | 23時 | 0.1633
[6 empty] | 2014-07-10 | 0時 | 0.25266
[6 empty] | 2014-07-10 | 1時 | 0.072252
[6 empty] | 2014-07-10 | 2時 | 0.077189
[6 empty] | 2014-07-10 | 3時 | 0.077189
[6 empty] | 2014-07-10 | 4時 | 0.072252
[6 empty] | 2014-07-10 | 5時 | 0.077189
[6 empty] | 2014-07-10 | 6時 | 0.28172
[6 empty] | 2014-07-10 | 7時 | 0.40538
[6 empty] | 2014-07-10 | 8時 | 0.23873
[6 empty] | 2014-07-10 | 9時 | 0.487
[6 empty] | 2014-07-10 | 10時 | 0.1399
[6 empty] | 2014-07-10 | 11時 | 0.13361
[6 empty] | 2014-07-10 | 12時 | 0.3767
[6 empty] | 2014-07-10 | 13時 | 0.14624
[6 empty] | 2014-07-10 | 14時 | 0.10819
[6 empty] | 2014-07-10 | 15時 | 0.17593
[6 empty] | 2014-07-10 | 16時 | 0.17589
[6 empty] | 2014-07-10 | 17時 | 0.4002
[6 empty] | 2014-07-10 | 18時 | 0.49601
[6 empty] | 2014-07-10 | 19時 | 0.45775
[6 empty] | 2014-07-10 | 20時 | 0.3428
[6 empty] | 2014-07-10 | 21時 | 0.49524
[6 empty] | 2014-07-10 | 22時 | 0.41749
[6 empty] | 2014-07-10 | 23時 | 0.43704
[6 empty] | 2014-07-11 | 0時 | 0.19486
[6 empty] | 2014-07-11 | 1時 | 0.070663
[6 empty] | 2014-07-11 | 2時 | 0.075505
[6 empty] | 2014-07-11 | 3時 | 0.075505
[6 empty] | 2014-07-11 | 4時 | 0.070663
[6 empty] | 2014-07-11 | 5時 | 0.075505
[6 empty] | 2014-07-11 | 6時 | 0.27607
[6 empty] | 2014-07-11 | 7時 | 0.39733
[6 empty] | 2014-07-11 | 8時 | 0.24619
[6 empty] | 2014-07-11 | 9時 | 0.47737
[6 empty] | 2014-07-11 | 10時 | 0.137
[6 empty] | 2014-07-11 | 11時 | 0.13924
[6 empty] | 2014-07-11 | 12時 | 0.36241
[6 empty] | 2014-07-11 | 13時 | 0.14322
[6 empty] | 2014-07-11 | 14時 | 0.1059
[6 empty] | 2014-07-11 | 15時 | 0.16479
[6 empty] | 2014-07-11 | 16時 | 0.16605
[6 empty] | 2014-07-11 | 17時 | 0.38386
[6 empty] | 2014-07-11 | 18時 | 0.48073
[6 empty] | 2014-07-11 | 19時 | 0.44193
[6 empty] | 2014-07-11 | 20時 | 0.33093
[6 empty] | 2014-07-11 | 21時 | 0.43262
[6 empty] | 2014-07-11 | 22時 | 0.40921
[6 empty] | 2014-07-11 | 23時 | 0.42837
[6 empty] | 2014-07-12 | 0時 | 0.19751
[6 empty] | 2014-07-12 | 1時 | 0.071704
[6 empty] | 2014-07-12 | 2時 | 0.076609
[6 empty] | 2014-07-12 | 3時 | 0.076609
[6 empty] | 2014-07-12 | 4時 | 0.071704
[6 empty] | 2014-07-12 | 5時 | 0.076609
[6 empty] | 2014-07-12 | 6時 | 0.27977
[6 empty] | 2014-07-12 | 7時 | 0.40261
[6 empty] | 2014-07-12 | 8時 | 0.25091
[6 empty] | 2014-07-12 | 9時 | 0.48368
[6 empty] | 2014-07-12 | 10時 | 0.1389
[6 empty] | 2014-07-12 | 11時 | 0.13195
[6 empty] | 2014-07-12 | 12時 | 0.36337
[6 empty] | 2014-07-12 | 13時 | 0.1452
[6 empty] | 2014-07-12 | 14時 | 0.1074
[6 empty] | 2014-07-12 | 15時 | 0.15881
[6 empty] | 2014-07-12 | 16時 | 0.16734
[6 empty] | 2014-07-12 | 17時 | 0.38603
[6 empty] | 2014-07-12 | 18時 | 0.48752
[6 empty] | 2014-07-12 | 19時 | 0.4512
[6 empty] | 2014-07-12 | 20時 | 0.33685
[6 empty] | 2014-07-12 | 21時 | 0.49085
[6 empty] | 2014-07-12 | 22時 | 0.46707
[6 empty] | 2014-07-12 | 23時 | 0.43405
[6 empty] | 2014-07-13 | 0時 | 0.18868
[6 empty] | 2014-07-13 | 1時 | 0.068235
[6 empty] | 2014-07-13 | 2時 | 0.072931
[6 empty] | 2014-07-13 | 3時 | 0.072931
[6 empty] | 2014-07-13 | 4時 | 0.068235
[6 empty] | 2014-07-13 | 5時 | 0.072931
[6 empty] | 2014-07-13 | 6時 | 0.26743
[6 empty] | 2014-07-13 | 7時 | 0.38504
[6 empty] | 2014-07-13 | 8時 | 0.22656
[6 empty] | 2014-07-13 | 9時 | 0.46266
[6 empty] | 2014-07-13 | 10時 | 0.13257
[6 empty] | 2014-07-13 | 11時 | 0.10003
[6 empty] | 2014-07-13 | 12時 | 0.33437
[6 empty] | 2014-07-13 | 13時 | 0.1386
[6 empty] | 2014-07-13 | 14時 | 0.10241
[6 empty] | 2014-07-13 | 15時 | 0.13949
[6 empty] | 2014-07-13 | 16時 | 0.1474
[6 empty] | 2014-07-13 | 17時 | 0.35067
[6 empty] | 2014-07-13 | 18時 | 0.4607
[6 empty] | 2014-07-13 | 19時 | 0.41868
[6 empty] | 2014-07-13 | 20時 | 0.26925
[6 empty] | 2014-07-13 | 21時 | 0.41902
[6 empty] | 2014-07-13 | 22時 | 0.39656
[6 empty] | 2014-07-13 | 23時 | 0.41514
[6 empty] | 2014-07-14 | 0時 | 0.18391
[6 empty] | 2014-07-14 | 1時 | 0.066364
[6 empty] | 2014-07-14 | 2時 | 0.070947
[6 empty] | 2014-07-14 | 3時 | 0.070947
[6 empty] | 2014-07-14 | 4時 | 0.066364
[6 empty] | 2014-07-14 | 5時 | 0.070947
[6 empty] | 2014-07-14 | 6時 | 0.26078
[6 empty] | 2014-07-14 | 7時 | 0.37556
[6 empty] | 2014-07-14 | 8時 | 0.22088
[6 empty] | 2014-07-14 | 9時 | 0.45132
[6 empty] | 2014-07-14 | 10時 | 0.12915
[6 empty] | 2014-07-14 | 11時 | 0.09003
[6 empty] | 2014-07-14 | 12時 | 0.30739
[6 empty] | 2014-07-14 | 13時 | 0.13504
[6 empty] | 2014-07-14 | 14時 | 0.099721
[6 empty] | 2014-07-14 | 15時 | 0.11514
[6 empty] | 2014-07-14 | 16時 | 0.13758
[6 empty] | 2014-07-14 | 17時 | 0.33554
[6 empty] | 2014-07-14 | 18時 | 0.4385
[6 empty] | 2014-07-14 | 19時 | 0.40648
[6 empty] | 2014-07-14 | 20時 | 0.25229
[6 empty] | 2014-07-14 | 21時 | 0.35967
[6 empty] | 2014-07-14 | 22時 | 0.38681
[6 empty] | 2014-07-14 | 23時 | 0.40494
[6 empty] | 2014-07-15 | 0時 | 0.17189
[6 empty] | 2014-07-15 | 1時 | 0.088675
[6 empty] | 2014-07-15 | 2時 | 0.094602
[6 empty] | 2014-07-15 | 3時 | 0.094602
[6 empty] | 2014-07-15 | 4時 | 0.088675
[6 empty] | 2014-07-15 | 5時 | 0.094602
[6 empty] | 2014-07-15 | 6時 | 0.094602
[6 empty] | 2014-07-15 | 7時 | 0.28224
[6 empty] | 2014-07-15 | 8時 | 0.49994
[6 empty] | 2014-07-15 | 9時 | 0.75023
[6 empty] | 2014-07-15 | 10時 | 0.75023
[6 empty] | 2014-07-15 | 11時 | 0.71017
[6 empty] | 2014-07-15 | 12時 | 0.64045
[6 empty] | 2014-07-15 | 13時 | 0.23214
[6 empty] | 2014-07-15 | 14時 | 0.094602
[6 empty] | 2014-07-15 | 15時 | 0.33604
[6 empty] | 2014-07-15 | 16時 | 0.70716
[6 empty] | 2014-07-15 | 17時 | 0.75023
[6 empty] | 2014-07-15 | 18時 | 0.68399
[6 empty] | 2014-07-15 | 19時 | 0.4641
[6 empty] | 2014-07-15 | 20時 | 0.56677
[6 empty] | 2014-07-15 | 21時 | 0.70761
[6 empty] | 2014-07-15 | 22時 | 0.53284
[6 empty] | 2014-07-15 | 23時 | 0.38096
[6 empty] | 2014-07-16 | 0時 | 0.17195
[6 empty] | 2014-07-16 | 1時 | 0.088708
[6 empty] | 2014-07-16 | 2時 | 0.094638
[6 empty] | 2014-07-16 | 3時 | 0.094638
[6 empty] | 2014-07-16 | 4時 | 0.088708
[6 empty] | 2014-07-16 | 5時 | 0.094638
[6 empty] | 2014-07-16 | 6時 | 0.094638
[6 empty] | 2014-07-16 | 7時 | 0.28234
[6 empty] | 2014-07-16 | 8時 | 0.50011
[6 empty] | 2014-07-16 | 9時 | 0.75049
[6 empty] | 2014-07-16 | 10時 | 0.75049
[6 empty] | 2014-07-16 | 11時 | 0.69826
[6 empty] | 2014-07-16 | 12時 | 0.63616
[6 empty] | 2014-07-16 | 13時 | 0.23222
[6 empty] | 2014-07-16 | 14時 | 0.094638
[6 empty] | 2014-07-16 | 15時 | 0.34469
[6 empty] | 2014-07-16 | 16時 | 0.71938
[6 empty] | 2014-07-16 | 17時 | 0.75049
[6 empty] | 2014-07-16 | 18時 | 0.6841
[6 empty] | 2014-07-16 | 19時 | 0.46478
[6 empty] | 2014-07-16 | 20時 | 0.56792
[6 empty] | 2014-07-16 | 21時 | 0.70832
[6 empty] | 2014-07-16 | 22時 | 0.53303
[6 empty] | 2014-07-16 | 23時 | 0.38109
[6 empty] | 2014-07-17 | 0時 | 0.19697
[6 empty] | 2014-07-17 | 1時 | 0.071492
[6 empty] | 2014-07-17 | 2時 | 0.076384
[6 empty] | 2014-07-17 | 3時 | 0.076384
[6 empty] | 2014-07-17 | 4時 | 0.071492
[6 empty] | 2014-07-17 | 5時 | 0.076384
[6 empty] | 2014-07-17 | 6時 | 0.27901
[6 empty] | 2014-07-17 | 7時 | 0.40153
[6 empty] | 2014-07-17 | 8時 | 0.23643
[6 empty] | 2014-07-17 | 9時 | 0.48239
[6 empty] | 2014-07-17 | 10時 | 0.13851
[6 empty] | 2014-07-17 | 11時 | 0.13963
[6 empty] | 2014-07-17 | 12時 | 0.3674
[6 empty] | 2014-07-17 | 13時 | 0.1448
[6 empty] | 2014-07-17 | 14時 | 0.1071
[6 empty] | 2014-07-17 | 15時 | 0.15456
[6 empty] | 2014-07-17 | 16時 | 0.16174
[6 empty] | 2014-07-17 | 17時 | 0.38061
[6 empty] | 2014-07-17 | 18時 | 0.48554
[6 empty] | 2014-07-17 | 19時 | 0.44768
[6 empty] | 2014-07-17 | 20時 | 0.33545
[6 empty] | 2014-07-17 | 21時 | 0.48945
[6 empty] | 2014-07-17 | 22時 | 0.46572
[6 empty] | 2014-07-17 | 23時 | 0.43289
[6 empty] | 2014-07-18 | 0時 | 0.17453
[6 empty] | 2014-07-18 | 1時 | 0.062678
[6 empty] | 2014-07-18 | 2時 | 0.067039
[6 empty] | 2014-07-18 | 3時 | 0.067039
[6 empty] | 2014-07-18 | 4時 | 0.062678
[6 empty] | 2014-07-18 | 5時 | 0.067039
[6 empty] | 2014-07-18 | 6時 | 0.24767
[6 empty] | 2014-07-18 | 7時 | 0.35689
[6 empty] | 2014-07-18 | 8時 | 0.20971
[6 empty] | 2014-07-18 | 9時 | 0.42898
[6 empty] | 2014-07-18 | 10時 | 0.12242
[6 empty] | 2014-07-18 | 11時 | 0.06999
[6 empty] | 2014-07-18 | 12時 | 0.27
[6 empty] | 2014-07-18 | 13時 | 0.12802
[6 empty] | 2014-07-18 | 14時 | 0.094418
[6 empty] | 2014-07-18 | 15時 | 0.067039
[6 empty] | 2014-07-18 | 16時 | 0.10095
[6 empty] | 2014-07-18 | 17時 | 0.25578
[6 empty] | 2014-07-18 | 18時 | 0.41678
[6 empty] | 2014-07-18 | 19時 | 0.3274
[6 empty] | 2014-07-18 | 20時 | 0.2396
[6 empty] | 2014-07-18 | 21時 | 0.34177
[6 empty] | 2014-07-18 | 22時 | 0.36759
[6 empty] | 2014-07-18 | 23時 | 0.38485
[6 empty] | 2014-07-19 | 0時 | 0.18057
[6 empty] | 2014-07-19 | 1時 | 0.065049
[6 empty] | 2014-07-19 | 2時 | 0.069553
[6 empty] | 2014-07-19 | 3時 | 0.069553
[6 empty] | 2014-07-19 | 4時 | 0.065049
[6 empty] | 2014-07-19 | 5時 | 0.069553
[6 empty] | 2014-07-19 | 6時 | 0.2561
[6 empty] | 2014-07-19 | 7時 | 0.3689
[6 empty] | 2014-07-19 | 8時 | 0.2169
[6 empty] | 2014-07-19 | 9時 | 0.44335
[6 empty] | 2014-07-19 | 10時 | 0.12675
[6 empty] | 2014-07-19 | 11時 | 0.093705
[6 empty] | 2014-07-19 | 12時 | 0.29515
[6 empty] | 2014-07-19 | 13時 | 0.13254
[6 empty] | 2014-07-19 | 14時 | 0.097829
[6 empty] | 2014-07-19 | 15時 | 0.09192
[6 empty] | 2014-07-19 | 16時 | 0.1251
[6 empty] | 2014-07-19 | 17時 | 0.32508
[6 empty] | 2014-07-19 | 18時 | 0.43075
[6 empty] | 2014-07-19 | 19時 | 0.3487
[6 empty] | 2014-07-19 | 20時 | 0.24776
[6 empty] | 2014-07-19 | 21時 | 0.35328
[6 empty] | 2014-07-19 | 22時 | 0.37995
[6 empty] | 2014-07-19 | 23時 | 0.39777
[6 empty] | 2014-07-20 | 0時 | 0.17655
[6 empty] | 2014-07-20 | 1時 | 0.0912
[6 empty] | 2014-07-20 | 2時 | 0.097279
[6 empty] | 2014-07-20 | 3時 | 0.097279
[6 empty] | 2014-07-20 | 4時 | 0.0912
[6 empty] | 2014-07-20 | 5時 | 0.097279
[6 empty] | 2014-07-20 | 6時 | 0.097279
[6 empty] | 2014-07-20 | 7時 | 0.28973
[6 empty] | 2014-07-20 | 8時 | 0.53951
[6 empty] | 2014-07-20 | 9時 | 0.76974
[6 empty] | 2014-07-20 | 10時 | 0.76974
[6 empty] | 2014-07-20 | 11時 | 0.75849
[6 empty] | 2014-07-20 | 12時 | 0.68309
[6 empty] | 2014-07-20 | 13時 | 0.23835
[6 empty] | 2014-07-20 | 14時 | 0.097279
[6 empty] | 2014-07-20 | 15時 | 0.48087
[6 empty] | 2014-07-20 | 16時 | 0.76974
[6 empty] | 2014-07-20 | 17時 | 0.76974
[6 empty] | 2014-07-20 | 18時 | 0.7283
[6 empty] | 2014-07-20 | 19時 | 0.5137
[6 empty] | 2014-07-20 | 20時 | 0.61723
[6 empty] | 2014-07-20 | 21時 | 0.74617
[6 empty] | 2014-07-20 | 22時 | 0.61605
[6 empty] | 2014-07-20 | 23時 | 0.39098
[6 empty] | 2014-07-21 | 0時 | 0.19817
[6 empty] | 2014-07-21 | 1時 | 0.071966
[6 empty] | 2014-07-21 | 2時 | 0.076887
[6 empty] | 2014-07-21 | 3時 | 0.076887
[6 empty] | 2014-07-21 | 4時 | 0.071966
[6 empty] | 2014-07-21 | 5時 | 0.076887
[6 empty] | 2014-07-21 | 6時 | 0.2807
[6 empty] | 2014-07-21 | 7時 | 0.41696
[6 empty] | 2014-07-21 | 8時 | 0.28035
[6 empty] | 2014-07-21 | 9時 | 0.48527
[6 empty] | 2014-07-21 | 10時 | 0.13938
[6 empty] | 2014-07-21 | 11時 | 0.17307
[6 empty] | 2014-07-21 | 12時 | 0.36755
[6 empty] | 2014-07-21 | 13時 | 0.1457
[6 empty] | 2014-07-21 | 14時 | 0.10778
[6 empty] | 2014-07-21 | 15時 | 0.13392
[6 empty] | 2014-07-21 | 16時 | 0.15327
[6 empty] | 2014-07-21 | 17時 | 0.37065
[6 empty] | 2014-07-21 | 18時 | 0.49019
[6 empty] | 2014-07-21 | 19時 | 0.46541
[6 empty] | 2014-07-21 | 20時 | 0.29817
[6 empty] | 2014-07-21 | 21時 | 0.5107
[6 empty] | 2014-07-21 | 22時 | 0.46992
[6 empty] | 2014-07-21 | 23時 | 0.43548
[6 empty] | 2014-07-22 | 0時 | 0.17049
[6 empty] | 2014-07-22 | 1時 | 0.087916
[6 empty] | 2014-07-22 | 2時 | 0.093798
[6 empty] | 2014-07-22 | 3時 | 0.093798
[6 empty] | 2014-07-22 | 4時 | 0.087916
[6 empty] | 2014-07-22 | 5時 | 0.093798
[6 empty] | 2014-07-22 | 6時 | 0.093798
[6 empty] | 2014-07-22 | 7時 | 0.27999
[6 empty] | 2014-07-22 | 8時 | 0.49601
[6 empty] | 2014-07-22 | 9時 | 0.74438
[6 empty] | 2014-07-22 | 10時 | 0.74438
[6 empty] | 2014-07-22 | 11時 | 0.67331
[6 empty] | 2014-07-22 | 12時 | 0.5987
[6 empty] | 2014-07-22 | 13時 | 0.23028
[6 empty] | 2014-07-22 | 14時 | 0.093798
[6 empty] | 2014-07-22 | 15時 | 0.25437
[6 empty] | 2014-07-22 | 16時 | 0.67788
[6 empty] | 2014-07-22 | 17時 | 0.74438
[6 empty] | 2014-07-22 | 18時 | 0.68674
[6 empty] | 2014-07-22 | 19時 | 0.46448
[6 empty] | 2014-07-22 | 20時 | 0.57854
[6 empty] | 2014-07-22 | 21時 | 0.72046
[6 empty] | 2014-07-22 | 22時 | 0.52866
[6 empty] | 2014-07-22 | 23時 | 0.37795
[6 empty] | 2014-07-23 | 0時 | 0.13317
[6 empty] | 2014-07-23 | 1時 | 0.067701
[6 empty] | 2014-07-23 | 2時 | 0.072365
[6 empty] | 2014-07-23 | 3時 | 0.072365
[6 empty] | 2014-07-23 | 4時 | 0.067701
[6 empty] | 2014-07-23 | 5時 | 0.072365
[6 empty] | 2014-07-23 | 6時 | 0.1483
[6 empty] | 2014-07-23 | 7時 | 0.28736
[6 empty] | 2014-07-23 | 8時 | 0.5458
[6 empty] | 2014-07-23 | 9時 | 0.39001
[6 empty] | 2014-07-23 | 10時 | 0.29184
[6 empty] | 2014-07-23 | 11時 | 0.26682
[6 empty] | 2014-07-23 | 12時 | 0.15404
[6 empty] | 2014-07-23 | 13時 | 0.067701
[6 empty] | 2014-07-23 | 14時 | 0.072365
[6 empty] | 2014-07-23 | 15時 | 0.3267
[6 empty] | 2014-07-23 | 16時 | 0.2609
[6 empty] | 2014-07-23 | 17時 | 0.23423
[6 empty] | 2014-07-23 | 18時 | 0.14037
[6 empty] | 2014-07-23 | 19時 | 0.25793
[6 empty] | 2014-07-23 | 20時 | 0.50335
[6 empty] | 2014-07-23 | 21時 | 0.55056
[6 empty] | 2014-07-23 | 22時 | 0.28749
[6 empty] | 2014-07-23 | 23時 | 0.35958
[6 empty] | 2014-07-24 | 0時 | 0.22173
[6 empty] | 2014-07-24 | 1時 | 0.081222
[6 empty] | 2014-07-24 | 2時 | 0.0867
[6 empty] | 2014-07-24 | 3時 | 0.0867
[6 empty] | 2014-07-24 | 4時 | 0.081222
[6 empty] | 2014-07-24 | 5時 | 0.0867
[6 empty] | 2014-07-24 | 6時 | 0.37846
[6 empty] | 2014-07-24 | 7時 | 0.53984
[6 empty] | 2014-07-24 | 8時 | 0.37063
[6 empty] | 2014-07-24 | 9時 | 0.54137
[6 empty] | 2014-07-24 | 10時 | 0.15627
[6 empty] | 2014-07-24 | 11時 | 0.3746
[6 empty] | 2014-07-24 | 12時 | 0.4931
[6 empty] | 2014-07-24 | 13時 | 0.16331
[6 empty] | 2014-07-24 | 14時 | 0.12109
[6 empty] | 2014-07-24 | 15時 | 0.30897
[6 empty] | 2014-07-24 | 16時 | 0.23913
[6 empty] | 2014-07-24 | 17時 | 0.52778
[6 empty] | 2014-07-24 | 18時 | 0.57819
[6 empty] | 2014-07-24 | 19時 | 0.54363
[6 empty] | 2014-07-24 | 20時 | 0.39378
[6 empty] | 2014-07-24 | 21時 | 0.57232
[6 empty] | 2014-07-24 | 22時 | 0.59962
[6 empty] | 2014-07-24 | 23時 | 0.48593
[6 empty] | 2014-07-25 | 0時 | 0.18978
[6 empty] | 2014-07-25 | 1時 | 0.068669
[6 empty] | 2014-07-25 | 2時 | 0.073391
[6 empty] | 2014-07-25 | 3時 | 0.073391
[6 empty] | 2014-07-25 | 4時 | 0.068669
[6 empty] | 2014-07-25 | 5時 | 0.073391
[6 empty] | 2014-07-25 | 6時 | 0.26898
[6 empty] | 2014-07-25 | 7時 | 0.40152
[6 empty] | 2014-07-25 | 8時 | 0.27363
[6 empty] | 2014-07-25 | 9時 | 0.46529
[6 empty] | 2014-07-25 | 10時 | 0.13336
[6 empty] | 2014-07-25 | 11時 | 0.17565
[6 empty] | 2014-07-25 | 12時 | 0.34866
[6 empty] | 2014-07-25 | 13時 | 0.13942
[6 empty] | 2014-07-25 | 14時 | 0.10304
[6 empty] | 2014-07-25 | 15時 | 0.11359
[6 empty] | 2014-07-25 | 16時 | 0.13649
[6 empty] | 2014-07-25 | 17時 | 0.34724
[6 empty] | 2014-07-25 | 18時 | 0.45208
[6 empty] | 2014-07-25 | 19時 | 0.42231
[6 empty] | 2014-07-25 | 20時 | 0.26023
[6 empty] | 2014-07-25 | 21時 | 0.37086
[6 empty] | 2014-07-25 | 22時 | 0.39882
[6 empty] | 2014-07-25 | 23時 | 0.41751
[6 empty] | 2014-07-26 | 0時 | 0.22228
[6 empty] | 2014-07-26 | 1時 | 0.081436
[6 empty] | 2014-07-26 | 2時 | 0.086927
[6 empty] | 2014-07-26 | 3時 | 0.086927
[6 empty] | 2014-07-26 | 4時 | 0.081436
[6 empty] | 2014-07-26 | 5時 | 0.086927
[6 empty] | 2014-07-26 | 6時 | 0.31438
[6 empty] | 2014-07-26 | 7時 | 0.4519
[6 empty] | 2014-07-26 | 8時 | 0.3218
[6 empty] | 2014-07-26 | 9時 | 0.54266
[6 empty] | 2014-07-26 | 10時 | 0.15666
[6 empty] | 2014-07-26 | 11時 | 0.30797
[6 empty] | 2014-07-26 | 12時 | 0.47258
[6 empty] | 2014-07-26 | 13時 | 0.16372
[6 empty] | 2014-07-26 | 14時 | 0.1214
[6 empty] | 2014-07-26 | 15時 | 0.3204
[6 empty] | 2014-07-26 | 16時 | 0.26166
[6 empty] | 2014-07-26 | 17時 | 0.59633
[6 empty] | 2014-07-26 | 18時 | 0.62674
[6 empty] | 2014-07-26 | 19時 | 0.60352
[6 empty] | 2014-07-26 | 20時 | 0.43727
[6 empty] | 2014-07-26 | 21時 | 0.61497
[6 empty] | 2014-07-26 | 22時 | 0.63112
[6 empty] | 2014-07-26 | 23時 | 0.4871
[6 empty] | 2014-07-27 | 0時 | 0.21116
[6 empty] | 2014-07-27 | 1時 | 0.077069
[6 empty] | 2014-07-27 | 2時 | 0.082298
[6 empty] | 2014-07-27 | 3時 | 0.082298
[6 empty] | 2014-07-27 | 4時 | 0.077069
[6 empty] | 2014-07-27 | 5時 | 0.082298
[6 empty] | 2014-07-27 | 6時 | 0.34292
[6 empty] | 2014-07-27 | 7時 | 0.48876
[6 empty] | 2014-07-27 | 8時 | 0.33345
[6 empty] | 2014-07-27 | 9時 | 0.5162
[6 empty] | 2014-07-27 | 10時 | 0.14869
[6 empty] | 2014-07-27 | 11時 | 0.22748
[6 empty] | 2014-07-27 | 12時 | 0.40577
[6 empty] | 2014-07-27 | 13時 | 0.15541
[6 empty] | 2014-07-27 | 14時 | 0.11512
[6 empty] | 2014-07-27 | 15時 | 0.16898
[6 empty] | 2014-07-27 | 16時 | 0.17886
[6 empty] | 2014-07-27 | 17時 | 0.46193
[6 empty] | 2014-07-27 | 18時 | 0.55194
[6 empty] | 2014-07-27 | 19時 | 0.53275
[6 empty] | 2014-07-27 | 20時 | 0.3943
[6 empty] | 2014-07-27 | 21時 | 0.57131
[6 empty] | 2014-07-27 | 22時 | 0.52925
[6 empty] | 2014-07-27 | 23時 | 0.4633
[6 empty] | 2014-07-28 | 0時 | 0.19933
[6 empty] | 2014-07-28 | 1時 | 0.072422
[6 empty] | 2014-07-28 | 2時 | 0.07737
[6 empty] | 2014-07-28 | 3時 | 0.07737
[6 empty] | 2014-07-28 | 4時 | 0.072422
[6 empty] | 2014-07-28 | 5時 | 0.07737
[6 empty] | 2014-07-28 | 6時 | 0.28232
[6 empty] | 2014-07-28 | 7時 | 0.40624
[6 empty] | 2014-07-28 | 8時 | 0.23925
[6 empty] | 2014-07-28 | 9時 | 0.48803
[6 empty] | 2014-07-28 | 10時 | 0.14021
[6 empty] | 2014-07-28 | 11時 | 0.080718
[6 empty] | 2014-07-28 | 12時 | 0.33188
[6 empty] | 2014-07-28 | 13時 | 0.14657
[6 empty] | 2014-07-28 | 14時 | 0.10843
[6 empty] | 2014-07-28 | 15時 | 0.19122
[6 empty] | 2014-07-28 | 16時 | 0.17156
[6 empty] | 2014-07-28 | 17時 | 0.42797
[6 empty] | 2014-07-28 | 18時 | 0.51691
[6 empty] | 2014-07-28 | 19時 | 0.47747
[6 empty] | 2014-07-28 | 20時 | 0.35718
[6 empty] | 2014-07-28 | 21時 | 0.51997
[6 empty] | 2014-07-28 | 22時 | 0.47272
[6 empty] | 2014-07-28 | 23時 | 0.43797
[6 empty] | 2014-07-29 | 0時 | 0.17242
[6 empty] | 2014-07-29 | 1時 | 0.088964
[6 empty] | 2014-07-29 | 2時 | 0.094909
[6 empty] | 2014-07-29 | 3時 | 0.094909
[6 empty] | 2014-07-29 | 4時 | 0.088964
[6 empty] | 2014-07-29 | 5時 | 0.094909
[6 empty] | 2014-07-29 | 6時 | 0.094909
[6 empty] | 2014-07-29 | 7時 | 0.28309
[6 empty] | 2014-07-29 | 8時 | 0.50144
[6 empty] | 2014-07-29 | 9時 | 0.75247
[6 empty] | 2014-07-29 | 10時 | 0.75247
[6 empty] | 2014-07-29 | 11時 | 0.70617
[6 empty] | 2014-07-29 | 12時 | 0.62641
[6 empty] | 2014-07-29 | 13時 | 0.23285
[6 empty] | 2014-07-29 | 14時 | 0.094909
[6 empty] | 2014-07-29 | 15時 | 0.31933
[6 empty] | 2014-07-29 | 16時 | 0.73535
[6 empty] | 2014-07-29 | 17時 | 0.75247
[6 empty] | 2014-07-29 | 18時 | 0.69791
[6 empty] | 2014-07-29 | 19時 | 0.48287
[6 empty] | 2014-07-29 | 20時 | 0.58508
[6 empty] | 2014-07-29 | 21時 | 0.72624
[6 empty] | 2014-07-29 | 22時 | 0.53443
[6 empty] | 2014-07-29 | 23時 | 0.3821
[6 empty] | 2014-07-30 | 0時 | 0.18017
[6 empty] | 2014-07-30 | 1時 | 0.093159
[6 empty] | 2014-07-30 | 2時 | 0.099357
[6 empty] | 2014-07-30 | 3時 | 0.099357
[6 empty] | 2014-07-30 | 4時 | 0.093159
[6 empty] | 2014-07-30 | 5時 | 0.099357
[6 empty] | 2014-07-30 | 6時 | 0.099357
[6 empty] | 2014-07-30 | 7時 | 0.29554
[6 empty] | 2014-07-30 | 8時 | 0.61509
[6 empty] | 2014-07-30 | 9時 | 0.78487
[6 empty] | 2014-07-30 | 10時 | 0.78487
[6 empty] | 2014-07-30 | 11時 | 0.78487
[6 empty] | 2014-07-30 | 12時 | 0.75878
[6 empty] | 2014-07-30 | 13時 | 0.24316
[6 empty] | 2014-07-30 | 14時 | 0.099357
[6 empty] | 2014-07-30 | 15時 | 0.58522
[6 empty] | 2014-07-30 | 16時 | 0.78487
[6 empty] | 2014-07-30 | 17時 | 0.78487
[6 empty] | 2014-07-30 | 18時 | 0.7753
[6 empty] | 2014-07-30 | 19時 | 0.5941
[6 empty] | 2014-07-30 | 20時 | 0.6518
[6 empty] | 2014-07-30 | 21時 | 0.78487
[6 empty] | 2014-07-30 | 22時 | 0.63135
[6 empty] | 2014-07-30 | 23時 | 0.39876
[6 empty] | 2014-07-31 | 0時 | 0.2094
[6 empty] | 2014-07-31 | 1時 | 0.076375
[6 empty] | 2014-07-31 | 2時 | 0.081561
[6 empty] | 2014-07-31 | 3時 | 0.081561
[6 empty] | 2014-07-31 | 4時 | 0.076375
[6 empty] | 2014-07-31 | 5時 | 0.081561
[6 empty] | 2014-07-31 | 6時 | 0.34086
[6 empty] | 2014-07-31 | 7時 | 0.49078
[6 empty] | 2014-07-31 | 8時 | 0.32403
[6 empty] | 2014-07-31 | 9時 | 0.51199
[6 empty] | 2014-07-31 | 10時 | 0.14743
[6 empty] | 2014-07-31 | 11時 | 0.1662
[6 empty] | 2014-07-31 | 12時 | 0.36303
[6 empty] | 2014-07-31 | 13時 | 0.15409
[6 empty] | 2014-07-31 | 14時 | 0.11412
[6 empty] | 2014-07-31 | 15時 | 0.16497
[6 empty] | 2014-07-31 | 16時 | 0.19063
[6 empty] | 2014-07-31 | 17時 | 0.46754
[6 empty] | 2014-07-31 | 18時 | 0.57926
[6 empty] | 2014-07-31 | 19時 | 0.52335
[6 empty] | 2014-07-31 | 20時 | 0.38745
[6 empty] | 2014-07-31 | 21時 | 0.55828
[6 empty] | 2014-07-31 | 22時 | 0.51817
[6 empty] | 2014-07-31 | 23時 | 0.45951
[6 empty] | 2014-08-01 | 0時 | 0.17934
[6 empty] | 2014-08-01 | 1時 | 0.064567
[6 empty] | 2014-08-01 | 2時 | 0.069042
[6 empty] | 2014-08-01 | 3時 | 0.069042
[6 empty] | 2014-08-01 | 4時 | 0.064567
[6 empty] | 2014-08-01 | 5時 | 0.069042
[6 empty] | 2014-08-01 | 6時 | 0.27036
[6 empty] | 2014-08-01 | 7時 | 0.45889
[6 empty] | 2014-08-01 | 8時 | 0.32807
[6 empty] | 2014-08-01 | 9時 | 0.44043
[6 empty] | 2014-08-01 | 10時 | 0.12587
[6 empty] | 2014-08-01 | 11時 | 0.56401
[6 empty] | 2014-08-01 | 12時 | 0.44165
[6 empty] | 2014-08-01 | 13時 | 0.13162
[6 empty] | 2014-08-01 | 14時 | 0.097136
[6 empty] | 2014-08-01 | 15時 | 0.29294
[6 empty] | 2014-08-01 | 16時 | 0.23464
[6 empty] | 2014-08-01 | 17時 | 0.55435
[6 empty] | 2014-08-01 | 18時 | 0.52161
[6 empty] | 2014-08-01 | 19時 | 0.52729
[6 empty] | 2014-08-01 | 20時 | 0.37987
[6 empty] | 2014-08-01 | 21時 | 0.52378
[6 empty] | 2014-08-01 | 22時 | 0.54231
[6 empty] | 2014-08-01 | 23時 | 0.44616
[6 empty] | 2014-08-02 | 0時 | 0.23846
[6 empty] | 2014-08-02 | 1時 | 0.087793
[6 empty] | 2014-08-02 | 2時 | 0.093668
[6 empty] | 2014-08-02 | 3時 | 0.093668
[6 empty] | 2014-08-02 | 4時 | 0.087793
[6 empty] | 2014-08-02 | 5時 | 0.11025
[6 empty] | 2014-08-02 | 6時 | 0.42261
[6 empty] | 2014-08-02 | 7時 | 0.55683
[6 empty] | 2014-08-02 | 8時 | 0.41053
[6 empty] | 2014-08-02 | 9時 | 0.5812
[6 empty] | 2014-08-02 | 10時 | 0.16827
[6 empty] | 2014-08-02 | 11時 | 0.53325
[6 empty] | 2014-08-02 | 12時 | 0.58346
[6 empty] | 2014-08-02 | 13時 | 0.17581
[6 empty] | 2014-08-02 | 14時 | 0.13055
[6 empty] | 2014-08-02 | 15時 | 0.51309
[6 empty] | 2014-08-02 | 16時 | 0.32489
[6 empty] | 2014-08-02 | 17時 | 0.74343
[6 empty] | 2014-08-02 | 18時 | 0.7164
[6 empty] | 2014-08-02 | 19時 | 0.7383
[6 empty] | 2014-08-02 | 20時 | 0.49047
[6 empty] | 2014-08-02 | 21時 | 0.67602
[6 empty] | 2014-08-02 | 22時 | 0.71631
[6 empty] | 2014-08-02 | 23時 | 0.58893
[6 empty] | 2014-08-03 | 0時 | 0.22909
[6 empty] | 2014-08-03 | 1時 | 0.084113
[6 empty] | 2014-08-03 | 2時 | 0.089766
[6 empty] | 2014-08-03 | 3時 | 0.089766
[6 empty] | 2014-08-03 | 4時 | 0.084113
[6 empty] | 2014-08-03 | 5時 | 0.089766
[6 empty] | 2014-08-03 | 6時 | 0.36738
[6 empty] | 2014-08-03 | 7時 | 0.52883
[6 empty] | 2014-08-03 | 8時 | 0.37887
[6 empty] | 2014-08-03 | 9時 | 0.55889
[6 empty] | 2014-08-03 | 10時 | 0.16155
[6 empty] | 2014-08-03 | 11時 | 0.40827
[6 empty] | 2014-08-03 | 12時 | 0.54891
[6 empty] | 2014-08-03 | 13時 | 0.16881
[6 empty] | 2014-08-03 | 14時 | 0.12525
[6 empty] | 2014-08-03 | 15時 | 0.36439
[6 empty] | 2014-08-03 | 16時 | 0.27849
[6 empty] | 2014-08-03 | 17時 | 0.6358
[6 empty] | 2014-08-03 | 18時 | 0.63726
[6 empty] | 2014-08-03 | 19時 | 0.6255
[6 empty] | 2014-08-03 | 20時 | 0.44326
[6 empty] | 2014-08-03 | 21時 | 0.62847
[6 empty] | 2014-08-03 | 22時 | 0.64783
[6 empty] | 2014-08-03 | 23時 | 0.5017
[6 empty] | 2014-08-04 | 0時 | 0.1874
[6 empty] | 2014-08-04 | 1時 | 0.067734
[6 empty] | 2014-08-04 | 2時 | 0.0724
[6 empty] | 2014-08-04 | 3時 | 0.0724
[6 empty] | 2014-08-04 | 4時 | 0.067734
[6 empty] | 2014-08-04 | 5時 | 0.0724
[6 empty] | 2014-08-04 | 6時 | 0.26565
[6 empty] | 2014-08-04 | 7時 | 0.3825
[6 empty] | 2014-08-04 | 8時 | 0.24312
[6 empty] | 2014-08-04 | 9時 | 0.45962
[6 empty] | 2014-08-04 | 10時 | 0.13165
[6 empty] | 2014-08-04 | 11時 | 0.13011
[6 empty] | 2014-08-04 | 12時 | 0.33186
[6 empty] | 2014-08-04 | 13時 | 0.13764
[6 empty] | 2014-08-04 | 14時 | 0.10169
[6 empty] | 2014-08-04 | 15時 | 0.11675
[6 empty] | 2014-08-04 | 16時 | 0.14069
[6 empty] | 2014-08-04 | 17時 | 0.34342
[6 empty] | 2014-08-04 | 18時 | 0.44657
[6 empty] | 2014-08-04 | 19時 | 0.42225
[6 empty] | 2014-08-04 | 20時 | 0.26957
[6 empty] | 2014-08-04 | 21時 | 0.36632
[6 empty] | 2014-08-04 | 22時 | 0.39394
[6 empty] | 2014-08-04 | 23時 | 0.41241
[6 empty] | 2014-08-05 | 0時 | 0.151
[6 empty] | 2014-08-05 | 1時 | 0.077359
[6 empty] | 2014-08-05 | 2時 | 0.082604
[6 empty] | 2014-08-05 | 3時 | 0.082604
[6 empty] | 2014-08-05 | 4時 | 0.077359
[6 empty] | 2014-08-05 | 5時 | 0.082604
[6 empty] | 2014-08-05 | 6時 | 0.082604
[6 empty] | 2014-08-05 | 7時 | 0.24866
[6 empty] | 2014-08-05 | 8時 | 0.44132
[6 empty] | 2014-08-05 | 9時 | 0.55063
[6 empty] | 2014-08-05 | 10時 | 0.49506
[6 empty] | 2014-08-05 | 11時 | 0.47084
[6 empty] | 2014-08-05 | 12時 | 0.4889
[6 empty] | 2014-08-05 | 13時 | 0.20432
[6 empty] | 2014-08-05 | 14時 | 0.082604
[6 empty] | 2014-08-05 | 15時 | 0.082604
[6 empty] | 2014-08-05 | 16時 | 0.49157
[6 empty] | 2014-08-05 | 17時 | 0.56983
[6 empty] | 2014-08-05 | 18時 | 0.56177
[6 empty] | 2014-08-05 | 19時 | 0.25842
[6 empty] | 2014-08-05 | 20時 | 0.36664
[6 empty] | 2014-08-05 | 21時 | 0.49782
[6 empty] | 2014-08-05 | 22時 | 0.47043
[6 empty] | 2014-08-05 | 23時 | 0.33602
[6 empty] | 2014-08-06 | 0時 | 0.11137
[6 empty] | 2014-08-06 | 1時 | 0.055887
[6 empty] | 2014-08-06 | 2時 | 0.059839
[6 empty] | 2014-08-06 | 3時 | 0.059839
[6 empty] | 2014-08-06 | 4時 | 0.055887
[6 empty] | 2014-08-06 | 5時 | 0.059839
[6 empty] | 2014-08-06 | 6時 | 0.12418
[6 empty] | 2014-08-06 | 7時 | 0.24202
[6 empty] | 2014-08-06 | 8時 | 0.40638
[6 empty] | 2014-08-06 | 9時 | 0.2426
[6 empty] | 2014-08-06 | 10時 | 0.21222
[6 empty] | 2014-08-06 | 11時 | 0.17281
[6 empty] | 2014-08-06 | 12時 | 0.11279
[6 empty] | 2014-08-06 | 13時 | 0.055887
[6 empty] | 2014-08-06 | 14時 | 0.059839
[6 empty] | 2014-08-06 | 15時 | 0.1676
[6 empty] | 2014-08-06 | 16時 | 0.13925
[6 empty] | 2014-08-06 | 17時 | 0.13116
[6 empty] | 2014-08-06 | 18時 | 0.089919
[6 empty] | 2014-08-06 | 19時 | 0.16664
[6 empty] | 2014-08-06 | 20時 | 0.39491
[6 empty] | 2014-08-06 | 21時 | 0.43835
[6 empty] | 2014-08-06 | 22時 | 0.24213
[6 empty] | 2014-08-06 | 23時 | 0.30322
[6 empty] | 2014-08-07 | 0時 | 0.20082
[6 empty] | 2014-08-07 | 1時 | 0.073005
[6 empty] | 2014-08-07 | 2時 | 0.077989
[6 empty] | 2014-08-07 | 3時 | 0.077989
[6 empty] | 2014-08-07 | 4時 | 0.073005
[6 empty] | 2014-08-07 | 5時 | 0.077989
[6 empty] | 2014-08-07 | 6時 | 0.2844
[6 empty] | 2014-08-07 | 7時 | 0.4092
[6 empty] | 2014-08-07 | 8時 | 0.25912
[6 empty] | 2014-08-07 | 9時 | 0.49157
[6 empty] | 2014-08-07 | 10時 | 0.14127
[6 empty] | 2014-08-07 | 11時 | 0.17754
[6 empty] | 2014-08-07 | 12時 | 0.37237
[6 empty] | 2014-08-07 | 13時 | 0.14768
[6 empty] | 2014-08-07 | 14時 | 0.10927
[6 empty] | 2014-08-07 | 15時 | 0.15237
[6 empty] | 2014-08-07 | 16時 | 0.1664
[6 empty] | 2014-08-07 | 17時 | 0.40673
[6 empty] | 2014-08-07 | 18時 | 0.50875
[6 empty] | 2014-08-07 | 19時 | 0.47848
[6 empty] | 2014-08-07 | 20時 | 0.3521
[6 empty] | 2014-08-07 | 21時 | 0.51624
[6 empty] | 2014-08-07 | 22時 | 0.47556
[6 empty] | 2014-08-07 | 23時 | 0.44115
[6 empty] | 2014-08-08 | 0時 | 0.2139
[6 empty] | 2014-08-08 | 1時 | 0.078143
[6 empty] | 2014-08-08 | 2時 | 0.083436
[6 empty] | 2014-08-08 | 3時 | 0.083436
[6 empty] | 2014-08-08 | 4時 | 0.078143
[6 empty] | 2014-08-08 | 5時 | 0.083436
[6 empty] | 2014-08-08 | 6時 | 0.30267
[6 empty] | 2014-08-08 | 7時 | 0.43522
[6 empty] | 2014-08-08 | 8時 | 0.29531
[6 empty] | 2014-08-08 | 9時 | 0.52271
[6 empty] | 2014-08-08 | 10時 | 0.15065
[6 empty] | 2014-08-08 | 11時 | 0.21534
[6 empty] | 2014-08-08 | 12時 | 0.44193
[6 empty] | 2014-08-08 | 13時 | 0.15745
[6 empty] | 2014-08-08 | 14時 | 0.11666
[6 empty] | 2014-08-08 | 15時 | 0.27133
[6 empty] | 2014-08-08 | 16時 | 0.22541
[6 empty] | 2014-08-08 | 17時 | 0.5093
[6 empty] | 2014-08-08 | 18時 | 0.57613
[6 empty] | 2014-08-08 | 19時 | 0.54167
[6 empty] | 2014-08-08 | 20時 | 0.39715
[6 empty] | 2014-08-08 | 21時 | 0.56679
[6 empty] | 2014-08-08 | 22時 | 0.58945
[6 empty] | 2014-08-08 | 23時 | 0.46915
[6 empty] | 2014-08-09 | 0時 | 0.21856
[6 empty] | 2014-08-09 | 1時 | 0.079977
[6 empty] | 2014-08-09 | 2時 | 0.08538
[6 empty] | 2014-08-09 | 3時 | 0.08538
[6 empty] | 2014-08-09 | 4時 | 0.079977
[6 empty] | 2014-08-09 | 5時 | 0.08538
[6 empty] | 2014-08-09 | 6時 | 0.30919
[6 empty] | 2014-08-09 | 7時 | 0.46851
[6 empty] | 2014-08-09 | 8時 | 0.33924
[6 empty] | 2014-08-09 | 9時 | 0.53382
[6 empty] | 2014-08-09 | 10時 | 0.154
[6 empty] | 2014-08-09 | 11時 | 0.31044
[6 empty] | 2014-08-09 | 12時 | 0.48036
[6 empty] | 2014-08-09 | 13時 | 0.16094
[6 empty] | 2014-08-09 | 14時 | 0.1193
[6 empty] | 2014-08-09 | 15時 | 0.28715
[6 empty] | 2014-08-09 | 16時 | 0.23624
[6 empty] | 2014-08-09 | 17時 | 0.52115
[6 empty] | 2014-08-09 | 18時 | 0.57855
[6 empty] | 2014-08-09 | 19時 | 0.55754
[6 empty] | 2014-08-09 | 20時 | 0.40672
[6 empty] | 2014-08-09 | 21時 | 0.58708
[6 empty] | 2014-08-09 | 22時 | 0.60774
[6 empty] | 2014-08-09 | 23時 | 0.47915
[6 empty] | 2014-08-10 | 0時 | 0.19742
[6 empty] | 2014-08-10 | 1時 | 0.071671
[6 empty] | 2014-08-10 | 2時 | 0.076574
[6 empty] | 2014-08-10 | 3時 | 0.076574
[6 empty] | 2014-08-10 | 4時 | 0.071671
[6 empty] | 2014-08-10 | 5時 | 0.076574
[6 empty] | 2014-08-10 | 6時 | 0.27965
[6 empty] | 2014-08-10 | 7時 | 0.43857
[6 empty] | 2014-08-10 | 8時 | 0.30318
[6 empty] | 2014-08-10 | 9時 | 0.48348
[6 empty] | 2014-08-10 | 10時 | 0.13884
[6 empty] | 2014-08-10 | 11時 | 0.31662
[6 empty] | 2014-08-10 | 12時 | 0.4482
[6 empty] | 2014-08-10 | 13時 | 0.14514
[6 empty] | 2014-08-10 | 14時 | 0.10735
[6 empty] | 2014-08-10 | 15時 | 0.32891
[6 empty] | 2014-08-10 | 16時 | 0.24338
[6 empty] | 2014-08-10 | 17時 | 0.57651
[6 empty] | 2014-08-10 | 18時 | 0.57848
[6 empty] | 2014-08-10 | 19時 | 0.57484
[6 empty] | 2014-08-10 | 20時 | 0.40389
[6 empty] | 2014-08-10 | 21時 | 0.56503
[6 empty] | 2014-08-10 | 22時 | 0.59079
[6 empty] | 2014-08-10 | 23時 | 0.48916
[6 empty] | 2014-08-11 | 0時 | 0.24013
[6 empty] | 2014-08-11 | 1時 | 0.08845
[6 empty] | 2014-08-11 | 2時 | 0.094363
[6 empty] | 2014-08-11 | 3時 | 0.094363
[6 empty] | 2014-08-11 | 4時 | 0.08845
[6 empty] | 2014-08-11 | 5時 | 0.094363
[6 empty] | 2014-08-11 | 6時 | 0.38661
[6 empty] | 2014-08-11 | 7時 | 0.56224
[6 empty] | 2014-08-11 | 8時 | 0.40586
[6 empty] | 2014-08-11 | 9時 | 0.58517
[6 empty] | 2014-08-11 | 10時 | 0.16947
[6 empty] | 2014-08-11 | 11時 | 0.5479
[6 empty] | 2014-08-11 | 12時 | 0.59663
[6 empty] | 2014-08-11 | 13時 | 0.17706
[6 empty] | 2014-08-11 | 14時 | 0.13149
[6 empty] | 2014-08-11 | 15時 | 0.56074
[6 empty] | 2014-08-11 | 16時 | 0.34861
[6 empty] | 2014-08-11 | 17時 | 0.74849
[6 empty] | 2014-08-11 | 18時 | 0.74849
[6 empty] | 2014-08-11 | 19時 | 0.74849
[6 empty] | 2014-08-11 | 20時 | 0.53982
[6 empty] | 2014-08-11 | 21時 | 0.72674
[6 empty] | 2014-08-11 | 22時 | 0.74849
[6 empty] | 2014-08-11 | 23時 | 0.60046
[6 empty] | 2014-08-12 | 0時 | 0.25952
[6 empty] | 2014-08-12 | 1時 | 0.096665
[6 empty] | 2014-08-12 | 2時 | 0.10307
[6 empty] | 2014-08-12 | 3時 | 0.10307
[6 empty] | 2014-08-12 | 4時 | 0.096665
[6 empty] | 2014-08-12 | 5時 | 0.10307
[6 empty] | 2014-08-12 | 6時 | 0.10307
[6 empty] | 2014-08-12 | 7時 | 0.50478
[6 empty] | 2014-08-12 | 8時 | 0.81196
[6 empty] | 2014-08-12 | 9時 | 0.81196
[6 empty] | 2014-08-12 | 10時 | 0.81196
[6 empty] | 2014-08-12 | 11時 | 0.81196
[6 empty] | 2014-08-12 | 12時 | 0.79135
[6 empty] | 2014-08-12 | 13時 | 0.25178
[6 empty] | 2014-08-12 | 14時 | 0.10307
[6 empty] | 2014-08-12 | 15時 | 0.76327
[6 empty] | 2014-08-12 | 16時 | 0.81196
[6 empty] | 2014-08-12 | 17時 | 0.81196
[6 empty] | 2014-08-12 | 18時 | 0.81196
[6 empty] | 2014-08-12 | 19時 | 0.65792
[6 empty] | 2014-08-12 | 20時 | 0.70441
[6 empty] | 2014-08-12 | 21時 | 0.81196
[6 empty] | 2014-08-12 | 22時 | 0.67501
[6 empty] | 2014-08-12 | 23時 | 0.48498
[6 empty] | 2014-08-13 | 0時 | 0.18204
[6 empty] | 2014-08-13 | 1時 | 0.094175
[6 empty] | 2014-08-13 | 2時 | 0.10043
[6 empty] | 2014-08-13 | 3時 | 0.10043
[6 empty] | 2014-08-13 | 4時 | 0.094175
[6 empty] | 2014-08-13 | 5時 | 0.10043
[6 empty] | 2014-08-13 | 6時 | 0.10043
[6 empty] | 2014-08-13 | 7時 | 0.34891
[6 empty] | 2014-08-13 | 8時 | 0.79272
[6 empty] | 2014-08-13 | 9時 | 0.79272
[6 empty] | 2014-08-13 | 10時 | 0.79272
[6 empty] | 2014-08-13 | 11時 | 0.79272
[6 empty] | 2014-08-13 | 12時 | 0.72036
[6 empty] | 2014-08-13 | 13時 | 0.24566
[6 empty] | 2014-08-13 | 14時 | 0.10043
[6 empty] | 2014-08-13 | 15時 | 0.56741
[6 empty] | 2014-08-13 | 16時 | 0.79272
[6 empty] | 2014-08-13 | 17時 | 0.79272
[6 empty] | 2014-08-13 | 18時 | 0.7895
[6 empty] | 2014-08-13 | 19時 | 0.62577
[6 empty] | 2014-08-13 | 20時 | 0.68769
[6 empty] | 2014-08-13 | 21時 | 0.79272
[6 empty] | 2014-08-13 | 22時 | 0.63703
[6 empty] | 2014-08-13 | 23時 | 0.4028
[6 empty] | 2014-08-14 | 0時 | 0.23928
[6 empty] | 2014-08-14 | 1時 | 0.088114
[6 empty] | 2014-08-14 | 2時 | 0.094008
[6 empty] | 2014-08-14 | 3時 | 0.094008
[6 empty] | 2014-08-14 | 4時 | 0.088114
[6 empty] | 2014-08-14 | 5時 | 0.094008
[6 empty] | 2014-08-14 | 6時 | 0.40449
[6 empty] | 2014-08-14 | 7時 | 0.558
[6 empty] | 2014-08-14 | 8時 | 0.40076
[6 empty] | 2014-08-14 | 9時 | 0.58314
[6 empty] | 2014-08-14 | 10時 | 0.16886
[6 empty] | 2014-08-14 | 11時 | 0.5878
[6 empty] | 2014-08-14 | 12時 | 0.55047
[6 empty] | 2014-08-14 | 13時 | 0.17643
[6 empty] | 2014-08-14 | 14時 | 0.13101
[6 empty] | 2014-08-14 | 15時 | 0.38078
[6 empty] | 2014-08-14 | 16時 | 0.28939
[6 empty] | 2014-08-14 | 17時 | 0.74591
[6 empty] | 2014-08-14 | 18時 | 0.73215
[6 empty] | 2014-08-14 | 19時 | 0.74591
[6 empty] | 2014-08-14 | 20時 | 0.5007
[6 empty] | 2014-08-14 | 21時 | 0.70423
[6 empty] | 2014-08-14 | 22時 | 0.7206
[6 empty] | 2014-08-14 | 23時 | 0.5898
[6 empty] | 2014-08-15 | 0時 | 0.21001
[6 empty] | 2014-08-15 | 1時 | 0.076615
[6 empty] | 2014-08-15 | 2時 | 0.081816
[6 empty] | 2014-08-15 | 3時 | 0.081816
[6 empty] | 2014-08-15 | 4時 | 0.076615
[6 empty] | 2014-08-15 | 5時 | 0.081816
[6 empty] | 2014-08-15 | 6時 | 0.3225
[6 empty] | 2014-08-15 | 7時 | 0.47116
[6 empty] | 2014-08-15 | 8時 | 0.30303
[6 empty] | 2014-08-15 | 9時 | 0.51345
[6 empty] | 2014-08-15 | 10時 | 0.14786
[6 empty] | 2014-08-15 | 11時 | 0.17414
[6 empty] | 2014-08-15 | 12時 | 0.40031
[6 empty] | 2014-08-15 | 13時 | 0.15454
[6 empty] | 2014-08-15 | 14時 | 0.11447
[6 empty] | 2014-08-15 | 15時 | 0.19519
[6 empty] | 2014-08-15 | 16時 | 0.1935
[6 empty] | 2014-08-15 | 17時 | 0.47845
[6 empty] | 2014-08-15 | 18時 | 0.55666
[6 empty] | 2014-08-15 | 19時 | 0.52977
[6 empty] | 2014-08-15 | 20時 | 0.39308
[6 empty] | 2014-08-15 | 21時 | 0.57087
[6 empty] | 2014-08-15 | 22時 | 0.52472
[6 empty] | 2014-08-15 | 23時 | 0.46082
[6 empty] | 2014-08-16 | 0時 | 0.20433
[6 empty] | 2014-08-16 | 1時 | 0.074386
[6 empty] | 2014-08-16 | 2時 | 0.079452
[6 empty] | 2014-08-16 | 3時 | 0.079452
[6 empty] | 2014-08-16 | 4時 | 0.074386
[6 empty] | 2014-08-16 | 5時 | 0.079452
[6 empty] | 2014-08-16 | 6時 | 0.28931
[6 empty] | 2014-08-16 | 7時 | 0.41619
[6 empty] | 2014-08-16 | 8時 | 0.28553
[6 empty] | 2014-08-16 | 9時 | 0.49993
[6 empty] | 2014-08-16 | 10時 | 0.14379
[6 empty] | 2014-08-16 | 11時 | 0.18672
[6 empty] | 2014-08-16 | 12時 | 0.38989
[6 empty] | 2014-08-16 | 13時 | 0.1503
[6 empty] | 2014-08-16 | 14時 | 0.11126
[6 empty] | 2014-08-16 | 15時 | 0.18431
[6 empty] | 2014-08-16 | 16時 | 0.18672
[6 empty] | 2014-08-16 | 17時 | 0.43071
[6 empty] | 2014-08-16 | 18時 | 0.52165
[6 empty] | 2014-08-16 | 19時 | 0.49583
[6 empty] | 2014-08-16 | 20時 | 0.36384
[6 empty] | 2014-08-16 | 21時 | 0.52978
[6 empty] | 2014-08-16 | 22時 | 0.4833
[6 empty] | 2014-08-16 | 23時 | 0.44867
[6 empty] | 2014-08-17 | 0時 | 0.2141
[6 empty] | 2014-08-17 | 1時 | 0.078224
[6 empty] | 2014-08-17 | 2時 | 0.083521
[6 empty] | 2014-08-17 | 3時 | 0.083521
[6 empty] | 2014-08-17 | 4時 | 0.078224
[6 empty] | 2014-08-17 | 5時 | 0.083521
[6 empty] | 2014-08-17 | 6時 | 0.30295
[6 empty] | 2014-08-17 | 7時 | 0.43563
[6 empty] | 2014-08-17 | 8時 | 0.2752
[6 empty] | 2014-08-17 | 9時 | 0.5232
[6 empty] | 2014-08-17 | 10時 | 0.1508
[6 empty] | 2014-08-17 | 11時 | 0.26919
[6 empty] | 2014-08-17 | 12時 | 0.45983
[6 empty] | 2014-08-17 | 13時 | 0.1576
[6 empty] | 2014-08-17 | 14時 | 0.11678
[6 empty] | 2014-08-17 | 15時 | 0.2894
[6 empty] | 2014-08-17 | 16時 | 0.22427
[6 empty] | 2014-08-17 | 17時 | 0.48284
[6 empty] | 2014-08-17 | 18時 | 0.55784
[6 empty] | 2014-08-17 | 19時 | 0.52775
[6 empty] | 2014-08-17 | 20時 | 0.3941
[6 empty] | 2014-08-17 | 21時 | 0.5713
[6 empty] | 2014-08-17 | 22時 | 0.59112
[6 empty] | 2014-08-17 | 23時 | 0.46959
[6 empty] | 2014-08-18 | 0時 | 0.2314
[6 empty] | 2014-08-18 | 1時 | 0.085019
[6 empty] | 2014-08-18 | 2時 | 0.090726
[6 empty] | 2014-08-18 | 3時 | 0.090726
[6 empty] | 2014-08-18 | 4時 | 0.085019
[6 empty] | 2014-08-18 | 5時 | 0.090726
[6 empty] | 2014-08-18 | 6時 | 0.32712
[6 empty] | 2014-08-18 | 7時 | 0.5302
[6 empty] | 2014-08-18 | 8時 | 0.38631
[6 empty] | 2014-08-18 | 9時 | 0.56438
[6 empty] | 2014-08-18 | 10時 | 0.1632
[6 empty] | 2014-08-18 | 11時 | 0.48863
[6 empty] | 2014-08-18 | 12時 | 0.57003
[6 empty] | 2014-08-18 | 13時 | 0.17053
[6 empty] | 2014-08-18 | 14時 | 0.12656
[6 empty] | 2014-08-18 | 15時 | 0.3947
[6 empty] | 2014-08-18 | 16時 | 0.2796
[6 empty] | 2014-08-18 | 17時 | 0.61158
[6 empty] | 2014-08-18 | 18時 | 0.65915
[6 empty] | 2014-08-18 | 19時 | 0.6482
[6 empty] | 2014-08-18 | 20時 | 0.46961
[6 empty] | 2014-08-18 | 21時 | 0.65214
[6 empty] | 2014-08-18 | 22時 | 0.66744
[6 empty] | 2014-08-18 | 23時 | 0.50663
[6 empty] | 2014-08-19 | 0時 | 0.18236
[6 empty] | 2014-08-19 | 1時 | 0.09435
[6 empty] | 2014-08-19 | 2時 | 0.10062
[6 empty] | 2014-08-19 | 3時 | 0.10062
[6 empty] | 2014-08-19 | 4時 | 0.09435
[6 empty] | 2014-08-19 | 5時 | 0.10062
[6 empty] | 2014-08-19 | 6時 | 0.10062
[6 empty] | 2014-08-19 | 7時 | 0.38289
[6 empty] | 2014-08-19 | 8時 | 0.79407
[6 empty] | 2014-08-19 | 9時 | 0.79407
[6 empty] | 2014-08-19 | 10時 | 0.79407
[6 empty] | 2014-08-19 | 11時 | 0.79407
[6 empty] | 2014-08-19 | 12時 | 0.78235
[6 empty] | 2014-08-19 | 13時 | 0.24609
[6 empty] | 2014-08-19 | 14時 | 0.10062
[6 empty] | 2014-08-19 | 15時 | 0.59879
[6 empty] | 2014-08-19 | 16時 | 0.79407
[6 empty] | 2014-08-19 | 17時 | 0.79407
[6 empty] | 2014-08-19 | 18時 | 0.77217
[6 empty] | 2014-08-19 | 19時 | 0.58399
[6 empty] | 2014-08-19 | 20時 | 0.66265
[6 empty] | 2014-08-19 | 21時 | 0.79407
[6 empty] | 2014-08-19 | 22時 | 0.63886
[6 empty] | 2014-08-19 | 23時 | 0.40349
[6 empty] | 2014-08-20 | 0時 | 0.11677
[6 empty] | 2014-08-20 | 1時 | 0.058817
[6 empty] | 2014-08-20 | 2時 | 0.062945
[6 empty] | 2014-08-20 | 3時 | 0.062945
[6 empty] | 2014-08-20 | 4時 | 0.058817
[6 empty] | 2014-08-20 | 5時 | 0.062945
[6 empty] | 2014-08-20 | 6時 | 0.13016
[6 empty] | 2014-08-20 | 7時 | 0.25326
[6 empty] | 2014-08-20 | 8時 | 0.51958
[6 empty] | 2014-08-20 | 9時 | 0.35036
[6 empty] | 2014-08-20 | 10時 | 0.28796
[6 empty] | 2014-08-20 | 11時 | 0.19936
[6 empty] | 2014-08-20 | 12時 | 0.14628
[6 empty] | 2014-08-20 | 13時 | 0.058817
[6 empty] | 2014-08-20 | 14時 | 0.062945
[6 empty] | 2014-08-20 | 15時 | 0.30882
[6 empty] | 2014-08-20 | 16時 | 0.21729
[6 empty] | 2014-08-20 | 17時 | 0.19715
[6 empty] | 2014-08-20 | 18時 | 0.12872
[6 empty] | 2014-08-20 | 19時 | 0.22033
[6 empty] | 2014-08-20 | 20時 | 0.44714
[6 empty] | 2014-08-20 | 21時 | 0.48893
[6 empty] | 2014-08-20 | 22時 | 0.30079
[6 empty] | 2014-08-20 | 23時 | 0.31719
[6 empty] | 2014-08-21 | 0時 | 0.20399
[6 empty] | 2014-08-21 | 1時 | 0.074253
[6 empty] | 2014-08-21 | 2時 | 0.079312
[6 empty] | 2014-08-21 | 3時 | 0.079312
[6 empty] | 2014-08-21 | 4時 | 0.074253
[6 empty] | 2014-08-21 | 5時 | 0.079312
[6 empty] | 2014-08-21 | 6時 | 0.28883
[6 empty] | 2014-08-21 | 7時 | 0.50684
[6 empty] | 2014-08-21 | 8時 | 0.33351
[6 empty] | 2014-08-21 | 9時 | 0.49913
[6 empty] | 2014-08-21 | 10時 | 0.14355
[6 empty] | 2014-08-21 | 11時 | 0.27887
[6 empty] | 2014-08-21 | 12時 | 0.43344
[6 empty] | 2014-08-21 | 13時 | 0.15005
[6 empty] | 2014-08-21 | 14時 | 0.11107
[6 empty] | 2014-08-21 | 15時 | 0.16599
[6 empty] | 2014-08-21 | 16時 | 0.15989
[6 empty] | 2014-08-21 | 17時 | 0.3886
[6 empty] | 2014-08-21 | 18時 | 0.4971
[6 empty] | 2014-08-21 | 19時 | 0.46305
[6 empty] | 2014-08-21 | 20時 | 0.2932
[6 empty] | 2014-08-21 | 21時 | 0.45254
[6 empty] | 2014-08-21 | 22時 | 0.48191
[6 empty] | 2014-08-21 | 23時 | 0.44795
[6 empty] | 2014-08-22 | 0時 | 0.17753
[6 empty] | 2014-08-22 | 1時 | 0.063856
[6 empty] | 2014-08-22 | 2時 | 0.068288
[6 empty] | 2014-08-22 | 3時 | 0.068288
[6 empty] | 2014-08-22 | 4時 | 0.063856
[6 empty] | 2014-08-22 | 5時 | 0.068288
[6 empty] | 2014-08-22 | 6時 | 0.25186
[6 empty] | 2014-08-22 | 7時 | 0.36286
[6 empty] | 2014-08-22 | 8時 | 0.21328
[6 empty] | 2014-08-22 | 9時 | 0.43612
[6 empty] | 2014-08-22 | 10時 | 0.12457
[6 empty] | 2014-08-22 | 11時 | 0.083219
[6 empty] | 2014-08-22 | 12時 | 0.29058
[6 empty] | 2014-08-22 | 13時 | 0.13027
[6 empty] | 2014-08-22 | 14時 | 0.096113
[6 empty] | 2014-08-22 | 15時 | 0.085179
[6 empty] | 2014-08-22 | 16時 | 0.11855
[6 empty] | 2014-08-22 | 17時 | 0.2601
[6 empty] | 2014-08-22 | 18時 | 0.42372
[6 empty] | 2014-08-22 | 19時 | 0.34495
[6 empty] | 2014-08-22 | 20時 | 0.24365
[6 empty] | 2014-08-22 | 21時 | 0.34749
[6 empty] | 2014-08-22 | 22時 | 0.37373
[6 empty] | 2014-08-22 | 23時 | 0.39127
[6 empty] | 2014-08-23 | 0時 | 0.19103
[6 empty] | 2014-08-23 | 1時 | 0.069161
[6 empty] | 2014-08-23 | 2時 | 0.073912
[6 empty] | 2014-08-23 | 3時 | 0.073912
[6 empty] | 2014-08-23 | 4時 | 0.069161
[6 empty] | 2014-08-23 | 5時 | 0.073912
[6 empty] | 2014-08-23 | 6時 | 0.27073
[6 empty] | 2014-08-23 | 7時 | 0.38972
[6 empty] | 2014-08-23 | 8時 | 0.22936
[6 empty] | 2014-08-23 | 9時 | 0.46827
[6 empty] | 2014-08-23 | 10時 | 0.13426
[6 empty] | 2014-08-23 | 11時 | 0.1028
[6 empty] | 2014-08-23 | 12時 | 0.35795
[6 empty] | 2014-08-23 | 13時 | 0.14036
[6 empty] | 2014-08-23 | 14時 | 0.10374
[6 empty] | 2014-08-23 | 15時 | 0.16461
[6 empty] | 2014-08-23 | 16時 | 0.1584
[6 empty] | 2014-08-23 | 17時 | 0.3681
[6 empty] | 2014-08-23 | 18時 | 0.46718
[6 empty] | 2014-08-23 | 19時 | 0.4262
[6 empty] | 2014-08-23 | 20時 | 0.27238
[6 empty] | 2014-08-23 | 21時 | 0.42425
[6 empty] | 2014-08-23 | 22時 | 0.40138
[6 empty] | 2014-08-23 | 23時 | 0.42019
[6 empty] | 2014-08-24 | 0時 | 0.20954
[6 empty] | 2014-08-24 | 1時 | 0.076434
[6 empty] | 2014-08-24 | 2時 | 0.081624
[6 empty] | 2014-08-24 | 3時 | 0.081624
[6 empty] | 2014-08-24 | 4時 | 0.076434
[6 empty] | 2014-08-24 | 5時 | 0.081624
[6 empty] | 2014-08-24 | 6時 | 0.29659
[6 empty] | 2014-08-24 | 7時 | 0.42656
[6 empty] | 2014-08-24 | 8時 | 0.27416
[6 empty] | 2014-08-24 | 9時 | 0.51235
[6 empty] | 2014-08-24 | 10時 | 0.14753
[6 empty] | 2014-08-24 | 11時 | 0.26021
[6 empty] | 2014-08-24 | 12時 | 0.44995
[6 empty] | 2014-08-24 | 13時 | 0.1542
[6 empty] | 2014-08-24 | 14時 | 0.11421
[6 empty] | 2014-08-24 | 15時 | 0.24418
[6 empty] | 2014-08-24 | 16時 | 0.2024
[6 empty] | 2014-08-24 | 17時 | 0.45318
[6 empty] | 2014-08-24 | 18時 | 0.53561
[6 empty] | 2014-08-24 | 19時 | 0.50707
[6 empty] | 2014-08-24 | 20時 | 0.37962
[6 empty] | 2014-08-24 | 21時 | 0.54532
[6 empty] | 2014-08-24 | 22時 | 0.50916
[6 empty] | 2014-08-24 | 23時 | 0.45983
[6 empty] | 2014-08-25 | 0時 | 0.21709
[6 empty] | 2014-08-25 | 1時 | 0.079396
[6 empty] | 2014-08-25 | 2時 | 0.084765
[6 empty] | 2014-08-25 | 3時 | 0.084765
[6 empty] | 2014-08-25 | 4時 | 0.079396
[6 empty] | 2014-08-25 | 5時 | 0.084765
[6 empty] | 2014-08-25 | 6時 | 0.30712
[6 empty] | 2014-08-25 | 7時 | 0.44157
[6 empty] | 2014-08-25 | 8時 | 0.26039
[6 empty] | 2014-08-25 | 9時 | 0.5303
[6 empty] | 2014-08-25 | 10時 | 0.15294
[6 empty] | 2014-08-25 | 11時 | 0.19688
[6 empty] | 2014-08-25 | 12時 | 0.45615
[6 empty] | 2014-08-25 | 13時 | 0.15984
[6 empty] | 2014-08-25 | 14時 | 0.11847
[6 empty] | 2014-08-25 | 15時 | 0.33587
[6 empty] | 2014-08-25 | 16時 | 0.2615
[6 empty] | 2014-08-25 | 17時 | 0.56314
[6 empty] | 2014-08-25 | 18時 | 0.59026
[6 empty] | 2014-08-25 | 19時 | 0.56032
[6 empty] | 2014-08-25 | 20時 | 0.41194
[6 empty] | 2014-08-25 | 21時 | 0.59273
[6 empty] | 2014-08-25 | 22時 | 0.60798
[6 empty] | 2014-08-25 | 23時 | 0.47598
[6 empty] | 2014-08-26 | 0時 | 0.18523
[6 empty] | 2014-08-26 | 1時 | 0.095905
[6 empty] | 2014-08-26 | 2時 | 0.10227
[6 empty] | 2014-08-26 | 3時 | 0.10227
[6 empty] | 2014-08-26 | 4時 | 0.095905
[6 empty] | 2014-08-26 | 5時 | 0.10227
[6 empty] | 2014-08-26 | 6時 | 0.10227
[6 empty] | 2014-08-26 | 7時 | 0.36448
[6 empty] | 2014-08-26 | 8時 | 0.80609
[6 empty] | 2014-08-26 | 9時 | 0.80609
[6 empty] | 2014-08-26 | 10時 | 0.80609
[6 empty] | 2014-08-26 | 11時 | 0.80609
[6 empty] | 2014-08-26 | 12時 | 0.80609
[6 empty] | 2014-08-26 | 13時 | 0.24992
[6 empty] | 2014-08-26 | 14時 | 0.10227
[6 empty] | 2014-08-26 | 15時 | 0.787
[6 empty] | 2014-08-26 | 16時 | 0.80609
[6 empty] | 2014-08-26 | 17時 | 0.80609
[6 empty] | 2014-08-26 | 18時 | 0.80609
[6 empty] | 2014-08-26 | 19時 | 0.63974
[6 empty] | 2014-08-26 | 20時 | 0.69397
[6 empty] | 2014-08-26 | 21時 | 0.80609
[6 empty] | 2014-08-26 | 22時 | 0.66975
[6 empty] | 2014-08-26 | 23時 | 0.48138
[6 empty] | 2014-08-27 | 0時 | 0.18406
[6 empty] | 2014-08-27 | 1時 | 0.095268
[6 empty] | 2014-08-27 | 2時 | 0.10159
[6 empty] | 2014-08-27 | 3時 | 0.10159
[6 empty] | 2014-08-27 | 4時 | 0.095268
[6 empty] | 2014-08-27 | 5時 | 0.10159
[6 empty] | 2014-08-27 | 6時 | 0.10159
[6 empty] | 2014-08-27 | 7時 | 0.33243
[6 empty] | 2014-08-27 | 8時 | 0.80117
[6 empty] | 2014-08-27 | 9時 | 0.80117
[6 empty] | 2014-08-27 | 10時 | 0.80117
[6 empty] | 2014-08-27 | 11時 | 0.80117
[6 empty] | 2014-08-27 | 12時 | 0.80117
[6 empty] | 2014-08-27 | 13時 | 0.24835
[6 empty] | 2014-08-27 | 14時 | 0.10159
[6 empty] | 2014-08-27 | 15時 | 0.67333
[6 empty] | 2014-08-27 | 16時 | 0.80117
[6 empty] | 2014-08-27 | 17時 | 0.80117
[6 empty] | 2014-08-27 | 18時 | 0.79015
[6 empty] | 2014-08-27 | 19時 | 0.63222
[6 empty] | 2014-08-27 | 20時 | 0.70167
[6 empty] | 2014-08-27 | 21時 | 0.80117
[6 empty] | 2014-08-27 | 22時 | 0.66222
[6 empty] | 2014-08-27 | 23時 | 0.47817
[6 empty] | 2014-08-28 | 0時 | 0.23928
[6 empty] | 2014-08-28 | 1時 | 0.088115
[6 empty] | 2014-08-28 | 2時 | 0.094009
[6 empty] | 2014-08-28 | 3時 | 0.094009
[6 empty] | 2014-08-28 | 4時 | 0.088115
[6 empty] | 2014-08-28 | 5時 | 0.094009
[6 empty] | 2014-08-28 | 6時 | 0.36662
[6 empty] | 2014-08-28 | 7時 | 0.5393
[6 empty] | 2014-08-28 | 8時 | 0.36863
[6 empty] | 2014-08-28 | 9時 | 0.58315
[6 empty] | 2014-08-28 | 10時 | 0.16886
[6 empty] | 2014-08-28 | 11時 | 0.63978
[6 empty] | 2014-08-28 | 12時 | 0.6221
[6 empty] | 2014-08-28 | 13時 | 0.17643
[6 empty] | 2014-08-28 | 14時 | 0.13101
[6 empty] | 2014-08-28 | 15時 | 0.63779
[6 empty] | 2014-08-28 | 16時 | 0.34331
[6 empty] | 2014-08-28 | 17時 | 0.74591
[6 empty] | 2014-08-28 | 18時 | 0.74383
[6 empty] | 2014-08-28 | 19時 | 0.74591
[6 empty] | 2014-08-28 | 20時 | 0.51727
[6 empty] | 2014-08-28 | 21時 | 0.70885
[6 empty] | 2014-08-28 | 22時 | 0.74591
[6 empty] | 2014-08-28 | 23時 | 0.59513
[6 empty] | 2014-08-29 | 0時 | 0.23221
[6 empty] | 2014-08-29 | 1時 | 0.065412
[6 empty] | 2014-08-29 | 2時 | 0.069938
[6 empty] | 2014-08-29 | 3時 | 0.069938
[6 empty] | 2014-08-29 | 4時 | 0.065412
[6 empty] | 2014-08-29 | 5時 | 0.069938
[6 empty] | 2014-08-29 | 6時 | 0.31491
[6 empty] | 2014-08-29 | 7時 | 0.43356
[6 empty] | 2014-08-29 | 8時 | 0.30785
[6 empty] | 2014-08-29 | 9時 | 0.44555
[6 empty] | 2014-08-29 | 10時 | 0.12741
[6 empty] | 2014-08-29 | 11時 | 0.44779
[6 empty] | 2014-08-29 | 12時 | 0.46452
[6 empty] | 2014-08-29 | 13時 | 0.13323
[6 empty] | 2014-08-29 | 14時 | 0.098351
[6 empty] | 2014-08-29 | 15時 | 0.39011
[6 empty] | 2014-08-29 | 16時 | 0.23676
[6 empty] | 2014-08-29 | 17時 | 0.57054
[6 empty] | 2014-08-29 | 18時 | 0.54212
[6 empty] | 2014-08-29 | 19時 | 0.54759
[6 empty] | 2014-08-29 | 20時 | 0.37381
[6 empty] | 2014-08-29 | 21時 | 0.52076
[6 empty] | 2014-08-29 | 22時 | 0.55133
[6 empty] | 2014-08-29 | 23時 | 0.45134
[6 empty] | 2014-08-30 | 0時 | 0.23224
[6 empty] | 2014-08-30 | 1時 | 0.085352
[6 empty] | 2014-08-30 | 2時 | 0.091079
[6 empty] | 2014-08-30 | 3時 | 0.091079
[6 empty] | 2014-08-30 | 4時 | 0.085352
[6 empty] | 2014-08-30 | 5時 | 0.091079
[6 empty] | 2014-08-30 | 6時 | 0.37437
[6 empty] | 2014-08-30 | 7時 | 0.53914
[6 empty] | 2014-08-30 | 8時 | 0.36468
[6 empty] | 2014-08-30 | 9時 | 0.5664
[6 empty] | 2014-08-30 | 10時 | 0.16381
[6 empty] | 2014-08-30 | 11時 | 0.46574
[6 empty] | 2014-08-30 | 12時 | 0.58127
[6 empty] | 2014-08-30 | 13時 | 0.17117
[6 empty] | 2014-08-30 | 14時 | 0.12703
[6 empty] | 2014-08-30 | 15時 | 0.44272
[6 empty] | 2014-08-30 | 16時 | 0.27599
[6 empty] | 2014-08-30 | 17時 | 0.67324
[6 empty] | 2014-08-30 | 18時 | 0.65351
[6 empty] | 2014-08-30 | 19時 | 0.65359
[6 empty] | 2014-08-30 | 20時 | 0.44252
[6 empty] | 2014-08-30 | 21時 | 0.63185
[6 empty] | 2014-08-30 | 22時 | 0.65806
[6 empty] | 2014-08-30 | 23時 | 0.50845
[6 empty] | 2014-08-31 | 0時 | 0.22227
[6 empty] | 2014-08-31 | 1時 | 0.081432
[6 empty] | 2014-08-31 | 2時 | 0.086924
[6 empty] | 2014-08-31 | 3時 | 0.086924
[6 empty] | 2014-08-31 | 4時 | 0.081432
[6 empty] | 2014-08-31 | 5時 | 0.086924
[6 empty] | 2014-08-31 | 6時 | 0.33302
[6 empty] | 2014-08-31 | 7時 | 0.52944
[6 empty] | 2014-08-31 | 8時 | 0.38539
[6 empty] | 2014-08-31 | 9時 | 0.54264
[6 empty] | 2014-08-31 | 10時 | 0.15666
[6 empty] | 2014-08-31 | 11時 | 0.42088
[6 empty] | 2014-08-31 | 12時 | 0.505
[6 empty] | 2014-08-31 | 13時 | 0.16371
[6 empty] | 2014-08-31 | 14時 | 0.1214
[6 empty] | 2014-08-31 | 15時 | 0.29473
[6 empty] | 2014-08-31 | 16時 | 0.23413
[6 empty] | 2014-08-31 | 17時 | 0.52549
[6 empty] | 2014-08-31 | 18時 | 0.57905
[6 empty] | 2014-08-31 | 19時 | 0.55181
[6 empty] | 2014-08-31 | 20時 | 0.40588
[6 empty] | 2014-08-31 | 21時 | 0.58644
[6 empty] | 2014-08-31 | 22時 | 0.6087
[6 empty] | 2014-08-31 | 23時 | 0.48708
[6 empty] | 2014-09-01 | 0時 | 0.17453
[6 empty] | 2014-09-01 | 1時 | 0.062678
[6 empty] | 2014-09-01 | 2時 | 0.067039
[6 empty] | 2014-09-01 | 3時 | 0.067039
[6 empty] | 2014-09-01 | 4時 | 0.062678
[6 empty] | 2014-09-01 | 5時 | 0.067039
[6 empty] | 2014-09-01 | 6時 | 0.24767
[6 empty] | 2014-09-01 | 7時 | 0.35689
[6 empty] | 2014-09-01 | 8時 | 0.20971
[6 empty] | 2014-09-01 | 9時 | 0.42898
[6 empty] | 2014-09-01 | 10時 | 0.12242
[6 empty] | 2014-09-01 | 11時 | 0.06999
[6 empty] | 2014-09-01 | 12時 | 0.27
[6 empty] | 2014-09-01 | 13時 | 0.12802
[6 empty] | 2014-09-01 | 14時 | 0.094418
[6 empty] | 2014-09-01 | 15時 | 0.067039
[6 empty] | 2014-09-01 | 16時 | 0.10095
[6 empty] | 2014-09-01 | 17時 | 0.25578
[6 empty] | 2014-09-01 | 18時 | 0.41678
[6 empty] | 2014-09-01 | 19時 | 0.3274
[6 empty] | 2014-09-01 | 20時 | 0.2396
[6 empty] | 2014-09-01 | 21時 | 0.34177
[6 empty] | 2014-09-01 | 22時 | 0.36759
[6 empty] | 2014-09-01 | 23時 | 0.38485
[6 empty] | 2014-09-02 | 0時 | 0.151
[6 empty] | 2014-09-02 | 1時 | 0.077359
[6 empty] | 2014-09-02 | 2時 | 0.082604
[6 empty] | 2014-09-02 | 3時 | 0.082604
[6 empty] | 2014-09-02 | 4時 | 0.077359
[6 empty] | 2014-09-02 | 5時 | 0.082604
[6 empty] | 2014-09-02 | 6時 | 0.082604
[6 empty] | 2014-09-02 | 7時 | 0.24866
[6 empty] | 2014-09-02 | 8時 | 0.44132
[6 empty] | 2014-09-02 | 9時 | 0.55063
[6 empty] | 2014-09-02 | 10時 | 0.49506
[6 empty] | 2014-09-02 | 11時 | 0.47084
[6 empty] | 2014-09-02 | 12時 | 0.4889
[6 empty] | 2014-09-02 | 13時 | 0.20432
[6 empty] | 2014-09-02 | 14時 | 0.082604
[6 empty] | 2014-09-02 | 15時 | 0.082604
[6 empty] | 2014-09-02 | 16時 | 0.49157
[6 empty] | 2014-09-02 | 17時 | 0.56983
[6 empty] | 2014-09-02 | 18時 | 0.56177
[6 empty] | 2014-09-02 | 19時 | 0.25842
[6 empty] | 2014-09-02 | 20時 | 0.36664
[6 empty] | 2014-09-02 | 21時 | 0.49782
[6 empty] | 2014-09-02 | 22時 | 0.47043
[6 empty] | 2014-09-02 | 23時 | 0.33602
[6 empty] | 2014-09-03 | 0時 | 0.057233
[6 empty] | 2014-09-03 | 1時 | 0.026561
[6 empty] | 2014-09-03 | 2時 | 0.028746
[6 empty] | 2014-09-03 | 3時 | 0.028746
[6 empty] | 2014-09-03 | 4時 | 0.026561
[6 empty] | 2014-09-03 | 5時 | 0.028746
[6 empty] | 2014-09-03 | 6時 | 0.064319
[6 empty] | 2014-09-03 | 7時 | 0.12947
[6 empty] | 2014-09-03 | 8時 | 0.22034
[6 empty] | 2014-09-03 | 9時 | 0.069096
[6 empty] | 2014-09-03 | 10時 | 0.026561
[6 empty] | 2014-09-03 | 11時 | 0.028746
[6 empty] | 2014-09-03 | 12時 | 0.028746
[6 empty] | 2014-09-03 | 13時 | 0.026561
[6 empty] | 2014-09-03 | 14時 | 0.028746
[6 empty] | 2014-09-03 | 15時 | 0.028746
[6 empty] | 2014-09-03 | 16時 | 0.026561
[6 empty] | 2014-09-03 | 17時 | 0.028746
[6 empty] | 2014-09-03 | 18時 | 0.028746
[6 empty] | 2014-09-03 | 19時 | 0.026561
[6 empty] | 2014-09-03 | 20時 | 0.1563
[6 empty] | 2014-09-03 | 21時 | 0.18246
[6 empty] | 2014-09-03 | 22時 | 0.12953
[6 empty] | 2014-09-03 | 23時 | 0.1633
[6 empty] | 2014-09-04 | 0時 | 0.17453
[6 empty] | 2014-09-04 | 1時 | 0.062678
[6 empty] | 2014-09-04 | 2時 | 0.067039
[6 empty] | 2014-09-04 | 3時 | 0.067039
[6 empty] | 2014-09-04 | 4時 | 0.062678
[6 empty] | 2014-09-04 | 5時 | 0.067039
[6 empty] | 2014-09-04 | 6時 | 0.24767
[6 empty] | 2014-09-04 | 7時 | 0.35689
[6 empty] | 2014-09-04 | 8時 | 0.20971
[6 empty] | 2014-09-04 | 9時 | 0.42898
[6 empty] | 2014-09-04 | 10時 | 0.12242
[6 empty] | 2014-09-04 | 11時 | 0.06999
[6 empty] | 2014-09-04 | 12時 | 0.27
[6 empty] | 2014-09-04 | 13時 | 0.12802
[6 empty] | 2014-09-04 | 14時 | 0.094418
[6 empty] | 2014-09-04 | 15時 | 0.067039
[6 empty] | 2014-09-04 | 16時 | 0.10095
[6 empty] | 2014-09-04 | 17時 | 0.25578
[6 empty] | 2014-09-04 | 18時 | 0.41678
[6 empty] | 2014-09-04 | 19時 | 0.3274
[6 empty] | 2014-09-04 | 20時 | 0.2396
[6 empty] | 2014-09-04 | 21時 | 0.34177
[6 empty] | 2014-09-04 | 22時 | 0.36759
[6 empty] | 2014-09-04 | 23時 | 0.38485
[6 empty] | 2014-09-05 | 0時 | 0.17453
[6 empty] | 2014-09-05 | 1時 | 0.062678
[6 empty] | 2014-09-05 | 2時 | 0.067039
[6 empty] | 2014-09-05 | 3時 | 0.067039
[6 empty] | 2014-09-05 | 4時 | 0.062678
[6 empty] | 2014-09-05 | 5時 | 0.067039
[6 empty] | 2014-09-05 | 6時 | 0.24767
[6 empty] | 2014-09-05 | 7時 | 0.35689
[6 empty] | 2014-09-05 | 8時 | 0.20971
[6 empty] | 2014-09-05 | 9時 | 0.42898
[6 empty] | 2014-09-05 | 10時 | 0.12242
[6 empty] | 2014-09-05 | 11時 | 0.06999
[6 empty] | 2014-09-05 | 12時 | 0.27
[6 empty] | 2014-09-05 | 13時 | 0.12802
[6 empty] | 2014-09-05 | 14時 | 0.094418
[6 empty] | 2014-09-05 | 15時 | 0.067039
[6 empty] | 2014-09-05 | 16時 | 0.10095
[6 empty] | 2014-09-05 | 17時 | 0.25578
[6 empty] | 2014-09-05 | 18時 | 0.41678
[6 empty] | 2014-09-05 | 19時 | 0.3274
[6 empty] | 2014-09-05 | 20時 | 0.2396
[6 empty] | 2014-09-05 | 21時 | 0.34177
[6 empty] | 2014-09-05 | 22時 | 0.36759
[6 empty] | 2014-09-05 | 23時 | 0.38485
[6 empty] | 2014-09-06 | 0時 | 0.17453
[6 empty] | 2014-09-06 | 1時 | 0.062678
[6 empty] | 2014-09-06 | 2時 | 0.067039
[6 empty] | 2014-09-06 | 3時 | 0.067039
[6 empty] | 2014-09-06 | 4時 | 0.062678
[6 empty] | 2014-09-06 | 5時 | 0.067039
[6 empty] | 2014-09-06 | 6時 | 0.24767
[6 empty] | 2014-09-06 | 7時 | 0.35689
[6 empty] | 2014-09-06 | 8時 | 0.20971
[6 empty] | 2014-09-06 | 9時 | 0.42898
[6 empty] | 2014-09-06 | 10時 | 0.12242
[6 empty] | 2014-09-06 | 11時 | 0.06999
[6 empty] | 2014-09-06 | 12時 | 0.27
[6 empty] | 2014-09-06 | 13時 | 0.12802
[6 empty] | 2014-09-06 | 14時 | 0.094418
[6 empty] | 2014-09-06 | 15時 | 0.067039
[6 empty] | 2014-09-06 | 16時 | 0.10095
[6 empty] | 2014-09-06 | 17時 | 0.25578
[6 empty] | 2014-09-06 | 18時 | 0.41678
[6 empty] | 2014-09-06 | 19時 | 0.3274
[6 empty] | 2014-09-06 | 20時 | 0.2396
[6 empty] | 2014-09-06 | 21時 | 0.34177
[6 empty] | 2014-09-06 | 22時 | 0.36759
[6 empty] | 2014-09-06 | 23時 | 0.38485
[6 empty] | 2014-09-07 | 0時 | 0.17453
[6 empty] | 2014-09-07 | 1時 | 0.062678
[6 empty] | 2014-09-07 | 2時 | 0.067039
[6 empty] | 2014-09-07 | 3時 | 0.067039
[6 empty] | 2014-09-07 | 4時 | 0.062678
[6 empty] | 2014-09-07 | 5時 | 0.067039
[6 empty] | 2014-09-07 | 6時 | 0.24767
[6 empty] | 2014-09-07 | 7時 | 0.35689
[6 empty] | 2014-09-07 | 8時 | 0.20971
[6 empty] | 2014-09-07 | 9時 | 0.42898
[6 empty] | 2014-09-07 | 10時 | 0.12242
[6 empty] | 2014-09-07 | 11時 | 0.06999
[6 empty] | 2014-09-07 | 12時 | 0.27
[6 empty] | 2014-09-07 | 13時 | 0.12802
[6 empty] | 2014-09-07 | 14時 | 0.094418
[6 empty] | 2014-09-07 | 15時 | 0.067039
[6 empty] | 2014-09-07 | 16時 | 0.10095
[6 empty] | 2014-09-07 | 17時 | 0.25578
[6 empty] | 2014-09-07 | 18時 | 0.41678
[6 empty] | 2014-09-07 | 19時 | 0.3274
[6 empty] | 2014-09-07 | 20時 | 0.2396
[6 empty] | 2014-09-07 | 21時 | 0.34177
[6 empty] | 2014-09-07 | 22時 | 0.36759
[6 empty] | 2014-09-07 | 23時 | 0.38485
[6 empty] | 2014-09-08 | 0時 | 0.17453
[6 empty] | 2014-09-08 | 1時 | 0.062678
[6 empty] | 2014-09-08 | 2時 | 0.067039
[6 empty] | 2014-09-08 | 3時 | 0.067039
[6 empty] | 2014-09-08 | 4時 | 0.062678
[6 empty] | 2014-09-08 | 5時 | 0.067039
[6 empty] | 2014-09-08 | 6時 | 0.24767
[6 empty] | 2014-09-08 | 7時 | 0.35689
[6 empty] | 2014-09-08 | 8時 | 0.20971
[6 empty] | 2014-09-08 | 9時 | 0.42898
[6 empty] | 2014-09-08 | 10時 | 0.12242
[6 empty] | 2014-09-08 | 11時 | 0.06999
[6 empty] | 2014-09-08 | 12時 | 0.27
[6 empty] | 2014-09-08 | 13時 | 0.12802
[6 empty] | 2014-09-08 | 14時 | 0.094418
[6 empty] | 2014-09-08 | 15時 | 0.067039
[6 empty] | 2014-09-08 | 16時 | 0.10095
[6 empty] | 2014-09-08 | 17時 | 0.25578
[6 empty] | 2014-09-08 | 18時 | 0.41678
[6 empty] | 2014-09-08 | 19時 | 0.3274
[6 empty] | 2014-09-08 | 20時 | 0.2396
[6 empty] | 2014-09-08 | 21時 | 0.34177
[6 empty] | 2014-09-08 | 22時 | 0.36759
[6 empty] | 2014-09-08 | 23時 | 0.38485
[6 empty] | 2014-09-09 | 0時 | 0.151
[6 empty] | 2014-09-09 | 1時 | 0.077359
[6 empty] | 2014-09-09 | 2時 | 0.082604
[6 empty] | 2014-09-09 | 3時 | 0.082604
[6 empty] | 2014-09-09 | 4時 | 0.077359
[6 empty] | 2014-09-09 | 5時 | 0.082604
[6 empty] | 2014-09-09 | 6時 | 0.082604
[6 empty] | 2014-09-09 | 7時 | 0.24866
[6 empty] | 2014-09-09 | 8時 | 0.44132
[6 empty] | 2014-09-09 | 9時 | 0.55063
[6 empty] | 2014-09-09 | 10時 | 0.49506
[6 empty] | 2014-09-09 | 11時 | 0.47084
[6 empty] | 2014-09-09 | 12時 | 0.4889
[6 empty] | 2014-09-09 | 13時 | 0.20432
[6 empty] | 2014-09-09 | 14時 | 0.082604
[6 empty] | 2014-09-09 | 15時 | 0.082604
[6 empty] | 2014-09-09 | 16時 | 0.49157
[6 empty] | 2014-09-09 | 17時 | 0.56983
[6 empty] | 2014-09-09 | 18時 | 0.56177
[6 empty] | 2014-09-09 | 19時 | 0.25842
[6 empty] | 2014-09-09 | 20時 | 0.36664
[6 empty] | 2014-09-09 | 21時 | 0.49782
[6 empty] | 2014-09-09 | 22時 | 0.47043
[6 empty] | 2014-09-09 | 23時 | 0.33602
[6 empty] | 2014-09-10 | 0時 | 0.151
[6 empty] | 2014-09-10 | 1時 | 0.077359
[6 empty] | 2014-09-10 | 2時 | 0.082604
[6 empty] | 2014-09-10 | 3時 | 0.082604
[6 empty] | 2014-09-10 | 4時 | 0.077359
[6 empty] | 2014-09-10 | 5時 | 0.082604
[6 empty] | 2014-09-10 | 6時 | 0.082604
[6 empty] | 2014-09-10 | 7時 | 0.24866
[6 empty] | 2014-09-10 | 8時 | 0.44132
[6 empty] | 2014-09-10 | 9時 | 0.55063
[6 empty] | 2014-09-10 | 10時 | 0.49506
[6 empty] | 2014-09-10 | 11時 | 0.47084
[6 empty] | 2014-09-10 | 12時 | 0.4889
[6 empty] | 2014-09-10 | 13時 | 0.20432
[6 empty] | 2014-09-10 | 14時 | 0.082604
[6 empty] | 2014-09-10 | 15時 | 0.082604
[6 empty] | 2014-09-10 | 16時 | 0.49157
[6 empty] | 2014-09-10 | 17時 | 0.56983
[6 empty] | 2014-09-10 | 18時 | 0.56177
[6 empty] | 2014-09-10 | 19時 | 0.25842
[6 empty] | 2014-09-10 | 20時 | 0.36664
[6 empty] | 2014-09-10 | 21時 | 0.49782
[6 empty] | 2014-09-10 | 22時 | 0.47043
[6 empty] | 2014-09-10 | 23時 | 0.33602
[6 empty] | 2014-09-11 | 0時 | 0.17453
[6 empty] | 2014-09-11 | 1時 | 0.062678
[6 empty] | 2014-09-11 | 2時 | 0.067039
[6 empty] | 2014-09-11 | 3時 | 0.067039
[6 empty] | 2014-09-11 | 4時 | 0.062678
[6 empty] | 2014-09-11 | 5時 | 0.067039
[6 empty] | 2014-09-11 | 6時 | 0.24767
[6 empty] | 2014-09-11 | 7時 | 0.35689
[6 empty] | 2014-09-11 | 8時 | 0.20971
[6 empty] | 2014-09-11 | 9時 | 0.42898
[6 empty] | 2014-09-11 | 10時 | 0.12242
[6 empty] | 2014-09-11 | 11時 | 0.06999
[6 empty] | 2014-09-11 | 12時 | 0.27
[6 empty] | 2014-09-11 | 13時 | 0.12802
[6 empty] | 2014-09-11 | 14時 | 0.094418
[6 empty] | 2014-09-11 | 15時 | 0.067039
[6 empty] | 2014-09-11 | 16時 | 0.10095
[6 empty] | 2014-09-11 | 17時 | 0.25578
[6 empty] | 2014-09-11 | 18時 | 0.41678
[6 empty] | 2014-09-11 | 19時 | 0.3274
[6 empty] | 2014-09-11 | 20時 | 0.2396
[6 empty] | 2014-09-11 | 21時 | 0.34177
[6 empty] | 2014-09-11 | 22時 | 0.36759
[6 empty] | 2014-09-11 | 23時 | 0.38485
[6 empty] | 2014-09-12 | 0時 | 0.17453
[6 empty] | 2014-09-12 | 1時 | 0.062678
[6 empty] | 2014-09-12 | 2時 | 0.067039
[6 empty] | 2014-09-12 | 3時 | 0.067039
[6 empty] | 2014-09-12 | 4時 | 0.062678
[6 empty] | 2014-09-12 | 5時 | 0.067039
[6 empty] | 2014-09-12 | 6時 | 0.24767
[6 empty] | 2014-09-12 | 7時 | 0.35689
[6 empty] | 2014-09-12 | 8時 | 0.20971
[6 empty] | 2014-09-12 | 9時 | 0.42898
[6 empty] | 2014-09-12 | 10時 | 0.12242
[6 empty] | 2014-09-12 | 11時 | 0.06999
[6 empty] | 2014-09-12 | 12時 | 0.27
[6 empty] | 2014-09-12 | 13時 | 0.12802
[6 empty] | 2014-09-12 | 14時 | 0.094418
[6 empty] | 2014-09-12 | 15時 | 0.067039
[6 empty] | 2014-09-12 | 16時 | 0.10095
[6 empty] | 2014-09-12 | 17時 | 0.25578
[6 empty] | 2014-09-12 | 18時 | 0.41678
[6 empty] | 2014-09-12 | 19時 | 0.3274
[6 empty] | 2014-09-12 | 20時 | 0.2396
[6 empty] | 2014-09-12 | 21時 | 0.34177
[6 empty] | 2014-09-12 | 22時 | 0.36759
[6 empty] | 2014-09-12 | 23時 | 0.38485
[6 empty] | 2014-09-13 | 0時 | 0.17453
[6 empty] | 2014-09-13 | 1時 | 0.062678
[6 empty] | 2014-09-13 | 2時 | 0.067039
[6 empty] | 2014-09-13 | 3時 | 0.067039
[6 empty] | 2014-09-13 | 4時 | 0.062678
[6 empty] | 2014-09-13 | 5時 | 0.067039
[6 empty] | 2014-09-13 | 6時 | 0.24767
[6 empty] | 2014-09-13 | 7時 | 0.35689
[6 empty] | 2014-09-13 | 8時 | 0.20971
[6 empty] | 2014-09-13 | 9時 | 0.42898
[6 empty] | 2014-09-13 | 10時 | 0.12242
[6 empty] | 2014-09-13 | 11時 | 0.06999
[6 empty] | 2014-09-13 | 12時 | 0.27
[6 empty] | 2014-09-13 | 13時 | 0.12802
[6 empty] | 2014-09-13 | 14時 | 0.094418
[6 empty] | 2014-09-13 | 15時 | 0.067039
[6 empty] | 2014-09-13 | 16時 | 0.10095
[6 empty] | 2014-09-13 | 17時 | 0.25578
[6 empty] | 2014-09-13 | 18時 | 0.41678
[6 empty] | 2014-09-13 | 19時 | 0.3274
[6 empty] | 2014-09-13 | 20時 | 0.2396
[6 empty] | 2014-09-13 | 21時 | 0.34177
[6 empty] | 2014-09-13 | 22時 | 0.36759
[6 empty] | 2014-09-13 | 23時 | 0.38485
[6 empty] | 2014-09-14 | 0時 | 0.17453
[6 empty] | 2014-09-14 | 1時 | 0.062678
[6 empty] | 2014-09-14 | 2時 | 0.067039
[6 empty] | 2014-09-14 | 3時 | 0.067039
[6 empty] | 2014-09-14 | 4時 | 0.062678
[6 empty] | 2014-09-14 | 5時 | 0.067039
[6 empty] | 2014-09-14 | 6時 | 0.24767
[6 empty] | 2014-09-14 | 7時 | 0.35689
[6 empty] | 2014-09-14 | 8時 | 0.20971
[6 empty] | 2014-09-14 | 9時 | 0.42898
[6 empty] | 2014-09-14 | 10時 | 0.12242
[6 empty] | 2014-09-14 | 11時 | 0.06999
[6 empty] | 2014-09-14 | 12時 | 0.27
[6 empty] | 2014-09-14 | 13時 | 0.12802
[6 empty] | 2014-09-14 | 14時 | 0.094418
[6 empty] | 2014-09-14 | 15時 | 0.067039
[6 empty] | 2014-09-14 | 16時 | 0.10095
[6 empty] | 2014-09-14 | 17時 | 0.25578
[6 empty] | 2014-09-14 | 18時 | 0.41678
[6 empty] | 2014-09-14 | 19時 | 0.3274
[6 empty] | 2014-09-14 | 20時 | 0.2396
[6 empty] | 2014-09-14 | 21時 | 0.34177
[6 empty] | 2014-09-14 | 22時 | 0.36759
[6 empty] | 2014-09-14 | 23時 | 0.38485
[6 empty] | 2014-09-15 | 0時 | 0.057233
[6 empty] | 2014-09-15 | 1時 | 0.026561
[6 empty] | 2014-09-15 | 2時 | 0.028746
[6 empty] | 2014-09-15 | 3時 | 0.028746
[6 empty] | 2014-09-15 | 4時 | 0.026561
[6 empty] | 2014-09-15 | 5時 | 0.028746
[6 empty] | 2014-09-15 | 6時 | 0.064319
[6 empty] | 2014-09-15 | 7時 | 0.12947
[6 empty] | 2014-09-15 | 8時 | 0.22034
[6 empty] | 2014-09-15 | 9時 | 0.069096
[6 empty] | 2014-09-15 | 10時 | 0.026561
[6 empty] | 2014-09-15 | 11時 | 0.028746
[6 empty] | 2014-09-15 | 12時 | 0.028746
[6 empty] | 2014-09-15 | 13時 | 0.026561
[6 empty] | 2014-09-15 | 14時 | 0.028746
[6 empty] | 2014-09-15 | 15時 | 0.028746
[6 empty] | 2014-09-15 | 16時 | 0.026561
[6 empty] | 2014-09-15 | 17時 | 0.028746
[6 empty] | 2014-09-15 | 18時 | 0.028746
[6 empty] | 2014-09-15 | 19時 | 0.026561
[6 empty] | 2014-09-15 | 20時 | 0.1563
[6 empty] | 2014-09-15 | 21時 | 0.18246
[6 empty] | 2014-09-15 | 22時 | 0.12953
[6 empty] | 2014-09-15 | 23時 | 0.1633
[6 empty] | 2014-09-16 | 0時 | 0.151
[6 empty] | 2014-09-16 | 1時 | 0.077359
[6 empty] | 2014-09-16 | 2時 | 0.082604
[6 empty] | 2014-09-16 | 3時 | 0.082604
[6 empty] | 2014-09-16 | 4時 | 0.077359
[6 empty] | 2014-09-16 | 5時 | 0.082604
[6 empty] | 2014-09-16 | 6時 | 0.082604
[6 empty] | 2014-09-16 | 7時 | 0.24866
[6 empty] | 2014-09-16 | 8時 | 0.44132
[6 empty] | 2014-09-16 | 9時 | 0.55063
[6 empty] | 2014-09-16 | 10時 | 0.49506
[6 empty] | 2014-09-16 | 11時 | 0.47084
[6 empty] | 2014-09-16 | 12時 | 0.4889
[6 empty] | 2014-09-16 | 13時 | 0.20432
[6 empty] | 2014-09-16 | 14時 | 0.082604
[6 empty] | 2014-09-16 | 15時 | 0.082604
[6 empty] | 2014-09-16 | 16時 | 0.49157
[6 empty] | 2014-09-16 | 17時 | 0.56983
[6 empty] | 2014-09-16 | 18時 | 0.56177
[6 empty] | 2014-09-16 | 19時 | 0.25842
[6 empty] | 2014-09-16 | 20時 | 0.36664
[6 empty] | 2014-09-16 | 21時 | 0.49782
[6 empty] | 2014-09-16 | 22時 | 0.47043
[6 empty] | 2014-09-16 | 23時 | 0.33602
[6 empty] | 2014-09-17 | 0時 | 0.057233
[6 empty] | 2014-09-17 | 1時 | 0.026561
[6 empty] | 2014-09-17 | 2時 | 0.028746
[6 empty] | 2014-09-17 | 3時 | 0.028746
[6 empty] | 2014-09-17 | 4時 | 0.026561
[6 empty] | 2014-09-17 | 5時 | 0.028746
[6 empty] | 2014-09-17 | 6時 | 0.064319
[6 empty] | 2014-09-17 | 7時 | 0.12947
[6 empty] | 2014-09-17 | 8時 | 0.22034
[6 empty] | 2014-09-17 | 9時 | 0.069096
[6 empty] | 2014-09-17 | 10時 | 0.026561
[6 empty] | 2014-09-17 | 11時 | 0.028746
[6 empty] | 2014-09-17 | 12時 | 0.028746
[6 empty] | 2014-09-17 | 13時 | 0.026561
[6 empty] | 2014-09-17 | 14時 | 0.028746
[6 empty] | 2014-09-17 | 15時 | 0.028746
[6 empty] | 2014-09-17 | 16時 | 0.026561
[6 empty] | 2014-09-17 | 17時 | 0.028746
[6 empty] | 2014-09-17 | 18時 | 0.028746
[6 empty] | 2014-09-17 | 19時 | 0.026561
[6 empty] | 2014-09-17 | 20時 | 0.1563
[6 empty] | 2014-09-17 | 21時 | 0.18246
[6 empty] | 2014-09-17 | 22時 | 0.12953
[6 empty] | 2014-09-17 | 23時 | 0.1633
[6 empty] | 2014-09-18 | 0時 | 0.17453
[6 empty] | 2014-09-18 | 1時 | 0.062678
[6 empty] | 2014-09-18 | 2時 | 0.067039
[6 empty] | 2014-09-18 | 3時 | 0.067039
[6 empty] | 2014-09-18 | 4時 | 0.062678
[6 empty] | 2014-09-18 | 5時 | 0.067039
[6 empty] | 2014-09-18 | 6時 | 0.24767
[6 empty] | 2014-09-18 | 7時 | 0.35689
[6 empty] | 2014-09-18 | 8時 | 0.20971
[6 empty] | 2014-09-18 | 9時 | 0.42898
[6 empty] | 2014-09-18 | 10時 | 0.12242
[6 empty] | 2014-09-18 | 11時 | 0.06999
[6 empty] | 2014-09-18 | 12時 | 0.27
[6 empty] | 2014-09-18 | 13時 | 0.12802
[6 empty] | 2014-09-18 | 14時 | 0.094418
[6 empty] | 2014-09-18 | 15時 | 0.067039
[6 empty] | 2014-09-18 | 16時 | 0.10095
[6 empty] | 2014-09-18 | 17時 | 0.25578
[6 empty] | 2014-09-18 | 18時 | 0.41678
[6 empty] | 2014-09-18 | 19時 | 0.3274
[6 empty] | 2014-09-18 | 20時 | 0.2396
[6 empty] | 2014-09-18 | 21時 | 0.34177
[6 empty] | 2014-09-18 | 22時 | 0.36759
[6 empty] | 2014-09-18 | 23時 | 0.38485
[6 empty] | 2014-09-19 | 0時 | 0.17453
[6 empty] | 2014-09-19 | 1時 | 0.062678
[6 empty] | 2014-09-19 | 2時 | 0.067039
[6 empty] | 2014-09-19 | 3時 | 0.067039
[6 empty] | 2014-09-19 | 4時 | 0.062678
[6 empty] | 2014-09-19 | 5時 | 0.067039
[6 empty] | 2014-09-19 | 6時 | 0.24767
[6 empty] | 2014-09-19 | 7時 | 0.35689
[6 empty] | 2014-09-19 | 8時 | 0.20971
[6 empty] | 2014-09-19 | 9時 | 0.42898
[6 empty] | 2014-09-19 | 10時 | 0.12242
[6 empty] | 2014-09-19 | 11時 | 0.06999
[6 empty] | 2014-09-19 | 12時 | 0.27
[6 empty] | 2014-09-19 | 13時 | 0.12802
[6 empty] | 2014-09-19 | 14時 | 0.094418
[6 empty] | 2014-09-19 | 15時 | 0.067039
[6 empty] | 2014-09-19 | 16時 | 0.10095
[6 empty] | 2014-09-19 | 17時 | 0.25578
[6 empty] | 2014-09-19 | 18時 | 0.41678
[6 empty] | 2014-09-19 | 19時 | 0.3274
[6 empty] | 2014-09-19 | 20時 | 0.2396
[6 empty] | 2014-09-19 | 21時 | 0.34177
[6 empty] | 2014-09-19 | 22時 | 0.36759
[6 empty] | 2014-09-19 | 23時 | 0.38485
[6 empty] | 2014-09-20 | 0時 | 0.17453
[6 empty] | 2014-09-20 | 1時 | 0.062678
[6 empty] | 2014-09-20 | 2時 | 0.067039
[6 empty] | 2014-09-20 | 3時 | 0.067039
[6 empty] | 2014-09-20 | 4時 | 0.062678
[6 empty] | 2014-09-20 | 5時 | 0.067039
[6 empty] | 2014-09-20 | 6時 | 0.24767
[6 empty] | 2014-09-20 | 7時 | 0.35689
[6 empty] | 2014-09-20 | 8時 | 0.20971
[6 empty] | 2014-09-20 | 9時 | 0.42898
[6 empty] | 2014-09-20 | 10時 | 0.12242
[6 empty] | 2014-09-20 | 11時 | 0.06999
[6 empty] | 2014-09-20 | 12時 | 0.27
[6 empty] | 2014-09-20 | 13時 | 0.12802
[6 empty] | 2014-09-20 | 14時 | 0.094418
[6 empty] | 2014-09-20 | 15時 | 0.067039
[6 empty] | 2014-09-20 | 16時 | 0.10095
[6 empty] | 2014-09-20 | 17時 | 0.25578
[6 empty] | 2014-09-20 | 18時 | 0.41678
[6 empty] | 2014-09-20 | 19時 | 0.3274
[6 empty] | 2014-09-20 | 20時 | 0.2396
[6 empty] | 2014-09-20 | 21時 | 0.34177
[6 empty] | 2014-09-20 | 22時 | 0.36759
[6 empty] | 2014-09-20 | 23時 | 0.38485
[6 empty] | 2014-09-21 | 0時 | 0.17453
[6 empty] | 2014-09-21 | 1時 | 0.062678
[6 empty] | 2014-09-21 | 2時 | 0.067039
[6 empty] | 2014-09-21 | 3時 | 0.067039
[6 empty] | 2014-09-21 | 4時 | 0.062678
[6 empty] | 2014-09-21 | 5時 | 0.067039
[6 empty] | 2014-09-21 | 6時 | 0.24767
[6 empty] | 2014-09-21 | 7時 | 0.35689
[6 empty] | 2014-09-21 | 8時 | 0.20971
[6 empty] | 2014-09-21 | 9時 | 0.42898
[6 empty] | 2014-09-21 | 10時 | 0.12242
[6 empty] | 2014-09-21 | 11時 | 0.06999
[6 empty] | 2014-09-21 | 12時 | 0.27
[6 empty] | 2014-09-21 | 13時 | 0.12802
[6 empty] | 2014-09-21 | 14時 | 0.094418
[6 empty] | 2014-09-21 | 15時 | 0.067039
[6 empty] | 2014-09-21 | 16時 | 0.10095
[6 empty] | 2014-09-21 | 17時 | 0.25578
[6 empty] | 2014-09-21 | 18時 | 0.41678
[6 empty] | 2014-09-21 | 19時 | 0.3274
[6 empty] | 2014-09-21 | 20時 | 0.2396
[6 empty] | 2014-09-21 | 21時 | 0.34177
[6 empty] | 2014-09-21 | 22時 | 0.36759
[6 empty] | 2014-09-21 | 23時 | 0.38485
[6 empty] | 2014-09-22 | 0時 | 0.17453
[6 empty] | 2014-09-22 | 1時 | 0.062678
[6 empty] | 2014-09-22 | 2時 | 0.067039
[6 empty] | 2014-09-22 | 3時 | 0.067039
[6 empty] | 2014-09-22 | 4時 | 0.062678
[6 empty] | 2014-09-22 | 5時 | 0.067039
[6 empty] | 2014-09-22 | 6時 | 0.24767
[6 empty] | 2014-09-22 | 7時 | 0.35689
[6 empty] | 2014-09-22 | 8時 | 0.20971
[6 empty] | 2014-09-22 | 9時 | 0.42898
[6 empty] | 2014-09-22 | 10時 | 0.12242
[6 empty] | 2014-09-22 | 11時 | 0.06999
[6 empty] | 2014-09-22 | 12時 | 0.27
[6 empty] | 2014-09-22 | 13時 | 0.12802
[6 empty] | 2014-09-22 | 14時 | 0.094418
[6 empty] | 2014-09-22 | 15時 | 0.067039
[6 empty] | 2014-09-22 | 16時 | 0.10095
[6 empty] | 2014-09-22 | 17時 | 0.25578
[6 empty] | 2014-09-22 | 18時 | 0.41678
[6 empty] | 2014-09-22 | 19時 | 0.3274
[6 empty] | 2014-09-22 | 20時 | 0.2396
[6 empty] | 2014-09-22 | 21時 | 0.34177
[6 empty] | 2014-09-22 | 22時 | 0.36759
[6 empty] | 2014-09-22 | 23時 | 0.38485
[6 empty] | 2014-09-23 | 0時 | 0.151
[6 empty] | 2014-09-23 | 1時 | 0.077359
[6 empty] | 2014-09-23 | 2時 | 0.082604
[6 empty] | 2014-09-23 | 3時 | 0.082604
[6 empty] | 2014-09-23 | 4時 | 0.077359
[6 empty] | 2014-09-23 | 5時 | 0.082604
[6 empty] | 2014-09-23 | 6時 | 0.082604
[6 empty] | 2014-09-23 | 7時 | 0.24866
[6 empty] | 2014-09-23 | 8時 | 0.44132
[6 empty] | 2014-09-23 | 9時 | 0.55063
[6 empty] | 2014-09-23 | 10時 | 0.49506
[6 empty] | 2014-09-23 | 11時 | 0.47084
[6 empty] | 2014-09-23 | 12時 | 0.4889
[6 empty] | 2014-09-23 | 13時 | 0.20432
[6 empty] | 2014-09-23 | 14時 | 0.082604
[6 empty] | 2014-09-23 | 15時 | 0.082604
[6 empty] | 2014-09-23 | 16時 | 0.49157
[6 empty] | 2014-09-23 | 17時 | 0.56983
[6 empty] | 2014-09-23 | 18時 | 0.56177
[6 empty] | 2014-09-23 | 19時 | 0.25842
[6 empty] | 2014-09-23 | 20時 | 0.36664
[6 empty] | 2014-09-23 | 21時 | 0.49782
[6 empty] | 2014-09-23 | 22時 | 0.47043
[6 empty] | 2014-09-23 | 23時 | 0.33602
[6 empty] | 2014-09-24 | 0時 | 0.151
[6 empty] | 2014-09-24 | 1時 | 0.077359
[6 empty] | 2014-09-24 | 2時 | 0.082604
[6 empty] | 2014-09-24 | 3時 | 0.082604
[6 empty] | 2014-09-24 | 4時 | 0.077359
[6 empty] | 2014-09-24 | 5時 | 0.082604
[6 empty] | 2014-09-24 | 6時 | 0.082604
[6 empty] | 2014-09-24 | 7時 | 0.24866
[6 empty] | 2014-09-24 | 8時 | 0.44132
[6 empty] | 2014-09-24 | 9時 | 0.55063
[6 empty] | 2014-09-24 | 10時 | 0.49506
[6 empty] | 2014-09-24 | 11時 | 0.47084
[6 empty] | 2014-09-24 | 12時 | 0.4889
[6 empty] | 2014-09-24 | 13時 | 0.20432
[6 empty] | 2014-09-24 | 14時 | 0.082604
[6 empty] | 2014-09-24 | 15時 | 0.082604
[6 empty] | 2014-09-24 | 16時 | 0.49157
[6 empty] | 2014-09-24 | 17時 | 0.56983
[6 empty] | 2014-09-24 | 18時 | 0.56177
[6 empty] | 2014-09-24 | 19時 | 0.25842
[6 empty] | 2014-09-24 | 20時 | 0.36664
[6 empty] | 2014-09-24 | 21時 | 0.49782
[6 empty] | 2014-09-24 | 22時 | 0.47043
[6 empty] | 2014-09-24 | 23時 | 0.33602
[6 empty] | 2014-09-25 | 0時 | 0.17453
[6 empty] | 2014-09-25 | 1時 | 0.062678
[6 empty] | 2014-09-25 | 2時 | 0.067039
[6 empty] | 2014-09-25 | 3時 | 0.067039
[6 empty] | 2014-09-25 | 4時 | 0.062678
[6 empty] | 2014-09-25 | 5時 | 0.067039
[6 empty] | 2014-09-25 | 6時 | 0.24767
[6 empty] | 2014-09-25 | 7時 | 0.35689
[6 empty] | 2014-09-25 | 8時 | 0.20971
[6 empty] | 2014-09-25 | 9時 | 0.42898
[6 empty] | 2014-09-25 | 10時 | 0.12242
[6 empty] | 2014-09-25 | 11時 | 0.06999
[6 empty] | 2014-09-25 | 12時 | 0.27
[6 empty] | 2014-09-25 | 13時 | 0.12802
[6 empty] | 2014-09-25 | 14時 | 0.094418
[6 empty] | 2014-09-25 | 15時 | 0.067039
[6 empty] | 2014-09-25 | 16時 | 0.10095
[6 empty] | 2014-09-25 | 17時 | 0.25578
[6 empty] | 2014-09-25 | 18時 | 0.41678
[6 empty] | 2014-09-25 | 19時 | 0.3274
[6 empty] | 2014-09-25 | 20時 | 0.2396
[6 empty] | 2014-09-25 | 21時 | 0.34177
[6 empty] | 2014-09-25 | 22時 | 0.36759
[6 empty] | 2014-09-25 | 23時 | 0.38485
[6 empty] | 2014-09-26 | 0時 | 0.17453
[6 empty] | 2014-09-26 | 1時 | 0.062678
[6 empty] | 2014-09-26 | 2時 | 0.067039
[6 empty] | 2014-09-26 | 3時 | 0.067039
[6 empty] | 2014-09-26 | 4時 | 0.062678
[6 empty] | 2014-09-26 | 5時 | 0.067039
[6 empty] | 2014-09-26 | 6時 | 0.24767
[6 empty] | 2014-09-26 | 7時 | 0.35689
[6 empty] | 2014-09-26 | 8時 | 0.20971
[6 empty] | 2014-09-26 | 9時 | 0.42898
[6 empty] | 2014-09-26 | 10時 | 0.12242
[6 empty] | 2014-09-26 | 11時 | 0.06999
[6 empty] | 2014-09-26 | 12時 | 0.27
[6 empty] | 2014-09-26 | 13時 | 0.12802
[6 empty] | 2014-09-26 | 14時 | 0.094418
[6 empty] | 2014-09-26 | 15時 | 0.067039
[6 empty] | 2014-09-26 | 16時 | 0.10095
[6 empty] | 2014-09-26 | 17時 | 0.25578
[6 empty] | 2014-09-26 | 18時 | 0.41678
[6 empty] | 2014-09-26 | 19時 | 0.3274
[6 empty] | 2014-09-26 | 20時 | 0.2396
[6 empty] | 2014-09-26 | 21時 | 0.34177
[6 empty] | 2014-09-26 | 22時 | 0.36759
[6 empty] | 2014-09-26 | 23時 | 0.38485
[6 empty] | 2014-09-27 | 0時 | 0.17453
[6 empty] | 2014-09-27 | 1時 | 0.062678
[6 empty] | 2014-09-27 | 2時 | 0.067039
[6 empty] | 2014-09-27 | 3時 | 0.067039
[6 empty] | 2014-09-27 | 4時 | 0.062678
[6 empty] | 2014-09-27 | 5時 | 0.067039
[6 empty] | 2014-09-27 | 6時 | 0.24767
[6 empty] | 2014-09-27 | 7時 | 0.35689
[6 empty] | 2014-09-27 | 8時 | 0.20971
[6 empty] | 2014-09-27 | 9時 | 0.42898
[6 empty] | 2014-09-27 | 10時 | 0.12242
[6 empty] | 2014-09-27 | 11時 | 0.06999
[6 empty] | 2014-09-27 | 12時 | 0.27
[6 empty] | 2014-09-27 | 13時 | 0.12802
[6 empty] | 2014-09-27 | 14時 | 0.094418
[6 empty] | 2014-09-27 | 15時 | 0.067039
[6 empty] | 2014-09-27 | 16時 | 0.10095
[6 empty] | 2014-09-27 | 17時 | 0.25578
[6 empty] | 2014-09-27 | 18時 | 0.41678
[6 empty] | 2014-09-27 | 19時 | 0.3274
[6 empty] | 2014-09-27 | 20時 | 0.2396
[6 empty] | 2014-09-27 | 21時 | 0.34177
[6 empty] | 2014-09-27 | 22時 | 0.36759
[6 empty] | 2014-09-27 | 23時 | 0.38485
[6 empty] | 2014-09-28 | 0時 | 0.17453
[6 empty] | 2014-09-28 | 1時 | 0.062678
[6 empty] | 2014-09-28 | 2時 | 0.067039
[6 empty] | 2014-09-28 | 3時 | 0.067039
[6 empty] | 2014-09-28 | 4時 | 0.062678
[6 empty] | 2014-09-28 | 5時 | 0.067039
[6 empty] | 2014-09-28 | 6時 | 0.24767
[6 empty] | 2014-09-28 | 7時 | 0.35689
[6 empty] | 2014-09-28 | 8時 | 0.20971
[6 empty] | 2014-09-28 | 9時 | 0.42898
[6 empty] | 2014-09-28 | 10時 | 0.12242
[6 empty] | 2014-09-28 | 11時 | 0.06999
[6 empty] | 2014-09-28 | 12時 | 0.27
[6 empty] | 2014-09-28 | 13時 | 0.12802
[6 empty] | 2014-09-28 | 14時 | 0.094418
[6 empty] | 2014-09-28 | 15時 | 0.067039
[6 empty] | 2014-09-28 | 16時 | 0.10095
[6 empty] | 2014-09-28 | 17時 | 0.25578
[6 empty] | 2014-09-28 | 18時 | 0.41678
[6 empty] | 2014-09-28 | 19時 | 0.3274
[6 empty] | 2014-09-28 | 20時 | 0.2396
[6 empty] | 2014-09-28 | 21時 | 0.34177
[6 empty] | 2014-09-28 | 22時 | 0.36759
[6 empty] | 2014-09-28 | 23時 | 0.38485
[6 empty] | 2014-09-29 | 0時 | 0.17453
[6 empty] | 2014-09-29 | 1時 | 0.062678
[6 empty] | 2014-09-29 | 2時 | 0.067039
[6 empty] | 2014-09-29 | 3時 | 0.067039
[6 empty] | 2014-09-29 | 4時 | 0.062678
[6 empty] | 2014-09-29 | 5時 | 0.067039
[6 empty] | 2014-09-29 | 6時 | 0.24767
[6 empty] | 2014-09-29 | 7時 | 0.35689
[6 empty] | 2014-09-29 | 8時 | 0.20971
[6 empty] | 2014-09-29 | 9時 | 0.42898
[6 empty] | 2014-09-29 | 10時 | 0.12242
[6 empty] | 2014-09-29 | 11時 | 0.06999
[6 empty] | 2014-09-29 | 12時 | 0.27
[6 empty] | 2014-09-29 | 13時 | 0.12802
[6 empty] | 2014-09-29 | 14時 | 0.094418
[6 empty] | 2014-09-29 | 15時 | 0.067039
[6 empty] | 2014-09-29 | 16時 | 0.10095
[6 empty] | 2014-09-29 | 17時 | 0.25578
[6 empty] | 2014-09-29 | 18時 | 0.41678
[6 empty] | 2014-09-29 | 19時 | 0.3274
[6 empty] | 2014-09-29 | 20時 | 0.2396
[6 empty] | 2014-09-29 | 21時 | 0.34177
[6 empty] | 2014-09-29 | 22時 | 0.36759
[6 empty] | 2014-09-29 | 23時 | 0.38485
[6 empty] | 2014-09-30 | 0時 | 0.16969
[6 empty] | 2014-09-30 | 1時 | 0.087483
[6 empty] | 2014-09-30 | 2時 | 0.093339
[6 empty] | 2014-09-30 | 3時 | 0.093339
[6 empty] | 2014-09-30 | 4時 | 0.087483
[6 empty] | 2014-09-30 | 5時 | 0.093339
[6 empty] | 2014-09-30 | 6時 | 0.093339
[6 empty] | 2014-09-30 | 7時 | 0.53666
[6 empty] | 2014-09-30 | 8時 | 0.74103
[6 empty] | 2014-09-30 | 9時 | 0.74103
[6 empty] | 2014-09-30 | 10時 | 0.55376
[6 empty] | 2014-09-30 | 11時 | 0.52672
[6 empty] | 2014-09-30 | 12時 | 0.54688
[6 empty] | 2014-09-30 | 13時 | 0.22921
[6 empty] | 2014-09-30 | 14時 | 0.093339
[6 empty] | 2014-09-30 | 15時 | 0.093339
[6 empty] | 2014-09-30 | 16時 | 0.54987
[6 empty] | 2014-09-30 | 17時 | 0.63722
[6 empty] | 2014-09-30 | 18時 | 0.62823
[6 empty] | 2014-09-30 | 19時 | 0.53124
[6 empty] | 2014-09-30 | 20時 | 0.73283
[6 empty] | 2014-09-30 | 21時 | 0.74103
[6 empty] | 2014-09-30 | 22時 | 0.52627
[6 empty] | 2014-09-30 | 23時 | 0.37622
[6 empty] | 2014-10-01 | 0時 | 0.072646
[6 empty] | 2014-10-01 | 1時 | 0.034911
[6 empty] | 2014-10-01 | 2時 | 0.037599
[6 empty] | 2014-10-01 | 3時 | 0.037599
[6 empty] | 2014-10-01 | 4時 | 0.034911
[6 empty] | 2014-10-01 | 5時 | 0.037599
[6 empty] | 2014-10-01 | 6時 | 0.081363
[6 empty] | 2014-10-01 | 7時 | 0.26426
[6 empty] | 2014-10-01 | 8時 | 0.33491
[6 empty] | 2014-10-01 | 9時 | 0.087241
[6 empty] | 2014-10-01 | 10時 | 0.034911
[6 empty] | 2014-10-01 | 11時 | 0.037599
[6 empty] | 2014-10-01 | 12時 | 0.037599
[6 empty] | 2014-10-01 | 13時 | 0.034911
[6 empty] | 2014-10-01 | 14時 | 0.037599
[6 empty] | 2014-10-01 | 15時 | 0.037599
[6 empty] | 2014-10-01 | 16時 | 0.034911
[6 empty] | 2014-10-01 | 17時 | 0.037599
[6 empty] | 2014-10-01 | 18時 | 0.037599
[6 empty] | 2014-10-01 | 19時 | 0.034911
[6 empty] | 2014-10-01 | 20時 | 0.19453
[6 empty] | 2014-10-01 | 21時 | 0.22671
[6 empty] | 2014-10-01 | 22時 | 0.16159
[6 empty] | 2014-10-01 | 23時 | 0.20314
[6 empty] | 2014-10-02 | 0時 | 0.20179
[6 empty] | 2014-10-02 | 1時 | 0.073388
[6 empty] | 2014-10-02 | 2時 | 0.078395
[6 empty] | 2014-10-02 | 3時 | 0.078395
[6 empty] | 2014-10-02 | 4時 | 0.073388
[6 empty] | 2014-10-02 | 5時 | 0.23131
[6 empty] | 2014-10-02 | 6時 | 0.35654
[6 empty] | 2014-10-02 | 7時 | 0.47903
[6 empty] | 2014-10-02 | 8時 | 0.30895
[6 empty] | 2014-10-02 | 9時 | 0.49389
[6 empty] | 2014-10-02 | 10時 | 0.14197
[6 empty] | 2014-10-02 | 11時 | 0.081782
[6 empty] | 2014-10-02 | 12時 | 0.31138
[6 empty] | 2014-10-02 | 13時 | 0.1484
[6 empty] | 2014-10-02 | 14時 | 0.10983
[6 empty] | 2014-10-02 | 15時 | 0.078395
[6 empty] | 2014-10-02 | 16時 | 0.11732
[6 empty] | 2014-10-02 | 17時 | 0.29506
[6 empty] | 2014-10-02 | 18時 | 0.47989
[6 empty] | 2014-10-02 | 19時 | 0.37728
[6 empty] | 2014-10-02 | 20時 | 0.37981
[6 empty] | 2014-10-02 | 21時 | 0.60067
[6 empty] | 2014-10-02 | 22時 | 0.59613
[6 empty] | 2014-10-02 | 23時 | 0.44323
[6 empty] | 2014-10-03 | 0時 | 0.18715
[6 empty] | 2014-10-03 | 1時 | 0.067634
[6 empty] | 2014-10-03 | 2時 | 0.072294
[6 empty] | 2014-10-03 | 3時 | 0.072294
[6 empty] | 2014-10-03 | 4時 | 0.067634
[6 empty] | 2014-10-03 | 5時 | 0.21685
[6 empty] | 2014-10-03 | 6時 | 0.33018
[6 empty] | 2014-10-03 | 7時 | 0.44601
[6 empty] | 2014-10-03 | 8時 | 0.28791
[6 empty] | 2014-10-03 | 9時 | 0.45901
[6 empty] | 2014-10-03 | 10時 | 0.13147
[6 empty] | 2014-10-03 | 11時 | 0.075446
[6 empty] | 2014-10-03 | 12時 | 0.28915
[6 empty] | 2014-10-03 | 13時 | 0.13745
[6 empty] | 2014-10-03 | 14時 | 0.10155
[6 empty] | 2014-10-03 | 15時 | 0.072294
[6 empty] | 2014-10-03 | 16時 | 0.10852
[6 empty] | 2014-10-03 | 17時 | 0.27395
[6 empty] | 2014-10-03 | 18時 | 0.44598
[6 empty] | 2014-10-03 | 19時 | 0.35048
[6 empty] | 2014-10-03 | 20時 | 0.25667
[6 empty] | 2014-10-03 | 21時 | 0.36583
[6 empty] | 2014-10-03 | 22時 | 0.39342
[6 empty] | 2014-10-03 | 23時 | 0.41186
[6 empty] | 2014-10-04 | 0時 | 0.22285
[6 empty] | 2014-10-04 | 1時 | 0.08166
[6 empty] | 2014-10-04 | 2時 | 0.087165
[6 empty] | 2014-10-04 | 3時 | 0.087165
[6 empty] | 2014-10-04 | 4時 | 0.08166
[6 empty] | 2014-10-04 | 5時 | 0.161
[6 empty] | 2014-10-04 | 6時 | 0.38798
[6 empty] | 2014-10-04 | 7時 | 0.52568
[6 empty] | 2014-10-04 | 8時 | 0.33956
[6 empty] | 2014-10-04 | 9時 | 0.54402
[6 empty] | 2014-10-04 | 10時 | 0.15707
[6 empty] | 2014-10-04 | 11時 | 0.16318
[6 empty] | 2014-10-04 | 12時 | 0.4152
[6 empty] | 2014-10-04 | 13時 | 0.16414
[6 empty] | 2014-10-04 | 14時 | 0.12172
[6 empty] | 2014-10-04 | 15時 | 0.1697
[6 empty] | 2014-10-04 | 16時 | 0.20905
[6 empty] | 2014-10-04 | 17時 | 0.55123
[6 empty] | 2014-10-04 | 18時 | 0.63926
[6 empty] | 2014-10-04 | 19時 | 0.61664
[6 empty] | 2014-10-04 | 20時 | 0.52
[6 empty] | 2014-10-04 | 21時 | 0.69605
[6 empty] | 2014-10-04 | 22時 | 0.69605
[6 empty] | 2014-10-04 | 23時 | 0.48832
[6 empty] | 2014-10-05 | 0時 | 0.23572
[6 empty] | 2014-10-05 | 1時 | 0.086716
[6 empty] | 2014-10-05 | 2時 | 0.092525
[6 empty] | 2014-10-05 | 3時 | 0.092525
[6 empty] | 2014-10-05 | 4時 | 0.086716
[6 empty] | 2014-10-05 | 5時 | 0.7351
[6 empty] | 2014-10-05 | 6時 | 0.56446
[6 empty] | 2014-10-05 | 7時 | 0.64903
[6 empty] | 2014-10-05 | 8時 | 0.36496
[6 empty] | 2014-10-05 | 9時 | 0.57466
[6 empty] | 2014-10-05 | 10時 | 0.1663
[6 empty] | 2014-10-05 | 11時 | 0.17314
[6 empty] | 2014-10-05 | 12時 | 0.4394
[6 empty] | 2014-10-05 | 13時 | 0.17376
[6 empty] | 2014-10-05 | 14時 | 0.129
[6 empty] | 2014-10-05 | 15時 | 0.17032
[6 empty] | 2014-10-05 | 16時 | 0.21674
[6 empty] | 2014-10-05 | 17時 | 0.54549
[6 empty] | 2014-10-05 | 18時 | 0.64079
[6 empty] | 2014-10-05 | 19時 | 0.64829
[6 empty] | 2014-10-05 | 20時 | 0.53494
[6 empty] | 2014-10-05 | 21時 | 0.7351
[6 empty] | 2014-10-05 | 22時 | 0.7351
[6 empty] | 2014-10-05 | 23時 | 0.51588
[6 empty] | 2014-10-06 | 0時 | 0.2332
[6 empty] | 2014-10-06 | 1時 | 0.085725
[6 empty] | 2014-10-06 | 2時 | 0.091475
[6 empty] | 2014-10-06 | 3時 | 0.091475
[6 empty] | 2014-10-06 | 4時 | 0.085725
[6 empty] | 2014-10-06 | 5時 | 0.72745
[6 empty] | 2014-10-06 | 6時 | 0.49874
[6 empty] | 2014-10-06 | 7時 | 0.55608
[6 empty] | 2014-10-06 | 8時 | 0.35791
[6 empty] | 2014-10-06 | 9時 | 0.56866
[6 empty] | 2014-10-06 | 10時 | 0.16449
[6 empty] | 2014-10-06 | 11時 | 0.17003
[6 empty] | 2014-10-06 | 12時 | 0.43354
[6 empty] | 2014-10-06 | 13時 | 0.17188
[6 empty] | 2014-10-06 | 14時 | 0.12757
[6 empty] | 2014-10-06 | 15時 | 0.16906
[6 empty] | 2014-10-06 | 16時 | 0.21451
[6 empty] | 2014-10-06 | 17時 | 0.54154
[6 empty] | 2014-10-06 | 18時 | 0.63293
[6 empty] | 2014-10-06 | 19時 | 0.64242
[6 empty] | 2014-10-06 | 20時 | 0.53078
[6 empty] | 2014-10-06 | 21時 | 0.72745
[6 empty] | 2014-10-06 | 22時 | 0.72745
[6 empty] | 2014-10-06 | 23時 | 0.51049
[6 empty] | 2014-10-07 | 0時 | 0.18053
[6 empty] | 2014-10-07 | 1時 | 0.093355
[6 empty] | 2014-10-07 | 2時 | 0.099564
[6 empty] | 2014-10-07 | 3時 | 0.099564
[6 empty] | 2014-10-07 | 4時 | 0.093355
[6 empty] | 2014-10-07 | 5時 | 0.099564
[6 empty] | 2014-10-07 | 6時 | 0.099564
[6 empty] | 2014-10-07 | 7時 | 0.78639
[6 empty] | 2014-10-07 | 8時 | 0.78639
[6 empty] | 2014-10-07 | 9時 | 0.78639
[6 empty] | 2014-10-07 | 10時 | 0.66977
[6 empty] | 2014-10-07 | 11時 | 0.55913
[6 empty] | 2014-10-07 | 12時 | 0.66052
[6 empty] | 2014-10-07 | 13時 | 0.24365
[6 empty] | 2014-10-07 | 14時 | 0.099564
[6 empty] | 2014-10-07 | 15時 | 0.30851
[6 empty] | 2014-10-07 | 16時 | 0.78639
[6 empty] | 2014-10-07 | 17時 | 0.78639
[6 empty] | 2014-10-07 | 18時 | 0.75269
[6 empty] | 2014-10-07 | 19時 | 0.66119
[6 empty] | 2014-10-07 | 20時 | 0.78639
[6 empty] | 2014-10-07 | 21時 | 0.78639
[6 empty] | 2014-10-07 | 22時 | 0.55865
[6 empty] | 2014-10-07 | 23時 | 0.39954
[6 empty] | 2014-10-08 | 0時 | 0.17955
[6 empty] | 2014-10-08 | 1時 | 0.092827
[6 empty] | 2014-10-08 | 2時 | 0.099004
[6 empty] | 2014-10-08 | 3時 | 0.099004
[6 empty] | 2014-10-08 | 4時 | 0.092827
[6 empty] | 2014-10-08 | 5時 | 0.099004
[6 empty] | 2014-10-08 | 6時 | 0.099004
[6 empty] | 2014-10-08 | 7時 | 0.78231
[6 empty] | 2014-10-08 | 8時 | 0.78231
[6 empty] | 2014-10-08 | 9時 | 0.78231
[6 empty] | 2014-10-08 | 10時 | 0.58474
[6 empty] | 2014-10-08 | 11時 | 0.55622
[6 empty] | 2014-10-08 | 12時 | 0.6572
[6 empty] | 2014-10-08 | 13時 | 0.24235
[6 empty] | 2014-10-08 | 14時 | 0.099004
[6 empty] | 2014-10-08 | 15時 | 0.30619
[6 empty] | 2014-10-08 | 16時 | 0.78231
[6 empty] | 2014-10-08 | 17時 | 0.78231
[6 empty] | 2014-10-08 | 18時 | 0.74597
[6 empty] | 2014-10-08 | 19時 | 0.64452
[6 empty] | 2014-10-08 | 20時 | 0.77338
[6 empty] | 2014-10-08 | 21時 | 0.78231
[6 empty] | 2014-10-08 | 22時 | 0.55574
[6 empty] | 2014-10-08 | 23時 | 0.39744
[6 empty] | 2014-10-09 | 0時 | 0.23302
[6 empty] | 2014-10-09 | 1時 | 0.085655
[6 empty] | 2014-10-09 | 2時 | 0.0914
[6 empty] | 2014-10-09 | 3時 | 0.0914
[6 empty] | 2014-10-09 | 4時 | 0.085655
[6 empty] | 2014-10-09 | 5時 | 0.43362
[6 empty] | 2014-10-09 | 6時 | 0.45191
[6 empty] | 2014-10-09 | 7時 | 0.58937
[6 empty] | 2014-10-09 | 8時 | 0.3862
[6 empty] | 2014-10-09 | 9時 | 0.56823
[6 empty] | 2014-10-09 | 10時 | 0.16436
[6 empty] | 2014-10-09 | 11時 | 0.30475
[6 empty] | 2014-10-09 | 12時 | 0.47093
[6 empty] | 2014-10-09 | 13時 | 0.17174
[6 empty] | 2014-10-09 | 14時 | 0.12747
[6 empty] | 2014-10-09 | 15時 | 0.20387
[6 empty] | 2014-10-09 | 16時 | 0.22176
[6 empty] | 2014-10-09 | 17時 | 0.57695
[6 empty] | 2014-10-09 | 18時 | 0.65043
[6 empty] | 2014-10-09 | 19時 | 0.64153
[6 empty] | 2014-10-09 | 20時 | 0.53862
[6 empty] | 2014-10-09 | 21時 | 0.7269
[6 empty] | 2014-10-09 | 22時 | 0.71741
[6 empty] | 2014-10-09 | 23時 | 0.5101
[6 empty] | 2014-10-10 | 0時 | 0.17376
[6 empty] | 2014-10-10 | 1時 | 0.089689
[6 empty] | 2014-10-10 | 2時 | 0.095678
[6 empty] | 2014-10-10 | 3時 | 0.095678
[6 empty] | 2014-10-10 | 4時 | 0.089689
[6 empty] | 2014-10-10 | 5時 | 0.095678
[6 empty] | 2014-10-10 | 6時 | 0.095678
[6 empty] | 2014-10-10 | 7時 | 0.67277
[6 empty] | 2014-10-10 | 8時 | 0.75807
[6 empty] | 2014-10-10 | 9時 | 0.75134
[6 empty] | 2014-10-10 | 10時 | 0.56655
[6 empty] | 2014-10-10 | 11時 | 0.5389
[6 empty] | 2014-10-10 | 12時 | 0.55952
[6 empty] | 2014-10-10 | 13時 | 0.23463
[6 empty] | 2014-10-10 | 14時 | 0.095678
[6 empty] | 2014-10-10 | 15時 | 0.095678
[6 empty] | 2014-10-10 | 16時 | 0.56257
[6 empty] | 2014-10-10 | 17時 | 0.73105
[6 empty] | 2014-10-10 | 18時 | 0.72362
[6 empty] | 2014-10-10 | 19時 | 0.63034
[6 empty] | 2014-10-10 | 20時 | 0.75709
[6 empty] | 2014-10-10 | 21時 | 0.75807
[6 empty] | 2014-10-10 | 22時 | 0.53844
[6 empty] | 2014-10-10 | 23時 | 0.38499
[6 empty] | 2014-10-11 | 0時 | 0.23243
[6 empty] | 2014-10-11 | 1時 | 0.085424
[6 empty] | 2014-10-11 | 2時 | 0.091155
[6 empty] | 2014-10-11 | 3時 | 0.091155
[6 empty] | 2014-10-11 | 4時 | 0.085424
[6 empty] | 2014-10-11 | 5時 | 0.70623
[6 empty] | 2014-10-11 | 6時 | 0.5115
[6 empty] | 2014-10-11 | 7時 | 0.58426
[6 empty] | 2014-10-11 | 8時 | 0.35838
[6 empty] | 2014-10-11 | 9時 | 0.56684
[6 empty] | 2014-10-11 | 10時 | 0.16394
[6 empty] | 2014-10-11 | 11時 | 0.16854
[6 empty] | 2014-10-11 | 12時 | 0.43055
[6 empty] | 2014-10-11 | 13時 | 0.17131
[6 empty] | 2014-10-11 | 14時 | 0.12714
[6 empty] | 2014-10-11 | 15時 | 0.16543
[6 empty] | 2014-10-11 | 16時 | 0.21129
[6 empty] | 2014-10-11 | 17時 | 0.53458
[6 empty] | 2014-10-11 | 18時 | 0.62984
[6 empty] | 2014-10-11 | 19時 | 0.63252
[6 empty] | 2014-10-11 | 20時 | 0.51768
[6 empty] | 2014-10-11 | 21時 | 0.72512
[6 empty] | 2014-10-11 | 22時 | 0.6876
[6 empty] | 2014-10-11 | 23時 | 0.50884
[6 empty] | 2014-10-12 | 0時 | 0.22839
[6 empty] | 2014-10-12 | 1時 | 0.083837
[6 empty] | 2014-10-12 | 2時 | 0.089473
[6 empty] | 2014-10-12 | 3時 | 0.089473
[6 empty] | 2014-10-12 | 4時 | 0.083837
[6 empty] | 2014-10-12 | 5時 | 0.39952
[6 empty] | 2014-10-12 | 6時 | 0.42916
[6 empty] | 2014-10-12 | 7時 | 0.55871
[6 empty] | 2014-10-12 | 8時 | 0.35784
[6 empty] | 2014-10-12 | 9時 | 0.55721
[6 empty] | 2014-10-12 | 10時 | 0.16105
[6 empty] | 2014-10-12 | 11時 | 0.20885
[6 empty] | 2014-10-12 | 12時 | 0.43087
[6 empty] | 2014-10-12 | 13時 | 0.16829
[6 empty] | 2014-10-12 | 14時 | 0.12486
[6 empty] | 2014-10-12 | 15時 | 0.20182
[6 empty] | 2014-10-12 | 16時 | 0.21824
[6 empty] | 2014-10-12 | 17時 | 0.55788
[6 empty] | 2014-10-12 | 18時 | 0.63347
[6 empty] | 2014-10-12 | 19時 | 0.62512
[6 empty] | 2014-10-12 | 20時 | 0.51035
[6 empty] | 2014-10-12 | 21時 | 0.71286
[6 empty] | 2014-10-12 | 22時 | 0.68071
[6 empty] | 2014-10-12 | 23時 | 0.50019
[6 empty] | 2014-10-13 | 0時 | 0.21011
[6 empty] | 2014-10-13 | 1時 | 0.076657
[6 empty] | 2014-10-13 | 2時 | 0.08186
[6 empty] | 2014-10-13 | 3時 | 0.08186
[6 empty] | 2014-10-13 | 4時 | 0.076657
[6 empty] | 2014-10-13 | 5時 | 0.31291
[6 empty] | 2014-10-13 | 6時 | 0.37893
[6 empty] | 2014-10-13 | 7時 | 0.49682
[6 empty] | 2014-10-13 | 8時 | 0.3195
[6 empty] | 2014-10-13 | 9時 | 0.5137
[6 empty] | 2014-10-13 | 10時 | 0.14794
[6 empty] | 2014-10-13 | 11時 | 0.085381
[6 empty] | 2014-10-13 | 12時 | 0.32401
[6 empty] | 2014-10-13 | 13時 | 0.15462
[6 empty] | 2014-10-13 | 14時 | 0.11453
[6 empty] | 2014-10-13 | 15時 | 0.08186
[6 empty] | 2014-10-13 | 16時 | 0.12231
[6 empty] | 2014-10-13 | 17時 | 0.4131
[6 empty] | 2014-10-13 | 18時 | 0.49915
[6 empty] | 2014-10-13 | 19時 | 0.49882
[6 empty] | 2014-10-13 | 20時 | 0.39442
[6 empty] | 2014-10-13 | 21時 | 0.6574
[6 empty] | 2014-10-13 | 22時 | 0.61743
[6 empty] | 2014-10-13 | 23時 | 0.46105
[6 empty] | 2014-10-14 | 0時 | 0.15938
[6 empty] | 2014-10-14 | 1時 | 0.081901
[6 empty] | 2014-10-14 | 2時 | 0.08742
[6 empty] | 2014-10-14 | 3時 | 0.08742
[6 empty] | 2014-10-14 | 4時 | 0.081901
[6 empty] | 2014-10-14 | 5時 | 0.08742
[6 empty] | 2014-10-14 | 6時 | 0.08742
[6 empty] | 2014-10-14 | 7時 | 0.45028
[6 empty] | 2014-10-14 | 8時 | 0.69791
[6 empty] | 2014-10-14 | 9時 | 0.57987
[6 empty] | 2014-10-14 | 10時 | 0.52139
[6 empty] | 2014-10-14 | 11時 | 0.49591
[6 empty] | 2014-10-14 | 12時 | 0.51491
[6 empty] | 2014-10-14 | 13時 | 0.21549
[6 empty] | 2014-10-14 | 14時 | 0.08742
[6 empty] | 2014-10-14 | 15時 | 0.08742
[6 empty] | 2014-10-14 | 16時 | 0.51772
[6 empty] | 2014-10-14 | 17時 | 0.60006
[6 empty] | 2014-10-14 | 18時 | 0.59159
[6 empty] | 2014-10-14 | 19時 | 0.38557
[6 empty] | 2014-10-14 | 20時 | 0.38628
[6 empty] | 2014-10-14 | 21時 | 0.5243
[6 empty] | 2014-10-14 | 22時 | 0.49548
[6 empty] | 2014-10-14 | 23時 | 0.35406
[6 empty] | 2014-10-15 | 0時 | 0.13787
[6 empty] | 2014-10-15 | 1時 | 0.070245
[6 empty] | 2014-10-15 | 2時 | 0.075062
[6 empty] | 2014-10-15 | 3時 | 0.075062
[6 empty] | 2014-10-15 | 4時 | 0.070245
[6 empty] | 2014-10-15 | 5時 | 0.075062
[6 empty] | 2014-10-15 | 6時 | 0.15349
[6 empty] | 2014-10-15 | 7時 | 0.51092
[6 empty] | 2014-10-15 | 8時 | 0.60787
[6 empty] | 2014-10-15 | 9時 | 0.42552
[6 empty] | 2014-10-15 | 10時 | 0.23176
[6 empty] | 2014-10-15 | 11時 | 0.23646
[6 empty] | 2014-10-15 | 12時 | 0.13809
[6 empty] | 2014-10-15 | 13時 | 0.070245
[6 empty] | 2014-10-15 | 14時 | 0.075062
[6 empty] | 2014-10-15 | 15時 | 0.23706
[6 empty] | 2014-10-15 | 16時 | 0.2326
[6 empty] | 2014-10-15 | 17時 | 0.23871
[6 empty] | 2014-10-15 | 18時 | 0.13949
[6 empty] | 2014-10-15 | 19時 | 0.33417
[6 empty] | 2014-10-15 | 20時 | 0.60787
[6 empty] | 2014-10-15 | 21時 | 0.60787
[6 empty] | 2014-10-15 | 22時 | 0.29726
[6 empty] | 2014-10-15 | 23時 | 0.37172
[6 empty] | 2014-10-16 | 0時 | 0.22407
[6 empty] | 2014-10-16 | 1時 | 0.082139
[6 empty] | 2014-10-16 | 2時 | 0.087673
[6 empty] | 2014-10-16 | 3時 | 0.087673
[6 empty] | 2014-10-16 | 4時 | 0.082139
[6 empty] | 2014-10-16 | 5時 | 0.54539
[6 empty] | 2014-10-16 | 6時 | 0.42406
[6 empty] | 2014-10-16 | 7時 | 0.53178
[6 empty] | 2014-10-16 | 8時 | 0.3425
[6 empty] | 2014-10-16 | 9時 | 0.54693
[6 empty] | 2014-10-16 | 10時 | 0.15795
[6 empty] | 2014-10-16 | 11時 | 0.16108
[6 empty] | 2014-10-16 | 12時 | 0.3452
[6 empty] | 2014-10-16 | 13時 | 0.16506
[6 empty] | 2014-10-16 | 14時 | 0.12241
[6 empty] | 2014-10-16 | 15時 | 0.087673
[6 empty] | 2014-10-16 | 16時 | 0.1307
[6 empty] | 2014-10-16 | 17時 | 0.51661
[6 empty] | 2014-10-16 | 18時 | 0.60866
[6 empty] | 2014-10-16 | 19時 | 0.61376
[6 empty] | 2014-10-16 | 20時 | 0.50486
[6 empty] | 2014-10-16 | 21時 | 0.69975
[6 empty] | 2014-10-16 | 22時 | 0.67159
[6 empty] | 2014-10-16 | 23時 | 0.49094
[6 empty] | 2014-10-17 | 0時 | 0.23128
[6 empty] | 2014-10-17 | 1時 | 0.084973
[6 empty] | 2014-10-17 | 2時 | 0.090677
[6 empty] | 2014-10-17 | 3時 | 0.090677
[6 empty] | 2014-10-17 | 4時 | 0.084973
[6 empty] | 2014-10-17 | 5時 | 0.72164
[6 empty] | 2014-10-17 | 6時 | 0.50474
[6 empty] | 2014-10-17 | 7時 | 0.55267
[6 empty] | 2014-10-17 | 8時 | 0.35684
[6 empty] | 2014-10-17 | 9時 | 0.5641
[6 empty] | 2014-10-17 | 10時 | 0.16312
[6 empty] | 2014-10-17 | 11時 | 0.16696
[6 empty] | 2014-10-17 | 12時 | 0.35615
[6 empty] | 2014-10-17 | 13時 | 0.17045
[6 empty] | 2014-10-17 | 14時 | 0.12649
[6 empty] | 2014-10-17 | 15時 | 0.1643
[6 empty] | 2014-10-17 | 16時 | 0.21025
[6 empty] | 2014-10-17 | 17時 | 0.53091
[6 empty] | 2014-10-17 | 18時 | 0.6286
[6 empty] | 2014-10-17 | 19時 | 0.63402
[6 empty] | 2014-10-17 | 20時 | 0.52146
[6 empty] | 2014-10-17 | 21時 | 0.72164
[6 empty] | 2014-10-17 | 22時 | 0.69537
[6 empty] | 2014-10-17 | 23時 | 0.50638
[6 empty] | 2014-10-18 | 0時 | 0.23309
[6 empty] | 2014-10-18 | 1時 | 0.085685
[6 empty] | 2014-10-18 | 2時 | 0.091432
[6 empty] | 2014-10-18 | 3時 | 0.091432
[6 empty] | 2014-10-18 | 4時 | 0.085685
[6 empty] | 2014-10-18 | 5時 | 0.72714
[6 empty] | 2014-10-18 | 6時 | 0.53884
[6 empty] | 2014-10-18 | 7時 | 0.56221
[6 empty] | 2014-10-18 | 8時 | 0.35914
[6 empty] | 2014-10-18 | 9時 | 0.56842
[6 empty] | 2014-10-18 | 10時 | 0.16442
[6 empty] | 2014-10-18 | 11時 | 0.16967
[6 empty] | 2014-10-18 | 12時 | 0.43337
[6 empty] | 2014-10-18 | 13時 | 0.1718
[6 empty] | 2014-10-18 | 14時 | 0.12751
[6 empty] | 2014-10-18 | 15時 | 0.16678
[6 empty] | 2014-10-18 | 16時 | 0.21549
[6 empty] | 2014-10-18 | 17時 | 0.54273
[6 empty] | 2014-10-18 | 18時 | 0.63191
[6 empty] | 2014-10-18 | 19時 | 0.63522
[6 empty] | 2014-10-18 | 20時 | 0.52062
[6 empty] | 2014-10-18 | 21時 | 0.72714
[6 empty] | 2014-10-18 | 22時 | 0.69072
[6 empty] | 2014-10-18 | 23時 | 0.51027
[6 empty] | 2014-10-19 | 0時 | 0.24112
[6 empty] | 2014-10-19 | 1時 | 0.088837
[6 empty] | 2014-10-19 | 2時 | 0.094774
[6 empty] | 2014-10-19 | 3時 | 0.094774
[6 empty] | 2014-10-19 | 4時 | 0.088837
[6 empty] | 2014-10-19 | 5時 | 0.6134
[6 empty] | 2014-10-19 | 6時 | 0.51381
[6 empty] | 2014-10-19 | 7時 | 0.64027
[6 empty] | 2014-10-19 | 8時 | 0.41831
[6 empty] | 2014-10-19 | 9時 | 0.58752
[6 empty] | 2014-10-19 | 10時 | 0.17017
[6 empty] | 2014-10-19 | 11時 | 0.29433
[6 empty] | 2014-10-19 | 12時 | 0.48801
[6 empty] | 2014-10-19 | 13時 | 0.1778
[6 empty] | 2014-10-19 | 14時 | 0.13205
[6 empty] | 2014-10-19 | 15時 | 0.30606
[6 empty] | 2014-10-19 | 16時 | 0.27339
[6 empty] | 2014-10-19 | 17時 | 0.7025
[6 empty] | 2014-10-19 | 18時 | 0.73962
[6 empty] | 2014-10-19 | 19時 | 0.73
[6 empty] | 2014-10-19 | 20時 | 0.60527
[6 empty] | 2014-10-19 | 21時 | 0.75149
[6 empty] | 2014-10-19 | 22時 | 0.75149
[6 empty] | 2014-10-19 | 23時 | 0.52745
[6 empty] | 2014-10-20 | 0時 | 0.24726
[6 empty] | 2014-10-20 | 1時 | 0.091249
[6 empty] | 2014-10-20 | 2時 | 0.097332
[6 empty] | 2014-10-20 | 3時 | 0.097332
[6 empty] | 2014-10-20 | 4時 | 0.091249
[6 empty] | 2014-10-20 | 5時 | 0.62866
[6 empty] | 2014-10-20 | 6時 | 0.51814
[6 empty] | 2014-10-20 | 7時 | 0.65592
[6 empty] | 2014-10-20 | 8時 | 0.42696
[6 empty] | 2014-10-20 | 9時 | 0.60214
[6 empty] | 2014-10-20 | 10時 | 0.17458
[6 empty] | 2014-10-20 | 11時 | 0.35101
[6 empty] | 2014-10-20 | 12時 | 0.52763
[6 empty] | 2014-10-20 | 13時 | 0.18239
[6 empty] | 2014-10-20 | 14時 | 0.13552
[6 empty] | 2014-10-20 | 15時 | 0.35462
[6 empty] | 2014-10-20 | 16時 | 0.30558
[6 empty] | 2014-10-20 | 17時 | 0.77012
[6 empty] | 2014-10-20 | 18時 | 0.77012
[6 empty] | 2014-10-20 | 19時 | 0.77012
[6 empty] | 2014-10-20 | 20時 | 0.66258
[6 empty] | 2014-10-20 | 21時 | 0.77012
[6 empty] | 2014-10-20 | 22時 | 0.77012
[6 empty] | 2014-10-20 | 23時 | 0.5406
[6 empty] | 2014-10-21 | 0時 | 0.18391
[6 empty] | 2014-10-21 | 1時 | 0.095185
[6 empty] | 2014-10-21 | 2時 | 0.10151
[6 empty] | 2014-10-21 | 3時 | 0.10151
[6 empty] | 2014-10-21 | 4時 | 0.095185
[6 empty] | 2014-10-21 | 5時 | 0.10151
[6 empty] | 2014-10-21 | 6時 | 0.10151
[6 empty] | 2014-10-21 | 7時 | 0.80053
[6 empty] | 2014-10-21 | 8時 | 0.80053
[6 empty] | 2014-10-21 | 9時 | 0.80053
[6 empty] | 2014-10-21 | 10時 | 0.80053
[6 empty] | 2014-10-21 | 11時 | 0.78547
[6 empty] | 2014-10-21 | 12時 | 0.67596
[6 empty] | 2014-10-21 | 13時 | 0.24815
[6 empty] | 2014-10-21 | 14時 | 0.10151
[6 empty] | 2014-10-21 | 15時 | 0.32204
[6 empty] | 2014-10-21 | 16時 | 0.80053
[6 empty] | 2014-10-21 | 17時 | 0.80053
[6 empty] | 2014-10-21 | 18時 | 0.77245
[6 empty] | 2014-10-21 | 19時 | 0.71684
[6 empty] | 2014-10-21 | 20時 | 0.80053
[6 empty] | 2014-10-21 | 21時 | 0.80053
[6 empty] | 2014-10-21 | 22時 | 0.56875
[6 empty] | 2014-10-21 | 23時 | 0.40681
[6 empty] | 2014-10-22 | 0時 | 0.18232
[6 empty] | 2014-10-22 | 1時 | 0.094327
[6 empty] | 2014-10-22 | 2時 | 0.10059
[6 empty] | 2014-10-22 | 3時 | 0.10059
[6 empty] | 2014-10-22 | 4時 | 0.094327
[6 empty] | 2014-10-22 | 5時 | 0.10059
[6 empty] | 2014-10-22 | 6時 | 0.10059
[6 empty] | 2014-10-22 | 7時 | 0.7939
[6 empty] | 2014-10-22 | 8時 | 0.7939
[6 empty] | 2014-10-22 | 9時 | 0.7939
[6 empty] | 2014-10-22 | 10時 | 0.7939
[6 empty] | 2014-10-22 | 11時 | 0.64649
[6 empty] | 2014-10-22 | 12時 | 0.66652
[6 empty] | 2014-10-22 | 13時 | 0.24604
[6 empty] | 2014-10-22 | 14時 | 0.10059
[6 empty] | 2014-10-22 | 15時 | 0.30974
[6 empty] | 2014-10-22 | 16時 | 0.7939
[6 empty] | 2014-10-22 | 17時 | 0.7939
[6 empty] | 2014-10-22 | 18時 | 0.76204
[6 empty] | 2014-10-22 | 19時 | 0.67314
[6 empty] | 2014-10-22 | 20時 | 0.7939
[6 empty] | 2014-10-22 | 21時 | 0.7939
[6 empty] | 2014-10-22 | 22時 | 0.56401
[6 empty] | 2014-10-22 | 23時 | 0.4034
[6 empty] | 2014-10-23 | 0時 | 0.23808
[6 empty] | 2014-10-23 | 1時 | 0.087643
[6 empty] | 2014-10-23 | 2時 | 0.093508
[6 empty] | 2014-10-23 | 3時 | 0.093508
[6 empty] | 2014-10-23 | 4時 | 0.087643
[6 empty] | 2014-10-23 | 5時 | 0.74226
[6 empty] | 2014-10-23 | 6時 | 0.62484
[6 empty] | 2014-10-23 | 7時 | 0.69042
[6 empty] | 2014-10-23 | 8時 | 0.3922
[6 empty] | 2014-10-23 | 9時 | 0.58029
[6 empty] | 2014-10-23 | 10時 | 0.16799
[6 empty] | 2014-10-23 | 11時 | 0.17598
[6 empty] | 2014-10-23 | 12時 | 0.44447
[6 empty] | 2014-10-23 | 13時 | 0.17553
[6 empty] | 2014-10-23 | 14時 | 0.13033
[6 empty] | 2014-10-23 | 15時 | 0.17259
[6 empty] | 2014-10-23 | 16時 | 0.21899
[6 empty] | 2014-10-23 | 17時 | 0.55243
[6 empty] | 2014-10-23 | 18時 | 0.66992
[6 empty] | 2014-10-23 | 19時 | 0.64951
[6 empty] | 2014-10-23 | 20時 | 0.55077
[6 empty] | 2014-10-23 | 21時 | 0.74226
[6 empty] | 2014-10-23 | 22時 | 0.74226
[6 empty] | 2014-10-23 | 23時 | 0.52094
[6 empty] | 2014-10-24 | 0時 | 0.23836
[6 empty] | 2014-10-24 | 1時 | 0.087754
[6 empty] | 2014-10-24 | 2時 | 0.093626
[6 empty] | 2014-10-24 | 3時 | 0.093626
[6 empty] | 2014-10-24 | 4時 | 0.087754
[6 empty] | 2014-10-24 | 5時 | 0.62682
[6 empty] | 2014-10-24 | 6時 | 0.49946
[6 empty] | 2014-10-24 | 7時 | 0.62736
[6 empty] | 2014-10-24 | 8時 | 0.4081
[6 empty] | 2014-10-24 | 9時 | 0.58096
[6 empty] | 2014-10-24 | 10時 | 0.1682
[6 empty] | 2014-10-24 | 11時 | 0.28662
[6 empty] | 2014-10-24 | 12時 | 0.48267
[6 empty] | 2014-10-24 | 13時 | 0.17574
[6 empty] | 2014-10-24 | 14時 | 0.13049
[6 empty] | 2014-10-24 | 15時 | 0.26425
[6 empty] | 2014-10-24 | 16時 | 0.24166
[6 empty] | 2014-10-24 | 17時 | 0.60724
[6 empty] | 2014-10-24 | 18時 | 0.67235
[6 empty] | 2014-10-24 | 19時 | 0.66716
[6 empty] | 2014-10-24 | 20時 | 0.54496
[6 empty] | 2014-10-24 | 21時 | 0.74312
[6 empty] | 2014-10-24 | 22時 | 0.72351
[6 empty] | 2014-10-24 | 23時 | 0.52154
[6 empty] | 2014-10-25 | 0時 | 0.23394
[6 empty] | 2014-10-25 | 1時 | 0.086016
[6 empty] | 2014-10-25 | 2時 | 0.091784
[6 empty] | 2014-10-25 | 3時 | 0.091784
[6 empty] | 2014-10-25 | 4時 | 0.086016
[6 empty] | 2014-10-25 | 5時 | 0.50755
[6 empty] | 2014-10-25 | 6時 | 0.46683
[6 empty] | 2014-10-25 | 7時 | 0.5929
[6 empty] | 2014-10-25 | 8時 | 0.35911
[6 empty] | 2014-10-25 | 9時 | 0.57043
[6 empty] | 2014-10-25 | 10時 | 0.16503
[6 empty] | 2014-10-25 | 11時 | 0.17404
[6 empty] | 2014-10-25 | 12時 | 0.43657
[6 empty] | 2014-10-25 | 13時 | 0.17243
[6 empty] | 2014-10-25 | 14時 | 0.12799
[6 empty] | 2014-10-25 | 15時 | 0.1716
[6 empty] | 2014-10-25 | 16時 | 0.21825
[6 empty] | 2014-10-25 | 17時 | 0.59599
[6 empty] | 2014-10-25 | 18時 | 0.72342
[6 empty] | 2014-10-25 | 19時 | 0.68639
[6 empty] | 2014-10-25 | 20時 | 0.60257
[6 empty] | 2014-10-25 | 21時 | 0.7297
[6 empty] | 2014-10-25 | 22時 | 0.7297
[6 empty] | 2014-10-25 | 23時 | 0.51207
[6 empty] | 2014-10-26 | 0時 | 0.23902
[6 empty] | 2014-10-26 | 1時 | 0.088012
[6 empty] | 2014-10-26 | 2時 | 0.093899
[6 empty] | 2014-10-26 | 3時 | 0.093899
[6 empty] | 2014-10-26 | 4時 | 0.088012
[6 empty] | 2014-10-26 | 5時 | 0.74511
[6 empty] | 2014-10-26 | 6時 | 0.54356
[6 empty] | 2014-10-26 | 7時 | 0.62266
[6 empty] | 2014-10-26 | 8時 | 0.40719
[6 empty] | 2014-10-26 | 9時 | 0.58252
[6 empty] | 2014-10-26 | 10時 | 0.16867
[6 empty] | 2014-10-26 | 11時 | 0.17552
[6 empty] | 2014-10-26 | 12時 | 0.4469
[6 empty] | 2014-10-26 | 13時 | 0.17623
[6 empty] | 2014-10-26 | 14時 | 0.13086
[6 empty] | 2014-10-26 | 15時 | 0.17376
[6 empty] | 2014-10-26 | 16時 | 0.22177
[6 empty] | 2014-10-26 | 17時 | 0.59175
[6 empty] | 2014-10-26 | 18時 | 0.72213
[6 empty] | 2014-10-26 | 19時 | 0.70405
[6 empty] | 2014-10-26 | 20時 | 0.61223
[6 empty] | 2014-10-26 | 21時 | 0.74511
[6 empty] | 2014-10-26 | 22時 | 0.74511
[6 empty] | 2014-10-26 | 23時 | 0.52295
[6 empty] | 2014-10-27 | 0時 | 0.23639
[6 empty] | 2014-10-27 | 1時 | 0.086981
[6 empty] | 2014-10-27 | 2時 | 0.092806
[6 empty] | 2014-10-27 | 3時 | 0.092806
[6 empty] | 2014-10-27 | 4時 | 0.086981
[6 empty] | 2014-10-27 | 5時 | 0.73715
[6 empty] | 2014-10-27 | 6時 | 0.66744
[6 empty] | 2014-10-27 | 7時 | 0.60641
[6 empty] | 2014-10-27 | 8時 | 0.36533
[6 empty] | 2014-10-27 | 9時 | 0.57627
[6 empty] | 2014-10-27 | 10時 | 0.16679
[6 empty] | 2014-10-27 | 11時 | 0.17246
[6 empty] | 2014-10-27 | 12時 | 0.43941
[6 empty] | 2014-10-27 | 13時 | 0.17427
[6 empty] | 2014-10-27 | 14時 | 0.12938
[6 empty] | 2014-10-27 | 15時 | 0.17079
[6 empty] | 2014-10-27 | 16時 | 0.21745
[6 empty] | 2014-10-27 | 17時 | 0.54666
[6 empty] | 2014-10-27 | 18時 | 0.64082
[6 empty] | 2014-10-27 | 19時 | 0.64271
[6 empty] | 2014-10-27 | 20時 | 0.53296
[6 empty] | 2014-10-27 | 21時 | 0.73715
[6 empty] | 2014-10-27 | 22時 | 0.73715
[6 empty] | 2014-10-27 | 23時 | 0.51733
[6 empty] | 2014-10-28 | 0時 | 0.18056
[6 empty] | 2014-10-28 | 1時 | 0.093374
[6 empty] | 2014-10-28 | 2時 | 0.099585
[6 empty] | 2014-10-28 | 3時 | 0.099585
[6 empty] | 2014-10-28 | 4時 | 0.093374
[6 empty] | 2014-10-28 | 5時 | 0.099585
[6 empty] | 2014-10-28 | 6時 | 0.099585
[6 empty] | 2014-10-28 | 7時 | 0.78654
[6 empty] | 2014-10-28 | 8時 | 0.78654
[6 empty] | 2014-10-28 | 9時 | 0.78654
[6 empty] | 2014-10-28 | 10時 | 0.66827
[6 empty] | 2014-10-28 | 11時 | 0.55924
[6 empty] | 2014-10-28 | 12時 | 0.66
[6 empty] | 2014-10-28 | 13時 | 0.24369
[6 empty] | 2014-10-28 | 14時 | 0.099585
[6 empty] | 2014-10-28 | 15時 | 0.30767
[6 empty] | 2014-10-28 | 16時 | 0.78654
[6 empty] | 2014-10-28 | 17時 | 0.78654
[6 empty] | 2014-10-28 | 18時 | 0.75518
[6 empty] | 2014-10-28 | 19時 | 0.66613
[6 empty] | 2014-10-28 | 20時 | 0.78654
[6 empty] | 2014-10-28 | 21時 | 0.78654
[6 empty] | 2014-10-28 | 22時 | 0.55876
[6 empty] | 2014-10-28 | 23時 | 0.39962
[6 empty] | 2014-10-29 | 0時 | 0.14327
[6 empty] | 2014-10-29 | 1時 | 0.073169
[6 empty] | 2014-10-29 | 2時 | 0.078162
[6 empty] | 2014-10-29 | 3時 | 0.078162
[6 empty] | 2014-10-29 | 4時 | 0.073169
[6 empty] | 2014-10-29 | 5時 | 0.078162
[6 empty] | 2014-10-29 | 6時 | 0.15946
[6 empty] | 2014-10-29 | 7時 | 0.63045
[6 empty] | 2014-10-29 | 8時 | 0.63045
[6 empty] | 2014-10-29 | 9時 | 0.45148
[6 empty] | 2014-10-29 | 10時 | 0.34609
[6 empty] | 2014-10-29 | 11時 | 0.24623
[6 empty] | 2014-10-29 | 12時 | 0.14454
[6 empty] | 2014-10-29 | 13時 | 0.073169
[6 empty] | 2014-10-29 | 14時 | 0.078162
[6 empty] | 2014-10-29 | 15時 | 0.24875
[6 empty] | 2014-10-29 | 16時 | 0.24427
[6 empty] | 2014-10-29 | 17時 | 0.26578
[6 empty] | 2014-10-29 | 18時 | 0.14601
[6 empty] | 2014-10-29 | 19時 | 0.35477
[6 empty] | 2014-10-29 | 20時 | 0.63045
[6 empty] | 2014-10-29 | 21時 | 0.63045
[6 empty] | 2014-10-29 | 22時 | 0.30848
[6 empty] | 2014-10-29 | 23時 | 0.38567
[6 empty] | 2014-10-30 | 0時 | 0.22568
[6 empty] | 2014-10-30 | 1時 | 0.082772
[6 empty] | 2014-10-30 | 2時 | 0.088344
[6 empty] | 2014-10-30 | 3時 | 0.088344
[6 empty] | 2014-10-30 | 4時 | 0.082772
[6 empty] | 2014-10-30 | 5時 | 0.46038
[6 empty] | 2014-10-30 | 6時 | 0.43953
[6 empty] | 2014-10-30 | 7時 | 0.55875
[6 empty] | 2014-10-30 | 8時 | 0.34847
[6 empty] | 2014-10-30 | 9時 | 0.55076
[6 empty] | 2014-10-30 | 10時 | 0.1591
[6 empty] | 2014-10-30 | 11時 | 0.16315
[6 empty] | 2014-10-30 | 12時 | 0.34765
[6 empty] | 2014-10-30 | 13時 | 0.16626
[6 empty] | 2014-10-30 | 14時 | 0.12332
[6 empty] | 2014-10-30 | 15時 | 0.16086
[6 empty] | 2014-10-30 | 16時 | 0.20654
[6 empty] | 2014-10-30 | 17時 | 0.51906
[6 empty] | 2014-10-30 | 18時 | 0.61213
[6 empty] | 2014-10-30 | 19時 | 0.61463
[6 empty] | 2014-10-30 | 20時 | 0.503
[6 empty] | 2014-10-30 | 21時 | 0.70464
[6 empty] | 2014-10-30 | 22時 | 0.66999
[6 empty] | 2014-10-30 | 23時 | 0.49439
[6 empty] | 2014-10-31 | 0時 | 0.23185
[6 empty] | 2014-10-31 | 1時 | 0.085195
[6 empty] | 2014-10-31 | 2時 | 0.090913
[6 empty] | 2014-10-31 | 3時 | 0.090913
[6 empty] | 2014-10-31 | 4時 | 0.085195
[6 empty] | 2014-10-31 | 5時 | 0.52257
[6 empty] | 2014-10-31 | 6時 | 0.45127
[6 empty] | 2014-10-31 | 7時 | 0.55
[6 empty] | 2014-10-31 | 8時 | 0.35446
[6 empty] | 2014-10-31 | 9時 | 0.56545
[6 empty] | 2014-10-31 | 10時 | 0.16353
[6 empty] | 2014-10-31 | 11時 | 0.17203
[6 empty] | 2014-10-31 | 12時 | 0.43464
[6 empty] | 2014-10-31 | 13時 | 0.17087
[6 empty] | 2014-10-31 | 14時 | 0.12681
[6 empty] | 2014-10-31 | 15時 | 0.17142
[6 empty] | 2014-10-31 | 16時 | 0.22152
[6 empty] | 2014-10-31 | 17時 | 0.58228
[6 empty] | 2014-10-31 | 18時 | 0.68175
[6 empty] | 2014-10-31 | 19時 | 0.65256
[6 empty] | 2014-10-31 | 20時 | 0.57236
[6 empty] | 2014-10-31 | 21時 | 0.72335
[6 empty] | 2014-10-31 | 22時 | 0.72335
[6 empty] | 2014-10-31 | 23時 | 0.50759
[6 empty] | 2014-11-01 | 0時 | 0.25224
[6 empty] | 2014-11-01 | 1時 | 0.093209
[6 empty] | 2014-11-01 | 2時 | 0.09941
[6 empty] | 2014-11-01 | 3時 | 0.09941
[6 empty] | 2014-11-01 | 4時 | 0.093209
[6 empty] | 2014-11-01 | 5時 | 0.78526
[6 empty] | 2014-11-01 | 6時 | 0.78526
[6 empty] | 2014-11-01 | 7時 | 0.78526
[6 empty] | 2014-11-01 | 8時 | 0.53686
[6 empty] | 2014-11-01 | 9時 | 0.61402
[6 empty] | 2014-11-01 | 10時 | 0.17816
[6 empty] | 2014-11-01 | 11時 | 0.20916
[6 empty] | 2014-11-01 | 12時 | 0.47631
[6 empty] | 2014-11-01 | 13時 | 0.18612
[6 empty] | 2014-11-01 | 14時 | 0.13834
[6 empty] | 2014-11-01 | 15時 | 0.23445
[6 empty] | 2014-11-01 | 16時 | 0.30783
[6 empty] | 2014-11-01 | 17時 | 0.78526
[6 empty] | 2014-11-01 | 18時 | 0.78526
[6 empty] | 2014-11-01 | 19時 | 0.78526
[6 empty] | 2014-11-01 | 20時 | 0.78526
[6 empty] | 2014-11-01 | 21時 | 0.78526
[6 empty] | 2014-11-01 | 22時 | 0.78526
[6 empty] | 2014-11-01 | 23時 | 0.55128
[6 empty] | 2014-11-02 | 0時 | 0.24252
[6 empty] | 2014-11-02 | 1時 | 0.089389
[6 empty] | 2014-11-02 | 2時 | 0.09536
[6 empty] | 2014-11-02 | 3時 | 0.09536
[6 empty] | 2014-11-02 | 4時 | 0.089389
[6 empty] | 2014-11-02 | 5時 | 0.75575
[6 empty] | 2014-11-02 | 6時 | 0.75575
[6 empty] | 2014-11-02 | 7時 | 0.75575
[6 empty] | 2014-11-02 | 8時 | 0.38654
[6 empty] | 2014-11-02 | 9時 | 0.59087
[6 empty] | 2014-11-02 | 10時 | 0.17118
[6 empty] | 2014-11-02 | 11時 | 0.17941
[6 empty] | 2014-11-02 | 12時 | 0.45207
[6 empty] | 2014-11-02 | 13時 | 0.17885
[6 empty] | 2014-11-02 | 14時 | 0.13284
[6 empty] | 2014-11-02 | 15時 | 0.1761
[6 empty] | 2014-11-02 | 16時 | 0.22567
[6 empty] | 2014-11-02 | 17時 | 0.57098
[6 empty] | 2014-11-02 | 18時 | 0.70144
[6 empty] | 2014-11-02 | 19時 | 0.69398
[6 empty] | 2014-11-02 | 20時 | 0.63085
[6 empty] | 2014-11-02 | 21時 | 0.75575
[6 empty] | 2014-11-02 | 22時 | 0.75575
[6 empty] | 2014-11-02 | 23時 | 0.53046
[6 empty] | 2014-11-03 | 0時 | 0.18337
[6 empty] | 2014-11-03 | 1時 | 0.094897
[6 empty] | 2014-11-03 | 2時 | 0.1012
[6 empty] | 2014-11-03 | 3時 | 0.1012
[6 empty] | 2014-11-03 | 4時 | 0.094897
[6 empty] | 2014-11-03 | 5時 | 0.1012
[6 empty] | 2014-11-03 | 6時 | 0.1012
[6 empty] | 2014-11-03 | 7時 | 0.7983
[6 empty] | 2014-11-03 | 8時 | 0.7983
[6 empty] | 2014-11-03 | 9時 | 0.7983
[6 empty] | 2014-11-03 | 10時 | 0.7983
[6 empty] | 2014-11-03 | 11時 | 0.77849
[6 empty] | 2014-11-03 | 12時 | 0.67102
[6 empty] | 2014-11-03 | 13時 | 0.24744
[6 empty] | 2014-11-03 | 14時 | 0.1012
[6 empty] | 2014-11-03 | 15時 | 0.31487
[6 empty] | 2014-11-03 | 16時 | 0.7983
[6 empty] | 2014-11-03 | 17時 | 0.7983
[6 empty] | 2014-11-03 | 18時 | 0.76441
[6 empty] | 2014-11-03 | 19時 | 0.67073
[6 empty] | 2014-11-03 | 20時 | 0.7983
[6 empty] | 2014-11-03 | 21時 | 0.7983
[6 empty] | 2014-11-03 | 22時 | 0.56716
[6 empty] | 2014-11-03 | 23時 | 0.40567
[6 empty] | 2014-11-04 | 0時 | 0.18636
[6 empty] | 2014-11-04 | 1時 | 0.096518
[6 empty] | 2014-11-04 | 2時 | 0.10292
[6 empty] | 2014-11-04 | 3時 | 0.10292
[6 empty] | 2014-11-04 | 4時 | 0.096518
[6 empty] | 2014-11-04 | 5時 | 0.10292
[6 empty] | 2014-11-04 | 6時 | 0.10292
[6 empty] | 2014-11-04 | 7時 | 0.81082
[6 empty] | 2014-11-04 | 8時 | 0.81082
[6 empty] | 2014-11-04 | 9時 | 0.81082
[6 empty] | 2014-11-04 | 10時 | 0.81082
[6 empty] | 2014-11-04 | 11時 | 0.81082
[6 empty] | 2014-11-04 | 12時 | 0.72146
[6 empty] | 2014-11-04 | 13時 | 0.25142
[6 empty] | 2014-11-04 | 14時 | 0.10292
[6 empty] | 2014-11-04 | 15時 | 0.47081
[6 empty] | 2014-11-04 | 16時 | 0.81082
[6 empty] | 2014-11-04 | 17時 | 0.81082
[6 empty] | 2014-11-04 | 18時 | 0.81082
[6 empty] | 2014-11-04 | 19時 | 0.81082
[6 empty] | 2014-11-04 | 20時 | 0.81082
[6 empty] | 2014-11-04 | 21時 | 0.81082
[6 empty] | 2014-11-04 | 22時 | 0.5761
[6 empty] | 2014-11-04 | 23時 | 0.4121
[6 empty] | 2014-11-05 | 0時 | 0.18602
[6 empty] | 2014-11-05 | 1時 | 0.096329
[6 empty] | 2014-11-05 | 2時 | 0.10272
[6 empty] | 2014-11-05 | 3時 | 0.10272
[6 empty] | 2014-11-05 | 4時 | 0.096329
[6 empty] | 2014-11-05 | 5時 | 0.10272
[6 empty] | 2014-11-05 | 6時 | 0.10272
[6 empty] | 2014-11-05 | 7時 | 0.80937
[6 empty] | 2014-11-05 | 8時 | 0.80937
[6 empty] | 2014-11-05 | 9時 | 0.80937
[6 empty] | 2014-11-05 | 10時 | 0.80937
[6 empty] | 2014-11-05 | 11時 | 0.80937
[6 empty] | 2014-11-05 | 12時 | 0.69298
[6 empty] | 2014-11-05 | 13時 | 0.25096
[6 empty] | 2014-11-05 | 14時 | 0.10272
[6 empty] | 2014-11-05 | 15時 | 0.45247
[6 empty] | 2014-11-05 | 16時 | 0.80937
[6 empty] | 2014-11-05 | 17時 | 0.80937
[6 empty] | 2014-11-05 | 18時 | 0.80937
[6 empty] | 2014-11-05 | 19時 | 0.80937
[6 empty] | 2014-11-05 | 20時 | 0.80937
[6 empty] | 2014-11-05 | 21時 | 0.80937
[6 empty] | 2014-11-05 | 22時 | 0.57506
[6 empty] | 2014-11-05 | 23時 | 0.41135
[6 empty] | 2014-11-06 | 0時 | 0.24815
[6 empty] | 2014-11-06 | 1時 | 0.091601
[6 empty] | 2014-11-06 | 2時 | 0.097705
[6 empty] | 2014-11-06 | 3時 | 0.097705
[6 empty] | 2014-11-06 | 4時 | 0.091601
[6 empty] | 2014-11-06 | 5時 | 0.77284
[6 empty] | 2014-11-06 | 6時 | 0.77284
[6 empty] | 2014-11-06 | 7時 | 0.74442
[6 empty] | 2014-11-06 | 8時 | 0.39839
[6 empty] | 2014-11-06 | 9時 | 0.60427
[6 empty] | 2014-11-06 | 10時 | 0.17522
[6 empty] | 2014-11-06 | 11時 | 0.18949
[6 empty] | 2014-11-06 | 12時 | 0.46697
[6 empty] | 2014-11-06 | 13時 | 0.18306
[6 empty] | 2014-11-06 | 14時 | 0.13602
[6 empty] | 2014-11-06 | 15時 | 0.18617
[6 empty] | 2014-11-06 | 16時 | 0.23652
[6 empty] | 2014-11-06 | 17時 | 0.74556
[6 empty] | 2014-11-06 | 18時 | 0.77284
[6 empty] | 2014-11-06 | 19時 | 0.77284
[6 empty] | 2014-11-06 | 20時 | 0.77284
[6 empty] | 2014-11-06 | 21時 | 0.77284
[6 empty] | 2014-11-06 | 22時 | 0.77284
[6 empty] | 2014-11-06 | 23時 | 0.54251
[6 empty] | 2014-11-07 | 0時 | 0.24616
[6 empty] | 2014-11-07 | 1時 | 0.090817
[6 empty] | 2014-11-07 | 2時 | 0.096874
[6 empty] | 2014-11-07 | 3時 | 0.096874
[6 empty] | 2014-11-07 | 4時 | 0.090817
[6 empty] | 2014-11-07 | 5時 | 0.76679
[6 empty] | 2014-11-07 | 6時 | 0.76679
[6 empty] | 2014-11-07 | 7時 | 0.76679
[6 empty] | 2014-11-07 | 8時 | 0.45585
[6 empty] | 2014-11-07 | 9時 | 0.59952
[6 empty] | 2014-11-07 | 10時 | 0.17379
[6 empty] | 2014-11-07 | 11時 | 0.186
[6 empty] | 2014-11-07 | 12時 | 0.46148
[6 empty] | 2014-11-07 | 13時 | 0.18157
[6 empty] | 2014-11-07 | 14時 | 0.1349
[6 empty] | 2014-11-07 | 15時 | 0.18164
[6 empty] | 2014-11-07 | 16時 | 0.2306
[6 empty] | 2014-11-07 | 17時 | 0.64121
[6 empty] | 2014-11-07 | 18時 | 0.76679
[6 empty] | 2014-11-07 | 19時 | 0.75105
[6 empty] | 2014-11-07 | 20時 | 0.6573
[6 empty] | 2014-11-07 | 21時 | 0.76679
[6 empty] | 2014-11-07 | 22時 | 0.76679
[6 empty] | 2014-11-07 | 23時 | 0.53824
[6 empty] | 2014-11-08 | 0時 | 0.24494
[6 empty] | 2014-11-08 | 1時 | 0.090339
[6 empty] | 2014-11-08 | 2時 | 0.096367
[6 empty] | 2014-11-08 | 3時 | 0.096367
[6 empty] | 2014-11-08 | 4時 | 0.090339
[6 empty] | 2014-11-08 | 5時 | 0.76309
[6 empty] | 2014-11-08 | 6時 | 0.61069
[6 empty] | 2014-11-08 | 7時 | 0.69729
[6 empty] | 2014-11-08 | 8時 | 0.43853
[6 empty] | 2014-11-08 | 9時 | 0.59663
[6 empty] | 2014-11-08 | 10時 | 0.17292
[6 empty] | 2014-11-08 | 11時 | 0.29023
[6 empty] | 2014-11-08 | 12時 | 0.47715
[6 empty] | 2014-11-08 | 13時 | 0.18066
[6 empty] | 2014-11-08 | 14時 | 0.13421
[6 empty] | 2014-11-08 | 15時 | 0.29588
[6 empty] | 2014-11-08 | 16時 | 0.26839
[6 empty] | 2014-11-08 | 17時 | 0.67045
[6 empty] | 2014-11-08 | 18時 | 0.71423
[6 empty] | 2014-11-08 | 19時 | 0.70805
[6 empty] | 2014-11-08 | 20時 | 0.58369
[6 empty] | 2014-11-08 | 21時 | 0.76309
[6 empty] | 2014-11-08 | 22時 | 0.75903
[6 empty] | 2014-11-08 | 23時 | 0.53564
[6 empty] | 2014-11-09 | 0時 | 0.2379
[6 empty] | 2014-11-09 | 1時 | 0.087573
[6 empty] | 2014-11-09 | 2時 | 0.093434
[6 empty] | 2014-11-09 | 3時 | 0.093434
[6 empty] | 2014-11-09 | 4時 | 0.087573
[6 empty] | 2014-11-09 | 5時 | 0.67339
[6 empty] | 2014-11-09 | 6時 | 0.48814
[6 empty] | 2014-11-09 | 7時 | 0.56653
[6 empty] | 2014-11-09 | 8時 | 0.36751
[6 empty] | 2014-11-09 | 9時 | 0.57986
[6 empty] | 2014-11-09 | 10時 | 0.16787
[6 empty] | 2014-11-09 | 11時 | 0.17817
[6 empty] | 2014-11-09 | 12時 | 0.4465
[6 empty] | 2014-11-09 | 13時 | 0.1754
[6 empty] | 2014-11-09 | 14時 | 0.13023
[6 empty] | 2014-11-09 | 15時 | 0.17873
[6 empty] | 2014-11-09 | 16時 | 0.2257
[6 empty] | 2014-11-09 | 17時 | 0.56732
[6 empty] | 2014-11-09 | 18時 | 0.74172
[6 empty] | 2014-11-09 | 19時 | 0.73665
[6 empty] | 2014-11-09 | 20時 | 0.6985
[6 empty] | 2014-11-09 | 21時 | 0.74172
[6 empty] | 2014-11-09 | 22時 | 0.74172
[6 empty] | 2014-11-09 | 23時 | 0.52056
[6 empty] | 2014-11-10 | 0時 | 0.26135
[6 empty] | 2014-11-10 | 1時 | 0.096785
[6 empty] | 2014-11-10 | 2時 | 0.1032
[6 empty] | 2014-11-10 | 3時 | 0.1032
[6 empty] | 2014-11-10 | 4時 | 0.096785
[6 empty] | 2014-11-10 | 5時 | 0.81289
[6 empty] | 2014-11-10 | 6時 | 0.81289
[6 empty] | 2014-11-10 | 7時 | 0.81289
[6 empty] | 2014-11-10 | 8時 | 0.81289
[6 empty] | 2014-11-10 | 9時 | 0.63569
[6 empty] | 2014-11-10 | 10時 | 0.18468
[6 empty] | 2014-11-10 | 11時 | 0.62403
[6 empty] | 2014-11-10 | 12時 | 0.49506
[6 empty] | 2014-11-10 | 13時 | 0.19292
[6 empty] | 2014-11-10 | 14時 | 0.14348
[6 empty] | 2014-11-10 | 15時 | 0.36619
[6 empty] | 2014-11-10 | 16時 | 0.3625
[6 empty] | 2014-11-10 | 17時 | 0.81289
[6 empty] | 2014-11-10 | 18時 | 0.81289
[6 empty] | 2014-11-10 | 19時 | 0.81289
[6 empty] | 2014-11-10 | 20時 | 0.78788
[6 empty] | 2014-11-10 | 21時 | 0.81289
[6 empty] | 2014-11-10 | 22時 | 0.81289
[6 empty] | 2014-11-10 | 23時 | 0.57077
[6 empty] | 2014-11-11 | 0時 | 0.18627
[6 empty] | 2014-11-11 | 1時 | 0.096468
[6 empty] | 2014-11-11 | 2時 | 0.10286
[6 empty] | 2014-11-11 | 3時 | 0.10286
[6 empty] | 2014-11-11 | 4時 | 0.096468
[6 empty] | 2014-11-11 | 5時 | 0.10286
[6 empty] | 2014-11-11 | 6時 | 0.10286
[6 empty] | 2014-11-11 | 7時 | 0.81043
[6 empty] | 2014-11-11 | 8時 | 0.81043
[6 empty] | 2014-11-11 | 9時 | 0.81043
[6 empty] | 2014-11-11 | 10時 | 0.81043
[6 empty] | 2014-11-11 | 11時 | 0.81018
[6 empty] | 2014-11-11 | 12時 | 0.69397
[6 empty] | 2014-11-11 | 13時 | 0.2513
[6 empty] | 2014-11-11 | 14時 | 0.10286
[6 empty] | 2014-11-11 | 15時 | 0.48606
[6 empty] | 2014-11-11 | 16時 | 0.81043
[6 empty] | 2014-11-11 | 17時 | 0.81043
[6 empty] | 2014-11-11 | 18時 | 0.81043
[6 empty] | 2014-11-11 | 19時 | 0.81043
[6 empty] | 2014-11-11 | 20時 | 0.81043
[6 empty] | 2014-11-11 | 21時 | 0.81043
[6 empty] | 2014-11-11 | 22時 | 0.57582
[6 empty] | 2014-11-11 | 23時 | 0.4119
[6 empty] | 2014-11-12 | 0時 | 0.13449
[6 empty] | 2014-11-12 | 1時 | 0.068414
[6 empty] | 2014-11-12 | 2時 | 0.073121
[6 empty] | 2014-11-12 | 3時 | 0.073121
[6 empty] | 2014-11-12 | 4時 | 0.068414
[6 empty] | 2014-11-12 | 5時 | 0.073121
[6 empty] | 2014-11-12 | 6時 | 0.14975
[6 empty] | 2014-11-12 | 7時 | 0.59372
[6 empty] | 2014-11-12 | 8時 | 0.59372
[6 empty] | 2014-11-12 | 9時 | 0.58206
[6 empty] | 2014-11-12 | 10時 | 0.43618
[6 empty] | 2014-11-12 | 11時 | 0.34184
[6 empty] | 2014-11-12 | 12時 | 0.23853
[6 empty] | 2014-11-12 | 13時 | 0.068414
[6 empty] | 2014-11-12 | 14時 | 0.073121
[6 empty] | 2014-11-12 | 15時 | 0.59372
[6 empty] | 2014-11-12 | 16時 | 0.49927
[6 empty] | 2014-11-12 | 17時 | 0.50518
[6 empty] | 2014-11-12 | 18時 | 0.27048
[6 empty] | 2014-11-12 | 19時 | 0.59372
[6 empty] | 2014-11-12 | 20時 | 0.59372
[6 empty] | 2014-11-12 | 21時 | 0.59372
[6 empty] | 2014-11-12 | 22時 | 0.29023
[6 empty] | 2014-11-12 | 23時 | 0.36298
[6 empty] | 2014-11-13 | 0時 | 0.26282
[6 empty] | 2014-11-13 | 1時 | 0.097362
[6 empty] | 2014-11-13 | 2時 | 0.10381
[6 empty] | 2014-11-13 | 3時 | 0.10381
[6 empty] | 2014-11-13 | 4時 | 0.097362
[6 empty] | 2014-11-13 | 5時 | 0.81735
[6 empty] | 2014-11-13 | 6時 | 0.81735
[6 empty] | 2014-11-13 | 7時 | 0.81735
[6 empty] | 2014-11-13 | 8時 | 0.49409
[6 empty] | 2014-11-13 | 9時 | 0.63919
[6 empty] | 2014-11-13 | 10時 | 0.18574
[6 empty] | 2014-11-13 | 11時 | 0.54564
[6 empty] | 2014-11-13 | 12時 | 0.66712
[6 empty] | 2014-11-13 | 13時 | 0.19402
[6 empty] | 2014-11-13 | 14時 | 0.14431
[6 empty] | 2014-11-13 | 15時 | 0.61616
[6 empty] | 2014-11-13 | 16時 | 0.46894
[6 empty] | 2014-11-13 | 17時 | 0.81735
[6 empty] | 2014-11-13 | 18時 | 0.81735
[6 empty] | 2014-11-13 | 19時 | 0.81735
[6 empty] | 2014-11-13 | 20時 | 0.81735
[6 empty] | 2014-11-13 | 21時 | 0.81735
[6 empty] | 2014-11-13 | 22時 | 0.81735
[6 empty] | 2014-11-13 | 23時 | 0.57392
[6 empty] | 2014-11-14 | 0時 | 0.25354
[6 empty] | 2014-11-14 | 1時 | 0.093717
[6 empty] | 2014-11-14 | 2時 | 0.099949
[6 empty] | 2014-11-14 | 3時 | 0.099949
[6 empty] | 2014-11-14 | 4時 | 0.093717
[6 empty] | 2014-11-14 | 5時 | 0.78919
[6 empty] | 2014-11-14 | 6時 | 0.78919
[6 empty] | 2014-11-14 | 7時 | 0.78919
[6 empty] | 2014-11-14 | 8時 | 0.61562
[6 empty] | 2014-11-14 | 9時 | 0.6171
[6 empty] | 2014-11-14 | 10時 | 0.17908
[6 empty] | 2014-11-14 | 11時 | 0.27313
[6 empty] | 2014-11-14 | 12時 | 0.48249
[6 empty] | 2014-11-14 | 13時 | 0.18709
[6 empty] | 2014-11-14 | 14時 | 0.13907
[6 empty] | 2014-11-14 | 15時 | 0.45057
[6 empty] | 2014-11-14 | 16時 | 0.42963
[6 empty] | 2014-11-14 | 17時 | 0.78919
[6 empty] | 2014-11-14 | 18時 | 0.78919
[6 empty] | 2014-11-14 | 19時 | 0.78919
[6 empty] | 2014-11-14 | 20時 | 0.78919
[6 empty] | 2014-11-14 | 21時 | 0.78919
[6 empty] | 2014-11-14 | 22時 | 0.78919
[6 empty] | 2014-11-14 | 23時 | 0.55405
[6 empty] | 2014-11-15 | 0時 | 0.25463
[6 empty] | 2014-11-15 | 1時 | 0.094144
[6 empty] | 2014-11-15 | 2時 | 0.1004
[6 empty] | 2014-11-15 | 3時 | 0.1004
[6 empty] | 2014-11-15 | 4時 | 0.094144
[6 empty] | 2014-11-15 | 5時 | 0.79248
[6 empty] | 2014-11-15 | 6時 | 0.79248
[6 empty] | 2014-11-15 | 7時 | 0.79248
[6 empty] | 2014-11-15 | 8時 | 0.57204
[6 empty] | 2014-11-15 | 9時 | 0.61969
[6 empty] | 2014-11-15 | 10時 | 0.17986
[6 empty] | 2014-11-15 | 11時 | 0.26489
[6 empty] | 2014-11-15 | 12時 | 0.48546
[6 empty] | 2014-11-15 | 13時 | 0.1879
[6 empty] | 2014-11-15 | 14時 | 0.13968
[6 empty] | 2014-11-15 | 15時 | 0.28675
[6 empty] | 2014-11-15 | 16時 | 0.36805
[6 empty] | 2014-11-15 | 17時 | 0.79248
[6 empty] | 2014-11-15 | 18時 | 0.79248
[6 empty] | 2014-11-15 | 19時 | 0.79248
[6 empty] | 2014-11-15 | 20時 | 0.79248
[6 empty] | 2014-11-15 | 21時 | 0.79248
[6 empty] | 2014-11-15 | 22時 | 0.79248
[6 empty] | 2014-11-15 | 23時 | 0.55638
[6 empty] | 2014-11-16 | 0時 | 0.2499
[6 empty] | 2014-11-16 | 1時 | 0.092289
[6 empty] | 2014-11-16 | 2時 | 0.098434
[6 empty] | 2014-11-16 | 3時 | 0.098434
[6 empty] | 2014-11-16 | 4時 | 0.092289
[6 empty] | 2014-11-16 | 5時 | 0.77815
[6 empty] | 2014-11-16 | 6時 | 0.77815
[6 empty] | 2014-11-16 | 7時 | 0.77815
[6 empty] | 2014-11-16 | 8時 | 0.42433
[6 empty] | 2014-11-16 | 9時 | 0.60844
[6 empty] | 2014-11-16 | 10時 | 0.17648
[6 empty] | 2014-11-16 | 11時 | 0.19431
[6 empty] | 2014-11-16 | 12時 | 0.47314
[6 empty] | 2014-11-16 | 13時 | 0.18437
[6 empty] | 2014-11-16 | 14時 | 0.13701
[6 empty] | 2014-11-16 | 15時 | 0.19109
[6 empty] | 2014-11-16 | 16時 | 0.28217
[6 empty] | 2014-11-16 | 17時 | 0.77815
[6 empty] | 2014-11-16 | 18時 | 0.77815
[6 empty] | 2014-11-16 | 19時 | 0.77815
[6 empty] | 2014-11-16 | 20時 | 0.77815
[6 empty] | 2014-11-16 | 21時 | 0.77815
[6 empty] | 2014-11-16 | 22時 | 0.77815
[6 empty] | 2014-11-16 | 23時 | 0.54626
[6 empty] | 2014-11-17 | 0時 | 0.27431
[6 empty] | 2014-11-17 | 1時 | 0.10188
[6 empty] | 2014-11-17 | 2時 | 0.1086
[6 empty] | 2014-11-17 | 3時 | 0.1086
[6 empty] | 2014-11-17 | 4時 | 0.10188
[6 empty] | 2014-11-17 | 5時 | 0.85223
[6 empty] | 2014-11-17 | 6時 | 0.85223
[6 empty] | 2014-11-17 | 7時 | 0.85223
[6 empty] | 2014-11-17 | 8時 | 0.85223
[6 empty] | 2014-11-17 | 9時 | 0.66657
[6 empty] | 2014-11-17 | 10時 | 0.19398
[6 empty] | 2014-11-17 | 11時 | 0.85223
[6 empty] | 2014-11-17 | 12時 | 0.85223
[6 empty] | 2014-11-17 | 13時 | 0.20262
[6 empty] | 2014-11-17 | 14時 | 0.15081
[6 empty] | 2014-11-17 | 15時 | 0.85223
[6 empty] | 2014-11-17 | 16時 | 0.78376
[6 empty] | 2014-11-17 | 17時 | 0.85223
[6 empty] | 2014-11-17 | 18時 | 0.85223
[6 empty] | 2014-11-17 | 19時 | 0.85223
[6 empty] | 2014-11-17 | 20時 | 0.85223
[6 empty] | 2014-11-17 | 21時 | 0.85223
[6 empty] | 2014-11-17 | 22時 | 0.85223
[6 empty] | 2014-11-17 | 23時 | 0.59854
[6 empty] | 2014-11-18 | 0時 | 0.18577
[6 empty] | 2014-11-18 | 1時 | 0.096194
[6 empty] | 2014-11-18 | 2時 | 0.10257
[6 empty] | 2014-11-18 | 3時 | 0.10257
[6 empty] | 2014-11-18 | 4時 | 0.096194
[6 empty] | 2014-11-18 | 5時 | 0.10257
[6 empty] | 2014-11-18 | 6時 | 0.10257
[6 empty] | 2014-11-18 | 7時 | 0.80832
[6 empty] | 2014-11-18 | 8時 | 0.80832
[6 empty] | 2014-11-18 | 9時 | 0.80832
[6 empty] | 2014-11-18 | 10時 | 0.80832
[6 empty] | 2014-11-18 | 11時 | 0.80832
[6 empty] | 2014-11-18 | 12時 | 0.68937
[6 empty] | 2014-11-18 | 13時 | 0.25062
[6 empty] | 2014-11-18 | 14時 | 0.10257
[6 empty] | 2014-11-18 | 15時 | 0.42261
[6 empty] | 2014-11-18 | 16時 | 0.80832
[6 empty] | 2014-11-18 | 17時 | 0.80832
[6 empty] | 2014-11-18 | 18時 | 0.80832
[6 empty] | 2014-11-18 | 19時 | 0.80832
[6 empty] | 2014-11-18 | 20時 | 0.80832
[6 empty] | 2014-11-18 | 21時 | 0.80832
[6 empty] | 2014-11-18 | 22時 | 0.57431
[6 empty] | 2014-11-18 | 23時 | 0.41082
[6 empty] | 2014-11-19 | 0時 | 0.18958
[6 empty] | 2014-11-19 | 1時 | 0.098259
[6 empty] | 2014-11-19 | 2時 | 0.10476
[6 empty] | 2014-11-19 | 3時 | 0.10476
[6 empty] | 2014-11-19 | 4時 | 0.098259
[6 empty] | 2014-11-19 | 5時 | 0.10476
[6 empty] | 2014-11-19 | 6時 | 0.10476
[6 empty] | 2014-11-19 | 7時 | 0.82427
[6 empty] | 2014-11-19 | 8時 | 0.82427
[6 empty] | 2014-11-19 | 9時 | 0.82427
[6 empty] | 2014-11-19 | 10時 | 0.82427
[6 empty] | 2014-11-19 | 11時 | 0.82427
[6 empty] | 2014-11-19 | 12時 | 0.82427
[6 empty] | 2014-11-19 | 13時 | 0.2557
[6 empty] | 2014-11-19 | 14時 | 0.10476
[6 empty] | 2014-11-19 | 15時 | 0.82427
[6 empty] | 2014-11-19 | 16時 | 0.82427
[6 empty] | 2014-11-19 | 17時 | 0.82427
[6 empty] | 2014-11-19 | 18時 | 0.82427
[6 empty] | 2014-11-19 | 19時 | 0.82427
[6 empty] | 2014-11-19 | 20時 | 0.82427
[6 empty] | 2014-11-19 | 21時 | 0.82427
[6 empty] | 2014-11-19 | 22時 | 0.5857
[6 empty] | 2014-11-19 | 23時 | 0.41902
[6 empty] | 2014-11-20 | 0時 | 0.26204
[6 empty] | 2014-11-20 | 1時 | 0.097058
[6 empty] | 2014-11-20 | 2時 | 0.10349
[6 empty] | 2014-11-20 | 3時 | 0.10349
[6 empty] | 2014-11-20 | 4時 | 0.097058
[6 empty] | 2014-11-20 | 5時 | 0.81499
[6 empty] | 2014-11-20 | 6時 | 0.75316
[6 empty] | 2014-11-20 | 7時 | 0.75893
[6 empty] | 2014-11-20 | 8時 | 0.54152
[6 empty] | 2014-11-20 | 9時 | 0.63735
[6 empty] | 2014-11-20 | 10時 | 0.18518
[6 empty] | 2014-11-20 | 11時 | 0.45313
[6 empty] | 2014-11-20 | 12時 | 0.58957
[6 empty] | 2014-11-20 | 13時 | 0.19344
[6 empty] | 2014-11-20 | 14時 | 0.14387
[6 empty] | 2014-11-20 | 15時 | 0.66328
[6 empty] | 2014-11-20 | 16時 | 0.57937
[6 empty] | 2014-11-20 | 17時 | 0.81499
[6 empty] | 2014-11-20 | 18時 | 0.81499
[6 empty] | 2014-11-20 | 19時 | 0.81499
[6 empty] | 2014-11-20 | 20時 | 0.81499
[6 empty] | 2014-11-20 | 21時 | 0.81499
[6 empty] | 2014-11-20 | 22時 | 0.81499
[6 empty] | 2014-11-20 | 23時 | 0.57226
[6 empty] | 2014-11-21 | 0時 | 0.25474
[6 empty] | 2014-11-21 | 1時 | 0.09419
[6 empty] | 2014-11-21 | 2時 | 0.10045
[6 empty] | 2014-11-21 | 3時 | 0.10045
[6 empty] | 2014-11-21 | 4時 | 0.09419
[6 empty] | 2014-11-21 | 5時 | 0.79284
[6 empty] | 2014-11-21 | 6時 | 0.79284
[6 empty] | 2014-11-21 | 7時 | 0.79284
[6 empty] | 2014-11-21 | 8時 | 0.48705
[6 empty] | 2014-11-21 | 9時 | 0.61997
[6 empty] | 2014-11-21 | 10時 | 0.17995
[6 empty] | 2014-11-21 | 11時 | 0.32821
[6 empty] | 2014-11-21 | 12時 | 0.48331
[6 empty] | 2014-11-21 | 13時 | 0.18799
[6 empty] | 2014-11-21 | 14時 | 0.13975
[6 empty] | 2014-11-21 | 15時 | 0.30743
[6 empty] | 2014-11-21 | 16時 | 0.38187
[6 empty] | 2014-11-21 | 17時 | 0.79284
[6 empty] | 2014-11-21 | 18時 | 0.79284
[6 empty] | 2014-11-21 | 19時 | 0.79284
[6 empty] | 2014-11-21 | 20時 | 0.79284
[6 empty] | 2014-11-21 | 21時 | 0.79284
[6 empty] | 2014-11-21 | 22時 | 0.79284
[6 empty] | 2014-11-21 | 23時 | 0.55663
[6 empty] | 2014-11-22 | 0時 | 0.25501
[6 empty] | 2014-11-22 | 1時 | 0.094296
[6 empty] | 2014-11-22 | 2時 | 0.10056
[6 empty] | 2014-11-22 | 3時 | 0.10056
[6 empty] | 2014-11-22 | 4時 | 0.094296
[6 empty] | 2014-11-22 | 5時 | 0.79366
[6 empty] | 2014-11-22 | 6時 | 0.79366
[6 empty] | 2014-11-22 | 7時 | 0.79366
[6 empty] | 2014-11-22 | 8時 | 0.5629
[6 empty] | 2014-11-22 | 9時 | 0.62061
[6 empty] | 2014-11-22 | 10時 | 0.18014
[6 empty] | 2014-11-22 | 11時 | 0.30917
[6 empty] | 2014-11-22 | 12時 | 0.48256
[6 empty] | 2014-11-22 | 13時 | 0.18819
[6 empty] | 2014-11-22 | 14時 | 0.1399
[6 empty] | 2014-11-22 | 15時 | 0.34832
[6 empty] | 2014-11-22 | 16時 | 0.34066
[6 empty] | 2014-11-22 | 17時 | 0.79366
[6 empty] | 2014-11-22 | 18時 | 0.79366
[6 empty] | 2014-11-22 | 19時 | 0.79366
[6 empty] | 2014-11-22 | 20時 | 0.76264
[6 empty] | 2014-11-22 | 21時 | 0.79366
[6 empty] | 2014-11-22 | 22時 | 0.79366
[6 empty] | 2014-11-22 | 23時 | 0.5572
[6 empty] | 2014-11-23 | 0時 | 0.18866
[6 empty] | 2014-11-23 | 1時 | 0.097764
[6 empty] | 2014-11-23 | 2時 | 0.10424
[6 empty] | 2014-11-23 | 3時 | 0.10424
[6 empty] | 2014-11-23 | 4時 | 0.097764
[6 empty] | 2014-11-23 | 5時 | 0.10424
[6 empty] | 2014-11-23 | 6時 | 0.10424
[6 empty] | 2014-11-23 | 7時 | 0.82045
[6 empty] | 2014-11-23 | 8時 | 0.82045
[6 empty] | 2014-11-23 | 9時 | 0.82045
[6 empty] | 2014-11-23 | 10時 | 0.82045
[6 empty] | 2014-11-23 | 11時 | 0.82045
[6 empty] | 2014-11-23 | 12時 | 0.78512
[6 empty] | 2014-11-23 | 13時 | 0.25448
[6 empty] | 2014-11-23 | 14時 | 0.10424
[6 empty] | 2014-11-23 | 15時 | 0.72926
[6 empty] | 2014-11-23 | 16時 | 0.82045
[6 empty] | 2014-11-23 | 17時 | 0.82045
[6 empty] | 2014-11-23 | 18時 | 0.82045
[6 empty] | 2014-11-23 | 19時 | 0.82045
[6 empty] | 2014-11-23 | 20時 | 0.82045
[6 empty] | 2014-11-23 | 21時 | 0.82045
[6 empty] | 2014-11-23 | 22時 | 0.58297
[6 empty] | 2014-11-23 | 23時 | 0.41705
[6 empty] | 2014-11-24 | 0時 | 0.25593
[6 empty] | 2014-11-24 | 1時 | 0.094657
[6 empty] | 2014-11-24 | 2時 | 0.10095
[6 empty] | 2014-11-24 | 3時 | 0.10095
[6 empty] | 2014-11-24 | 4時 | 0.094657
[6 empty] | 2014-11-24 | 5時 | 0.79645
[6 empty] | 2014-11-24 | 6時 | 0.76311
[6 empty] | 2014-11-24 | 7時 | 0.78355
[6 empty] | 2014-11-24 | 8時 | 0.49219
[6 empty] | 2014-11-24 | 9時 | 0.6228
[6 empty] | 2014-11-24 | 10時 | 0.1808
[6 empty] | 2014-11-24 | 11時 | 0.2039
[6 empty] | 2014-11-24 | 12時 | 0.49035
[6 empty] | 2014-11-24 | 13時 | 0.18888
[6 empty] | 2014-11-24 | 14時 | 0.14042
[6 empty] | 2014-11-24 | 15時 | 0.42903
[6 empty] | 2014-11-24 | 16時 | 0.52898
[6 empty] | 2014-11-24 | 17時 | 0.79645
[6 empty] | 2014-11-24 | 18時 | 0.79645
[6 empty] | 2014-11-24 | 19時 | 0.79645
[6 empty] | 2014-11-24 | 20時 | 0.79645
[6 empty] | 2014-11-24 | 21時 | 0.79645
[6 empty] | 2014-11-24 | 22時 | 0.79645
[6 empty] | 2014-11-24 | 23時 | 0.55917
[6 empty] | 2014-11-25 | 0時 | 0.18927
[6 empty] | 2014-11-25 | 1時 | 0.098093
[6 empty] | 2014-11-25 | 2時 | 0.10459
[6 empty] | 2014-11-25 | 3時 | 0.10459
[6 empty] | 2014-11-25 | 4時 | 0.098093
[6 empty] | 2014-11-25 | 5時 | 0.10459
[6 empty] | 2014-11-25 | 6時 | 0.10459
[6 empty] | 2014-11-25 | 7時 | 0.82299
[6 empty] | 2014-11-25 | 8時 | 0.82299
[6 empty] | 2014-11-25 | 9時 | 0.82299
[6 empty] | 2014-11-25 | 10時 | 0.82299
[6 empty] | 2014-11-25 | 11時 | 0.82299
[6 empty] | 2014-11-25 | 12時 | 0.78013
[6 empty] | 2014-11-25 | 13時 | 0.25529
[6 empty] | 2014-11-25 | 14時 | 0.10459
[6 empty] | 2014-11-25 | 15時 | 0.82299
[6 empty] | 2014-11-25 | 16時 | 0.82299
[6 empty] | 2014-11-25 | 17時 | 0.82299
[6 empty] | 2014-11-25 | 18時 | 0.82299
[6 empty] | 2014-11-25 | 19時 | 0.82299
[6 empty] | 2014-11-25 | 20時 | 0.82299
[6 empty] | 2014-11-25 | 21時 | 0.82299
[6 empty] | 2014-11-25 | 22時 | 0.58478
[6 empty] | 2014-11-25 | 23時 | 0.41836
[6 empty] | 2014-11-26 | 0時 | 0.1614
[6 empty] | 2014-11-26 | 1時 | 0.082995
[6 empty] | 2014-11-26 | 2時 | 0.088581
[6 empty] | 2014-11-26 | 3時 | 0.088581
[6 empty] | 2014-11-26 | 4時 | 0.082995
[6 empty] | 2014-11-26 | 5時 | 0.088581
[6 empty] | 2014-11-26 | 6時 | 0.17952
[6 empty] | 2014-11-26 | 7時 | 0.70636
[6 empty] | 2014-11-26 | 8時 | 0.70636
[6 empty] | 2014-11-26 | 9時 | 0.53553
[6 empty] | 2014-11-26 | 10時 | 0.40089
[6 empty] | 2014-11-26 | 11時 | 0.30485
[6 empty] | 2014-11-26 | 12時 | 0.21093
[6 empty] | 2014-11-26 | 13時 | 0.082995
[6 empty] | 2014-11-26 | 14時 | 0.088581
[6 empty] | 2014-11-26 | 15時 | 0.51164
[6 empty] | 2014-11-26 | 16時 | 0.49119
[6 empty] | 2014-11-26 | 17時 | 0.50417
[6 empty] | 2014-11-26 | 18時 | 0.27549
[6 empty] | 2014-11-26 | 19時 | 0.63736
[6 empty] | 2014-11-26 | 20時 | 0.70636
[6 empty] | 2014-11-26 | 21時 | 0.70636
[6 empty] | 2014-11-26 | 22時 | 0.34621
[6 empty] | 2014-11-26 | 23時 | 0.43255
[6 empty] | 2014-11-27 | 0時 | 0.24859
[6 empty] | 2014-11-27 | 1時 | 0.091772
[6 empty] | 2014-11-27 | 2時 | 0.097886
[6 empty] | 2014-11-27 | 3時 | 0.097886
[6 empty] | 2014-11-27 | 4時 | 0.091772
[6 empty] | 2014-11-27 | 5時 | 0.77416
[6 empty] | 2014-11-27 | 6時 | 0.77416
[6 empty] | 2014-11-27 | 7時 | 0.77416
[6 empty] | 2014-11-27 | 8時 | 0.44125
[6 empty] | 2014-11-27 | 9時 | 0.60531
[6 empty] | 2014-11-27 | 10時 | 0.17553
[6 empty] | 2014-11-27 | 11時 | 0.18759
[6 empty] | 2014-11-27 | 12時 | 0.4671
[6 empty] | 2014-11-27 | 13時 | 0.18339
[6 empty] | 2014-11-27 | 14時 | 0.13627
[6 empty] | 2014-11-27 | 15時 | 0.18789
[6 empty] | 2014-11-27 | 16時 | 0.26857
[6 empty] | 2014-11-27 | 17時 | 0.71267
[6 empty] | 2014-11-27 | 18時 | 0.77416
[6 empty] | 2014-11-27 | 19時 | 0.77416
[6 empty] | 2014-11-27 | 20時 | 0.74029
[6 empty] | 2014-11-27 | 21時 | 0.77416
[6 empty] | 2014-11-27 | 22時 | 0.77416
[6 empty] | 2014-11-27 | 23時 | 0.54345
[6 empty] | 2014-11-28 | 0時 | 0.24291
[6 empty] | 2014-11-28 | 1時 | 0.089543
[6 empty] | 2014-11-28 | 2時 | 0.095523
[6 empty] | 2014-11-28 | 3時 | 0.095523
[6 empty] | 2014-11-28 | 4時 | 0.089543
[6 empty] | 2014-11-28 | 5時 | 0.75694
[6 empty] | 2014-11-28 | 6時 | 0.75694
[6 empty] | 2014-11-28 | 7時 | 0.75694
[6 empty] | 2014-11-28 | 8時 | 0.6037
[6 empty] | 2014-11-28 | 9時 | 0.5918
[6 empty] | 2014-11-28 | 10時 | 0.17146
[6 empty] | 2014-11-28 | 11時 | 0.61136
[6 empty] | 2014-11-28 | 12時 | 0.64039
[6 empty] | 2014-11-28 | 13時 | 0.17914
[6 empty] | 2014-11-28 | 14時 | 0.13306
[6 empty] | 2014-11-28 | 15時 | 0.63777
[6 empty] | 2014-11-28 | 16時 | 0.41222
[6 empty] | 2014-11-28 | 17時 | 0.75694
[6 empty] | 2014-11-28 | 18時 | 0.75694
[6 empty] | 2014-11-28 | 19時 | 0.75694
[6 empty] | 2014-11-28 | 20時 | 0.74298
[6 empty] | 2014-11-28 | 21時 | 0.75694
[6 empty] | 2014-11-28 | 22時 | 0.75694
[6 empty] | 2014-11-28 | 23時 | 0.53129
[6 empty] | 2014-11-29 | 0時 | 0.2604
[6 empty] | 2014-11-29 | 1時 | 0.096413
[6 empty] | 2014-11-29 | 2時 | 0.10281
[6 empty] | 2014-11-29 | 3時 | 0.10281
[6 empty] | 2014-11-29 | 4時 | 0.096413
[6 empty] | 2014-11-29 | 5時 | 0.81001
[6 empty] | 2014-11-29 | 6時 | 0.72641
[6 empty] | 2014-11-29 | 7時 | 0.81001
[6 empty] | 2014-11-29 | 8時 | 0.57654
[6 empty] | 2014-11-29 | 9時 | 0.63344
[6 empty] | 2014-11-29 | 10時 | 0.184
[6 empty] | 2014-11-29 | 11時 | 0.46452
[6 empty] | 2014-11-29 | 12時 | 0.59395
[6 empty] | 2014-11-29 | 13時 | 0.19222
[6 empty] | 2014-11-29 | 14時 | 0.14295
[6 empty] | 2014-11-29 | 15時 | 0.5377
[6 empty] | 2014-11-29 | 16時 | 0.44822
[6 empty] | 2014-11-29 | 17時 | 0.81001
[6 empty] | 2014-11-29 | 18時 | 0.81001
[6 empty] | 2014-11-29 | 19時 | 0.81001
[6 empty] | 2014-11-29 | 20時 | 0.81001
[6 empty] | 2014-11-29 | 21時 | 0.81001
[6 empty] | 2014-11-29 | 22時 | 0.81001
[6 empty] | 2014-11-29 | 23時 | 0.56874
[6 empty] | 2014-11-30 | 0時 | 0.24438
[6 empty] | 2014-11-30 | 1時 | 0.090118
[6 empty] | 2014-11-30 | 2時 | 0.096133
[6 empty] | 2014-11-30 | 3時 | 0.096133
[6 empty] | 2014-11-30 | 4時 | 0.090118
[6 empty] | 2014-11-30 | 5時 | 0.76139
[6 empty] | 2014-11-30 | 6時 | 0.76139
[6 empty] | 2014-11-30 | 7時 | 0.76139
[6 empty] | 2014-11-30 | 8時 | 0.76139
[6 empty] | 2014-11-30 | 9時 | 0.59529
[6 empty] | 2014-11-30 | 10時 | 0.17251
[6 empty] | 2014-11-30 | 11時 | 0.58515
[6 empty] | 2014-11-30 | 12時 | 0.55349
[6 empty] | 2014-11-30 | 13時 | 0.18024
[6 empty] | 2014-11-30 | 14時 | 0.13389
[6 empty] | 2014-11-30 | 15時 | 0.43654
[6 empty] | 2014-11-30 | 16時 | 0.40012
[6 empty] | 2014-11-30 | 17時 | 0.76139
[6 empty] | 2014-11-30 | 18時 | 0.76139
[6 empty] | 2014-11-30 | 19時 | 0.76139
[6 empty] | 2014-11-30 | 20時 | 0.76139
[6 empty] | 2014-11-30 | 21時 | 0.76139
[6 empty] | 2014-11-30 | 22時 | 0.76139
[6 empty] | 2014-11-30 | 23時 | 0.53443
[6 empty] | 2014-12-01 | 0時 | 0.25179
[6 empty] | 2014-12-01 | 1時 | 0.093031
[6 empty] | 2014-12-01 | 2時 | 0.099221
[6 empty] | 2014-12-01 | 3時 | 0.099221
[6 empty] | 2014-12-01 | 4時 | 0.093031
[6 empty] | 2014-12-01 | 5時 | 0.78389
[6 empty] | 2014-12-01 | 6時 | 0.75518
[6 empty] | 2014-12-01 | 7時 | 0.69204
[6 empty] | 2014-12-01 | 8時 | 0.39877
[6 empty] | 2014-12-01 | 9時 | 0.61294
[6 empty] | 2014-12-01 | 10時 | 0.17783
[6 empty] | 2014-12-01 | 11時 | 0.25833
[6 empty] | 2014-12-01 | 12時 | 0.47939
[6 empty] | 2014-12-01 | 13時 | 0.18578
[6 empty] | 2014-12-01 | 14時 | 0.13808
[6 empty] | 2014-12-01 | 15時 | 0.33441
[6 empty] | 2014-12-01 | 16時 | 0.37495
[6 empty] | 2014-12-01 | 17時 | 0.78389
[6 empty] | 2014-12-01 | 18時 | 0.78389
[6 empty] | 2014-12-01 | 19時 | 0.78389
[6 empty] | 2014-12-01 | 20時 | 0.78389
[6 empty] | 2014-12-01 | 21時 | 0.78389
[6 empty] | 2014-12-01 | 22時 | 0.78389
[6 empty] | 2014-12-01 | 23時 | 0.55031
[6 empty] | 2014-12-02 | 0時 | 0.18945
[6 empty] | 2014-12-02 | 1時 | 0.098188
[6 empty] | 2014-12-02 | 2時 | 0.10469
[6 empty] | 2014-12-02 | 3時 | 0.10469
[6 empty] | 2014-12-02 | 4時 | 0.098188
[6 empty] | 2014-12-02 | 5時 | 0.10469
[6 empty] | 2014-12-02 | 6時 | 0.10469
[6 empty] | 2014-12-02 | 7時 | 0.82372
[6 empty] | 2014-12-02 | 8時 | 0.82372
[6 empty] | 2014-12-02 | 9時 | 0.82372
[6 empty] | 2014-12-02 | 10時 | 0.82372
[6 empty] | 2014-12-02 | 11時 | 0.82372
[6 empty] | 2014-12-02 | 12時 | 0.82372
[6 empty] | 2014-12-02 | 13時 | 0.25553
[6 empty] | 2014-12-02 | 14時 | 0.10469
[6 empty] | 2014-12-02 | 15時 | 0.80538
[6 empty] | 2014-12-02 | 16時 | 0.82372
[6 empty] | 2014-12-02 | 17時 | 0.82372
[6 empty] | 2014-12-02 | 18時 | 0.82372
[6 empty] | 2014-12-02 | 19時 | 0.82372
[6 empty] | 2014-12-02 | 20時 | 0.82372
[6 empty] | 2014-12-02 | 21時 | 0.82372
[6 empty] | 2014-12-02 | 22時 | 0.58531
[6 empty] | 2014-12-02 | 23時 | 0.41873
[6 empty] | 2014-12-03 | 0時 | 0.18543
[6 empty] | 2014-12-03 | 1時 | 0.096012
[6 empty] | 2014-12-03 | 2時 | 0.10238
[6 empty] | 2014-12-03 | 3時 | 0.10238
[6 empty] | 2014-12-03 | 4時 | 0.096012
[6 empty] | 2014-12-03 | 5時 | 0.10238
[6 empty] | 2014-12-03 | 6時 | 0.10238
[6 empty] | 2014-12-03 | 7時 | 0.80692
[6 empty] | 2014-12-03 | 8時 | 0.80692
[6 empty] | 2014-12-03 | 9時 | 0.80692
[6 empty] | 2014-12-03 | 10時 | 0.80692
[6 empty] | 2014-12-03 | 11時 | 0.80499
[6 empty] | 2014-12-03 | 12時 | 0.6866
[6 empty] | 2014-12-03 | 13時 | 0.25018
[6 empty] | 2014-12-03 | 14時 | 0.10238
[6 empty] | 2014-12-03 | 15時 | 0.38299
[6 empty] | 2014-12-03 | 16時 | 0.80692
[6 empty] | 2014-12-03 | 17時 | 0.80692
[6 empty] | 2014-12-03 | 18時 | 0.80692
[6 empty] | 2014-12-03 | 19時 | 0.80692
[6 empty] | 2014-12-03 | 20時 | 0.80692
[6 empty] | 2014-12-03 | 21時 | 0.80692
[6 empty] | 2014-12-03 | 22時 | 0.57331
[6 empty] | 2014-12-03 | 23時 | 0.41009
[6 empty] | 2014-12-04 | 0時 | 0.25525
[6 empty] | 2014-12-04 | 1時 | 0.094391
[6 empty] | 2014-12-04 | 2時 | 0.10066
[6 empty] | 2014-12-04 | 3時 | 0.10066
[6 empty] | 2014-12-04 | 4時 | 0.094391
[6 empty] | 2014-12-04 | 5時 | 0.79439
[6 empty] | 2014-12-04 | 6時 | 0.79439
[6 empty] | 2014-12-04 | 7時 | 0.79439
[6 empty] | 2014-12-04 | 8時 | 0.61987
[6 empty] | 2014-12-04 | 9時 | 0.62118
[6 empty] | 2014-12-04 | 10時 | 0.18031
[6 empty] | 2014-12-04 | 11時 | 0.1982
[6 empty] | 2014-12-04 | 12時 | 0.48241
[6 empty] | 2014-12-04 | 13時 | 0.18837
[6 empty] | 2014-12-04 | 14時 | 0.14004
[6 empty] | 2014-12-04 | 15時 | 0.35761
[6 empty] | 2014-12-04 | 16時 | 0.37689
[6 empty] | 2014-12-04 | 17時 | 0.79439
[6 empty] | 2014-12-04 | 18時 | 0.79439
[6 empty] | 2014-12-04 | 19時 | 0.79439
[6 empty] | 2014-12-04 | 20時 | 0.79439
[6 empty] | 2014-12-04 | 21時 | 0.79439
[6 empty] | 2014-12-04 | 22時 | 0.79439
[6 empty] | 2014-12-04 | 23時 | 0.55772
[6 empty] | 2014-12-05 | 0時 | 0.23438
[6 empty] | 2014-12-05 | 1時 | 0.086189
[6 empty] | 2014-12-05 | 2時 | 0.091967
[6 empty] | 2014-12-05 | 3時 | 0.091967
[6 empty] | 2014-12-05 | 4時 | 0.086189
[6 empty] | 2014-12-05 | 5時 | 0.73103
[6 empty] | 2014-12-05 | 6時 | 0.73103
[6 empty] | 2014-12-05 | 7時 | 0.73103
[6 empty] | 2014-12-05 | 8時 | 0.73103
[6 empty] | 2014-12-05 | 9時 | 0.57147
[6 empty] | 2014-12-05 | 10時 | 0.16534
[6 empty] | 2014-12-05 | 11時 | 0.70907
[6 empty] | 2014-12-05 | 12時 | 0.62109
[6 empty] | 2014-12-05 | 13時 | 0.17276
[6 empty] | 2014-12-05 | 14時 | 0.12824
[6 empty] | 2014-12-05 | 15時 | 0.67394
[6 empty] | 2014-12-05 | 16時 | 0.48415
[6 empty] | 2014-12-05 | 17時 | 0.73103
[6 empty] | 2014-12-05 | 18時 | 0.73103
[6 empty] | 2014-12-05 | 19時 | 0.73103
[6 empty] | 2014-12-05 | 20時 | 0.73103
[6 empty] | 2014-12-05 | 21時 | 0.73103
[6 empty] | 2014-12-05 | 22時 | 0.73103
[6 empty] | 2014-12-05 | 23時 | 0.51301
[6 empty] | 2014-12-06 | 0時 | 0.27487
[6 empty] | 2014-12-06 | 1時 | 0.1021
[6 empty] | 2014-12-06 | 2時 | 0.10883
[6 empty] | 2014-12-06 | 3時 | 0.10883
[6 empty] | 2014-12-06 | 4時 | 0.1021
[6 empty] | 2014-12-06 | 5時 | 0.85393
[6 empty] | 2014-12-06 | 6時 | 0.85393
[6 empty] | 2014-12-06 | 7時 | 0.85393
[6 empty] | 2014-12-06 | 8時 | 0.85393
[6 empty] | 2014-12-06 | 9時 | 0.6679
[6 empty] | 2014-12-06 | 10時 | 0.19438
[6 empty] | 2014-12-06 | 11時 | 0.85393
[6 empty] | 2014-12-06 | 12時 | 0.85393
[6 empty] | 2014-12-06 | 13時 | 0.20303
[6 empty] | 2014-12-06 | 14時 | 0.15112
[6 empty] | 2014-12-06 | 15時 | 0.85393
[6 empty] | 2014-12-06 | 16時 | 0.85393
[6 empty] | 2014-12-06 | 17時 | 0.85393
[6 empty] | 2014-12-06 | 18時 | 0.85393
[6 empty] | 2014-12-06 | 19時 | 0.85393
[6 empty] | 2014-12-06 | 20時 | 0.85393
[6 empty] | 2014-12-06 | 21時 | 0.85393
[6 empty] | 2014-12-06 | 22時 | 0.85393
[6 empty] | 2014-12-06 | 23時 | 0.59974
[6 empty] | 2014-12-07 | 0時 | 0.26266
[6 empty] | 2014-12-07 | 1時 | 0.0973
[6 empty] | 2014-12-07 | 2時 | 0.10375
[6 empty] | 2014-12-07 | 3時 | 0.10375
[6 empty] | 2014-12-07 | 4時 | 0.0973
[6 empty] | 2014-12-07 | 5時 | 0.81687
[6 empty] | 2014-12-07 | 6時 | 0.81687
[6 empty] | 2014-12-07 | 7時 | 0.81687
[6 empty] | 2014-12-07 | 8時 | 0.68259
[6 empty] | 2014-12-07 | 9時 | 0.63882
[6 empty] | 2014-12-07 | 10時 | 0.18562
[6 empty] | 2014-12-07 | 11時 | 0.5334
[6 empty] | 2014-12-07 | 12時 | 0.50316
[6 empty] | 2014-12-07 | 13時 | 0.19391
[6 empty] | 2014-12-07 | 14時 | 0.14422
[6 empty] | 2014-12-07 | 15時 | 0.54635
[6 empty] | 2014-12-07 | 16時 | 0.50944
[6 empty] | 2014-12-07 | 17時 | 0.81687
[6 empty] | 2014-12-07 | 18時 | 0.81687
[6 empty] | 2014-12-07 | 19時 | 0.81687
[6 empty] | 2014-12-07 | 20時 | 0.81687
[6 empty] | 2014-12-07 | 21時 | 0.81687
[6 empty] | 2014-12-07 | 22時 | 0.81687
[6 empty] | 2014-12-07 | 23時 | 0.57358
[6 empty] | 2014-12-08 | 0時 | 0.27045
[6 empty] | 2014-12-08 | 1時 | 0.10036
[6 empty] | 2014-12-08 | 2時 | 0.10699
[6 empty] | 2014-12-08 | 3時 | 0.10699
[6 empty] | 2014-12-08 | 4時 | 0.10036
[6 empty] | 2014-12-08 | 5時 | 0.84052
[6 empty] | 2014-12-08 | 6時 | 0.84052
[6 empty] | 2014-12-08 | 7時 | 0.84052
[6 empty] | 2014-12-08 | 8時 | 0.51134
[6 empty] | 2014-12-08 | 9時 | 0.65737
[6 empty] | 2014-12-08 | 10時 | 0.19121
[6 empty] | 2014-12-08 | 11時 | 0.84052
[6 empty] | 2014-12-08 | 12時 | 0.77085
[6 empty] | 2014-12-08 | 13時 | 0.19973
[6 empty] | 2014-12-08 | 14時 | 0.14863
[6 empty] | 2014-12-08 | 15時 | 0.84052
[6 empty] | 2014-12-08 | 16時 | 0.72128
[6 empty] | 2014-12-08 | 17時 | 0.84052
[6 empty] | 2014-12-08 | 18時 | 0.84052
[6 empty] | 2014-12-08 | 19時 | 0.84052
[6 empty] | 2014-12-08 | 20時 | 0.84052
[6 empty] | 2014-12-08 | 21時 | 0.84052
[6 empty] | 2014-12-08 | 22時 | 0.84052
[6 empty] | 2014-12-08 | 23時 | 0.59027
[6 empty] | 2014-12-09 | 0時 | 0.18944
[6 empty] | 2014-12-09 | 1時 | 0.098182
[6 empty] | 2014-12-09 | 2時 | 0.10468
[6 empty] | 2014-12-09 | 3時 | 0.10468
[6 empty] | 2014-12-09 | 4時 | 0.098182
[6 empty] | 2014-12-09 | 5時 | 0.10468
[6 empty] | 2014-12-09 | 6時 | 0.10468
[6 empty] | 2014-12-09 | 7時 | 0.82367
[6 empty] | 2014-12-09 | 8時 | 0.82367
[6 empty] | 2014-12-09 | 9時 | 0.82367
[6 empty] | 2014-12-09 | 10時 | 0.82367
[6 empty] | 2014-12-09 | 11時 | 0.82367
[6 empty] | 2014-12-09 | 12時 | 0.8037
[6 empty] | 2014-12-09 | 13時 | 0.25551
[6 empty] | 2014-12-09 | 14時 | 0.10468
[6 empty] | 2014-12-09 | 15時 | 0.82367
[6 empty] | 2014-12-09 | 16時 | 0.82367
[6 empty] | 2014-12-09 | 17時 | 0.82367
[6 empty] | 2014-12-09 | 18時 | 0.82367
[6 empty] | 2014-12-09 | 19時 | 0.82367
[6 empty] | 2014-12-09 | 20時 | 0.82367
[6 empty] | 2014-12-09 | 21時 | 0.82367
[6 empty] | 2014-12-09 | 22時 | 0.58527
[6 empty] | 2014-12-09 | 23時 | 0.41871
[6 empty] | 2014-12-10 | 0時 | 0.13903
[6 empty] | 2014-12-10 | 1時 | 0.070875
[6 empty] | 2014-12-10 | 2時 | 0.07573
[6 empty] | 2014-12-10 | 3時 | 0.07573
[6 empty] | 2014-12-10 | 4時 | 0.070875
[6 empty] | 2014-12-10 | 5時 | 0.07573
[6 empty] | 2014-12-10 | 6時 | 0.15477
[6 empty] | 2014-12-10 | 7時 | 0.61273
[6 empty] | 2014-12-10 | 8時 | 0.61273
[6 empty] | 2014-12-10 | 9時 | 0.61273
[6 empty] | 2014-12-10 | 10時 | 0.57362
[6 empty] | 2014-12-10 | 11時 | 0.46708
[6 empty] | 2014-12-10 | 12時 | 0.26185
[6 empty] | 2014-12-10 | 13時 | 0.070875
[6 empty] | 2014-12-10 | 14時 | 0.07573
[6 empty] | 2014-12-10 | 15時 | 0.61273
[6 empty] | 2014-12-10 | 16時 | 0.5871
[6 empty] | 2014-12-10 | 17時 | 0.58352
[6 empty] | 2014-12-10 | 18時 | 0.39653
[6 empty] | 2014-12-10 | 19時 | 0.61273
[6 empty] | 2014-12-10 | 20時 | 0.61273
[6 empty] | 2014-12-10 | 21時 | 0.61273
[6 empty] | 2014-12-10 | 22時 | 0.29967
[6 empty] | 2014-12-10 | 23時 | 0.37473
[6 empty] | 2014-12-11 | 0時 | 0.26985
[6 empty] | 2014-12-11 | 1時 | 0.10012
[6 empty] | 2014-12-11 | 2時 | 0.10674
[6 empty] | 2014-12-11 | 3時 | 0.10674
[6 empty] | 2014-12-11 | 4時 | 0.10012
[6 empty] | 2014-12-11 | 5時 | 0.83868
[6 empty] | 2014-12-11 | 6時 | 0.83868
[6 empty] | 2014-12-11 | 7時 | 0.83868
[6 empty] | 2014-12-11 | 8時 | 0.6909
[6 empty] | 2014-12-11 | 9時 | 0.65593
[6 empty] | 2014-12-11 | 10時 | 0.19078
[6 empty] | 2014-12-11 | 11時 | 0.83868
[6 empty] | 2014-12-11 | 12時 | 0.78906
[6 empty] | 2014-12-11 | 13時 | 0.19928
[6 empty] | 2014-12-11 | 14時 | 0.14829
[6 empty] | 2014-12-11 | 15時 | 0.74037
[6 empty] | 2014-12-11 | 16時 | 0.54947
[6 empty] | 2014-12-11 | 17時 | 0.83868
[6 empty] | 2014-12-11 | 18時 | 0.83868
[6 empty] | 2014-12-11 | 19時 | 0.83868
[6 empty] | 2014-12-11 | 20時 | 0.83868
[6 empty] | 2014-12-11 | 21時 | 0.83868
[6 empty] | 2014-12-11 | 22時 | 0.83868
[6 empty] | 2014-12-11 | 23時 | 0.58898
[6 empty] | 2014-12-12 | 0時 | 0.2454
[6 empty] | 2014-12-12 | 1時 | 0.090518
[6 empty] | 2014-12-12 | 2時 | 0.096557
[6 empty] | 2014-12-12 | 3時 | 0.096557
[6 empty] | 2014-12-12 | 4時 | 0.090518
[6 empty] | 2014-12-12 | 5時 | 0.76448
[6 empty] | 2014-12-12 | 6時 | 0.76448
[6 empty] | 2014-12-12 | 7時 | 0.76448
[6 empty] | 2014-12-12 | 8時 | 0.76448
[6 empty] | 2014-12-12 | 9時 | 0.59771
[6 empty] | 2014-12-12 | 10時 | 0.17324
[6 empty] | 2014-12-12 | 11時 | 0.62416
[6 empty] | 2014-12-12 | 12時 | 0.70107
[6 empty] | 2014-12-12 | 13時 | 0.181
[6 empty] | 2014-12-12 | 14時 | 0.13447
[6 empty] | 2014-12-12 | 15時 | 0.76448
[6 empty] | 2014-12-12 | 16時 | 0.55501
[6 empty] | 2014-12-12 | 17時 | 0.76448
[6 empty] | 2014-12-12 | 18時 | 0.76448
[6 empty] | 2014-12-12 | 19時 | 0.76448
[6 empty] | 2014-12-12 | 20時 | 0.76448
[6 empty] | 2014-12-12 | 21時 | 0.76448
[6 empty] | 2014-12-12 | 22時 | 0.76448
[6 empty] | 2014-12-12 | 23時 | 0.53661
[6 empty] | 2014-12-13 | 0時 | 0.27009
[6 empty] | 2014-12-13 | 1時 | 0.10022
[6 empty] | 2014-12-13 | 2時 | 0.10684
[6 empty] | 2014-12-13 | 3時 | 0.10684
[6 empty] | 2014-12-13 | 4時 | 0.10022
[6 empty] | 2014-12-13 | 5時 | 0.83942
[6 empty] | 2014-12-13 | 6時 | 0.83942
[6 empty] | 2014-12-13 | 7時 | 0.83942
[6 empty] | 2014-12-13 | 8時 | 0.74578
[6 empty] | 2014-12-13 | 9時 | 0.65651
[6 empty] | 2014-12-13 | 10時 | 0.19095
[6 empty] | 2014-12-13 | 11時 | 0.48622
[6 empty] | 2014-12-13 | 12時 | 0.74111
[6 empty] | 2014-12-13 | 13時 | 0.19946
[6 empty] | 2014-12-13 | 14時 | 0.14842
[6 empty] | 2014-12-13 | 15時 | 0.83942
[6 empty] | 2014-12-13 | 16時 | 0.82645
[6 empty] | 2014-12-13 | 17時 | 0.83942
[6 empty] | 2014-12-13 | 18時 | 0.83942
[6 empty] | 2014-12-13 | 19時 | 0.83942
[6 empty] | 2014-12-13 | 20時 | 0.83942
[6 empty] | 2014-12-13 | 21時 | 0.83942
[6 empty] | 2014-12-13 | 22時 | 0.83942
[6 empty] | 2014-12-13 | 23時 | 0.5895
[6 empty] | 2014-12-14 | 0時 | 0.25726
[6 empty] | 2014-12-14 | 1時 | 0.095179
[6 empty] | 2014-12-14 | 2時 | 0.1015
[6 empty] | 2014-12-14 | 3時 | 0.1015
[6 empty] | 2014-12-14 | 4時 | 0.095179
[6 empty] | 2014-12-14 | 5時 | 0.80048
[6 empty] | 2014-12-14 | 6時 | 0.80048
[6 empty] | 2014-12-14 | 7時 | 0.80048
[6 empty] | 2014-12-14 | 8時 | 0.46653
[6 empty] | 2014-12-14 | 9時 | 0.62596
[6 empty] | 2014-12-14 | 10時 | 0.18175
[6 empty] | 2014-12-14 | 11時 | 0.28627
[6 empty] | 2014-12-14 | 12時 | 0.49347
[6 empty] | 2014-12-14 | 13時 | 0.18987
[6 empty] | 2014-12-14 | 14時 | 0.14117
[6 empty] | 2014-12-14 | 15時 | 0.50787
[6 empty] | 2014-12-14 | 16時 | 0.47049
[6 empty] | 2014-12-14 | 17時 | 0.80048
[6 empty] | 2014-12-14 | 18時 | 0.80048
[6 empty] | 2014-12-14 | 19時 | 0.80048
[6 empty] | 2014-12-14 | 20時 | 0.80048
[6 empty] | 2014-12-14 | 21時 | 0.80048
[6 empty] | 2014-12-14 | 22時 | 0.80048
[6 empty] | 2014-12-14 | 23時 | 0.56202
[6 empty] | 2014-12-15 | 0時 | 0.27388
[6 empty] | 2014-12-15 | 1時 | 0.10171
[6 empty] | 2014-12-15 | 2時 | 0.10842
[6 empty] | 2014-12-15 | 3時 | 0.10842
[6 empty] | 2014-12-15 | 4時 | 0.10171
[6 empty] | 2014-12-15 | 5時 | 0.85091
[6 empty] | 2014-12-15 | 6時 | 0.85091
[6 empty] | 2014-12-15 | 7時 | 0.85091
[6 empty] | 2014-12-15 | 8時 | 0.85091
[6 empty] | 2014-12-15 | 9時 | 0.66553
[6 empty] | 2014-12-15 | 10時 | 0.19367
[6 empty] | 2014-12-15 | 11時 | 0.85091
[6 empty] | 2014-12-15 | 12時 | 0.72945
[6 empty] | 2014-12-15 | 13時 | 0.20229
[6 empty] | 2014-12-15 | 14時 | 0.15056
[6 empty] | 2014-12-15 | 15時 | 0.85091
[6 empty] | 2014-12-15 | 16時 | 0.85091
[6 empty] | 2014-12-15 | 17時 | 0.85091
[6 empty] | 2014-12-15 | 18時 | 0.85091
[6 empty] | 2014-12-15 | 19時 | 0.85091
[6 empty] | 2014-12-15 | 20時 | 0.85091
[6 empty] | 2014-12-15 | 21時 | 0.85091
[6 empty] | 2014-12-15 | 22時 | 0.85091
[6 empty] | 2014-12-15 | 23時 | 0.59761
[6 empty] | 2014-12-16 | 0時 | 0.18896
[6 empty] | 2014-12-16 | 1時 | 0.097924
[6 empty] | 2014-12-16 | 2時 | 0.10441
[6 empty] | 2014-12-16 | 3時 | 0.10441
[6 empty] | 2014-12-16 | 4時 | 0.097924
[6 empty] | 2014-12-16 | 5時 | 0.10441
[6 empty] | 2014-12-16 | 6時 | 0.10441
[6 empty] | 2014-12-16 | 7時 | 0.82169
[6 empty] | 2014-12-16 | 8時 | 0.82169
[6 empty] | 2014-12-16 | 9時 | 0.82169
[6 empty] | 2014-12-16 | 10時 | 0.82169
[6 empty] | 2014-12-16 | 11時 | 0.82169
[6 empty] | 2014-12-16 | 12時 | 0.73581
[6 empty] | 2014-12-16 | 13時 | 0.25488
[6 empty] | 2014-12-16 | 14時 | 0.10441
[6 empty] | 2014-12-16 | 15時 | 0.82169
[6 empty] | 2014-12-16 | 16時 | 0.82169
[6 empty] | 2014-12-16 | 17時 | 0.82169
[6 empty] | 2014-12-16 | 18時 | 0.82169
[6 empty] | 2014-12-16 | 19時 | 0.82169
[6 empty] | 2014-12-16 | 20時 | 0.82169
[6 empty] | 2014-12-16 | 21時 | 0.82169
[6 empty] | 2014-12-16 | 22時 | 0.58385
[6 empty] | 2014-12-16 | 23時 | 0.41769
[6 empty] | 2014-12-17 | 0時 | 0.18879
[6 empty] | 2014-12-17 | 1時 | 0.097833
[6 empty] | 2014-12-17 | 2時 | 0.10431
[6 empty] | 2014-12-17 | 3時 | 0.10431
[6 empty] | 2014-12-17 | 4時 | 0.097833
[6 empty] | 2014-12-17 | 5時 | 0.10431
[6 empty] | 2014-12-17 | 6時 | 0.10431
[6 empty] | 2014-12-17 | 7時 | 0.82098
[6 empty] | 2014-12-17 | 8時 | 0.82098
[6 empty] | 2014-12-17 | 9時 | 0.82098
[6 empty] | 2014-12-17 | 10時 | 0.82098
[6 empty] | 2014-12-17 | 11時 | 0.82098
[6 empty] | 2014-12-17 | 12時 | 0.71195
[6 empty] | 2014-12-17 | 13時 | 0.25465
[6 empty] | 2014-12-17 | 14時 | 0.10431
[6 empty] | 2014-12-17 | 15時 | 0.82098
[6 empty] | 2014-12-17 | 16時 | 0.82098
[6 empty] | 2014-12-17 | 17時 | 0.82098
[6 empty] | 2014-12-17 | 18時 | 0.82098
[6 empty] | 2014-12-17 | 19時 | 0.82098
[6 empty] | 2014-12-17 | 20時 | 0.82098
[6 empty] | 2014-12-17 | 21時 | 0.82098
[6 empty] | 2014-12-17 | 22時 | 0.58335
[6 empty] | 2014-12-17 | 23時 | 0.41733
[6 empty] | 2014-12-18 | 0時 | 0.25902
[6 empty] | 2014-12-18 | 1時 | 0.095871
[6 empty] | 2014-12-18 | 2時 | 0.10223
[6 empty] | 2014-12-18 | 3時 | 0.10223
[6 empty] | 2014-12-18 | 4時 | 0.095871
[6 empty] | 2014-12-18 | 5時 | 0.80583
[6 empty] | 2014-12-18 | 6時 | 0.80583
[6 empty] | 2014-12-18 | 7時 | 0.80583
[6 empty] | 2014-12-18 | 8時 | 0.76175
[6 empty] | 2014-12-18 | 9時 | 0.63016
[6 empty] | 2014-12-18 | 10時 | 0.18302
[6 empty] | 2014-12-18 | 11時 | 0.2413
[6 empty] | 2014-12-18 | 12時 | 0.49838
[6 empty] | 2014-12-18 | 13時 | 0.19119
[6 empty] | 2014-12-18 | 14時 | 0.14217
[6 empty] | 2014-12-18 | 15時 | 0.40682
[6 empty] | 2014-12-18 | 16時 | 0.48939
[6 empty] | 2014-12-18 | 17時 | 0.80583
[6 empty] | 2014-12-18 | 18時 | 0.80583
[6 empty] | 2014-12-18 | 19時 | 0.80583
[6 empty] | 2014-12-18 | 20時 | 0.80583
[6 empty] | 2014-12-18 | 21時 | 0.80583
[6 empty] | 2014-12-18 | 22時 | 0.80583
[6 empty] | 2014-12-18 | 23時 | 0.56579
[6 empty] | 2014-12-19 | 0時 | 0.24799
[6 empty] | 2014-12-19 | 1時 | 0.091538
[6 empty] | 2014-12-19 | 2時 | 0.097638
[6 empty] | 2014-12-19 | 3時 | 0.097638
[6 empty] | 2014-12-19 | 4時 | 0.091538
[6 empty] | 2014-12-19 | 5時 | 0.77236
[6 empty] | 2014-12-19 | 6時 | 0.77236
[6 empty] | 2014-12-19 | 7時 | 0.77236
[6 empty] | 2014-12-19 | 8時 | 0.77236
[6 empty] | 2014-12-19 | 9時 | 0.60389
[6 empty] | 2014-12-19 | 10時 | 0.17511
[6 empty] | 2014-12-19 | 11時 | 0.76485
[6 empty] | 2014-12-19 | 12時 | 0.70983
[6 empty] | 2014-12-19 | 13時 | 0.18294
[6 empty] | 2014-12-19 | 14時 | 0.13593
[6 empty] | 2014-12-19 | 15時 | 0.77236
[6 empty] | 2014-12-19 | 16時 | 0.61739
[6 empty] | 2014-12-19 | 17時 | 0.77236
[6 empty] | 2014-12-19 | 18時 | 0.77236
[6 empty] | 2014-12-19 | 19時 | 0.77236
[6 empty] | 2014-12-19 | 20時 | 0.77236
[6 empty] | 2014-12-19 | 21時 | 0.77236
[6 empty] | 2014-12-19 | 22時 | 0.77236
[6 empty] | 2014-12-19 | 23時 | 0.54217
[6 empty] | 2014-12-20 | 0時 | 0.25934
[6 empty] | 2014-12-20 | 1時 | 0.095995
[6 empty] | 2014-12-20 | 2時 | 0.10236
[6 empty] | 2014-12-20 | 3時 | 0.10236
[6 empty] | 2014-12-20 | 4時 | 0.095995
[6 empty] | 2014-12-20 | 5時 | 0.80678
[6 empty] | 2014-12-20 | 6時 | 0.80678
[6 empty] | 2014-12-20 | 7時 | 0.80678
[6 empty] | 2014-12-20 | 8時 | 0.58287
[6 empty] | 2014-12-20 | 9時 | 0.63091
[6 empty] | 2014-12-20 | 10時 | 0.18324
[6 empty] | 2014-12-20 | 11時 | 0.25136
[6 empty] | 2014-12-20 | 12時 | 0.49764
[6 empty] | 2014-12-20 | 13時 | 0.19142
[6 empty] | 2014-12-20 | 14時 | 0.14235
[6 empty] | 2014-12-20 | 15時 | 0.54628
[6 empty] | 2014-12-20 | 16時 | 0.55112
[6 empty] | 2014-12-20 | 17時 | 0.80678
[6 empty] | 2014-12-20 | 18時 | 0.80678
[6 empty] | 2014-12-20 | 19時 | 0.80678
[6 empty] | 2014-12-20 | 20時 | 0.80678
[6 empty] | 2014-12-20 | 21時 | 0.80678
[6 empty] | 2014-12-20 | 22時 | 0.80678
[6 empty] | 2014-12-20 | 23時 | 0.56647
[6 empty] | 2014-12-21 | 0時 | 0.27186
[6 empty] | 2014-12-21 | 1時 | 0.10092
[6 empty] | 2014-12-21 | 2時 | 0.10758
[6 empty] | 2014-12-21 | 3時 | 0.10758
[6 empty] | 2014-12-21 | 4時 | 0.10092
[6 empty] | 2014-12-21 | 5時 | 0.84479
[6 empty] | 2014-12-21 | 6時 | 0.84479
[6 empty] | 2014-12-21 | 7時 | 0.84479
[6 empty] | 2014-12-21 | 8時 | 0.84479
[6 empty] | 2014-12-21 | 9時 | 0.66073
[6 empty] | 2014-12-21 | 10時 | 0.19222
[6 empty] | 2014-12-21 | 11時 | 0.69683
[6 empty] | 2014-12-21 | 12時 | 0.79537
[6 empty] | 2014-12-21 | 13時 | 0.20078
[6 empty] | 2014-12-21 | 14時 | 0.14942
[6 empty] | 2014-12-21 | 15時 | 0.84479
[6 empty] | 2014-12-21 | 16時 | 0.68336
[6 empty] | 2014-12-21 | 17時 | 0.84479
[6 empty] | 2014-12-21 | 18時 | 0.84479
[6 empty] | 2014-12-21 | 19時 | 0.84479
[6 empty] | 2014-12-21 | 20時 | 0.84479
[6 empty] | 2014-12-21 | 21時 | 0.84479
[6 empty] | 2014-12-21 | 22時 | 0.84479
[6 empty] | 2014-12-21 | 23時 | 0.59329
[6 empty] | 2014-12-22 | 0時 | 0.25657
[6 empty] | 2014-12-22 | 1時 | 0.094908
[6 empty] | 2014-12-22 | 2時 | 0.10121
[6 empty] | 2014-12-22 | 3時 | 0.10121
[6 empty] | 2014-12-22 | 4時 | 0.094908
[6 empty] | 2014-12-22 | 5時 | 0.79839
[6 empty] | 2014-12-22 | 6時 | 0.79839
[6 empty] | 2014-12-22 | 7時 | 0.79839
[6 empty] | 2014-12-22 | 8時 | 0.51449
[6 empty] | 2014-12-22 | 9時 | 0.62432
[6 empty] | 2014-12-22 | 10時 | 0.18126
[6 empty] | 2014-12-22 | 11時 | 0.20758
[6 empty] | 2014-12-22 | 12時 | 0.49105
[6 empty] | 2014-12-22 | 13時 | 0.18935
[6 empty] | 2014-12-22 | 14時 | 0.14078
[6 empty] | 2014-12-22 | 15時 | 0.46366
[6 empty] | 2014-12-22 | 16時 | 0.48185
[6 empty] | 2014-12-22 | 17時 | 0.79839
[6 empty] | 2014-12-22 | 18時 | 0.79839
[6 empty] | 2014-12-22 | 19時 | 0.79839
[6 empty] | 2014-12-22 | 20時 | 0.79839
[6 empty] | 2014-12-22 | 21時 | 0.79839
[6 empty] | 2014-12-22 | 22時 | 0.79839
[6 empty] | 2014-12-22 | 23時 | 0.56054
[6 empty] | 2014-12-23 | 0時 | 0.18772
[6 empty] | 2014-12-23 | 1時 | 0.097251
[6 empty] | 2014-12-23 | 2時 | 0.1037
[6 empty] | 2014-12-23 | 3時 | 0.1037
[6 empty] | 2014-12-23 | 4時 | 0.097251
[6 empty] | 2014-12-23 | 5時 | 0.1037
[6 empty] | 2014-12-23 | 6時 | 0.1037
[6 empty] | 2014-12-23 | 7時 | 0.81648
[6 empty] | 2014-12-23 | 8時 | 0.81648
[6 empty] | 2014-12-23 | 9時 | 0.81648
[6 empty] | 2014-12-23 | 10時 | 0.81648
[6 empty] | 2014-12-23 | 11時 | 0.81648
[6 empty] | 2014-12-23 | 12時 | 0.7003
[6 empty] | 2014-12-23 | 13時 | 0.25322
[6 empty] | 2014-12-23 | 14時 | 0.1037
[6 empty] | 2014-12-23 | 15時 | 0.67884
[6 empty] | 2014-12-23 | 16時 | 0.81648
[6 empty] | 2014-12-23 | 17時 | 0.81648
[6 empty] | 2014-12-23 | 18時 | 0.81648
[6 empty] | 2014-12-23 | 19時 | 0.81648
[6 empty] | 2014-12-23 | 20時 | 0.81648
[6 empty] | 2014-12-23 | 21時 | 0.81648
[6 empty] | 2014-12-23 | 22時 | 0.58014
[6 empty] | 2014-12-23 | 23時 | 0.41501
[6 empty] | 2014-12-24 | 0時 | 0.13166
[6 empty] | 2014-12-24 | 1時 | 0.06688
[6 empty] | 2014-12-24 | 2時 | 0.071495
[6 empty] | 2014-12-24 | 3時 | 0.071495
[6 empty] | 2014-12-24 | 4時 | 0.06688
[6 empty] | 2014-12-24 | 5時 | 0.071495
[6 empty] | 2014-12-24 | 6時 | 0.14662
[6 empty] | 2014-12-24 | 7時 | 0.58187
[6 empty] | 2014-12-24 | 8時 | 0.58187
[6 empty] | 2014-12-24 | 9時 | 0.58187
[6 empty] | 2014-12-24 | 10時 | 0.58187
[6 empty] | 2014-12-24 | 11時 | 0.58187
[6 empty] | 2014-12-24 | 12時 | 0.57998
[6 empty] | 2014-12-24 | 13時 | 0.06688
[6 empty] | 2014-12-24 | 14時 | 0.071495
[6 empty] | 2014-12-24 | 15時 | 0.58187
[6 empty] | 2014-12-24 | 16時 | 0.58187
[6 empty] | 2014-12-24 | 17時 | 0.58187
[6 empty] | 2014-12-24 | 18時 | 0.506
[6 empty] | 2014-12-24 | 19時 | 0.58187
[6 empty] | 2014-12-24 | 20時 | 0.58187
[6 empty] | 2014-12-24 | 21時 | 0.58187
[6 empty] | 2014-12-24 | 22時 | 0.28434
[6 empty] | 2014-12-24 | 23時 | 0.35567
[6 empty] | 2014-12-25 | 0時 | 0.26626
[6 empty] | 2014-12-25 | 1時 | 0.098714
[6 empty] | 2014-12-25 | 2時 | 0.10525
[6 empty] | 2014-12-25 | 3時 | 0.10525
[6 empty] | 2014-12-25 | 4時 | 0.098714
[6 empty] | 2014-12-25 | 5時 | 0.82779
[6 empty] | 2014-12-25 | 6時 | 0.82779
[6 empty] | 2014-12-25 | 7時 | 0.82779
[6 empty] | 2014-12-25 | 8時 | 0.82779
[6 empty] | 2014-12-25 | 9時 | 0.64739
[6 empty] | 2014-12-25 | 10時 | 0.1882
[6 empty] | 2014-12-25 | 11時 | 0.45999
[6 empty] | 2014-12-25 | 12時 | 0.51725
[6 empty] | 2014-12-25 | 13時 | 0.1966
[6 empty] | 2014-12-25 | 14時 | 0.14626
[6 empty] | 2014-12-25 | 15時 | 0.69883
[6 empty] | 2014-12-25 | 16時 | 0.67297
[6 empty] | 2014-12-25 | 17時 | 0.82779
[6 empty] | 2014-12-25 | 18時 | 0.82779
[6 empty] | 2014-12-25 | 19時 | 0.82779
[6 empty] | 2014-12-25 | 20時 | 0.82779
[6 empty] | 2014-12-25 | 21時 | 0.82779
[6 empty] | 2014-12-25 | 22時 | 0.82779
[6 empty] | 2014-12-25 | 23時 | 0.58129
[6 empty] | 2014-12-26 | 0時 | 0.25573
[6 empty] | 2014-12-26 | 1時 | 0.094578
[6 empty] | 2014-12-26 | 2時 | 0.10086
[6 empty] | 2014-12-26 | 3時 | 0.10086
[6 empty] | 2014-12-26 | 4時 | 0.094578
[6 empty] | 2014-12-26 | 5時 | 0.79583
[6 empty] | 2014-12-26 | 6時 | 0.79583
[6 empty] | 2014-12-26 | 7時 | 0.79583
[6 empty] | 2014-12-26 | 8時 | 0.79583
[6 empty] | 2014-12-26 | 9時 | 0.62232
[6 empty] | 2014-12-26 | 10時 | 0.18065
[6 empty] | 2014-12-26 | 11時 | 0.68976
[6 empty] | 2014-12-26 | 12時 | 0.65151
[6 empty] | 2014-12-26 | 13時 | 0.18872
[6 empty] | 2014-12-26 | 14時 | 0.14031
[6 empty] | 2014-12-26 | 15時 | 0.79583
[6 empty] | 2014-12-26 | 16時 | 0.71173
[6 empty] | 2014-12-26 | 17時 | 0.79583
[6 empty] | 2014-12-26 | 18時 | 0.79583
[6 empty] | 2014-12-26 | 19時 | 0.79583
[6 empty] | 2014-12-26 | 20時 | 0.79583
[6 empty] | 2014-12-26 | 21時 | 0.79583
[6 empty] | 2014-12-26 | 22時 | 0.79583
[6 empty] | 2014-12-26 | 23時 | 0.55874
[6 empty] | 2014-12-27 | 0時 | 0.26919
[6 empty] | 2014-12-27 | 1時 | 0.099866
[6 empty] | 2014-12-27 | 2時 | 0.10647
[6 empty] | 2014-12-27 | 3時 | 0.10647
[6 empty] | 2014-12-27 | 4時 | 0.099866
[6 empty] | 2014-12-27 | 5時 | 0.83669
[6 empty] | 2014-12-27 | 6時 | 0.83669
[6 empty] | 2014-12-27 | 7時 | 0.83669
[6 empty] | 2014-12-27 | 8時 | 0.83669
[6 empty] | 2014-12-27 | 9時 | 0.65437
[6 empty] | 2014-12-27 | 10時 | 0.19031
[6 empty] | 2014-12-27 | 11時 | 0.53735
[6 empty] | 2014-12-27 | 12時 | 0.62879
[6 empty] | 2014-12-27 | 13時 | 0.19879
[6 empty] | 2014-12-27 | 14時 | 0.14791
[6 empty] | 2014-12-27 | 15時 | 0.8342
[6 empty] | 2014-12-27 | 16時 | 0.68998
[6 empty] | 2014-12-27 | 17時 | 0.83669
[6 empty] | 2014-12-27 | 18時 | 0.83669
[6 empty] | 2014-12-27 | 19時 | 0.83669
[6 empty] | 2014-12-27 | 20時 | 0.83669
[6 empty] | 2014-12-27 | 21時 | 0.83669
[6 empty] | 2014-12-27 | 22時 | 0.83669
[6 empty] | 2014-12-27 | 23時 | 0.58757
[6 empty] | 2014-12-28 | 0時 | 0.25458
[6 empty] | 2014-12-28 | 1時 | 0.094125
[6 empty] | 2014-12-28 | 2時 | 0.10038
[6 empty] | 2014-12-28 | 3時 | 0.10038
[6 empty] | 2014-12-28 | 4時 | 0.094125
[6 empty] | 2014-12-28 | 5時 | 0.79234
[6 empty] | 2014-12-28 | 6時 | 0.79234
[6 empty] | 2014-12-28 | 7時 | 0.79234
[6 empty] | 2014-12-28 | 8時 | 0.79234
[6 empty] | 2014-12-28 | 9時 | 0.61957
[6 empty] | 2014-12-28 | 10時 | 0.17983
[6 empty] | 2014-12-28 | 11時 | 0.68263
[6 empty] | 2014-12-28 | 12時 | 0.79234
[6 empty] | 2014-12-28 | 13時 | 0.18786
[6 empty] | 2014-12-28 | 14時 | 0.13966
[6 empty] | 2014-12-28 | 15時 | 0.79234
[6 empty] | 2014-12-28 | 16時 | 0.70578
[6 empty] | 2014-12-28 | 17時 | 0.79234
[6 empty] | 2014-12-28 | 18時 | 0.79234
[6 empty] | 2014-12-28 | 19時 | 0.79234
[6 empty] | 2014-12-28 | 20時 | 0.79234
[6 empty] | 2014-12-28 | 21時 | 0.79234
[6 empty] | 2014-12-28 | 22時 | 0.79234
[6 empty] | 2014-12-28 | 23時 | 0.55628
[6 empty] | 2014-12-29 | 0時 | 0.27487
[6 empty] | 2014-12-29 | 1時 | 0.1021
[6 empty] | 2014-12-29 | 2時 | 0.10883
[6 empty] | 2014-12-29 | 3時 | 0.10883
[6 empty] | 2014-12-29 | 4時 | 0.1021
[6 empty] | 2014-12-29 | 5時 | 0.85393
[6 empty] | 2014-12-29 | 6時 | 0.85393
[6 empty] | 2014-12-29 | 7時 | 0.85393
[6 empty] | 2014-12-29 | 8時 | 0.85393
[6 empty] | 2014-12-29 | 9時 | 0.6679
[6 empty] | 2014-12-29 | 10時 | 0.19438
[6 empty] | 2014-12-29 | 11時 | 0.85393
[6 empty] | 2014-12-29 | 12時 | 0.85393
[6 empty] | 2014-12-29 | 13時 | 0.20303
[6 empty] | 2014-12-29 | 14時 | 0.15112
[6 empty] | 2014-12-29 | 15時 | 0.85393
[6 empty] | 2014-12-29 | 16時 | 0.85393
[6 empty] | 2014-12-29 | 17時 | 0.85393
[6 empty] | 2014-12-29 | 18時 | 0.85393
[6 empty] | 2014-12-29 | 19時 | 0.85393
[6 empty] | 2014-12-29 | 20時 | 0.85393
[6 empty] | 2014-12-29 | 21時 | 0.85393
[6 empty] | 2014-12-29 | 22時 | 0.85393
[6 empty] | 2014-12-29 | 23時 | 0.59974
[6 empty] | 2014-12-30 | 0時 | 0.136
[6 empty] | 2014-12-30 | 1時 | 0.069234
[6 empty] | 2014-12-30 | 2時 | 0.07399
[6 empty] | 2014-12-30 | 3時 | 0.07399
[6 empty] | 2014-12-30 | 4時 | 0.069234
[6 empty] | 2014-12-30 | 5時 | 0.07399
[6 empty] | 2014-12-30 | 6時 | 0.15143
[6 empty] | 2014-12-30 | 7時 | 0.60006
[6 empty] | 2014-12-30 | 8時 | 0.60006
[6 empty] | 2014-12-30 | 9時 | 0.60006
[6 empty] | 2014-12-30 | 10時 | 0.60006
[6 empty] | 2014-12-30 | 11時 | 0.60006
[6 empty] | 2014-12-30 | 12時 | 0.48228
[6 empty] | 2014-12-30 | 13時 | 0.069234
[6 empty] | 2014-12-30 | 14時 | 0.07399
[6 empty] | 2014-12-30 | 15時 | 0.60006
[6 empty] | 2014-12-30 | 16時 | 0.60006
[6 empty] | 2014-12-30 | 17時 | 0.60006
[6 empty] | 2014-12-30 | 18時 | 0.57106
[6 empty] | 2014-12-30 | 19時 | 0.60006
[6 empty] | 2014-12-30 | 20時 | 0.60006
[6 empty] | 2014-12-30 | 21時 | 0.60006
[6 empty] | 2014-12-30 | 22時 | 0.29337
[6 empty] | 2014-12-30 | 23時 | 0.3669
[6 empty] | 2014-12-31 | 0時 | 0.18958
[6 empty] | 2014-12-31 | 1時 | 0.098259
[6 empty] | 2014-12-31 | 2時 | 0.10476
[6 empty] | 2014-12-31 | 3時 | 0.10476
[6 empty] | 2014-12-31 | 4時 | 0.098259
[6 empty] | 2014-12-31 | 5時 | 0.10476
[6 empty] | 2014-12-31 | 6時 | 0.10476
[6 empty] | 2014-12-31 | 7時 | 0.82427
[6 empty] | 2014-12-31 | 8時 | 0.82427
[6 empty] | 2014-12-31 | 9時 | 0.82427
[6 empty] | 2014-12-31 | 10時 | 0.82427
[6 empty] | 2014-12-31 | 11時 | 0.82427
[6 empty] | 2014-12-31 | 12時 | 0.82427
[6 empty] | 2014-12-31 | 13時 | 0.2557
[6 empty] | 2014-12-31 | 14時 | 0.10476
[6 empty] | 2014-12-31 | 15時 | 0.82427
[6 empty] | 2014-12-31 | 16時 | 0.82427
[6 empty] | 2014-12-31 | 17時 | 0.82427
[6 empty] | 2014-12-31 | 18時 | 0.82427
[6 empty] | 2014-12-31 | 19時 | 0.82427
[6 empty] | 2014-12-31 | 20時 | 0.82427
[6 empty] | 2014-12-31 | 21時 | 0.82427
[6 empty] | 2014-12-31 | 22時 | 0.5857
[6 empty] | 2014-12-31 | 23時 | 0.41902

## 貼り付けシート
見出し1 |  | 温水暖房 |  | 外気温 | 電力需要 | 温水暖房 |  | 太陽熱補正熱負荷
見出し2 |  | 温水供給運転率 | 送水温度 |  |  | 熱負荷 |  | 台所水栓 | 浴室シャワー水栓 | 洗面水栓 | 浴槽水栓湯はり | 浴槽自動湯はり | 浴槽水栓さし湯 | 浴槽追炊
式番号 |  | 第四章第七節（6） | 第四章第七節 | 第三章 | 第二章（20） | 第二章（22） |  | 第二章（23） | 第二章（23） | 第二章（23） | 第二章（23） | 第二章（23） | 第二章（23） | 第二章（23）
記号 |  | r_(WS,HWH,d,t) | Θ_(sw,HWH,d,t) | Θ_ex | E_(E,dmd,act,d,t) | L_(HWH,d,t) |  | L''_(k,act,d) | L''_(s,act,d) | L''_(w,act,d) | L''_(b1,act,d) | L''_(b2,act,d) | L''_(ba1,act,d) | L''_(ba2,act,d)
単位 |  | - | ℃ | ℃ | kWh/h | MJ/h |  | MJ/日 | MJ/日 | MJ/日 | MJ/日 | MJ/日 | MJ/日 | MJ/日
2014-01-01 | 0時 |  |  | 0.1 | 0.22925 |  | 2014-01-01 | 27.7114 | 36.1453 | 6.9279 | 0 | 27.109 | 0 | 7.6081
2014-01-01 | 1時 |  |  | -0.4 | 0.11975 |  | 2014-01-02 | 13.911 | 22.681 | 4.2338 | 0 | 27.2172 | 0 | 7.2775
2014-01-01 | 2時 |  |  | -0.4 | 0.12755 |  | 2014-01-03 | 9.3827 | 15.1333 | 1.2107 | 0 | 27.24 | 0 | 6.9906
2014-01-01 | 3時 |  |  | -0.9 | 0.12755 |  | 2014-01-04 | 13.8358 | 22.5584 | 4.2109 | 0 | 27.07 | 0 | 7.4331
2014-01-01 | 4時 |  |  | -1.2 | 0.11975 |  | 2014-01-05 | 13.7755 | 22.46 | 4.1925 | 0 | 26.952 | 0 | 7.985
2014-01-01 | 5時 |  |  | -1.3 | 0.12755 |  | 2014-01-06 | 13.7822 | 22.4709 | 4.1946 | 0 | 26.9651 | 0 | 8.12
2014-01-01 | 6時 |  |  | -1.7 | 0.12755 |  | 2014-01-07 | 20.9958 | 29.994 | 4.4991 | 0 | 26.9946 | 0 | 7.9206
2014-01-01 | 7時 |  |  | -1.4 | 4.8782 |  | 2014-01-08 | 4.7945 | 28.4676 | 4.1952 | 0 | 0 | 0 | 0
2014-01-01 | 8時 |  |  | -1.5 | 2.6922 |  | 2014-01-09 | 13.8478 | 22.578 | 4.2146 | 0 | 27.0936 | 0 | 7.5375
2014-01-01 | 9時 |  |  | -1 | 2.0432 |  | 2014-01-10 | 9.3315 | 15.0507 | 1.2041 | 0 | 27.0913 | 0 | 7.6144
2014-01-01 | 10時 |  |  | -0.7 | 1.7465 |  | 2014-01-11 | 20.5262 | 30.1855 | 5.1315 | 0 | 27.167 | 0 | 7.9831
2014-01-01 | 11時 |  |  | -0.1 | 1.2568 |  | 2014-01-12 | 9.3968 | 15.1561 | 1.2125 | 0 | 27.281 | 0 | 7.5994
2014-01-01 | 12時 |  |  | 0.6 | 1.0464 |  | 2014-01-13 | 13.9937 | 22.8157 | 4.2589 | 0 | 27.3789 | 0 | 7.8187
2014-01-01 | 13時 |  |  | 0 | 0.30854 |  | 2014-01-14 | 21.4906 | 30.7008 | 4.6051 | 0 | 27.6307 | 0 | 7.6762
2014-01-01 | 14時 |  |  | -0.6 | 0.12755 |  | 2014-01-15 | 28.3203 | 36.9396 | 7.0801 | 0 | 27.7047 | 0 | 7.8306
2014-01-01 | 15時 |  |  | -0.8 | 1.5161 |  | 2014-01-16 | 14.1362 | 23.0481 | 4.3023 | 0 | 27.6577 | 0 | 7.8719
2014-01-01 | 16時 |  |  | -1.2 | 1.9077 |  | 2014-01-17 | 9.5006 | 15.3235 | 1.2259 | 0 | 27.5823 | 0 | 7.0969
2014-01-01 | 17時 |  |  | -1 | 2.0247 |  | 2014-01-18 | 13.9696 | 22.7765 | 4.2516 | 0 | 27.3318 | 0 | 7.6525
2014-01-01 | 18時 |  |  | -1.1 | 1.4431 |  | 2014-01-19 | 13.927 | 22.7071 | 4.2387 | 0 | 27.2485 | 0 | 8.19
2014-01-01 | 19時 |  |  | -0.9 | 1.948 |  | 2014-01-20 | 14.0284 | 22.8725 | 4.2695 | 0 | 27.4469 | 0 | 8.0794
2014-01-01 | 20時 |  |  | -0.7 | 1.6794 |  | 2014-01-21 | 21.4576 | 30.6537 | 4.5981 | 0 | 27.5884 | 0 | 7.8419
2014-01-01 | 21時 |  |  | -0.4 | 1.837 |  | 2014-01-22 | 4.897 | 29.0757 | 4.2848 | 0 | 0 | 0 | 0
2014-01-01 | 22時 |  |  | -0.4 | 0.70423 |  | 2014-01-23 | 14.1403 | 23.0549 | 4.3036 | 0 | 27.6659 | 0 | 8.0087
2014-01-01 | 23時 |  |  | -0.3 | 0.50437 |  | 2014-01-24 | 9.5493 | 15.402 | 1.2322 | 0 | 27.7237 | 0 | 8.1319
2014-01-02 | 0時 |  |  | -0.9 | 0.31981 |  | 2014-01-25 | 21.0515 | 30.958 | 5.2629 | 0 | 27.8622 | 0 | 7.8669
2014-01-02 | 1時 |  |  | -1 | 0.11975 |  | 2014-01-26 | 9.6008 | 15.4851 | 1.2388 | 0 | 27.8733 | 0 | 7.4575
2014-01-02 | 2時 |  |  | -1.3 | 0.12755 |  | 2014-01-27 | 14.1819 | 23.1227 | 4.3162 | 0 | 27.7472 | 0 | 7.9144
2014-01-02 | 3時 |  |  | -1.2 | 0.12755 |  | 2014-01-28 | 21.7746 | 31.1065 | 4.666 | 0 | 27.9959 | 0 | 8.0938
2014-01-02 | 4時 |  |  | -1.3 | 0.11975 |  | 2014-01-29 | 28.7551 | 37.5067 | 7.1888 | 0 | 28.13 | 0 | 8.0062
2014-01-02 | 5時 |  |  | -2.2 | 3.7102 |  | 2014-01-30 | 14.349 | 23.3951 | 4.3671 | 0 | 28.0742 | 0 | 8.2538
2014-01-02 | 6時 |  |  | -2.5 | 1.462 |  | 2014-01-31 | 9.6883 | 15.6262 | 1.2501 | 0 | 28.1272 | 0 | 8.2925
2014-01-02 | 7時 |  |  | -2.7 | 1.4861 |  | 2014-02-01 | 14.4462 | 23.5535 | 4.3967 | 0 | 28.2642 | 0 | 7.7188
2014-01-02 | 8時 |  |  | -0.7 | 0.87096 |  | 2014-02-02 | 14.4031 | 23.4834 | 4.3836 | 0 | 28.18 | 0 | 7.8344
2014-01-02 | 9時 |  |  | 2.1 | 0.77489 |  | 2014-02-03 | 14.376 | 23.4392 | 4.3753 | 0 | 28.127 | 0 | 7.7294
2014-01-02 | 10時 |  |  | 2.6 | 0.22661 |  | 2014-02-04 | 21.7814 | 31.1162 | 4.6674 | 0 | 28.0046 | 0 | 7.7494
2014-01-02 | 11時 |  |  | 4.2 | 0.56653 |  | 2014-02-05 | 4.9722 | 29.5227 | 4.3507 | 0 | 0 | 0 | 0
2014-01-02 | 12時 |  |  | 4.7 | 0.68067 |  | 2014-02-06 | 14.3625 | 23.4171 | 4.3712 | 0 | 28.1006 | 0 | 7.7812
2014-01-02 | 13時 |  |  | 4.9 | 0.23663 |  | 2014-02-07 | 9.6651 | 15.5889 | 1.2471 | 0 | 28.0601 | 0 | 7.8325
2014-01-02 | 14時 |  |  | 4 | 0.17652 |  | 2014-02-08 | 21.1409 | 31.0896 | 5.2852 | 0 | 27.9806 | 0 | 7.9162
2014-01-02 | 15時 |  |  | 3.7 | 0.79129 |  | 2014-02-09 | 9.6284 | 15.5296 | 1.2424 | 0 | 27.9533 | 0 | 7.6694
2014-01-02 | 16時 |  |  | 3 | 0.65906 |  | 2014-02-10 | 14.1964 | 23.1463 | 4.3206 | 0 | 27.7756 | 0 | 7.5575
2014-01-02 | 17時 |  |  | 3 | 1.5704 |  | 2014-02-11 | 21.4294 | 30.6134 | 4.592 | 0 | 27.552 | 0 | 7.2875
2014-01-02 | 18時 |  |  | 3 | 1.4092 |  | 2014-02-12 | 28.0303 | 36.5612 | 7.0076 | 0 | 27.4209 | 0 | 7.6881
2014-01-02 | 19時 |  |  | 3.1 | 1.469 |  | 2014-02-13 | 13.9924 | 22.8137 | 4.2586 | 0 | 27.3764 | 0 | 7.55
2014-01-02 | 20時 |  |  | 2.8 | 1.2663 |  | 2014-02-14 | 9.4109 | 15.1788 | 1.2143 | 0 | 27.3219 | 0 | 7.4644
2014-01-02 | 21時 |  |  | 2.9 | 1.5969 |  | 2014-02-15 | 13.9202 | 22.696 | 4.2366 | 0 | 27.2352 | 0 | 7.3937
2014-01-02 | 22時 |  |  | 2.4 | 1.388 |  | 2014-02-16 | 13.843 | 22.5701 | 4.2131 | 0 | 27.0841 | 0 | 7.2619
2014-01-02 | 23時 |  |  | 3 | 0.69597 |  | 2014-02-17 | 13.7623 | 22.4385 | 4.1885 | 0 | 26.9262 | 0 | 7.7731
2014-01-03 | 0時 |  |  | 2.3 | 0.31981 |  | 2014-02-18 | 20.9285 | 29.8979 | 4.4847 | 0 | 26.9081 | 0 | 7.9875
2014-01-03 | 1時 |  |  | 2.5 | 0.11975 |  | 2014-02-19 | 4.7875 | 28.4259 | 4.1891 | 0 | 0 | 0 | 0
2014-01-03 | 2時 |  |  | 2.5 | 0.12755 |  | 2014-02-20 | 13.8331 | 22.5539 | 4.2101 | 0 | 27.0647 | 0 | 8.1569
2014-01-03 | 3時 |  |  | 2.6 | 0.12755 |  | 2014-02-21 | 9.3851 | 15.1372 | 1.211 | 0 | 27.247 | 0 | 7.725
2014-01-03 | 4時 |  |  | 2.4 | 0.11975 |  | 2014-02-22 | 20.6871 | 30.4223 | 5.1718 | 0 | 27.38 | 0 | 7.8525
2014-01-03 | 5時 |  |  | 1.7 | 3.7561 |  | 2014-02-23 | 9.4481 | 15.2389 | 1.2191 | 0 | 27.43 | 0 | 8.0938
2014-01-03 | 6時 |  |  | 2.1 | 1.3805 |  | 2014-02-24 | 14.1043 | 22.9962 | 4.2926 | 0 | 27.5954 | 0 | 8.3212
2014-01-03 | 7時 |  |  | 2.6 | 1.2814 |  | 2014-02-25 | 21.6657 | 30.9511 | 4.6427 | 0 | 27.856 | 0 | 8.0575
2014-01-03 | 8時 |  |  | 4.1 | 0.79355 |  | 2014-02-26 | 28.6813 | 37.4104 | 7.1703 | 0 | 28.0578 | 0 | 7.3231
2014-01-03 | 9時 |  |  | 5.9 | 0.77489 |  | 2014-02-27 | 14.3502 | 23.397 | 4.3674 | 0 | 28.0764 | 0 | 7.1369
2014-01-03 | 10時 |  |  | 6.4 | 0.22661 |  | 2014-02-28 | 9.6041 | 15.4905 | 1.2392 | 0 | 27.883 | 0 | 7.1487
2014-01-03 | 11時 |  |  | 4.8 | 0.86235 |  | 2014-03-01 | 14.1209 | 23.0232 | 4.2977 | 0 | 27.6279 | 0 | 7.2787
2014-01-03 | 12時 |  |  | 4.9 | 0.93321 |  | 2014-03-02 | 13.9912 | 22.8118 | 4.2582 | 0 | 27.3741 | 0 | 7.5044
2014-01-03 | 13時 |  |  | 5.2 | 0.23663 |  | 2014-03-03 | 13.8898 | 22.6464 | 4.2273 | 0 | 27.1757 | 0 | 7.6819
2014-01-03 | 14時 |  |  | 5.2 | 0.17652 |  | 2014-03-04 | 21.1265 | 30.1807 | 4.5271 | 0 | 27.1626 | 0 | 7.7769
2014-01-03 | 15時 |  |  | 4.4 | 1.1097 |  | 2014-03-05 | 4.8248 | 28.6474 | 4.2217 | 0 | 0 | 0 | 0
2014-01-03 | 16時 |  |  | 4 | 0.7197 |  | 2014-03-06 | 13.8333 | 22.5543 | 4.2101 | 0 | 27.0651 | 0 | 7.6875
2014-01-03 | 17時 |  |  | 3.8 | 1.7275 |  | 2014-03-07 | 9.256 | 14.9291 | 1.1943 | 0 | 26.8724 | 0 | 7.3519
2014-01-03 | 18時 |  |  | 3.6 | 1.425 |  | 2014-03-08 | 20.1414 | 29.6198 | 5.0354 | 0 | 26.6578 | 0 | 7.2531
2014-01-03 | 19時 |  |  | 2.8 | 1.8968 |  | 2014-03-09 | 9.1748 | 14.7981 | 1.1838 | 0 | 26.6365 | 0 | 7.1019
2014-01-03 | 20時 |  |  | 2.5 | 1.57 |  | 2014-03-10 | 13.6088 | 22.1882 | 4.1418 | 0 | 26.6259 | 0 | 7.3825
2014-01-03 | 21時 |  |  | 1.9 | 1.9166 |  | 2014-03-11 | 20.7643 | 29.6633 | 4.4495 | 0 | 26.6969 | 0 | 7.2912
2014-01-03 | 22時 |  |  | 1.7 | 1.5997 |  | 2014-03-12 | 27.2941 | 35.601 | 6.8235 | 0 | 26.7007 | 0 | 7.1513
2014-01-03 | 23時 |  |  | 1.6 | 0.69597 |  | 2014-03-13 | 13.5922 | 22.1611 | 4.1367 | 0 | 26.5934 | 0 | 7.1413
2014-01-04 | 0時 |  |  | 1.6 | 0.31981 |  | 2014-03-14 | 9.1033 | 14.6828 | 1.1746 | 0 | 26.429 | 0 | 7.0025
2014-01-04 | 1時 |  |  | 1.3 | 0.11975 |  | 2014-03-15 | 13.3878 | 21.8279 | 4.0745 | 0 | 26.1935 | 0 | 6.8856
2014-01-04 | 2時 |  |  | 0.9 | 0.12755 |  | 2014-03-16 | 13.2381 | 21.5838 | 4.029 | 0 | 25.9006 | 0 | 6.705
2014-01-04 | 3時 |  |  | 0.7 | 0.12755 |  | 2014-03-17 | 13.0854 | 21.3348 | 3.9825 | 0 | 25.6018 | 0 | 6.0306
2014-01-04 | 4時 |  |  | 0.1 | 0.11975 |  | 2014-03-18 | 19.6158 | 28.0226 | 4.2034 | 0 | 25.2203 | 0 | 7.2594
2014-01-04 | 5時 |  |  | -0.3 | 3.1828 |  | 2014-03-19 | 4.484 | 26.6235 | 3.9235 | 0 | 0 | 0 | 0
2014-01-04 | 6時 |  |  | 0.1 | 1.2711 |  | 2014-03-20 | 12.9146 | 21.0564 | 3.9305 | 0 | 25.2677 | 0 | 6.9831
2014-01-04 | 7時 |  |  | 0.7 | 1.3378 |  | 2014-03-21 | 19.5582 | 27.9402 | 4.191 | 0 | 25.1462 | 0 | 6.2053
2014-01-04 | 8時 |  |  | 0.6 | 1.0237 |  | 2014-03-22 | 18.7621 | 27.5913 | 4.6905 | 0 | 24.8322 | 0 | 6.8694
2014-01-04 | 9時 |  |  | 1.1 | 0.77489 |  | 2014-03-23 | 8.5238 | 13.7481 | 1.0998 | 0 | 24.7465 | 0 | 6.9994
2014-01-04 | 10時 |  |  | 2.7 | 0.22661 |  | 2014-03-24 | 12.6262 | 20.5861 | 3.8427 | 0 | 24.7033 | 0 | 6.9756
2014-01-04 | 11時 |  |  | 1.4 | 1.2464 |  | 2014-03-25 | 19.2074 | 27.4391 | 4.1159 | 0 | 24.6952 | 0 | 7.3256
2014-01-04 | 12時 |  |  | 2.7 | 0.83165 |  | 2014-03-26 | 25.3807 | 33.1053 | 6.3452 | 0 | 24.829 | 0 | 7.3163
2014-01-04 | 13時 |  |  | 2.5 | 0.23663 |  | 2014-03-27 | 12.7854 | 20.8457 | 3.8912 | 0 | 25.0149 | 0 | 7.2062
2014-01-04 | 14時 |  |  | 2.7 | 0.17652 |  | 2014-03-28 | 8.7324 | 14.0845 | 1.1268 | 0 | 25.352 | 0 | 6.9681
2014-01-04 | 15時 |  |  | 0.4 | 0.9195 |  | 2014-03-29 | 12.9124 | 21.0529 | 3.9299 | 0 | 25.2635 | 0 | 6.9406
2014-01-04 | 16時 |  |  | -0.2 | 0.77946 |  | 2014-03-30 | 12.8642 | 20.9742 | 3.9152 | 0 | 25.169 | 0 | 6.5694
2014-01-04 | 17時 |  |  | -0.3 | 1.9208 |  | 2014-03-31 | 12.7999 | 20.8693 | 3.8956 | 0 | 25.0432 | 0 | 6.2392
2014-01-04 | 18時 |  |  | -1.2 | 1.6477 |  | 2014-04-01 | 19.4854 | 27.8363 | 4.1754 | 0 | 25.0527 | 0 | 7.0569
2014-01-04 | 19時 |  |  | -1.1 | 1.8129 |  | 2014-04-02 | 4.4639 | 26.5047 | 3.906 | 0 | 0 | 0 | 0
2014-01-04 | 20時 |  |  | -1.5 | 1.5837 |  | 2014-04-03 | 12.7684 | 20.818 | 3.886 | 0 | 24.9816 | 0 | 6.1261
2014-01-04 | 21時 |  |  | -1.3 | 1.9156 |  | 2014-04-04 | 8.522 | 13.7452 | 1.0996 | 0 | 24.7414 | 0 | 6.4763
2014-01-04 | 22時 |  |  | -1.4 | 1.6022 |  | 2014-04-05 | 18.4983 | 27.2034 | 4.6246 | 0 | 24.4831 | 0 | 6.6162
2014-01-04 | 23時 |  |  | -1.5 | 0.69597 |  | 2014-04-06 | 8.3597 | 13.4834 | 1.0787 | 0 | 24.2702 | 0 | 6.5969
2014-01-05 | 0時 |  |  | -1.9 | 0.31981 |  | 2014-04-07 | 12.31 | 20.0707 | 3.7465 | 0 | 24.0849 | 0 | 6.7194
2014-01-05 | 1時 |  |  | -1.7 | 0.11975 |  | 2014-04-08 | 18.6738 | 26.6769 | 4.0015 | 0 | 24.0092 | 0 | 7.0506
2014-01-05 | 2時 |  |  | -1.5 | 0.12755 |  | 2014-04-09 | 24.577 | 32.0569 | 6.1442 | 0 | 24.0427 | 0 | 6.96
2014-01-05 | 3時 |  |  | -1.9 | 0.12755 |  | 2014-04-10 | 12.3492 | 20.1346 | 3.7585 | 0 | 24.1615 | 0 | 6.8331
2014-01-05 | 4時 |  |  | -3 | 0.11975 |  | 2014-04-11 | 8.3792 | 13.5148 | 1.0812 | 0 | 24.3266 | 0 | 6.3177
2014-01-05 | 5時 |  |  | -3.5 | 3.7108 |  | 2014-04-12 | 12.3257 | 20.0962 | 3.7513 | 0 | 24.1155 | 0 | 6.0191
2014-01-05 | 6時 |  |  | -4.3 | 1.5107 |  | 2014-04-13 | 12.2493 | 19.9717 | 3.7281 | 0 | 23.9661 | 0 | 5.7374
2014-01-05 | 7時 |  |  | -4.3 | 1.5633 |  | 2014-04-14 | 12.1936 | 19.8808 | 3.7111 | 0 | 23.857 | 0 | 5.9013
2014-01-05 | 8時 |  |  | -4.2 | 1.1645 |  | 2014-04-15 | 18.4376 | 26.3395 | 3.9509 | 0 | 23.7055 | 0 | 6.8081
2014-01-05 | 9時 |  |  | -3.6 | 0.77489 |  | 2014-04-16 | 4.2247 | 25.0841 | 3.6966 | 0 | 0 | 0 | 0
2014-01-05 | 10時 |  |  | -2.8 | 0.22661 |  | 2014-04-17 | 12.1445 | 19.8008 | 3.6962 | 0 | 23.761 | 0 | 6.0022
2014-01-05 | 11時 |  |  | -3.1 | 1.701 |  | 2014-04-18 | 8.1165 | 13.0911 | 1.0473 | 0 | 23.5639 | 0 | 5.5946
2014-01-05 | 12時 |  |  | -2.9 | 1.0722 |  | 2014-04-19 | 17.4924 | 25.7241 | 4.3731 | 0 | 23.1517 | 0 | 5.9311
2014-01-05 | 13時 |  |  | -1.9 | 0.23663 |  | 2014-04-20 | 7.8745 | 12.7008 | 1.0161 | 0 | 22.8614 | 0 | 5.923
2014-01-05 | 14時 |  |  | -2.5 | 0.17652 |  | 2014-04-21 | 11.5549 | 18.8396 | 3.5167 | 0 | 22.6075 | 0 | 6.0245
2014-01-05 | 15時 |  |  | -3.5 | 1.2379 |  | 2014-04-22 | 17.5196 | 25.028 | 3.7542 | 0 | 22.5252 | 0 | 6.3346
2014-01-05 | 16時 |  |  | -4 | 0.97186 |  | 2014-04-23 | 23.1163 | 30.1517 | 5.7791 | 0 | 22.6138 | 0 | 6.2297
2014-01-05 | 17時 |  |  | -4.3 | 2.4857 |  | 2014-04-24 | 11.6288 | 18.96 | 3.5392 | 0 | 22.7519 | 0 | 6.5637
2014-01-05 | 18時 |  |  | -4.5 | 1.8989 |  | 2014-04-25 | 7.8981 | 12.7389 | 1.0191 | 0 | 22.93 | 0 | 6.5012
2014-01-05 | 19時 |  |  | -3.7 | 2.1922 |  | 2014-04-26 | 11.6721 | 19.0306 | 3.5524 | 0 | 22.8367 | 0 | 5.6176
2014-01-05 | 20時 |  |  | -3.4 | 1.8349 |  | 2014-04-27 | 11.5367 | 18.8098 | 3.5112 | 0 | 22.5718 | 0 | 5.1254
2014-01-05 | 21時 |  |  | -3.2 | 2.1507 |  | 2014-04-28 | 11.4109 | 18.6047 | 3.4729 | 0 | 22.3256 | 0 | 4.9683
2014-01-05 | 22時 |  |  | -3.5 | 1.7553 |  | 2014-04-29 | 17.2276 | 24.6109 | 3.6916 | 0 | 22.1498 | 0 | 5.3535
2014-01-05 | 23時 |  |  | -4.4 | 0.69597 |  | 2014-04-30 | 3.9089 | 23.2092 | 3.4203 | 0 | 0 | 0 | 0
2014-01-06 | 0時 |  |  | -5.4 | 0.31981 |  | 2014-05-01 | 11.1412 | 18.165 | 3.3908 | 0 | 21.798 | 0 | 4.8232
2014-01-06 | 1時 |  |  | -5.7 | 0.11975 |  | 2014-05-02 | 7.3918 | 11.9223 | 0.95378 | 0 | 21.4601 | 0 | 5.1748
2014-01-06 | 2時 |  |  | -6.1 | 0.12755 |  | 2014-05-03 | 3.7572 | 22.3086 | 3.2876 | 0 | 0 | 0 | 0
2014-01-06 | 3時 |  |  | -6.1 | 0.12755 |  | 2014-05-04 | 3.7345 | 22.1734 | 3.2677 | 0 | 0 | 0 | 0
2014-01-06 | 4時 |  |  | -6.3 | 0.11975 |  | 2014-05-05 | 16.1163 | 23.0232 | 3.4535 | 0 | 20.7209 | 0 | 5.9101
2014-01-06 | 5時 |  |  | -6.1 | 3.7416 |  | 2014-05-06 | 15.9945 | 22.8492 | 3.4274 | 0 | 20.5643 | 0 | 5.9162
2014-01-06 | 6時 |  |  | -5.7 | 1.6858 |  | 2014-05-07 | 21.107 | 27.5308 | 5.2767 | 0 | 20.6481 | 0 | 6.0902
2014-01-06 | 7時 |  |  | -4.4 | 1.6834 |  | 2014-05-08 | 10.6919 | 17.4325 | 3.2541 | 0 | 20.919 | 0 | 6.2141
2014-01-06 | 8時 |  |  | -4.3 | 1.6101 |  | 2014-05-09 | 7.3259 | 11.8159 | 0.94527 | 0 | 21.2687 | 0 | 6.0171
2014-01-06 | 9時 |  |  | -3.9 | 0.77489 |  | 2014-05-10 | 10.9659 | 17.8791 | 3.3374 | 0 | 21.4549 | 0 | 5.7828
2014-01-06 | 10時 |  |  | -3.6 | 0.22661 |  | 2014-05-11 | 11.0427 | 18.0044 | 3.3608 | 0 | 21.6053 | 0 | 4.9538
2014-01-06 | 11時 |  |  | -3.6 | 3.7165 |  | 2014-05-12 | 11.0601 | 18.0328 | 3.3661 | 0 | 21.6393 | 0 | 5.3772
2014-01-06 | 12時 |  |  | -3.4 | 1.7725 |  | 2014-05-13 | 16.8748 | 24.1068 | 3.616 | 0 | 21.6961 | 0 | 5.8871
2014-01-06 | 13時 |  |  | -3.5 | 0.23663 |  | 2014-05-14 | 3.8628 | 22.9352 | 3.3799 | 0 | 0 | 0 | 0
2014-01-06 | 14時 |  |  | -3.2 | 0.17652 |  | 2014-05-15 | 11.0727 | 18.0533 | 3.37 | 0 | 21.664 | 0 | 5.3204
2014-01-06 | 15時 |  |  | -3.1 | 3.7097 |  | 2014-05-16 | 7.405 | 11.9436 | 0.95549 | 0 | 21.4985 | 0 | 5.2208
2014-01-06 | 16時 |  |  | -3.4 | 1.5042 |  | 2014-05-17 | 16.0958 | 23.6703 | 4.024 | 0 | 21.3033 | 0 | 4.9304
2014-01-06 | 17時 |  |  | -3.3 | 3.5028 |  | 2014-05-18 | 7.2247 | 11.6527 | 0.93221 | 0 | 20.9748 | 0 | 4.5877
2014-01-06 | 18時 |  |  | -3.7 | 2.5173 |  | 2014-05-19 | 10.4892 | 17.1019 | 3.1924 | 0 | 20.5223 | 0 | 4.6161
2014-01-06 | 19時 |  |  | -3.4 | 2.831 |  | 2014-05-20 | 15.6586 | 22.3694 | 3.3554 | 0 | 20.1325 | 0 | 4.1881
2014-01-06 | 20時 |  |  | -3.3 | 2.4926 |  | 2014-05-21 | 20.1345 | 26.2625 | 5.0336 | 0 | 19.6968 | 0 | 4.8539
2014-01-06 | 21時 |  |  | -2.9 | 2.7174 |  | 2014-05-22 | 10.054 | 16.3923 | 3.0599 | 0 | 19.6708 | 0 | 4.894
2014-01-06 | 22時 |  |  | -2.8 | 2.0713 |  | 2014-05-23 | 6.728 | 10.8517 | 0.86813 | 0 | 19.533 | 0 | 6.1958
2014-01-06 | 23時 |  |  | -2 | 0.69597 |  | 2014-05-24 | 10.0278 | 16.3497 | 3.0519 | 0 | 19.6197 | 0 | 5.7909
2014-01-07 | 0時 |  |  | 1.1 | 0.22925 |  | 2014-05-25 | 10.0996 | 16.4668 | 3.0738 | 0 | 19.7601 | 0 | 5.9805
2014-01-07 | 1時 |  |  | 1.6 | 0.11975 |  | 2014-05-26 | 10.1943 | 16.6212 | 3.1026 | 0 | 19.9454 | 0 | 5.7517
2014-01-07 | 2時 |  |  | 0.7 | 0.12755 |  | 2014-05-27 | 15.629 | 22.3272 | 3.3491 | 0 | 20.0945 | 0 | 5.4822
2014-01-07 | 3時 |  |  | 0.8 | 0.12755 |  | 2014-05-28 | 3.6004 | 21.3773 | 3.1503 | 0 | 0 | 0 | 0
2014-01-07 | 4時 |  |  | 0.5 | 0.11975 |  | 2014-05-29 | 10.4744 | 17.0778 | 3.1879 | 0 | 20.4934 | 0 | 5.1775
2014-01-07 | 5時 |  |  | -0.1 | 0.12755 |  | 2014-05-30 | 7.1119 | 11.4709 | 0.91767 | 0 | 20.6475 | 0 | 5.1673
2014-01-07 | 6時 |  |  | -1.3 | 0.12755 |  | 2014-05-31 | 15.799 | 23.2338 | 3.9497 | 0 | 20.9104 | 0 | 4.7343
2014-01-07 | 7時 |  |  | -2.1 | 4.9113 |  | 2014-06-01 | 7.1917 | 11.5996 | 0.92797 | 0 | 20.8792 | 0 | 4.657
2014-01-07 | 8時 |  |  | -2.4 | 2.672 |  | 2014-06-02 | 10.64 | 17.3479 | 3.2383 | 0 | 20.8175 | 0 | 4.7846
2014-01-07 | 9時 |  |  | -3.4 | 1.7224 |  | 2014-06-03 | 15.8833 | 22.6904 | 3.4036 | 0 | 20.4214 | 0 | 5.0583
2014-01-07 | 10時 |  |  | -3.3 | 1.3761 |  | 2014-06-04 | 20.665 | 26.9543 | 5.1662 | 0 | 20.2157 | 0 | 5.0753
2014-01-07 | 11時 |  |  | -2.8 | 1.2377 |  | 2014-06-05 | 10.2026 | 16.6347 | 3.1051 | 0 | 19.9616 | 0 | 5.0516
2014-01-07 | 12時 |  |  | -3.9 | 1.2231 |  | 2014-06-06 | 6.808 | 10.9806 | 0.87845 | 0 | 19.7651 | 0 | 4.7386
2014-01-07 | 13時 |  |  | -4.1 | 0.30854 |  | 2014-06-07 | 9.996 | 16.2978 | 3.0423 | 0 | 19.5573 | 0 | 5.168
2014-01-07 | 14時 |  |  | -4.2 | 0.12755 |  | 2014-06-08 | 9.9539 | 16.2292 | 3.0294 | 0 | 19.475 | 0 | 4.1487
2014-01-07 | 15時 |  |  | -5 | 1.7218 |  | 2014-06-09 | 9.8129 | 15.9992 | 2.9865 | 0 | 19.1991 | 0 | 4.1998
2014-01-07 | 16時 |  |  | -5.2 | 2.1633 |  | 2014-06-10 | 14.7305 | 21.0436 | 3.1565 | 0 | 18.9392 | 0 | 4.3412
2014-01-07 | 17時 |  |  | -4.8 | 2.2932 |  | 2014-06-11 | 3.3488 | 19.8833 | 2.9302 | 0 | 0 | 0 | 0
2014-01-07 | 18時 |  |  | -5.7 | 1.6162 |  | 2014-06-12 | 9.5793 | 15.6184 | 2.9154 | 0 | 18.7421 | 0 | 4.2406
2014-01-07 | 19時 |  |  | -5.6 | 2.4385 |  | 2014-06-13 | 6.4068 | 10.3335 | 0.82668 | 0 | 18.6004 | 0 | 4.1429
2014-01-07 | 20時 |  |  | -5 | 1.9697 |  | 2014-06-14 | 13.8692 | 20.3959 | 3.4673 | 0 | 18.3563 | 0 | 4.8626
2014-01-07 | 21時 |  |  | -4.8 | 2.1165 |  | 2014-06-15 | 6.3016 | 10.1639 | 0.81312 | 0 | 18.2951 | 0 | 4.4207
2014-01-07 | 22時 |  |  | -4.1 | 0.70423 |  | 2014-06-16 | 9.2641 | 15.1045 | 2.8195 | 0 | 18.1254 | 0 | 4.0255
2014-01-07 | 23時 |  |  | -4.2 | 0.50437 |  | 2014-06-17 | 13.9529 | 19.9328 | 2.9899 | 0 | 17.9395 | 0 | 4.062
2014-01-08 | 0時 |  |  | -3.7 | 0.22925 |  | 2014-06-18 | 18.0356 | 23.5247 | 4.5089 | 0 | 17.6436 | 0 | 4.4514
2014-01-08 | 1時 |  |  | -3.8 | 0.11975 |  | 2014-06-19 | 9.0581 | 14.7687 | 2.7568 | 0 | 17.7224 | 0 | 5.363
2014-01-08 | 2時 |  |  | -3.8 | 0.12755 |  | 2014-06-20 | 6.2128 | 10.0207 | 0.80165 | 0 | 18.0372 | 0 | 5.493
2014-01-08 | 3時 |  |  | -3.7 | 0.12755 |  | 2014-06-21 | 9.3797 | 15.293 | 2.8547 | 0 | 18.3516 | 0 | 5.6095
2014-01-08 | 4時 |  |  | -3.7 | 0.11975 |  | 2014-06-22 | 9.5634 | 15.5925 | 2.9106 | 0 | 18.711 | 0 | 4.9538
2014-01-08 | 5時 |  |  | -5.1 | 0.12755 |  | 2014-06-23 | 9.6584 | 15.7474 | 2.9395 | 0 | 18.8969 | 0 | 4.5119
2014-01-08 | 6時 |  |  | -7.2 | 0.25455 |  | 2014-06-24 | 14.7724 | 21.1034 | 3.1655 | 0 | 18.993 | 0 | 4.299
2014-01-08 | 7時 |  |  | -7.1 | 5.3475 |  | 2014-06-25 | 3.3504 | 19.8931 | 2.9316 | 0 | 0 | 0 | 0
2014-01-08 | 8時 |  |  | -4 | 2.8311 |  | 2014-06-26 | 9.6292 | 15.6999 | 2.9306 | 0 | 18.8398 | 0 | 4.2421
2014-01-08 | 9時 |  |  | -2.7 | 1.1592 |  | 2014-06-27 | 6.5087 | 10.4979 | 0.83983 | 0 | 18.8963 | 0 | 3.9482
2014-01-08 | 10時 |  |  | -1.4 | 0.78828 |  | 2014-06-28 | 14.2548 | 20.9629 | 3.5637 | 0 | 18.8666 | 0 | 5.0252
2014-01-08 | 11時 |  |  | -1.2 | 0.69368 |  | 2014-06-29 | 6.5517 | 10.5672 | 0.84538 | 0 | 19.021 | 0 | 4.8407
2014-01-08 | 12時 |  |  | -1.5 | 0.54309 |  | 2014-06-30 | 9.6463 | 15.7277 | 2.9358 | 0 | 18.8733 | 0 | 4.4061
2014-01-08 | 13時 |  |  | -0.8 | 0.11975 |  | 2014-07-01 | 14.4479 | 20.6398 | 3.096 | 0 | 18.5758 | 0 | 4.8116
2014-01-08 | 14時 |  |  | -0.7 | 0.12755 |  | 2014-07-02 | 18.7592 | 24.4685 | 4.6898 | 0 | 18.3514 | 0 | 4.1692
2014-01-08 | 15時 |  |  | -1.2 | 1.5069 |  | 2014-07-03 | 9.2751 | 15.1224 | 2.8228 | 0 | 18.1469 | 0 | 4.3609
2014-01-08 | 16時 |  |  | -1.8 | 1.6864 |  | 2014-07-04 | 6.237 | 10.0597 | 0.80478 | 0 | 18.1075 | 0 | 4.0153
2014-01-08 | 17時 |  |  | -2 | 1.74 |  | 2014-07-05 | 9.2172 | 15.028 | 2.8052 | 0 | 18.0336 | 0 | 3.8549
2014-01-08 | 18時 |  |  | -2.2 | 0.92348 |  | 2014-07-06 | 9.145 | 14.9103 | 2.7833 | 0 | 17.8924 | 0 | 3.8673
2014-01-08 | 19時 |  |  | -2.2 | 2.2893 |  | 2014-07-07 | 9.0951 | 14.8289 | 2.7681 | 0 | 17.7947 | 0 | 3.7492
2014-01-08 | 20時 |  |  | -2.1 | 2.0611 |  | 2014-07-08 | 13.7999 | 19.7142 | 2.9571 | 0 | 17.7428 | 0 | 3.9132
2014-01-08 | 21時 |  |  | -2 | 2.101 |  | 2014-07-09 | 3.1019 | 18.4175 | 2.7142 | 0 | 0 | 0 | 0
2014-01-08 | 22時 |  |  | -2.1 | 0.48734 |  | 2014-07-10 | 8.8254 | 14.3892 | 2.686 | 0 | 17.267 | 0 | 4.2341
2014-01-08 | 23時 |  |  | -2.2 | 0.60792 |  | 2014-07-11 | 5.9321 | 9.5679 | 0.76543 | 0 | 17.2222 | 0 | 4.3011
2014-01-09 | 0時 |  |  | -2.1 | 0.31981 |  | 2014-07-12 | 12.9118 | 18.9879 | 3.2279 | 0 | 17.0891 | 0 | 4.2946
2014-01-09 | 1時 |  |  | -2.2 | 0.11975 |  | 2014-07-13 | 5.8975 | 9.5121 | 0.76097 | 0 | 17.1218 | 0 | 4.2997
2014-01-09 | 2時 |  |  | -2.2 | 0.12755 |  | 2014-07-14 | 8.743 | 14.2549 | 2.6609 | 0 | 17.1059 | 0 | 4.2669
2014-01-09 | 3時 |  |  | -2.2 | 0.12755 |  | 2014-07-15 | 13.3556 | 19.0794 | 2.8619 | 0 | 17.1714 | 0 | 3.9971
2014-01-09 | 4時 |  |  | -2 | 0.11975 |  | 2014-07-16 | 17.5909 | 22.9447 | 4.3977 | 0 | 17.2085 | 0 | 3.9774
2014-01-09 | 5時 |  |  | -2 | 3.7109 |  | 2014-07-17 | 8.8101 | 14.3643 | 2.6813 | 0 | 17.2372 | 0 | 4.1385
2014-01-09 | 6時 |  |  | -2 | 1.8402 |  | 2014-07-18 | 5.9722 | 9.6326 | 0.77061 | 0 | 17.3387 | 0 | 4.5039
2014-01-09 | 7時 |  |  | -1.8 | 1.776 |  | 2014-07-19 | 8.9407 | 14.5772 | 2.7211 | 0 | 17.4927 | 0 | 4.1794
2014-01-09 | 8時 |  |  | -1.2 | 1.3497 |  | 2014-07-20 | 13.6122 | 19.446 | 2.9169 | 0 | 17.5014 | 0 | 3.8002
2014-01-09 | 9時 |  |  | -0.9 | 0.77489 |  | 2014-07-21 | 8.8874 | 14.4903 | 2.7048 | 0 | 17.3883 | 0 | 3.8687
2014-01-09 | 10時 |  |  | 0 | 0.22661 |  | 2014-07-22 | 13.4366 | 19.1951 | 2.8793 | 0 | 17.2756 | 0 | 3.7032
2014-01-09 | 11時 |  |  | 1 | 2.4082 |  | 2014-07-23 | 3.0438 | 18.0726 | 2.6633 | 0 | 0 | 0 | 0
2014-01-09 | 12時 |  |  | 1.5 | 1.3125 |  | 2014-07-24 | 8.633 | 14.0756 | 2.6274 | 0 | 16.8907 | 0 | 3.5523
2014-01-09 | 13時 |  |  | 1.2 | 0.23663 |  | 2014-07-25 | 5.7538 | 9.2802 | 0.74242 | 0 | 16.7044 | 0 | 4.1327
2014-01-09 | 14時 |  |  | 2.3 | 0.17652 |  | 2014-07-26 | 12.6478 | 18.5998 | 3.162 | 0 | 16.7398 | 0 | 3.5632
2014-01-09 | 15時 |  |  | 1.3 | 2.1978 |  | 2014-07-27 | 5.7287 | 9.2399 | 0.73919 | 0 | 16.6318 | 0 | 3.4954
2014-01-09 | 16時 |  |  | 1.3 | 1.1027 |  | 2014-07-28 | 8.415 | 13.7202 | 2.5611 | 0 | 16.4642 | 0 | 3.7251
2014-01-09 | 17時 |  |  | 1.5 | 2.8839 |  | 2014-07-29 | 12.6476 | 18.068 | 2.7102 | 0 | 16.2612 | 0 | 3.6624
2014-01-09 | 18時 |  |  | 1.1 | 1.9232 |  | 2014-07-30 | 16.4848 | 21.5019 | 4.1212 | 0 | 16.1265 | 0 | 3.4006
2014-01-09 | 19時 |  |  | 0.7 | 2.4099 |  | 2014-07-31 | 8.1892 | 13.3519 | 2.4924 | 0 | 16.0223 | 0 | 3.4159
2014-01-09 | 20時 |  |  | 0.7 | 1.882 |  | 2014-08-01 | 5.4781 | 8.8357 | 0.70686 | 0 | 15.9043 | 0 | 3.3781
2014-01-09 | 21時 |  |  | 0.6 | 2.1857 |  | 2014-08-02 | 8.0659 | 13.1509 | 2.4548 | 0 | 15.7811 | 0 | 3.37
2014-01-09 | 22時 |  |  | 0.2 | 1.7757 |  | 2014-08-03 | 8.0402 | 13.109 | 2.447 | 0 | 15.7307 | 0 | 3.4152
2014-01-09 | 23時 |  |  | -0.8 | 0.69597 |  | 2014-08-04 | 8.0219 | 13.0792 | 2.4414 | 0 | 15.695 | 0 | 4.0372
2014-01-10 | 0時 |  |  | -0.9 | 0.31981 |  | 2014-08-05 | 12.1879 | 17.4112 | 2.6117 | 0 | 15.6701 | 0 | 4.5053
2014-01-10 | 1時 |  |  | -1.3 | 0.11975 |  | 2014-08-06 | 2.8295 | 16.7999 | 2.4758 | 0 | 0 | 0 | 0
2014-01-10 | 2時 |  |  | -1.9 | 0.12755 |  | 2014-08-07 | 8.1959 | 13.3628 | 2.4944 | 0 | 16.0354 | 0 | 3.7652
2014-01-10 | 3時 |  |  | -1.7 | 0.12755 |  | 2014-08-08 | 5.5269 | 8.9144 | 0.71315 | 0 | 16.0459 | 0 | 3.7703
2014-01-10 | 4時 |  |  | -2 | 0.11975 |  | 2014-08-09 | 12.1448 | 17.86 | 3.0362 | 0 | 16.074 | 0 | 3.6763
2014-01-10 | 5時 |  |  | -3 | 3.7095 |  | 2014-08-10 | 5.5613 | 8.9699 | 0.71759 | 0 | 16.1458 | 0 | 3.4684
2014-01-10 | 6時 |  |  | -3.7 | 1.8797 |  | 2014-08-11 | 8.2593 | 13.4663 | 2.5137 | 0 | 16.1595 | 0 | 3.3287
2014-01-10 | 7時 |  |  | -3.6 | 1.5688 |  | 2014-08-12 | 12.5568 | 17.9384 | 2.6908 | 0 | 16.1445 | 0 | 3.3969
2014-01-10 | 8時 |  |  | -1.5 | 0.97185 |  | 2014-08-13 | 16.5116 | 21.5369 | 4.1279 | 0 | 16.1527 | 0 | 3.4737
2014-01-10 | 9時 |  |  | 1.5 | 0.77489 |  | 2014-08-14 | 8.2461 | 13.4447 | 2.5097 | 0 | 16.1337 | 0 | 3.3694
2014-01-10 | 10時 |  |  | 2.9 | 0.22661 |  | 2014-08-15 | 5.4838 | 8.8449 | 0.70759 | 0 | 15.9208 | 0 | 3.588
2014-01-10 | 11時 |  |  | 3.8 | 0.53561 |  | 2014-08-16 | 8.0151 | 13.0681 | 2.4394 | 0 | 15.6817 | 0 | 3.7018
2014-01-10 | 12時 |  |  | 4.1 | 0.64283 |  | 2014-08-17 | 7.9814 | 13.0131 | 2.4291 | 0 | 15.6158 | 0 | 3.7951
2014-01-10 | 13時 |  |  | 4.4 | 0.23663 |  | 2014-08-18 | 7.9854 | 13.0196 | 2.4303 | 0 | 15.6235 | 0 | 3.4786
2014-01-10 | 14時 |  |  | 3.9 | 0.17652 |  | 2014-08-19 | 12.0925 | 17.275 | 2.5913 | 0 | 15.5475 | 0 | 3.4969
2014-01-10 | 15時 |  |  | 2.8 | 0.647 |  | 2014-08-20 | 2.7557 | 16.3619 | 2.4112 | 0 | 0 | 0 | 0
2014-01-10 | 16時 |  |  | 0.7 | 0.67035 |  | 2014-08-21 | 7.9284 | 12.9268 | 2.413 | 0 | 15.5122 | 0 | 3.9125
2014-01-10 | 17時 |  |  | -0.4 | 1.6907 |  | 2014-08-22 | 5.4095 | 8.7249 | 0.698 | 0 | 15.7049 | 0 | 4.245
2014-01-10 | 18時 |  |  | -2 | 1.6326 |  | 2014-08-23 | 12.0614 | 17.7373 | 3.0153 | 0 | 15.9636 | 0 | 4.2071
2014-01-10 | 19時 |  |  | -2.8 | 1.7507 |  | 2014-08-24 | 5.5762 | 8.9939 | 0.71951 | 0 | 16.189 | 0 | 4.0321
2014-01-10 | 20時 |  |  | -3.5 | 1.6254 |  | 2014-08-25 | 8.3825 | 13.6671 | 2.5512 | 0 | 16.4005 | 0 | 3.7747
2014-01-10 | 21時 |  |  | -4.1 | 2.0294 |  | 2014-08-26 | 12.7938 | 18.2769 | 2.7415 | 0 | 16.4492 | 0 | 3.4712
2014-01-10 | 22時 |  |  | -4.6 | 1.725 |  | 2014-08-27 | 16.7182 | 21.8063 | 4.1795 | 0 | 16.3547 | 0 | 3.465
2014-01-10 | 23時 |  |  | -5.4 | 0.69597 |  | 2014-08-28 | 8.2974 | 13.5284 | 2.5253 | 0 | 16.234 | 0 | 3.3681
2014-01-11 | 0時 |  |  | -6.3 | 0.31981 |  | 2014-08-29 | 5.5684 | 8.9813 | 0.71851 | 0 | 16.1664 | 0 | 3.44
2014-01-11 | 1時 |  |  | -6.6 | 0.11975 |  | 2014-08-30 | 8.237 | 13.4298 | 2.5069 | 0 | 16.1158 | 0 | 3.4994
2014-01-11 | 2時 |  |  | -6.9 | 0.12755 |  | 2014-08-31 | 8.2183 | 13.3994 | 2.5012 | 0 | 16.0793 | 0 | 3.6442
2014-01-11 | 3時 |  |  | -7.6 | 0.12755 |  | 2014-09-01 | 8.1826 | 13.3412 | 2.4903 | 0 | 16.0094 | 0 | 3.6485
2014-01-11 | 4時 |  |  | -8.3 | 0.11975 |  | 2014-09-02 | 12.3308 | 17.6155 | 2.6423 | 0 | 15.8539 | 0 | 3.8177
2014-01-11 | 5時 |  |  | -8 | 3.7925 |  | 2014-09-03 | 2.8004 | 16.6275 | 2.4504 | 0 | 0 | 0 | 0
2014-01-11 | 6時 |  |  | -8.3 | 2.3765 |  | 2014-09-04 | 8.0014 | 13.0458 | 2.4352 | 0 | 15.6549 | 0 | 3.817
2014-01-11 | 7時 |  |  | -7.1 | 2.0195 |  | 2014-09-05 | 5.396 | 8.7033 | 0.69626 | 0 | 15.6659 | 0 | 3.5734
2014-01-11 | 8時 |  |  | -5.3 | 1.1879 |  | 2014-09-06 | 11.8826 | 17.4744 | 2.9706 | 0 | 15.7269 | 0 | 3.4469
2014-01-11 | 9時 |  |  | -4 | 0.77489 |  | 2014-09-07 | 5.4152 | 8.7341 | 0.69873 | 0 | 15.7214 | 0 | 3.9118
2014-01-11 | 10時 |  |  | -1.7 | 0.22661 |  | 2014-09-08 | 8.1277 | 13.2517 | 2.4736 | 0 | 15.902 | 0 | 4.1415
2014-01-11 | 11時 |  |  | 0.6 | 1.6177 |  | 2014-09-09 | 12.5382 | 17.9117 | 2.6868 | 0 | 16.1206 | 0 | 4.0911
2014-01-11 | 12時 |  |  | 2.1 | 1.0838 |  | 2014-09-10 | 16.6704 | 21.744 | 4.1676 | 0 | 16.308 | 0 | 4.1531
2014-01-11 | 13時 |  |  | 2.6 | 0.23663 |  | 2014-09-11 | 8.403 | 13.7005 | 2.5574 | 0 | 16.4406 | 0 | 4.5855
2014-01-11 | 14時 |  |  | 2.5 | 0.17652 |  | 2014-09-12 | 5.747 | 9.2694 | 0.74155 | 0 | 16.6849 | 0 | 4.4178
2014-01-11 | 15時 |  |  | 1.6 | 1.2847 |  | 2014-09-13 | 8.6078 | 14.0344 | 2.6198 | 0 | 16.8413 | 0 | 4.622
2014-01-11 | 16時 |  |  | 0.3 | 0.88714 |  | 2014-09-14 | 8.7362 | 14.2438 | 2.6588 | 0 | 17.0926 | 0 | 4.6679
2014-01-11 | 17時 |  |  | -0.8 | 2.2738 |  | 2014-09-15 | 3.0781 | 18.2763 | 2.6933 | 0 | 0 | 0 | 0
2014-01-11 | 18時 |  |  | -1.4 | 1.7417 |  | 2014-09-16 | 13.6406 | 19.4865 | 2.923 | 0 | 17.5379 | 0 | 4.5731
2014-01-11 | 19時 |  |  | -2.1 | 2.0846 |  | 2014-09-17 | 3.1763 | 18.8595 | 2.7793 | 0 | 0 | 0 | 0
2014-01-11 | 20時 |  |  | -2.4 | 1.7407 |  | 2014-09-18 | 9.2782 | 15.1274 | 2.8238 | 0 | 18.1529 | 0 | 4.9717
2014-01-11 | 21時 |  |  | -3.5 | 2.5298 |  | 2014-09-19 | 6.3285 | 10.2072 | 0.81658 | 0 | 18.373 | 0 | 4.8539
2014-01-11 | 22時 |  |  | -3.5 | 1.7417 |  | 2014-09-20 | 14.0321 | 20.6354 | 3.508 | 0 | 18.5718 | 0 | 4.9195
2014-01-11 | 23時 |  |  | -3.2 | 0.69597 |  | 2014-09-21 | 6.4658 | 10.4287 | 0.83429 | 0 | 18.7716 | 0 | 4.9811
2014-01-12 | 0時 |  |  | -3 | 0.31981 |  | 2014-09-22 | 9.6491 | 15.7322 | 2.9367 | 0 | 18.8786 | 0 | 4.6103
2014-01-12 | 1時 |  |  | -2.1 | 0.11975 |  | 2014-09-23 | 14.7224 | 21.032 | 3.1548 | 0 | 18.9288 | 0 | 4.7036
2014-01-12 | 2時 |  |  | -1.8 | 0.12755 |  | 2014-09-24 | 19.3712 | 25.2668 | 4.8428 | 0 | 18.9501 | 0 | 4.751
2014-01-12 | 3時 |  |  | -2.1 | 0.12755 |  | 2014-09-25 | 9.6967 | 15.8098 | 2.9512 | 0 | 18.9717 | 0 | 4.727
2014-01-12 | 4時 |  |  | -2.5 | 0.11975 |  | 2014-09-26 | 6.5613 | 10.5827 | 0.84662 | 0 | 19.0489 | 0 | 4.9574
2014-01-12 | 5時 |  |  | -2.3 | 3.7099 |  | 2014-09-27 | 9.7891 | 15.9604 | 2.9793 | 0 | 19.1525 | 0 | 4.7853
2014-01-12 | 6時 |  |  | -2.2 | 1.8581 |  | 2014-09-28 | 9.7592 | 15.9118 | 2.9702 | 0 | 19.0941 | 0 | 4.1422
2014-01-12 | 7時 |  |  | -2.1 | 1.7785 |  | 2014-09-29 | 9.6468 | 15.7285 | 2.936 | 0 | 18.8742 | 0 | 5.0414
2014-01-12 | 8時 |  |  | -0.9 | 1.0982 |  | 2014-09-30 | 14.7219 | 21.0313 | 3.1547 | 0 | 18.9282 | 0 | 5.4301
2014-01-12 | 9時 |  |  | -0.4 | 0.77489 |  | 2014-10-01 | 3.391 | 20.1339 | 2.9671 | 0 | 0 | 0 | 0
2014-01-12 | 10時 |  |  | 1.9 | 0.22661 |  | 2014-10-02 | 9.771 | 15.9309 | 2.9738 | 0 | 19.1171 | 0 | 5.1003
2014-01-12 | 11時 |  |  | 1.8 | 1.063 |  | 2014-10-03 | 6.6309 | 10.6951 | 0.85561 | 0 | 19.2511 | 0 | 4.9589
2014-01-12 | 12時 |  |  | 2.2 | 0.98173 |  | 2014-10-04 | 14.5956 | 21.4641 | 3.6489 | 0 | 19.3177 | 0 | 5.319
2014-01-12 | 13時 |  |  | 2.3 | 0.23663 |  | 2014-10-05 | 6.7085 | 10.8202 | 0.86562 | 0 | 19.4764 | 0 | 5.8634
2014-01-12 | 14時 |  |  | 3.3 | 0.17652 |  | 2014-10-06 | 10.117 | 16.4951 | 3.0791 | 0 | 19.7942 | 0 | 5.8939
2014-01-12 | 15時 |  |  | 1.7 | 1.0129 |  | 2014-10-07 | 15.5999 | 22.2856 | 3.3428 | 0 | 20.057 | 0 | 5.9467
2014-01-12 | 16時 |  |  | 1 | 0.78981 |  | 2014-10-08 | 20.8359 | 27.1773 | 5.209 | 0 | 20.383 | 0 | 5.5424
2014-01-12 | 17時 |  |  | 0.3 | 1.9684 |  | 2014-10-09 | 10.6123 | 17.3026 | 3.2298 | 0 | 20.7631 | 0 | 5.4727
2014-01-12 | 18時 |  |  | 0 | 1.6221 |  | 2014-10-10 | 16.2432 | 23.2046 | 3.4807 | 0 | 20.8842 | 0 | 5.3508
2014-01-12 | 19時 |  |  | -1 | 2.2621 |  | 2014-10-11 | 10.6628 | 17.3849 | 3.2452 | 0 | 20.8619 | 0 | 5.6129
2014-01-12 | 20時 |  |  | -1.9 | 1.974 |  | 2014-10-12 | 10.7314 | 17.4969 | 3.2661 | 0 | 20.9963 | 0 | 5.3596
2014-01-12 | 21時 |  |  | -2.7 | 2.376 |  | 2014-10-13 | 10.7687 | 17.5576 | 3.2774 | 0 | 21.0691 | 0 | 4.9683
2014-01-12 | 22時 |  |  | -2.9 | 1.9315 |  | 2014-10-14 | 16.3918 | 23.4169 | 3.5125 | 0 | 21.0752 | 0 | 5.0854
2014-01-12 | 23時 |  |  | -2.5 | 0.69597 |  | 2014-10-15 | 3.735 | 22.1768 | 3.2682 | 0 | 0 | 0 | 0
2014-01-13 | 0時 |  |  | -2.2 | 0.31981 |  | 2014-10-16 | 10.6581 | 17.3773 | 3.2438 | 0 | 20.8528 | 0 | 5.4538
2014-01-13 | 1時 |  |  | -3.3 | 0.11975 |  | 2014-10-17 | 7.1401 | 11.5163 | 0.9213 | 0 | 20.7293 | 0 | 5.7997
2014-01-13 | 2時 |  |  | -3.7 | 0.12755 |  | 2014-10-18 | 15.631 | 22.9867 | 3.9077 | 0 | 20.688 | 0 | 5.8167
2014-01-13 | 3時 |  |  | -3.8 | 0.12755 |  | 2014-10-19 | 7.1524 | 11.5361 | 0.92289 | 0 | 20.765 | 0 | 5.7896
2014-01-13 | 4時 |  |  | -4.5 | 0.11975 |  | 2014-10-20 | 10.6587 | 17.3783 | 3.2439 | 0 | 20.854 | 0 | 5.7869
2014-01-13 | 5時 |  |  | -5 | 3.7235 |  | 2014-10-21 | 16.3149 | 23.3071 | 3.4961 | 0 | 20.9764 | 0 | 5.946
2014-01-13 | 6時 |  |  | -5.6 | 2.0761 |  | 2014-10-22 | 21.5381 | 28.0932 | 5.3845 | 0 | 21.0699 | 0 | 6.0801
2014-01-13 | 7時 |  |  | -5.1 | 1.5478 |  | 2014-10-23 | 10.8724 | 17.7267 | 3.309 | 0 | 21.2721 | 0 | 5.8844
2014-01-13 | 8時 |  |  | -3.3 | 1.1038 |  | 2014-10-24 | 7.4156 | 11.9607 | 0.95686 | 0 | 21.5293 | 0 | 5.4991
2014-01-13 | 9時 |  |  | -1.1 | 0.77489 |  | 2014-10-25 | 11.0632 | 18.0378 | 3.3671 | 0 | 21.6454 | 0 | 5.7273
2014-01-13 | 10時 |  |  | 0.6 | 0.22661 |  | 2014-10-26 | 11.1238 | 18.1367 | 3.3855 | 0 | 21.764 | 0 | 5.8593
2014-01-13 | 11時 |  |  | 2 | 0.78955 |  | 2014-10-27 | 11.182 | 18.2315 | 3.4032 | 0 | 21.8778 | 0 | 5.9047
2014-01-13 | 12時 |  |  | 1.9 | 0.75631 |  | 2014-10-28 | 17.039 | 24.3414 | 3.6512 | 0 | 21.9073 | 0 | 5.9209
2014-01-13 | 13時 |  |  | 2.2 | 0.23663 |  | 2014-10-29 | 3.8998 | 23.1553 | 3.4124 | 0 | 0 | 0 | 0
2014-01-13 | 14時 |  |  | 2 | 0.17652 |  | 2014-10-30 | 11.2209 | 18.2949 | 3.415 | 0 | 21.9539 | 0 | 5.3468
2014-01-13 | 15時 |  |  | 1 | 0.89207 |  | 2014-10-31 | 7.5193 | 12.128 | 0.97024 | 0 | 21.8303 | 0 | 5.6772
2014-01-13 | 16時 |  |  | -1.2 | 0.80729 |  | 2014-11-01 | 16.437 | 24.1721 | 4.1093 | 0 | 21.7549 | 0 | 6.6169
2014-01-13 | 17時 |  |  | -2.3 | 2.0281 |  | 2014-11-02 | 7.543 | 12.1661 | 0.97329 | 0 | 21.8989 | 0 | 6.3678
2014-01-13 | 18時 |  |  | -2.8 | 1.7392 |  | 2014-11-03 | 17.1381 | 24.4829 | 3.6724 | 0 | 22.0346 | 0 | 5.9785
2014-01-13 | 19時 |  |  | -3.4 | 1.952 |  | 2014-11-04 | 17.2427 | 24.6325 | 3.6949 | 0 | 22.1692 | 0 | 6.2317
2014-01-13 | 20時 |  |  | -3.6 | 1.7301 |  | 2014-11-05 | 22.8066 | 29.7477 | 5.7017 | 0 | 22.3108 | 0 | 6.8412
2014-01-13 | 21時 |  |  | -3.3 | 2.0702 |  | 2014-11-06 | 11.5435 | 18.8209 | 3.5132 | 0 | 22.5851 | 0 | 6.7787
2014-01-13 | 22時 |  |  | -3.2 | 1.7074 |  | 2014-11-07 | 7.8628 | 12.682 | 1.0146 | 0 | 22.8276 | 0 | 6.555
2014-01-13 | 23時 |  |  | -3.3 | 0.69597 |  | 2014-11-08 | 11.7543 | 19.1646 | 3.5774 | 0 | 22.9975 | 0 | 5.6901
2014-01-14 | 0時 |  |  | -3.2 | 0.22925 |  | 2014-11-09 | 11.7312 | 19.1269 | 3.5704 | 0 | 22.9523 | 0 | 6.183
2014-01-14 | 1時 |  |  | -3.1 | 0.11975 |  | 2014-11-10 | 11.8511 | 19.3225 | 3.6069 | 0 | 23.187 | 0 | 6.68
2014-01-14 | 2時 |  |  | -3.5 | 0.12755 |  | 2014-11-11 | 18.2493 | 26.0704 | 3.9106 | 0 | 23.4634 | 0 | 6.8569
2014-01-14 | 3時 |  |  | -3.4 | 0.12755 |  | 2014-11-12 | 4.1842 | 24.8439 | 3.6612 | 0 | 0 | 0 | 0
2014-01-14 | 4時 |  |  | -3.2 | 0.11975 |  | 2014-11-13 | 12.1069 | 19.7395 | 3.6847 | 0 | 23.6874 | 0 | 6.7344
2014-01-14 | 5時 |  |  | -3.2 | 0.12755 |  | 2014-11-14 | 8.2308 | 13.2754 | 1.062 | 0 | 23.8958 | 0 | 6.85
2014-01-14 | 6時 |  |  | -3.3 | 0.12755 |  | 2014-11-15 | 18.1848 | 26.7424 | 4.5462 | 0 | 24.0682 | 0 | 6.8769
2014-01-14 | 7時 |  |  | -2.9 | 5.1752 |  | 2014-11-16 | 8.2939 | 13.3772 | 1.0702 | 0 | 24.079 | 0 | 6.8344
2014-01-14 | 8時 |  |  | -2.7 | 3.6744 |  | 2014-11-17 | 12.3157 | 20.0799 | 3.7483 | 0 | 24.0959 | 0 | 7.1906
2014-01-14 | 9時 |  |  | -1.7 | 2.4199 |  | 2014-11-18 | 18.8916 | 26.988 | 4.0482 | 0 | 24.2892 | 0 | 6.8869
2014-01-14 | 10時 |  |  | -1 | 2.0237 |  | 2014-11-19 | 25.1721 | 32.8331 | 6.293 | 0 | 24.6249 | 0 | 6.8156
2014-01-14 | 11時 |  |  | 0.4 | 1.544 |  | 2014-11-20 | 12.6758 | 20.6671 | 3.8579 | 0 | 24.8005 | 0 | 6.5963
2014-01-14 | 12時 |  |  | 1.3 | 1.2377 |  | 2014-11-21 | 8.5336 | 13.7639 | 1.1011 | 0 | 24.775 | 0 | 7.0356
2014-01-14 | 13時 |  |  | 2.6 | 0.30854 |  | 2014-11-22 | 12.6906 | 20.6911 | 3.8623 | 0 | 24.8294 | 0 | 6.7912
2014-01-14 | 14時 |  |  | 2.3 | 0.12755 |  | 2014-11-23 | 19.2847 | 27.5495 | 4.1324 | 0 | 24.7946 | 0 | 6.2554
2014-01-14 | 15時 |  |  | 1.2 | 1.5448 |  | 2014-11-24 | 12.606 | 20.5533 | 3.8366 | 0 | 24.664 | 0 | 7.0106
2014-01-14 | 16時 |  |  | 0.3 | 1.8635 |  | 2014-11-25 | 19.2211 | 27.4587 | 4.1188 | 0 | 24.7129 | 0 | 7.2081
2014-01-14 | 17時 |  |  | 0.3 | 1.9765 |  | 2014-11-26 | 4.4113 | 26.1921 | 3.8599 | 0 | 0 | 0 | 0
2014-01-14 | 18時 |  |  | 0.2 | 1.4165 |  | 2014-11-27 | 12.6285 | 20.5899 | 3.8435 | 0 | 24.7079 | 0 | 6.5237
2014-01-14 | 19時 |  |  | -0.2 | 1.9123 |  | 2014-11-28 | 8.4406 | 13.614 | 1.0891 | 0 | 24.5051 | 0 | 6.4688
2014-01-14 | 20時 |  |  | -0.7 | 1.6856 |  | 2014-11-29 | 18.4189 | 27.0866 | 4.6047 | 0 | 24.378 | 0 | 6.5213
2014-01-14 | 21時 |  |  | -1.5 | 1.8907 |  | 2014-11-30 | 8.366 | 13.4936 | 1.0795 | 0 | 24.2884 | 0 | 6.9394
2014-01-14 | 22時 |  |  | -1.7 | 0.70423 |  | 2014-12-01 | 12.4674 | 20.3273 | 3.7944 | 0 | 24.3928 | 0 | 6.9756
2014-01-14 | 23時 |  |  | -1.5 | 0.50437 |  | 2014-12-02 | 18.958 | 27.0828 | 4.0624 | 0 | 24.3745 | 0 | 7.15
2014-01-15 | 0時 |  |  | -1.9 | 0.22925 |  | 2014-12-03 | 25.0277 | 32.6448 | 6.2569 | 0 | 24.4836 | 0 | 6.8362
2014-01-15 | 1時 |  |  | -2.4 | 0.11975 |  | 2014-12-04 | 12.5964 | 20.5377 | 3.8337 | 0 | 24.6452 | 0 | 6.9806
2014-01-15 | 2時 |  |  | -2.5 | 0.12755 |  | 2014-12-05 | 8.4858 | 13.6867 | 1.0949 | 0 | 24.6361 | 0 | 7.1319
2014-01-15 | 3時 |  |  | -2.7 | 0.12755 |  | 2014-12-06 | 12.5799 | 20.5107 | 3.8287 | 0 | 24.6129 | 0 | 7.4037
2014-01-15 | 4時 |  |  | -3.1 | 0.11975 |  | 2014-12-07 | 12.7224 | 20.7431 | 3.872 | 0 | 24.8917 | 0 | 7.1881
2014-01-15 | 5時 |  |  | -3.5 | 0.12755 |  | 2014-12-08 | 12.8257 | 20.9115 | 3.9035 | 0 | 25.0937 | 0 | 7.5131
2014-01-15 | 6時 |  |  | -3.6 | 0.12755 |  | 2014-12-09 | 19.7644 | 28.2348 | 4.2352 | 0 | 25.4113 | 0 | 7.4675
2014-01-15 | 7時 |  |  | -3.2 | 4.9968 |  | 2014-12-10 | 4.5687 | 27.1268 | 3.9976 | 0 | 0 | 0 | 0
2014-01-15 | 8時 |  |  | -1.5 | 2.303 |  | 2014-12-11 | 13.1537 | 21.4462 | 4.0033 | 0 | 25.7354 | 0 | 6.79
2014-01-15 | 9時 |  |  | -0.8 | 1.6839 |  | 2014-12-12 | 8.845 | 14.2661 | 1.1413 | 0 | 25.679 | 0 | 7.1031
2014-01-15 | 10時 |  |  | -0.5 | 1.3937 |  | 2014-12-13 | 19.3911 | 28.5163 | 4.8478 | 0 | 25.6647 | 0 | 7.4488
2014-01-15 | 11時 |  |  | 0.1 | 1.277 |  | 2014-12-14 | 8.9042 | 14.3616 | 1.1489 | 0 | 25.851 | 0 | 7.2481
2014-01-15 | 12時 |  |  | 0.3 | 1.0404 |  | 2014-12-15 | 13.2543 | 21.6103 | 4.0339 | 0 | 25.9323 | 0 | 7.5113
2014-01-15 | 13時 |  |  | 0.3 | 0.30854 |  | 2014-12-16 | 20.2593 | 28.9419 | 4.3413 | 0 | 26.0477 | 0 | 7.69
2014-01-15 | 14時 |  |  | -0.3 | 0.12755 |  | 2014-12-17 | 26.7155 | 34.8463 | 6.6789 | 0 | 26.1347 | 0 | 7.7231
2014-01-15 | 15時 |  |  | -1.2 | 1.3653 |  | 2014-12-18 | 13.4409 | 21.9145 | 4.0907 | 0 | 26.2974 | 0 | 7.465
2014-01-15 | 16時 |  |  | -1.6 | 1.888 |  | 2014-12-19 | 9.053 | 14.6016 | 1.1681 | 0 | 26.2828 | 0 | 7.4719
2014-01-15 | 17時 |  |  | -1.7 | 2.0415 |  | 2014-12-20 | 13.4341 | 21.9034 | 4.0886 | 0 | 26.2841 | 0 | 7.4925
2014-01-15 | 18時 |  |  | -2.4 | 1.4763 |  | 2014-12-21 | 13.5015 | 22.0134 | 4.1092 | 0 | 26.416 | 0 | 7.4019
2014-01-15 | 19時 |  |  | -3.7 | 2.1084 |  | 2014-12-22 | 13.5966 | 22.1684 | 4.1381 | 0 | 26.6021 | 0 | 7.2525
2014-01-15 | 20時 |  |  | -4 | 1.8421 |  | 2014-12-23 | 20.7259 | 29.6084 | 4.4413 | 0 | 26.6475 | 0 | 7.2025
2014-01-15 | 21時 |  |  | -2.2 | 1.9392 |  | 2014-12-24 | 4.724 | 28.0489 | 4.1335 | 0 | 0 | 0 | 0
2014-01-15 | 22時 |  |  | -4.8 | 0.70423 |  | 2014-12-25 | 13.6284 | 22.2202 | 4.1478 | 0 | 26.6643 | 0 | 7.8213
2014-01-15 | 23時 |  |  | -6 | 0.50437 |  | 2014-12-26 | 9.2168 | 14.8658 | 1.1893 | 0 | 26.7585 | 0 | 7.9419
2014-01-16 | 0時 |  |  | -6.4 | 0.31981 |  | 2014-12-27 | 20.2754 | 29.8168 | 5.0689 | 0 | 26.8351 | 0 | 8.0231
2014-01-16 | 1時 |  |  | -6.6 | 0.11975 |  | 2014-12-28 | 9.2746 | 14.9591 | 1.1967 | 0 | 26.9264 | 0 | 8.0038
2014-01-16 | 2時 |  |  | -7.4 | 0.12755 |  | 2014-12-29 | 13.8461 | 22.5752 | 4.214 | 0 | 27.0902 | 0 | 7.5175
2014-01-16 | 3時 |  |  | -7.1 | 0.12755 |  | 2014-12-30 | 4.8185 | 28.6098 | 4.2162 | 0 | 0 | 0 | 0
2014-01-16 | 4時 |  |  | -6.6 | 0.11975 |  | 2014-12-31 | 21.0934 | 30.1334 | 4.52 | 0 | 27.12 | 0 | 7.3656
2014-01-16 | 5時 |  |  | -5.7 | 3.7341
2014-01-16 | 6時 |  |  | -4.7 | 1.701
2014-01-16 | 7時 |  |  | -4.3 | 1.7081
2014-01-16 | 8時 |  |  | -3.9 | 1.5972
2014-01-16 | 9時 |  |  | -2.3 | 0.77489
2014-01-16 | 10時 |  |  | -1.6 | 0.22661
2014-01-16 | 11時 |  |  | -1.4 | 2.2921
2014-01-16 | 12時 |  |  | -1.1 | 1.3723
2014-01-16 | 13時 |  |  | -1.2 | 0.23663
2014-01-16 | 14時 |  |  | -1 | 0.17652
2014-01-16 | 15時 |  |  | -0.7 | 3.4159
2014-01-16 | 16時 |  |  | -0.8 | 1.3729
2014-01-16 | 17時 |  |  | -0.4 | 3.2117
2014-01-16 | 18時 |  |  | -0.2 | 2.1745
2014-01-16 | 19時 |  |  | -0.2 | 2.6758
2014-01-16 | 20時 |  |  | -0.1 | 2.1237
2014-01-16 | 21時 |  |  | 0.3 | 2.3595
2014-01-16 | 22時 |  |  | 1.5 | 1.7906
2014-01-16 | 23時 |  |  | 2.4 | 0.69597
2014-01-17 | 0時 |  |  | 3.2 | 0.31981
2014-01-17 | 1時 |  |  | 1.9 | 0.11975
2014-01-17 | 2時 |  |  | 2.2 | 0.12755
2014-01-17 | 3時 |  |  | 2.4 | 0.12755
2014-01-17 | 4時 |  |  | 2.1 | 0.11975
2014-01-17 | 5時 |  |  | 1.6 | 3.2424
2014-01-17 | 6時 |  |  | 1.5 | 1.2594
2014-01-17 | 7時 |  |  | 1.9 | 1.3531
2014-01-17 | 8時 |  |  | 2.1 | 1.0201
2014-01-17 | 9時 |  |  | 1.9 | 0.77489
2014-01-17 | 10時 |  |  | 2.3 | 0.22661
2014-01-17 | 11時 |  |  | 5.3 | 1.3694
2014-01-17 | 12時 |  |  | 5.4 | 1.0128
2014-01-17 | 13時 |  |  | 5.3 | 0.23663
2014-01-17 | 14時 |  |  | 5.4 | 0.17652
2014-01-17 | 15時 |  |  | 5.1 | 1.1131
2014-01-17 | 16時 |  |  | 4 | 0.74181
2014-01-17 | 17時 |  |  | 3.2 | 2.3283
2014-01-17 | 18時 |  |  | 2.4 | 1.7407
2014-01-17 | 19時 |  |  | 2.1 | 2.0371
2014-01-17 | 20時 |  |  | 1.7 | 1.6767
2014-01-17 | 21時 |  |  | 0.6 | 2.0536
2014-01-17 | 22時 |  |  | 0.4 | 1.6989
2014-01-17 | 23時 |  |  | 0.5 | 0.69597
2014-01-18 | 0時 |  |  | 0.9 | 0.31981
2014-01-18 | 1時 |  |  | 0.8 | 0.11975
2014-01-18 | 2時 |  |  | 0.6 | 0.12755
2014-01-18 | 3時 |  |  | 0.4 | 0.12755
2014-01-18 | 4時 |  |  | 0.2 | 0.11975
2014-01-18 | 5時 |  |  | -0.5 | 3.7223
2014-01-18 | 6時 |  |  | -0.5 | 1.594
2014-01-18 | 7時 |  |  | -0.6 | 1.4131
2014-01-18 | 8時 |  |  | -1 | 1.0664
2014-01-18 | 9時 |  |  | -0.6 | 0.77489
2014-01-18 | 10時 |  |  | 0.2 | 0.22661
2014-01-18 | 11時 |  |  | 1.1 | 0.91124
2014-01-18 | 12時 |  |  | 0.7 | 0.85907
2014-01-18 | 13時 |  |  | 0.2 | 0.23663
2014-01-18 | 14時 |  |  | -0.2 | 0.17652
2014-01-18 | 15時 |  |  | -1.1 | 1.1148
2014-01-18 | 16時 |  |  | -1.8 | 0.86749
2014-01-18 | 17時 |  |  | -2.3 | 2.1468
2014-01-18 | 18時 |  |  | -2.5 | 1.7487
2014-01-18 | 19時 |  |  | -2.8 | 1.9855
2014-01-18 | 20時 |  |  | -3.2 | 1.7317
2014-01-18 | 21時 |  |  | -3.7 | 2.1066
2014-01-18 | 22時 |  |  | -4.2 | 1.7555
2014-01-18 | 23時 |  |  | -4.5 | 0.69597
2014-01-19 | 0時 |  |  | -4.6 | 0.31981
2014-01-19 | 1時 |  |  | -5.1 | 0.11975
2014-01-19 | 2時 |  |  | -5.7 | 0.12755
2014-01-19 | 3時 |  |  | -5.9 | 0.12755
2014-01-19 | 4時 |  |  | -5.8 | 0.11975
2014-01-19 | 5時 |  |  | -5.8 | 3.7359
2014-01-19 | 6時 |  |  | -5.4 | 1.6703
2014-01-19 | 7時 |  |  | -5.2 | 1.5539
2014-01-19 | 8時 |  |  | -3.9 | 0.98717
2014-01-19 | 9時 |  |  | -3.9 | 0.77489
2014-01-19 | 10時 |  |  | -3.4 | 0.22661
2014-01-19 | 11時 |  |  | -2.8 | 1.3606
2014-01-19 | 12時 |  |  | -2.8 | 1.0803
2014-01-19 | 13時 |  |  | -2.9 | 0.23663
2014-01-19 | 14時 |  |  | -3.8 | 0.17652
2014-01-19 | 15時 |  |  | -4.1 | 1.487
2014-01-19 | 16時 |  |  | -5 | 1.0599
2014-01-19 | 17時 |  |  | -5.1 | 2.6975
2014-01-19 | 18時 |  |  | -4.6 | 1.9534
2014-01-19 | 19時 |  |  | -5.2 | 2.3856
2014-01-19 | 20時 |  |  | -5.2 | 1.9958
2014-01-19 | 21時 |  |  | -4.6 | 2.3015
2014-01-19 | 22時 |  |  | -4.8 | 1.8517
2014-01-19 | 23時 |  |  | -4.8 | 0.69597
2014-01-20 | 0時 |  |  | -4.9 | 0.31981
2014-01-20 | 1時 |  |  | -4.8 | 0.11975
2014-01-20 | 2時 |  |  | -7 | 0.12755
2014-01-20 | 3時 |  |  | -7.2 | 0.12755
2014-01-20 | 4時 |  |  | -8.3 | 0.11975
2014-01-20 | 5時 |  |  | -8.2 | 3.7993
2014-01-20 | 6時 |  |  | -9.1 | 2.4928
2014-01-20 | 7時 |  |  | -8.2 | 1.8241
2014-01-20 | 8時 |  |  | -4.9 | 1.1288
2014-01-20 | 9時 |  |  | -1.1 | 0.77489
2014-01-20 | 10時 |  |  | -0.7 | 0.22661
2014-01-20 | 11時 |  |  | -0.3 | 1.1148
2014-01-20 | 12時 |  |  | -0.8 | 0.98504
2014-01-20 | 13時 |  |  | -1 | 0.23663
2014-01-20 | 14時 |  |  | -1 | 0.17652
2014-01-20 | 15時 |  |  | -1.9 | 1.2238
2014-01-20 | 16時 |  |  | -2.7 | 0.9421
2014-01-20 | 17時 |  |  | -2.8 | 2.3406
2014-01-20 | 18時 |  |  | -3 | 1.8254
2014-01-20 | 19時 |  |  | -2.9 | 2.1171
2014-01-20 | 20時 |  |  | -3 | 1.7968
2014-01-20 | 21時 |  |  | -2.9 | 2.1266
2014-01-20 | 22時 |  |  | -3.1 | 1.742
2014-01-20 | 23時 |  |  | -2.9 | 0.69597
2014-01-21 | 0時 |  |  | -2.8 | 0.22925
2014-01-21 | 1時 |  |  | -2.3 | 0.11975
2014-01-21 | 2時 |  |  | -2.4 | 0.12755
2014-01-21 | 3時 |  |  | -3.3 | 0.12755
2014-01-21 | 4時 |  |  | -3.5 | 0.11975
2014-01-21 | 5時 |  |  | -3.6 | 0.12755
2014-01-21 | 6時 |  |  | -3.7 | 0.12755
2014-01-21 | 7時 |  |  | -3.5 | 5.1209
2014-01-21 | 8時 |  |  | -2.7 | 2.9899
2014-01-21 | 9時 |  |  | -1.6 | 1.8819
2014-01-21 | 10時 |  |  | -1.2 | 1.5207
2014-01-21 | 11時 |  |  | -0.3 | 1.2514
2014-01-21 | 12時 |  |  | 1.6 | 0.93936
2014-01-21 | 13時 |  |  | 1.6 | 0.30854
2014-01-21 | 14時 |  |  | 1.8 | 0.12755
2014-01-21 | 15時 |  |  | 1 | 0.86165
2014-01-21 | 16時 |  |  | -0.8 | 1.709
2014-01-21 | 17時 |  |  | -2 | 1.9629
2014-01-21 | 18時 |  |  | -2.3 | 1.4358
2014-01-21 | 19時 |  |  | -3.6 | 1.9571
2014-01-21 | 20時 |  |  | -4.4 | 1.8247
2014-01-21 | 21時 |  |  | -5.5 | 2.0686
2014-01-21 | 22時 |  |  | -5.8 | 0.70423
2014-01-21 | 23時 |  |  | -5.4 | 0.50437
2014-01-22 | 0時 |  |  | -5.8 | 0.22925
2014-01-22 | 1時 |  |  | -6.2 | 0.11975
2014-01-22 | 2時 |  |  | -7.3 | 0.12755
2014-01-22 | 3時 |  |  | -7.3 | 0.12755
2014-01-22 | 4時 |  |  | -7.2 | 0.11975
2014-01-22 | 5時 |  |  | -7.9 | 0.12755
2014-01-22 | 6時 |  |  | -8.6 | 0.25455
2014-01-22 | 7時 |  |  | -7.5 | 5.3598
2014-01-22 | 8時 |  |  | -5.8 | 3.1874
2014-01-22 | 9時 |  |  | -3.9 | 1.5268
2014-01-22 | 10時 |  |  | -2.3 | 0.96849
2014-01-22 | 11時 |  |  | -0.2 | 0.69588
2014-01-22 | 12時 |  |  | 1.2 | 0.36054
2014-01-22 | 13時 |  |  | 2 | 0.11975
2014-01-22 | 14時 |  |  | 1.4 | 0.12755
2014-01-22 | 15時 |  |  | 0 | 1.0103
2014-01-22 | 16時 |  |  | -0.9 | 1.1465
2014-01-22 | 17時 |  |  | -1.3 | 1.2333
2014-01-22 | 18時 |  |  | -1.3 | 0.70461
2014-01-22 | 19時 |  |  | -1 | 1.5506
2014-01-22 | 20時 |  |  | -2.1 | 1.9772
2014-01-22 | 21時 |  |  | -2.4 | 2.0652
2014-01-22 | 22時 |  |  | -2.4 | 0.48734
2014-01-22 | 23時 |  |  | -2.5 | 0.60792
2014-01-23 | 0時 |  |  | -2.5 | 0.31981
2014-01-23 | 1時 |  |  | -2.5 | 0.11975
2014-01-23 | 2時 |  |  | -2.6 | 0.12755
2014-01-23 | 3時 |  |  | -2.8 | 0.12755
2014-01-23 | 4時 |  |  | -3.3 | 0.11975
2014-01-23 | 5時 |  |  | -4.3 | 3.7159
2014-01-23 | 6時 |  |  | -5.4 | 1.9924
2014-01-23 | 7時 |  |  | -5.2 | 1.6367
2014-01-23 | 8時 |  |  | -3.6 | 0.96699
2014-01-23 | 9時 |  |  | -3 | 0.77489
2014-01-23 | 10時 |  |  | -2.1 | 0.22661
2014-01-23 | 11時 |  |  | -0.2 | 0.95809
2014-01-23 | 12時 |  |  | 0.6 | 1.0387
2014-01-23 | 13時 |  |  | -1 | 0.23663
2014-01-23 | 14時 |  |  | -2.1 | 0.17652
2014-01-23 | 15時 |  |  | -1.7 | 1.575
2014-01-23 | 16時 |  |  | -2.4 | 0.9945
2014-01-23 | 17時 |  |  | -3.2 | 2.5087
2014-01-23 | 18時 |  |  | -4.1 | 1.9001
2014-01-23 | 19時 |  |  | -4.2 | 2.2691
2014-01-23 | 20時 |  |  | -5.5 | 1.9555
2014-01-23 | 21時 |  |  | -6.2 | 2.3481
2014-01-23 | 22時 |  |  | -6.8 | 1.915
2014-01-23 | 23時 |  |  | -7.3 | 0.69597
2014-01-24 | 0時 |  |  | -8.3 | 0.31981
2014-01-24 | 1時 |  |  | -7.3 | 0.11975
2014-01-24 | 2時 |  |  | -6.4 | 0.12755
2014-01-24 | 3時 |  |  | -5.2 | 0.12755
2014-01-24 | 4時 |  |  | -6.5 | 0.11975
2014-01-24 | 5時 |  |  | -7.2 | 3.7679
2014-01-24 | 6時 |  |  | -7.6 | 2.4107
2014-01-24 | 7時 |  |  | -7.7 | 2.2481
2014-01-24 | 8時 |  |  | -4.3 | 1.1839
2014-01-24 | 9時 |  |  | -2.8 | 0.77489
2014-01-24 | 10時 |  |  | -2.6 | 0.22661
2014-01-24 | 11時 |  |  | -3.3 | 1.2397
2014-01-24 | 12時 |  |  | -2.6 | 0.91105
2014-01-24 | 13時 |  |  | -1.3 | 0.23663
2014-01-24 | 14時 |  |  | -2.1 | 0.17652
2014-01-24 | 15時 |  |  | -2.6 | 1.2772
2014-01-24 | 16時 |  |  | -3 | 0.95661
2014-01-24 | 17時 |  |  | -3 | 2.3567
2014-01-24 | 18時 |  |  | -3 | 1.825
2014-01-24 | 19時 |  |  | -2.7 | 2.1006
2014-01-24 | 20時 |  |  | -2.5 | 1.7602
2014-01-24 | 21時 |  |  | -2.9 | 2.1104
2014-01-24 | 22時 |  |  | -2.7 | 1.7178
2014-01-24 | 23時 |  |  | -3.5 | 0.69597
2014-01-25 | 0時 |  |  | -3.9 | 0.31981
2014-01-25 | 1時 |  |  | -4.2 | 0.11975
2014-01-25 | 2時 |  |  | -5.4 | 0.12755
2014-01-25 | 3時 |  |  | -5.6 | 0.12755
2014-01-25 | 4時 |  |  | -5.1 | 0.11975
2014-01-25 | 5時 |  |  | -5.1 | 3.7248
2014-01-25 | 6時 |  |  | -5.1 | 2.1022
2014-01-25 | 7時 |  |  | -4.3 | 1.9157
2014-01-25 | 8時 |  |  | -3.5 | 1.4543
2014-01-25 | 9時 |  |  | -2.8 | 0.77489
2014-01-25 | 10時 |  |  | -2.7 | 0.22661
2014-01-25 | 11時 |  |  | -2 | 3.5145
2014-01-25 | 12時 |  |  | -1.1 | 1.1355
2014-01-25 | 13時 |  |  | 0.6 | 0.23663
2014-01-25 | 14時 |  |  | -0.1 | 0.17652
2014-01-25 | 15時 |  |  | -0.8 | 1.8105
2014-01-25 | 16時 |  |  | -1.1 | 1.1335
2014-01-25 | 17時 |  |  | -1.2 | 3.0516
2014-01-25 | 18時 |  |  | -0.8 | 2.0716
2014-01-25 | 19時 |  |  | -0.4 | 2.507
2014-01-25 | 20時 |  |  | -1 | 2.0347
2014-01-25 | 21時 |  |  | -1.1 | 2.3503
2014-01-25 | 22時 |  |  | -1 | 1.8711
2014-01-25 | 23時 |  |  | -1 | 0.69597
2014-01-26 | 0時 |  |  | -0.8 | 0.31981
2014-01-26 | 1時 |  |  | -0.8 | 0.11975
2014-01-26 | 2時 |  |  | -1.1 | 0.12755
2014-01-26 | 3時 |  |  | -1.9 | 0.12755
2014-01-26 | 4時 |  |  | -1.3 | 0.11975
2014-01-26 | 5時 |  |  | -1.4 | 3.7142
2014-01-26 | 6時 |  |  | -1.2 | 1.7434
2014-01-26 | 7時 |  |  | -0.7 | 1.6983
2014-01-26 | 8時 |  |  | -0.4 | 1.3116
2014-01-26 | 9時 |  |  | 0.2 | 0.77489
2014-01-26 | 10時 |  |  | 1 | 0.22661
2014-01-26 | 11時 |  |  | 2 | 2.0917
2014-01-26 | 12時 |  |  | 2.2 | 1.2085
2014-01-26 | 13時 |  |  | 2.7 | 0.23663
2014-01-26 | 14時 |  |  | 2.6 | 0.17652
2014-01-26 | 15時 |  |  | 2.2 | 1.8343
2014-01-26 | 16時 |  |  | 1.9 | 1.0213
2014-01-26 | 17時 |  |  | 1.4 | 2.6903
2014-01-26 | 18時 |  |  | 0.9 | 1.8966
2014-01-26 | 19時 |  |  | 0.5 | 2.2955
2014-01-26 | 20時 |  |  | 0.2 | 1.8612
2014-01-26 | 21時 |  |  | -0.2 | 2.1966
2014-01-26 | 22時 |  |  | -0.5 | 1.7919
2014-01-26 | 23時 |  |  | -0.7 | 0.69597
2014-01-27 | 0時 |  |  | -0.8 | 0.31981
2014-01-27 | 1時 |  |  | -0.6 | 0.11975
2014-01-27 | 2時 |  |  | -0.6 | 0.12755
2014-01-27 | 3時 |  |  | -1.3 | 0.12755
2014-01-27 | 4時 |  |  | -2.5 | 0.11975
2014-01-27 | 5時 |  |  | -2.7 | 3.7094
2014-01-27 | 6時 |  |  | -2.7 | 1.7682
2014-01-27 | 7時 |  |  | -1.6 | 1.7212
2014-01-27 | 8時 |  |  | -1 | 1.3048
2014-01-27 | 9時 |  |  | -0.4 | 0.77489
2014-01-27 | 10時 |  |  | -0.7 | 0.22661
2014-01-27 | 11時 |  |  | 0 | 1.1888
2014-01-27 | 12時 |  |  | -1.3 | 1.0221
2014-01-27 | 13時 |  |  | -1.3 | 0.23663
2014-01-27 | 14時 |  |  | -1.7 | 0.17652
2014-01-27 | 15時 |  |  | -2.4 | 1.3352
2014-01-27 | 16時 |  |  | -3.5 | 0.97663
2014-01-27 | 17時 |  |  | -4.2 | 2.4831
2014-01-27 | 18時 |  |  | -4.5 | 1.9047
2014-01-27 | 19時 |  |  | -5.6 | 2.3016
2014-01-27 | 20時 |  |  | -6.6 | 2.0161
2014-01-27 | 21時 |  |  | -6.6 | 2.8736
2014-01-27 | 22時 |  |  | -6.7 | 1.9215
2014-01-27 | 23時 |  |  | -7 | 0.69597
2014-01-28 | 0時 |  |  | -7.2 | 0.22925
2014-01-28 | 1時 |  |  | -5.8 | 0.11975
2014-01-28 | 2時 |  |  | -4.9 | 0.12755
2014-01-28 | 3時 |  |  | -4.9 | 0.12755
2014-01-28 | 4時 |  |  | -4.8 | 0.11975
2014-01-28 | 5時 |  |  | -5.7 | 0.12755
2014-01-28 | 6時 |  |  | -5.6 | 0.12755
2014-01-28 | 7時 |  |  | -5.4 | 5.1963
2014-01-28 | 8時 |  |  | -3.6 | 2.7938
2014-01-28 | 9時 |  |  | -2.5 | 1.6876
2014-01-28 | 10時 |  |  | -1.6 | 1.3838
2014-01-28 | 11時 |  |  | -0.9 | 1.1937
2014-01-28 | 12時 |  |  | -0.5 | 0.96628
2014-01-28 | 13時 |  |  | -1 | 0.30854
2014-01-28 | 14時 |  |  | -1.2 | 0.12755
2014-01-28 | 15時 |  |  | -1.4 | 1.0428
2014-01-28 | 16時 |  |  | -2.5 | 1.8382
2014-01-28 | 17時 |  |  | -3.8 | 2.0979
2014-01-28 | 18時 |  |  | -4.7 | 1.5271
2014-01-28 | 19時 |  |  | -5 | 2.1394
2014-01-28 | 20時 |  |  | -5.3 | 1.9024
2014-01-28 | 21時 |  |  | -5.4 | 2.0895
2014-01-28 | 22時 |  |  | -5.7 | 0.70423
2014-01-28 | 23時 |  |  | -5.6 | 0.50437
2014-01-29 | 0時 |  |  | -5.8 | 0.22925
2014-01-29 | 1時 |  |  | -6.4 | 0.11975
2014-01-29 | 2時 |  |  | -6.3 | 0.12755
2014-01-29 | 3時 |  |  | -6 | 0.12755
2014-01-29 | 4時 |  |  | -6.2 | 0.11975
2014-01-29 | 5時 |  |  | -5.7 | 0.12755
2014-01-29 | 6時 |  |  | -5.3 | 0.12755
2014-01-29 | 7時 |  |  | -5.3 | 5.1947
2014-01-29 | 8時 |  |  | -4.8 | 4.0075
2014-01-29 | 9時 |  |  | -3.4 | 2.2649
2014-01-29 | 10時 |  |  | -1.9 | 1.6146
2014-01-29 | 11時 |  |  | -0.4 | 1.3409
2014-01-29 | 12時 |  |  | 0.2 | 1.0603
2014-01-29 | 13時 |  |  | 1 | 0.30854
2014-01-29 | 14時 |  |  | 0.6 | 0.12755
2014-01-29 | 15時 |  |  | 0.3 | 0.98554
2014-01-29 | 16時 |  |  | -0.6 | 1.7444
2014-01-29 | 17時 |  |  | -1.5 | 1.9667
2014-01-29 | 18時 |  |  | -1.4 | 1.4213
2014-01-29 | 19時 |  |  | -2.8 | 2.3435
2014-01-29 | 20時 |  |  | -4.2 | 2.0747
2014-01-29 | 21時 |  |  | -4.8 | 2.29
2014-01-29 | 22時 |  |  | -5.1 | 0.70423
2014-01-29 | 23時 |  |  | -5.2 | 0.50437
2014-01-30 | 0時 |  |  | -5.2 | 0.31981
2014-01-30 | 1時 |  |  | -5.4 | 0.11975
2014-01-30 | 2時 |  |  | -5.4 | 0.12755
2014-01-30 | 3時 |  |  | -6 | 0.12755
2014-01-30 | 4時 |  |  | -5.8 | 0.11975
2014-01-30 | 5時 |  |  | -6.3 | 3.7458
2014-01-30 | 6時 |  |  | -7.3 | 2.2666
2014-01-30 | 7時 |  |  | -5.9 | 1.4292
2014-01-30 | 8時 |  |  | -4.5 | 1.169
2014-01-30 | 9時 |  |  | -4.1 | 0.77489
2014-01-30 | 10時 |  |  | -3.1 | 0.22661
2014-01-30 | 11時 |  |  | -1.4 | 0.97604
2014-01-30 | 12時 |  |  | -1.4 | 0.796
2014-01-30 | 13時 |  |  | -1.2 | 0.23663
2014-01-30 | 14時 |  |  | -1.3 | 0.17652
2014-01-30 | 15時 |  |  | -1.2 | 0.83233
2014-01-30 | 16時 |  |  | -2.3 | 0.81459
2014-01-30 | 17時 |  |  | -3.9 | 2.0891
2014-01-30 | 18時 |  |  | -5.2 | 1.8625
2014-01-30 | 19時 |  |  | -7 | 2.1495
2014-01-30 | 20時 |  |  | -8 | 2.0145
2014-01-30 | 21時 |  |  | -8.9 | 2.4684
2014-01-30 | 22時 |  |  | -9.4 | 2.0278
2014-01-30 | 23時 |  |  | -10.4 | 0.69597
2014-01-31 | 0時 |  |  | -11.2 | 0.31981
2014-01-31 | 1時 |  |  | -10.7 | 0.11975
2014-01-31 | 2時 |  |  | -11.4 | 0.12755
2014-01-31 | 3時 |  |  | -12 | 0.12755
2014-01-31 | 4時 |  |  | -13.1 | 0.11975
2014-01-31 | 5時 |  |  | -13 | 4.0666
2014-01-31 | 6時 |  |  | -12.6 | 3.0792
2014-01-31 | 7時 |  |  | -10.9 | 2.085
2014-01-31 | 8時 |  |  | -8.4 | 1.1586
2014-01-31 | 9時 |  |  | -6.1 | 0.77489
2014-01-31 | 10時 |  |  | -3.6 | 0.22661
2014-01-31 | 11時 |  |  | -1.5 | 0.96114
2014-01-31 | 12時 |  |  | -0.3 | 0.80738
2014-01-31 | 13時 |  |  | 0.6 | 0.23663
2014-01-31 | 14時 |  |  | 0.5 | 0.17652
2014-01-31 | 15時 |  |  | 0 | 0.87628
2014-01-31 | 16時 |  |  | -1 | 0.80502
2014-01-31 | 17時 |  |  | -1.7 | 1.9912
2014-01-31 | 18時 |  |  | -1.4 | 1.6831
2014-01-31 | 19時 |  |  | -1.6 | 2.2371
2014-01-31 | 20時 |  |  | -1.9 | 1.9655
2014-01-31 | 21時 |  |  | -2 | 2.3155
2014-01-31 | 22時 |  |  | -1.9 | 1.8754
2014-01-31 | 23時 |  |  | -1.6 | 0.69597
2014-02-01 | 0時 |  |  | -1.6 | 0.31981
2014-02-01 | 1時 |  |  | -1.7 | 0.11975
2014-02-01 | 2時 |  |  | -1.7 | 0.12755
2014-02-01 | 3時 |  |  | -1.6 | 0.12755
2014-02-01 | 4時 |  |  | -1.7 | 0.11975
2014-02-01 | 5時 |  |  | -1.7 | 3.7123
2014-02-01 | 6時 |  |  | -2.1 | 1.7547
2014-02-01 | 7時 |  |  | -0.7 | 1.4346
2014-02-01 | 8時 |  |  | -1.1 | 1.2773
2014-02-01 | 9時 |  |  | -0.8 | 0.77489
2014-02-01 | 10時 |  |  | -0.9 | 0.22661
2014-02-01 | 11時 |  |  | 0 | 1.3686
2014-02-01 | 12時 |  |  | 0.9 | 1.0154
2014-02-01 | 13時 |  |  | 0.1 | 0.23663
2014-02-01 | 14時 |  |  | -0.9 | 0.17652
2014-02-01 | 15時 |  |  | -0.9 | 1.9808
2014-02-01 | 16時 |  |  | -1 | 0.92931
2014-02-01 | 17時 |  |  | -1.7 | 3.0759
2014-02-01 | 18時 |  |  | -2.3 | 2.1689
2014-02-01 | 19時 |  |  | -2.5 | 2.112
2014-02-01 | 20時 |  |  | -2.6 | 1.768
2014-02-01 | 21時 |  |  | -2.4 | 2.0906
2014-02-01 | 22時 |  |  | -2.7 | 1.7207
2014-02-01 | 23時 |  |  | -3.4 | 0.69597
2014-02-02 | 0時 |  |  | -3.6 | 0.31981
2014-02-02 | 1時 |  |  | -3.6 | 0.11975
2014-02-02 | 2時 |  |  | -5.6 | 0.12755
2014-02-02 | 3時 |  |  | -6.3 | 0.12755
2014-02-02 | 4時 |  |  | -6.8 | 0.11975
2014-02-02 | 5時 |  |  | -7.1 | 3.7652
2014-02-02 | 6時 |  |  | -6.7 | 2.0238
2014-02-02 | 7時 |  |  | -5.3 | 1.5803
2014-02-02 | 8時 |  |  | -2.1 | 0.8108
2014-02-02 | 9時 |  |  | 0.5 | 0.77489
2014-02-02 | 10時 |  |  | 1.2 | 0.22661
2014-02-02 | 11時 |  |  | 2.4 | 0.39392
2014-02-02 | 12時 |  |  | 2.6 | 0.61483
2014-02-02 | 13時 |  |  | 2.4 | 0.23663
2014-02-02 | 14時 |  |  | 2 | 0.17652
2014-02-02 | 15時 |  |  | 0.6 | 0.3818
2014-02-02 | 16時 |  |  | -0.2 | 0.58047
2014-02-02 | 17時 |  |  | -1.1 | 1.4554
2014-02-02 | 18時 |  |  | -0.9 | 1.516
2014-02-02 | 19時 |  |  | -2.2 | 1.5332
2014-02-02 | 20時 |  |  | -3.1 | 1.4962
2014-02-02 | 21時 |  |  | -3.1 | 1.8883
2014-02-02 | 22時 |  |  | -3.4 | 1.6349
2014-02-02 | 23時 |  |  | -4.1 | 0.69597
2014-02-03 | 0時 |  |  | -4.3 | 0.31981
2014-02-03 | 1時 |  |  | -2.2 | 0.11975
2014-02-03 | 2時 |  |  | -2.1 | 0.12755
2014-02-03 | 3時 |  |  | -4.6 | 0.12755
2014-02-03 | 4時 |  |  | -5.1 | 0.11975
2014-02-03 | 5時 |  |  | -4.7 | 3.7199
2014-02-03 | 6時 |  |  | -5.9 | 2.0089
2014-02-03 | 7時 |  |  | -4.7 | 1.5685
2014-02-03 | 8時 |  |  | -2.2 | 0.97707
2014-02-03 | 9時 |  |  | 0.4 | 0.77489
2014-02-03 | 10時 |  |  | 1.1 | 0.22661
2014-02-03 | 11時 |  |  | 1.8 | 0.77475
2014-02-03 | 12時 |  |  | 1.6 | 0.76232
2014-02-03 | 13時 |  |  | 1.2 | 0.23663
2014-02-03 | 14時 |  |  | -0.3 | 0.17652
2014-02-03 | 15時 |  |  | -0.3 | 1.1379
2014-02-03 | 16時 |  |  | -0.5 | 0.84168
2014-02-03 | 17時 |  |  | -0.5 | 2.0145
2014-02-03 | 18時 |  |  | -0.4 | 1.6458
2014-02-03 | 19時 |  |  | -0.6 | 1.8385
2014-02-03 | 20時 |  |  | -0.5 | 1.5591
2014-02-03 | 21時 |  |  | -1 | 1.916
2014-02-03 | 22時 |  |  | -1.5 | 1.619
2014-02-03 | 23時 |  |  | -1.4 | 0.69597
2014-02-04 | 0時 |  |  | -0.7 | 0.22925
2014-02-04 | 1時 |  |  | -1.5 | 0.11975
2014-02-04 | 2時 |  |  | -1.9 | 0.12755
2014-02-04 | 3時 |  |  | -3.4 | 0.12755
2014-02-04 | 4時 |  |  | -3.8 | 0.11975
2014-02-04 | 5時 |  |  | -2.6 | 0.12755
2014-02-04 | 6時 |  |  | -2.9 | 0.12755
2014-02-04 | 7時 |  |  | -2.7 | 5.1752
2014-02-04 | 8時 |  |  | -2.2 | 3.4632
2014-02-04 | 9時 |  |  | -1.5 | 2.2035
2014-02-04 | 10時 |  |  | -0.1 | 1.4593
2014-02-04 | 11時 |  |  | 1.2 | 1.2022
2014-02-04 | 12時 |  |  | 1.6 | 1.0918
2014-02-04 | 13時 |  |  | 2.3 | 0.30854
2014-02-04 | 14時 |  |  | 0.6 | 0.12755
2014-02-04 | 15時 |  |  | 1.1 | 1.147
2014-02-04 | 16時 |  |  | 0 | 1.7578
2014-02-04 | 17時 |  |  | -0.5 | 1.9357
2014-02-04 | 18時 |  |  | -1 | 1.4141
2014-02-04 | 19時 |  |  | -2 | 1.9052
2014-02-04 | 20時 |  |  | -3.9 | 1.7955
2014-02-04 | 21時 |  |  | -4.5 | 2.0095
2014-02-04 | 22時 |  |  | -5.4 | 0.70423
2014-02-04 | 23時 |  |  | -6.1 | 0.50437
2014-02-05 | 0時 |  |  | -6 | 0.22925
2014-02-05 | 1時 |  |  | -5.8 | 0.11975
2014-02-05 | 2時 |  |  | -5.7 | 0.12755
2014-02-05 | 3時 |  |  | -5.1 | 0.12755
2014-02-05 | 4時 |  |  | -5.3 | 0.11975
2014-02-05 | 5時 |  |  | -5.1 | 0.12755
2014-02-05 | 6時 |  |  | -4.9 | 0.25455
2014-02-05 | 7時 |  |  | -4.5 | 5.2968
2014-02-05 | 8時 |  |  | -3.5 | 3.6501
2014-02-05 | 9時 |  |  | -1.9 | 1.354
2014-02-05 | 10時 |  |  | -0.3 | 0.75891
2014-02-05 | 11時 |  |  | 0.8 | 0.53551
2014-02-05 | 12時 |  |  | -0.1 | 0.46749
2014-02-05 | 13時 |  |  | -1.4 | 0.11975
2014-02-05 | 14時 |  |  | -0.9 | 0.12755
2014-02-05 | 15時 |  |  | -0.9 | 1.8766
2014-02-05 | 16時 |  |  | -1.7 | 1.653
2014-02-05 | 17時 |  |  | -2.5 | 1.7652
2014-02-05 | 18時 |  |  | -1.6 | 0.90634
2014-02-05 | 19時 |  |  | -1.1 | 2.1642
2014-02-05 | 20時 |  |  | -1.2 | 2.0039
2014-02-05 | 21時 |  |  | -1.5 | 2.071
2014-02-05 | 22時 |  |  | -1.1 | 0.48734
2014-02-05 | 23時 |  |  | -1.2 | 0.60792
2014-02-06 | 0時 |  |  | -1.1 | 0.31981
2014-02-06 | 1時 |  |  | -2.9 | 0.11975
2014-02-06 | 2時 |  |  | -3.5 | 0.12755
2014-02-06 | 3時 |  |  | -3.8 | 0.12755
2014-02-06 | 4時 |  |  | -4.4 | 0.11975
2014-02-06 | 5時 |  |  | -4.7 | 3.7199
2014-02-06 | 6時 |  |  | -4 | 1.9471
2014-02-06 | 7時 |  |  | -2.9 | 1.7844
2014-02-06 | 8時 |  |  | -1.7 | 1.3169
2014-02-06 | 9時 |  |  | -1 | 0.77489
2014-02-06 | 10時 |  |  | -0.3 | 0.22661
2014-02-06 | 11時 |  |  | 1 | 1.4896
2014-02-06 | 12時 |  |  | 0.2 | 1.1606
2014-02-06 | 13時 |  |  | -0.2 | 0.23663
2014-02-06 | 14時 |  |  | 0.4 | 0.17652
2014-02-06 | 15時 |  |  | 0.2 | 1.5052
2014-02-06 | 16時 |  |  | -0.8 | 0.9581
2014-02-06 | 17時 |  |  | -1.4 | 3.1064
2014-02-06 | 18時 |  |  | -1.4 | 2.1427
2014-02-06 | 19時 |  |  | -1.3 | 2.1047
2014-02-06 | 20時 |  |  | -2.1 | 1.7568
2014-02-06 | 21時 |  |  | -2.6 | 2.1121
2014-02-06 | 22時 |  |  | -2.3 | 1.7121
2014-02-06 | 23時 |  |  | -4.4 | 0.69597
2014-02-07 | 0時 |  |  | -4.2 | 0.31981
2014-02-07 | 1時 |  |  | -5.6 | 0.11975
2014-02-07 | 2時 |  |  | -5.2 | 0.12755
2014-02-07 | 3時 |  |  | -5.6 | 0.12755
2014-02-07 | 4時 |  |  | -5.8 | 0.11975
2014-02-07 | 5時 |  |  | -7.3 | 3.7707
2014-02-07 | 6時 |  |  | -6.5 | 1.9576
2014-02-07 | 7時 |  |  | -4.3 | 1.4306
2014-02-07 | 8時 |  |  | -0.8 | 0.82036
2014-02-07 | 9時 |  |  | 1 | 0.77489
2014-02-07 | 10時 |  |  | 1.9 | 0.22661
2014-02-07 | 11時 |  |  | 2.8 | 0.34687
2014-02-07 | 12時 |  |  | 2.7 | 0.61424
2014-02-07 | 13時 |  |  | 2.6 | 0.23663
2014-02-07 | 14時 |  |  | 1.6 | 0.17652
2014-02-07 | 15時 |  |  | 0.7 | 0.44352
2014-02-07 | 16時 |  |  | -0.2 | 0.59974
2014-02-07 | 17時 |  |  | -1 | 1.4905
2014-02-07 | 18時 |  |  | -1.4 | 1.5494
2014-02-07 | 19時 |  |  | -1.9 | 1.5529
2014-02-07 | 20時 |  |  | -2.5 | 1.4855
2014-02-07 | 21時 |  |  | -4.3 | 1.952
2014-02-07 | 22時 |  |  | -5 | 1.7016
2014-02-07 | 23時 |  |  | -4.9 | 0.69597
2014-02-08 | 0時 |  |  | -5.1 | 0.31981
2014-02-08 | 1時 |  |  | -4.5 | 0.11975
2014-02-08 | 2時 |  |  | -4.5 | 0.12755
2014-02-08 | 3時 |  |  | -4.2 | 0.12755
2014-02-08 | 4時 |  |  | -4.5 | 0.11975
2014-02-08 | 5時 |  |  | -5.7 | 3.7341
2014-02-08 | 6時 |  |  | -6.5 | 2.0063
2014-02-08 | 7時 |  |  | -5.6 | 1.865
2014-02-08 | 8時 |  |  | -4.2 | 1.1291
2014-02-08 | 9時 |  |  | -2.9 | 0.77489
2014-02-08 | 10時 |  |  | -1.7 | 0.22661
2014-02-08 | 11時 |  |  | -1 | 1.5644
2014-02-08 | 12時 |  |  | -0.8 | 1.1167
2014-02-08 | 13時 |  |  | 0.7 | 0.23663
2014-02-08 | 14時 |  |  | 1.1 | 0.17652
2014-02-08 | 15時 |  |  | 0.8 | 1.142
2014-02-08 | 16時 |  |  | -0.7 | 0.87375
2014-02-08 | 17時 |  |  | -1.2 | 2.1949
2014-02-08 | 18時 |  |  | -1.3 | 1.7214
2014-02-08 | 19時 |  |  | -1.4 | 1.9802
2014-02-08 | 20時 |  |  | -2.4 | 2.0871
2014-02-08 | 21時 |  |  | -2.9 | 2.0791
2014-02-08 | 22時 |  |  | -3.5 | 1.9971
2014-02-08 | 23時 |  |  | -4.6 | 0.69597
2014-02-09 | 0時 |  |  | -4.7 | 0.31981
2014-02-09 | 1時 |  |  | -5.7 | 0.11975
2014-02-09 | 2時 |  |  | -6 | 0.12755
2014-02-09 | 3時 |  |  | -5.3 | 0.12755
2014-02-09 | 4時 |  |  | -5.5 | 0.11975
2014-02-09 | 5時 |  |  | -5.8 | 3.7359
2014-02-09 | 6時 |  |  | -5.2 | 2.0885
2014-02-09 | 7時 |  |  | -3.3 | 1.8779
2014-02-09 | 8時 |  |  | -1.2 | 1.1015
2014-02-09 | 9時 |  |  | 1.4 | 0.77489
2014-02-09 | 10時 |  |  | 2.8 | 0.22661
2014-02-09 | 11時 |  |  | 3.5 | 0.47826
2014-02-09 | 12時 |  |  | 2.8 | 0.61498
2014-02-09 | 13時 |  |  | 3.7 | 0.23663
2014-02-09 | 14時 |  |  | 3 | 0.17652
2014-02-09 | 15時 |  |  | 2.4 | 0.33927
2014-02-09 | 16時 |  |  | 1.1 | 0.54422
2014-02-09 | 17時 |  |  | 0.9 | 1.3469
2014-02-09 | 18時 |  |  | 0.3 | 1.4519
2014-02-09 | 19時 |  |  | -0.6 | 1.4408
2014-02-09 | 20時 |  |  | -0.9 | 1.3693
2014-02-09 | 21時 |  |  | -1.2 | 1.7591
2014-02-09 | 22時 |  |  | -1.8 | 1.5485
2014-02-09 | 23時 |  |  | -1.8 | 0.69597
2014-02-10 | 0時 |  |  | -1.8 | 0.31981
2014-02-10 | 1時 |  |  | -1.3 | 0.11975
2014-02-10 | 2時 |  |  | -1.7 | 0.12755
2014-02-10 | 3時 |  |  | -1.8 | 0.12755
2014-02-10 | 4時 |  |  | -2.2 | 0.11975
2014-02-10 | 5時 |  |  | -2.5 | 3.7095
2014-02-10 | 6時 |  |  | -2.7 | 1.5945
2014-02-10 | 7時 |  |  | -1.4 | 1.5117
2014-02-10 | 8時 |  |  | -0.4 | 0.9535
2014-02-10 | 9時 |  |  | 0.8 | 0.77489
2014-02-10 | 10時 |  |  | 1.4 | 0.22661
2014-02-10 | 11時 |  |  | 1.6 | 1.4287
2014-02-10 | 12時 |  |  | 1.2 | 1.142
2014-02-10 | 13時 |  |  | 0.3 | 0.23663
2014-02-10 | 14時 |  |  | -0.1 | 0.17652
2014-02-10 | 15時 |  |  | -0.1 | 2.3783
2014-02-10 | 16時 |  |  | 0 | 1.1631
2014-02-10 | 17時 |  |  | 0.1 | 2.9966
2014-02-10 | 18時 |  |  | 0.1 | 2.0141
2014-02-10 | 19時 |  |  | 0.2 | 2.4858
2014-02-10 | 20時 |  |  | 0.2 | 1.9395
2014-02-10 | 21時 |  |  | 0.3 | 2.2259
2014-02-10 | 22時 |  |  | 0.3 | 1.7835
2014-02-10 | 23時 |  |  | 0.3 | 0.69597
2014-02-11 | 0時 |  |  | 0 | 0.22925
2014-02-11 | 1時 |  |  | -0.4 | 0.11975
2014-02-11 | 2時 |  |  | -0.7 | 0.12755
2014-02-11 | 3時 |  |  | -0.7 | 0.12755
2014-02-11 | 4時 |  |  | -1.3 | 0.11975
2014-02-11 | 5時 |  |  | -2.1 | 0.12755
2014-02-11 | 6時 |  |  | -2.1 | 0.12755
2014-02-11 | 7時 |  |  | -0.8 | 5.1859
2014-02-11 | 8時 |  |  | 0.9 | 2.8544
2014-02-11 | 9時 |  |  | 3.1 | 1.5635
2014-02-11 | 10時 |  |  | 4.5 | 1.227
2014-02-11 | 11時 |  |  | 5.5 | 1.0103
2014-02-11 | 12時 |  |  | 6.3 | 0.8484
2014-02-11 | 13時 |  |  | 6.6 | 0.30854
2014-02-11 | 14時 |  |  | 7 | 0.12755
2014-02-11 | 15時 |  |  | 6.1 | 0.42316
2014-02-11 | 16時 |  |  | 4.6 | 1.2543
2014-02-11 | 17時 |  |  | 3.3 | 1.4967
2014-02-11 | 18時 |  |  | 2.2 | 1.1859
2014-02-11 | 19時 |  |  | -0.2 | 1.3654
2014-02-11 | 20時 |  |  | -0.8 | 1.4977
2014-02-11 | 21時 |  |  | -1.7 | 1.9345
2014-02-11 | 22時 |  |  | -2.5 | 0.70423
2014-02-11 | 23時 |  |  | -2.8 | 0.50437
2014-02-12 | 0時 |  |  | -2.9 | 0.22925
2014-02-12 | 1時 |  |  | -3.7 | 0.11975
2014-02-12 | 2時 |  |  | -3.6 | 0.12755
2014-02-12 | 3時 |  |  | -3.8 | 0.12755
2014-02-12 | 4時 |  |  | -4.5 | 0.11975
2014-02-12 | 5時 |  |  | -5.3 | 0.12755
2014-02-12 | 6時 |  |  | -5.4 | 0.12755
2014-02-12 | 7時 |  |  | -2.7 | 4.9432
2014-02-12 | 8時 |  |  | -0.1 | 2.4261
2014-02-12 | 9時 |  |  | 0.8 | 1.6973
2014-02-12 | 10時 |  |  | 0.6 | 1.5608
2014-02-12 | 11時 |  |  | 1.3 | 1.5323
2014-02-12 | 12時 |  |  | 1 | 1.1367
2014-02-12 | 13時 |  |  | 2.2 | 0.30854
2014-02-12 | 14時 |  |  | 2.8 | 0.12755
2014-02-12 | 15時 |  |  | 0.7 | 1.2203
2014-02-12 | 16時 |  |  | 0.1 | 1.7623
2014-02-12 | 17時 |  |  | -0.1 | 1.925
2014-02-12 | 18時 |  |  | 0.1 | 1.3882
2014-02-12 | 19時 |  |  | -0.4 | 1.8212
2014-02-12 | 20時 |  |  | -1.2 | 1.6745
2014-02-12 | 21時 |  |  | -1.6 | 1.8748
2014-02-12 | 22時 |  |  | -2.3 | 0.70423
2014-02-12 | 23時 |  |  | -2.1 | 0.50437
2014-02-13 | 0時 |  |  | -2.5 | 0.31981
2014-02-13 | 1時 |  |  | -2.5 | 0.11975
2014-02-13 | 2時 |  |  | -3.2 | 0.12755
2014-02-13 | 3時 |  |  | -3.3 | 0.12755
2014-02-13 | 4時 |  |  | -3.8 | 0.11975
2014-02-13 | 5時 |  |  | -3.8 | 3.7123
2014-02-13 | 6時 |  |  | -5.3 | 1.9976
2014-02-13 | 7時 |  |  | -3.7 | 1.6884
2014-02-13 | 8時 |  |  | -0.3 | 0.96515
2014-02-13 | 9時 |  |  | 1.1 | 0.77489
2014-02-13 | 10時 |  |  | 2.3 | 0.22661
2014-02-13 | 11時 |  |  | 3 | 0.65375
2014-02-13 | 12時 |  |  | 3 | 0.62061
2014-02-13 | 13時 |  |  | 3.2 | 0.23663
2014-02-13 | 14時 |  |  | 3.1 | 0.17652
2014-02-13 | 15時 |  |  | 1.7 | 0.52467
2014-02-13 | 16時 |  |  | 1.2 | 0.59426
2014-02-13 | 17時 |  |  | 0.9 | 1.4881
2014-02-13 | 18時 |  |  | 0.3 | 1.4918
2014-02-13 | 19時 |  |  | 0.6 | 1.4874
2014-02-13 | 20時 |  |  | 0.6 | 1.3522
2014-02-13 | 21時 |  |  | 0.4 | 1.7168
2014-02-13 | 22時 |  |  | -0.1 | 1.4993
2014-02-13 | 23時 |  |  | -0.9 | 0.69597
2014-02-14 | 0時 |  |  | -0.3 | 0.31981
2014-02-14 | 1時 |  |  | 0.1 | 0.11975
2014-02-14 | 2時 |  |  | -2.2 | 0.12755
2014-02-14 | 3時 |  |  | -2.8 | 0.12755
2014-02-14 | 4時 |  |  | -3.7 | 0.11975
2014-02-14 | 5時 |  |  | -4.4 | 3.7168
2014-02-14 | 6時 |  |  | -4.4 | 1.4383
2014-02-14 | 7時 |  |  | -2.6 | 1.3206
2014-02-14 | 8時 |  |  | -0.2 | 0.74539
2014-02-14 | 9時 |  |  | 3.2 | 0.77489
2014-02-14 | 10時 |  |  | 4.5 | 0.22661
2014-02-14 | 11時 |  |  | 4 | 0.67877
2014-02-14 | 12時 |  |  | 4.2 | 0.86715
2014-02-14 | 13時 |  |  | 3.3 | 0.23663
2014-02-14 | 14時 |  |  | 3.5 | 0.17652
2014-02-14 | 15時 |  |  | 3.3 | 1.0641
2014-02-14 | 16時 |  |  | 3.1 | 0.73062
2014-02-14 | 17時 |  |  | 1.7 | 1.8248
2014-02-14 | 18時 |  |  | 0.7 | 1.823
2014-02-14 | 19時 |  |  | -0.3 | 2.1233
2014-02-14 | 20時 |  |  | -1.1 | 1.8487
2014-02-14 | 21時 |  |  | -1.7 | 2.2327
2014-02-14 | 22時 |  |  | -1 | 1.7955
2014-02-14 | 23時 |  |  | -1.2 | 0.69597
2014-02-15 | 0時 |  |  | -0.7 | 0.31981
2014-02-15 | 1時 |  |  | -0.6 | 0.11975
2014-02-15 | 2時 |  |  | -0.9 | 0.12755
2014-02-15 | 3時 |  |  | -1.1 | 0.12755
2014-02-15 | 4時 |  |  | -1.2 | 0.11975
2014-02-15 | 5時 |  |  | -0.9 | 3.7182
2014-02-15 | 6時 |  |  | -0.5 | 1.623
2014-02-15 | 7時 |  |  | 0.7 | 1.5996
2014-02-15 | 8時 |  |  | 1.6 | 1.0409
2014-02-15 | 9時 |  |  | 2.1 | 0.77489
2014-02-15 | 10時 |  |  | 2.8 | 0.22661
2014-02-15 | 11時 |  |  | 4 | 1.4366
2014-02-15 | 12時 |  |  | 1.9 | 1.3258
2014-02-15 | 13時 |  |  | 0.8 | 0.23663
2014-02-15 | 14時 |  |  | 0.6 | 0.17652
2014-02-15 | 15時 |  |  | 0.5 | 2.411
2014-02-15 | 16時 |  |  | 0.5 | 1.1529
2014-02-15 | 17時 |  |  | 0.6 | 2.967
2014-02-15 | 18時 |  |  | 0.7 | 1.9727
2014-02-15 | 19時 |  |  | 1 | 2.4261
2014-02-15 | 20時 |  |  | 1.1 | 1.8717
2014-02-15 | 21時 |  |  | 1.2 | 2.1506
2014-02-15 | 22時 |  |  | 1.4 | 1.7191
2014-02-15 | 23時 |  |  | 1.4 | 0.69597
2014-02-16 | 0時 |  |  | 1.9 | 0.31981
2014-02-16 | 1時 |  |  | 2.4 | 0.11975
2014-02-16 | 2時 |  |  | 4.9 | 0.12755
2014-02-16 | 3時 |  |  | 5.1 | 0.12755
2014-02-16 | 4時 |  |  | 3.8 | 0.11975
2014-02-16 | 5時 |  |  | 3.2 | 3.7884
2014-02-16 | 6時 |  |  | 3.6 | 1.359
2014-02-16 | 7時 |  |  | 4.2 | 1.3901
2014-02-16 | 8時 |  |  | 4.1 | 0.86887
2014-02-16 | 9時 |  |  | 4 | 0.77489
2014-02-16 | 10時 |  |  | 2.9 | 0.22661
2014-02-16 | 11時 |  |  | 2.3 | 1.6617
2014-02-16 | 12時 |  |  | 1.7 | 1.2072
2014-02-16 | 13時 |  |  | 1.2 | 0.23663
2014-02-16 | 14時 |  |  | 0.7 | 0.17652
2014-02-16 | 15時 |  |  | 0.4 | 2.0297
2014-02-16 | 16時 |  |  | -0.3 | 1.0997
2014-02-16 | 17時 |  |  | -0.7 | 2.9452
2014-02-16 | 18時 |  |  | -1.2 | 2.0502
2014-02-16 | 19時 |  |  | -1.3 | 2.4784
2014-02-16 | 20時 |  |  | -1.1 | 1.9903
2014-02-16 | 21時 |  |  | -1.2 | 2.3057
2014-02-16 | 22時 |  |  | -1.2 | 1.8494
2014-02-16 | 23時 |  |  | -1.3 | 0.69597
2014-02-17 | 0時 |  |  | -1.3 | 0.31981
2014-02-17 | 1時 |  |  | -1.5 | 0.11975
2014-02-17 | 2時 |  |  | -1.7 | 0.12755
2014-02-17 | 3時 |  |  | -1.9 | 0.12755
2014-02-17 | 4時 |  |  | -2 | 0.11975
2014-02-17 | 5時 |  |  | -2 | 3.7109
2014-02-17 | 6時 |  |  | -2.1 | 1.6677
2014-02-17 | 7時 |  |  | -1.6 | 1.5644
2014-02-17 | 8時 |  |  | -1.1 | 1.0963
2014-02-17 | 9時 |  |  | 0 | 0.77489
2014-02-17 | 10時 |  |  | 1.2 | 0.22661
2014-02-17 | 11時 |  |  | 1.4 | 0.84218
2014-02-17 | 12時 |  |  | -0.2 | 1.0129
2014-02-17 | 13時 |  |  | -0.4 | 0.23663
2014-02-17 | 14時 |  |  | -1.4 | 0.17652
2014-02-17 | 15時 |  |  | -2.3 | 1.6047
2014-02-17 | 16時 |  |  | -2.1 | 1.0554
2014-02-17 | 17時 |  |  | -2.2 | 2.1696
2014-02-17 | 18時 |  |  | -2.6 | 1.7572
2014-02-17 | 19時 |  |  | -3 | 2.0111
2014-02-17 | 20時 |  |  | -3.5 | 1.748
2014-02-17 | 21時 |  |  | -3.9 | 2.1191
2014-02-17 | 22時 |  |  | -4.5 | 1.7687
2014-02-17 | 23時 |  |  | -5 | 0.69597
2014-02-18 | 0時 |  |  | -5.3 | 0.22925
2014-02-18 | 1時 |  |  | -5.7 | 0.11975
2014-02-18 | 2時 |  |  | -6.2 | 0.12755
2014-02-18 | 3時 |  |  | -6.5 | 0.12755
2014-02-18 | 4時 |  |  | -8.2 | 0.11975
2014-02-18 | 5時 |  |  | -7.5 | 0.12755
2014-02-18 | 6時 |  |  | -6.7 | 0.12755
2014-02-18 | 7時 |  |  | -5 | 5.154
2014-02-18 | 8時 |  |  | -3.2 | 2.2165
2014-02-18 | 9時 |  |  | -1.6 | 1.4482
2014-02-18 | 10時 |  |  | -1 | 1.2632
2014-02-18 | 11時 |  |  | -0.1 | 1.062
2014-02-18 | 12時 |  |  | 0.5 | 0.85936
2014-02-18 | 13時 |  |  | 1.1 | 0.30854
2014-02-18 | 14時 |  |  | 0 | 0.12755
2014-02-18 | 15時 |  |  | -0.3 | 0.75044
2014-02-18 | 16時 |  |  | -0.8 | 1.593
2014-02-18 | 17時 |  |  | -1.2 | 1.8417
2014-02-18 | 18時 |  |  | -1.9 | 1.3784
2014-02-18 | 19時 |  |  | -2.5 | 1.7396
2014-02-18 | 20時 |  |  | -3 | 1.6945
2014-02-18 | 21時 |  |  | -4 | 2.1759
2014-02-18 | 22時 |  |  | -4.4 | 0.70423
2014-02-18 | 23時 |  |  | -4.5 | 0.50437
2014-02-19 | 0時 |  |  | -4.7 | 0.22925
2014-02-19 | 1時 |  |  | -4.8 | 0.11975
2014-02-19 | 2時 |  |  | -5 | 0.12755
2014-02-19 | 3時 |  |  | -5 | 0.12755
2014-02-19 | 4時 |  |  | -5.2 | 0.11975
2014-02-19 | 5時 |  |  | -5.2 | 0.12755
2014-02-19 | 6時 |  |  | -5.1 | 0.25455
2014-02-19 | 7時 |  |  | -4.7 | 5.299
2014-02-19 | 8時 |  |  | -4.4 | 4.1243
2014-02-19 | 9時 |  |  | -4.1 | 2.191
2014-02-19 | 10時 |  |  | -3.3 | 1.6123
2014-02-19 | 11時 |  |  | -2.6 | 1.376
2014-02-19 | 12時 |  |  | -2.1 | 0.93307
2014-02-19 | 13時 |  |  | -2 | 0.11975
2014-02-19 | 14時 |  |  | -2.5 | 0.12755
2014-02-19 | 15時 |  |  | -3.3 | 3.2188
2014-02-19 | 16時 |  |  | -3.7 | 2.1609
2014-02-19 | 17時 |  |  | -3.8 | 2.1426
2014-02-19 | 18時 |  |  | -4 | 0.89771
2014-02-19 | 19時 |  |  | -4.2 | 2.1826
2014-02-19 | 20時 |  |  | -4.3 | 2.0028
2014-02-19 | 21時 |  |  | -4.5 | 2.3798
2014-02-19 | 22時 |  |  | -4.7 | 0.48734
2014-02-19 | 23時 |  |  | -4.9 | 0.60792
2014-02-20 | 0時 |  |  | -5.6 | 0.31981
2014-02-20 | 1時 |  |  | -6 | 0.11975
2014-02-20 | 2時 |  |  | -6.9 | 0.12755
2014-02-20 | 3時 |  |  | -8.3 | 0.12755
2014-02-20 | 4時 |  |  | -9.6 | 0.11975
2014-02-20 | 5時 |  |  | -10.3 | 3.8909
2014-02-20 | 6時 |  |  | -10.9 | 2.3739
2014-02-20 | 7時 |  |  | -8.7 | 1.7347
2014-02-20 | 8時 |  |  | -6 | 0.91876
2014-02-20 | 9時 |  |  | -3.9 | 0.77489
2014-02-20 | 10時 |  |  | -2.5 | 0.22661
2014-02-20 | 11時 |  |  | -1.6 | 0.76714
2014-02-20 | 12時 |  |  | -0.6 | 0.7604
2014-02-20 | 13時 |  |  | -0.1 | 0.23663
2014-02-20 | 14時 |  |  | -0.4 | 0.17652
2014-02-20 | 15時 |  |  | -0.8 | 0.86147
2014-02-20 | 16時 |  |  | -1.1 | 0.77748
2014-02-20 | 17時 |  |  | -1.3 | 1.8871
2014-02-20 | 18時 |  |  | -3.5 | 2.0778
2014-02-20 | 19時 |  |  | -3.4 | 2.2753
2014-02-20 | 20時 |  |  | -3.3 | 2.024
2014-02-20 | 21時 |  |  | -3.4 | 2.3881
2014-02-20 | 22時 |  |  | -3.4 | 1.9389
2014-02-20 | 23時 |  |  | -3.5 | 0.69597
2014-02-21 | 0時 |  |  | -3.3 | 0.31981
2014-02-21 | 1時 |  |  | -3.4 | 0.11975
2014-02-21 | 2時 |  |  | -3.6 | 0.12755
2014-02-21 | 3時 |  |  | -3.7 | 0.12755
2014-02-21 | 4時 |  |  | -3.5 | 0.11975
2014-02-21 | 5時 |  |  | -3.6 | 3.7113
2014-02-21 | 6時 |  |  | -3.5 | 1.8402
2014-02-21 | 7時 |  |  | -3.5 | 1.463
2014-02-21 | 8時 |  |  | -1.4 | 0.71313
2014-02-21 | 9時 |  |  | -0.3 | 0.77489
2014-02-21 | 10時 |  |  | -0.5 | 0.22661
2014-02-21 | 11時 |  |  | 0.5 | 0.97032
2014-02-21 | 12時 |  |  | -0.8 | 1.0634
2014-02-21 | 13時 |  |  | 1.3 | 0.23663
2014-02-21 | 14時 |  |  | 1.9 | 0.17652
2014-02-21 | 15時 |  |  | 1.3 | 0.8119
2014-02-21 | 16時 |  |  | 0.5 | 0.72772
2014-02-21 | 17時 |  |  | -1.1 | 2.3374
2014-02-21 | 18時 |  |  | -1.3 | 1.9178
2014-02-21 | 19時 |  |  | -1.9 | 2.1421
2014-02-21 | 20時 |  |  | -1.8 | 1.8826
2014-02-21 | 21時 |  |  | -1.7 | 2.221
2014-02-21 | 22時 |  |  | -1.5 | 1.8119
2014-02-21 | 23時 |  |  | -1.1 | 0.69597
2014-02-22 | 0時 |  |  | -1.6 | 0.31981
2014-02-22 | 1時 |  |  | -2 | 0.11975
2014-02-22 | 2時 |  |  | -2.2 | 0.12755
2014-02-22 | 3時 |  |  | -2.5 | 0.12755
2014-02-22 | 4時 |  |  | -3.3 | 0.11975
2014-02-22 | 5時 |  |  | -3.2 | 3.7099
2014-02-22 | 6時 |  |  | -3.5 | 1.6907
2014-02-22 | 7時 |  |  | -3 | 1.6873
2014-02-22 | 8時 |  |  | -1.9 | 0.9995
2014-02-22 | 9時 |  |  | -0.8 | 0.77489
2014-02-22 | 10時 |  |  | 0.1 | 0.22661
2014-02-22 | 11時 |  |  | -0.3 | 0.8448
2014-02-22 | 12時 |  |  | -2 | 1.1937
2014-02-22 | 13時 |  |  | -2.3 | 0.23663
2014-02-22 | 14時 |  |  | -1.8 | 0.17652
2014-02-22 | 15時 |  |  | -1.7 | 2.0932
2014-02-22 | 16時 |  |  | -2.3 | 1.1699
2014-02-22 | 17時 |  |  | -2.3 | 3.1101
2014-02-22 | 18時 |  |  | -2.6 | 2.18
2014-02-22 | 19時 |  |  | -2.7 | 2.1058
2014-02-22 | 20時 |  |  | -3.6 | 2.2074
2014-02-22 | 21時 |  |  | -3.6 | 2.5439
2014-02-22 | 22時 |  |  | -3.8 | 2.0259
2014-02-22 | 23時 |  |  | -3.5 | 0.69597
2014-02-23 | 0時 |  |  | -3.5 | 0.31981
2014-02-23 | 1時 |  |  | -3.5 | 0.11975
2014-02-23 | 2時 |  |  | -3.4 | 0.12755
2014-02-23 | 3時 |  |  | -3.4 | 0.12755
2014-02-23 | 4時 |  |  | -3.7 | 0.11975
2014-02-23 | 5時 |  |  | -4.8 | 3.721
2014-02-23 | 6時 |  |  | -5.6 | 1.9042
2014-02-23 | 7時 |  |  | -2.6 | 1.3541
2014-02-23 | 8時 |  |  | -1.5 | 0.91017
2014-02-23 | 9時 |  |  | -1.7 | 0.77489
2014-02-23 | 10時 |  |  | -3 | 0.22661
2014-02-23 | 11時 |  |  | -0.9 | 1.1965
2014-02-23 | 12時 |  |  | -3 | 1.1278
2014-02-23 | 13時 |  |  | -1.4 | 0.23663
2014-02-23 | 14時 |  |  | -2.1 | 0.17652
2014-02-23 | 15時 |  |  | -3.5 | 1.1585
2014-02-23 | 16時 |  |  | -4.2 | 0.93666
2014-02-23 | 17時 |  |  | -5.3 | 2.4415
2014-02-23 | 18時 |  |  | -5.5 | 1.9341
2014-02-23 | 19時 |  |  | -6 | 2.263
2014-02-23 | 20時 |  |  | -6.4 | 1.9912
2014-02-23 | 21時 |  |  | -6.5 | 2.359
2014-02-23 | 22時 |  |  | -6.6 | 2.2337
2014-02-23 | 23時 |  |  | -6.9 | 0.69597
2014-02-24 | 0時 |  |  | -7.4 | 0.31981
2014-02-24 | 1時 |  |  | -7.5 | 0.11975
2014-02-24 | 2時 |  |  | -7.6 | 0.12755
2014-02-24 | 3時 |  |  | -8.1 | 0.12755
2014-02-24 | 4時 |  |  | -8.6 | 0.11975
2014-02-24 | 5時 |  |  | -9.6 | 3.8564
2014-02-24 | 6時 |  |  | -9.4 | 2.3932
2014-02-24 | 7時 |  |  | -8.3 | 2.1523
2014-02-24 | 8時 |  |  | -5.9 | 0.99805
2014-02-24 | 9時 |  |  | -3.4 | 0.77489
2014-02-24 | 10時 |  |  | -2.6 | 0.22661
2014-02-24 | 11時 |  |  | -1.9 | 0.70306
2014-02-24 | 12時 |  |  | -1.8 | 0.8399
2014-02-24 | 13時 |  |  | -2.5 | 0.23663
2014-02-24 | 14時 |  |  | -2.7 | 0.17652
2014-02-24 | 15時 |  |  | -3.3 | 1.1628
2014-02-24 | 16時 |  |  | -3.8 | 0.92598
2014-02-24 | 17時 |  |  | -4.1 | 2.2829
2014-02-24 | 18時 |  |  | -4.5 | 1.8677
2014-02-24 | 19時 |  |  | -5.7 | 2.7125
2014-02-24 | 20時 |  |  | -5.7 | 2.3457
2014-02-24 | 21時 |  |  | -5.7 | 2.7103
2014-02-24 | 22時 |  |  | -5.6 | 2.1393
2014-02-24 | 23時 |  |  | -5.7 | 0.69597
2014-02-25 | 0時 |  |  | -5.5 | 0.22925
2014-02-25 | 1時 |  |  | -5.9 | 0.11975
2014-02-25 | 2時 |  |  | -7.2 | 0.12755
2014-02-25 | 3時 |  |  | -8.3 | 0.12755
2014-02-25 | 4時 |  |  | -8 | 0.11975
2014-02-25 | 5時 |  |  | -8.1 | 0.12755
2014-02-25 | 6時 |  |  | -8.6 | 0.12755
2014-02-25 | 7時 |  |  | -6.7 | 5.2239
2014-02-25 | 8時 |  |  | -5.5 | 3.3167
2014-02-25 | 9時 |  |  | -5 | 1.7678
2014-02-25 | 10時 |  |  | -2.9 | 1.382
2014-02-25 | 11時 |  |  | -2.1 | 1.3411
2014-02-25 | 12時 |  |  | -0.3 | 1.035
2014-02-25 | 13時 |  |  | 0.3 | 0.30854
2014-02-25 | 14時 |  |  | 0.5 | 0.12755
2014-02-25 | 15時 |  |  | -0.5 | 1.0382
2014-02-25 | 16時 |  |  | -0.8 | 1.7384
2014-02-25 | 17時 |  |  | -1.4 | 1.9557
2014-02-25 | 18時 |  |  | -1.4 | 1.4192
2014-02-25 | 19時 |  |  | -1.8 | 1.8655
2014-02-25 | 20時 |  |  | -2.5 | 1.7297
2014-02-25 | 21時 |  |  | -2.3 | 1.9099
2014-02-25 | 22時 |  |  | -1.5 | 0.70423
2014-02-25 | 23時 |  |  | -3.7 | 0.50437
2014-02-26 | 0時 |  |  | -1.3 | 0.22925
2014-02-26 | 1時 |  |  | -2.4 | 0.11975
2014-02-26 | 2時 |  |  | -2.4 | 0.12755
2014-02-26 | 3時 |  |  | -1.6 | 0.12755
2014-02-26 | 4時 |  |  | -1.7 | 0.11975
2014-02-26 | 5時 |  |  | -0.6 | 0.12755
2014-02-26 | 6時 |  |  | -2.4 | 0.12755
2014-02-26 | 7時 |  |  | -2.2 | 4.9546
2014-02-26 | 8時 |  |  | 2.8 | 1.9773
2014-02-26 | 9時 |  |  | 4.2 | 1.3029
2014-02-26 | 10時 |  |  | 3.5 | 1.2828
2014-02-26 | 11時 |  |  | 3.2 | 1.1836
2014-02-26 | 12時 |  |  | 4.6 | 0.85149
2014-02-26 | 13時 |  |  | 4.8 | 0.30854
2014-02-26 | 14時 |  |  | 4.4 | 0.12755
2014-02-26 | 15時 |  |  | 3.6 | 0.43528
2014-02-26 | 16時 |  |  | 2.8 | 1.3124
2014-02-26 | 17時 |  |  | 2.7 | 1.5259
2014-02-26 | 18時 |  |  | 1.6 | 1.2055
2014-02-26 | 19時 |  |  | 2.5 | 1.273
2014-02-26 | 20時 |  |  | 2.8 | 1.3631
2014-02-26 | 21時 |  |  | -0.2 | 1.687
2014-02-26 | 22時 |  |  | 0 | 0.70423
2014-02-26 | 23時 |  |  | -0.4 | 0.50437
2014-02-27 | 0時 |  |  | -0.9 | 0.31981
2014-02-27 | 1時 |  |  | -0.8 | 0.11975
2014-02-27 | 2時 |  |  | 1 | 0.12755
2014-02-27 | 3時 |  |  | 1 | 0.12755
2014-02-27 | 4時 |  |  | 0.3 | 0.11975
2014-02-27 | 5時 |  |  | 0.2 | 3.731
2014-02-27 | 6時 |  |  | 0.3 | 1.5651
2014-02-27 | 7時 |  |  | 0.7 | 1.553
2014-02-27 | 8時 |  |  | 1.1 | 1.1648
2014-02-27 | 9時 |  |  | 2.2 | 0.77489
2014-02-27 | 10時 |  |  | 2 | 0.22661
2014-02-27 | 11時 |  |  | 3.5 | 1.8359
2014-02-27 | 12時 |  |  | 3.8 | 1.0226
2014-02-27 | 13時 |  |  | 5.6 | 0.23663
2014-02-27 | 14時 |  |  | 5.6 | 0.17652
2014-02-27 | 15時 |  |  | 5.3 | 0.95406
2014-02-27 | 16時 |  |  | 5.1 | 0.64761
2014-02-27 | 17時 |  |  | 4 | 1.6495
2014-02-27 | 18時 |  |  | 3.4 | 1.4265
2014-02-27 | 19時 |  |  | 3.2 | 1.5485
2014-02-27 | 20時 |  |  | 2.8 | 1.5445
2014-02-27 | 21時 |  |  | 2.9 | 1.858
2014-02-27 | 22時 |  |  | 2.8 | 1.5596
2014-02-27 | 23時 |  |  | 3 | 0.69597
2014-02-28 | 0時 |  |  | 3.2 | 0.31981
2014-02-28 | 1時 |  |  | 3.1 | 0.11975
2014-02-28 | 2時 |  |  | 2.5 | 0.12755
2014-02-28 | 3時 |  |  | 2.9 | 0.12755
2014-02-28 | 4時 |  |  | 3 | 0.11975
2014-02-28 | 5時 |  |  | 2.3 | 2.6966
2014-02-28 | 6時 |  |  | 2.9 | 1.136
2014-02-28 | 7時 |  |  | 2.7 | 1.2595
2014-02-28 | 8時 |  |  | 2.7 | 0.9369
2014-02-28 | 9時 |  |  | 3.8 | 0.77489
2014-02-28 | 10時 |  |  | 3.7 | 0.22661
2014-02-28 | 11時 |  |  | 3.1 | 1.9353
2014-02-28 | 12時 |  |  | 2.3 | 1.261
2014-02-28 | 13時 |  |  | 2.4 | 0.23663
2014-02-28 | 14時 |  |  | 2.7 | 0.17652
2014-02-28 | 15時 |  |  | 2.9 | 1.9677
2014-02-28 | 16時 |  |  | 3.6 | 0.9745
2014-02-28 | 17時 |  |  | 3.8 | 1.8922
2014-02-28 | 18時 |  |  | 2.7 | 1.5162
2014-02-28 | 19時 |  |  | 1.8 | 1.7626
2014-02-28 | 20時 |  |  | 0.6 | 1.4928
2014-02-28 | 21時 |  |  | -0.3 | 1.8679
2014-02-28 | 22時 |  |  | -1.1 | 1.5938
2014-02-28 | 23時 |  |  | -1.1 | 0.69597
2014-03-01 | 0時 |  |  | -2.1 | 0.31981
2014-03-01 | 1時 |  |  | -2.4 | 0.11975
2014-03-01 | 2時 |  |  | -2.4 | 0.12755
2014-03-01 | 3時 |  |  | -3 | 0.12755
2014-03-01 | 4時 |  |  | -3.1 | 0.11975
2014-03-01 | 5時 |  |  | -3.1 | 3.7097
2014-03-01 | 6時 |  |  | -2.4 | 1.7802
2014-03-01 | 7時 |  |  | -0.8 | 1.4305
2014-03-01 | 8時 |  |  | 1.4 | 0.99251
2014-03-01 | 9時 |  |  | 2.6 | 0.77489
2014-03-01 | 10時 |  |  | 4.2 | 0.22661
2014-03-01 | 11時 |  |  | 5.1 | 1.002
2014-03-01 | 12時 |  |  | 6 | 0.81565
2014-03-01 | 13時 |  |  | 6.1 | 0.23663
2014-03-01 | 14時 |  |  | 6 | 0.17652
2014-03-01 | 15時 |  |  | 5.8 | 0.72242
2014-03-01 | 16時 |  |  | 5.4 | 0.57778
2014-03-01 | 17時 |  |  | 3.7 | 1.522
2014-03-01 | 18時 |  |  | 2.1 | 1.6433
2014-03-01 | 19時 |  |  | 1.3 | 1.8059
2014-03-01 | 20時 |  |  | 1.3 | 1.5741
2014-03-01 | 21時 |  |  | 1.1 | 1.9233
2014-03-01 | 22時 |  |  | 1.3 | 1.6114
2014-03-01 | 23時 |  |  | 1.3 | 0.69597
2014-03-02 | 0時 |  |  | 0.6 | 0.31981
2014-03-02 | 1時 |  |  | 0.6 | 0.11975
2014-03-02 | 2時 |  |  | 0.1 | 0.12755
2014-03-02 | 3時 |  |  | -0.4 | 0.12755
2014-03-02 | 4時 |  |  | -0.4 | 0.11975
2014-03-02 | 5時 |  |  | -0.6 | 3.4907
2014-03-02 | 6時 |  |  | -0.2 | 1.2259
2014-03-02 | 7時 |  |  | 0 | 1.2418
2014-03-02 | 8時 |  |  | 1.1 | 0.90429
2014-03-02 | 9時 |  |  | 1 | 0.77489
2014-03-02 | 10時 |  |  | 2.5 | 0.22661
2014-03-02 | 11時 |  |  | 2.6 | 0.64297
2014-03-02 | 12時 |  |  | 3.3 | 0.65112
2014-03-02 | 13時 |  |  | 2.8 | 0.23663
2014-03-02 | 14時 |  |  | 1.8 | 0.17652
2014-03-02 | 15時 |  |  | 0.6 | 0.47968
2014-03-02 | 16時 |  |  | -0.5 | 0.58935
2014-03-02 | 17時 |  |  | -0.9 | 1.5184
2014-03-02 | 18時 |  |  | -1.7 | 1.5618
2014-03-02 | 19時 |  |  | -1.9 | 1.5575
2014-03-02 | 20時 |  |  | -2.2 | 1.4809
2014-03-02 | 21時 |  |  | -2.8 | 1.8819
2014-03-02 | 22時 |  |  | -3.1 | 1.6275
2014-03-02 | 23時 |  |  | -3 | 0.69597
2014-03-03 | 0時 |  |  | -2.8 | 0.31981
2014-03-03 | 1時 |  |  | -4.1 | 0.11975
2014-03-03 | 2時 |  |  | -4.3 | 0.12755
2014-03-03 | 3時 |  |  | -4.5 | 0.12755
2014-03-03 | 4時 |  |  | -4.5 | 0.11975
2014-03-03 | 5時 |  |  | -4.4 | 3.7168
2014-03-03 | 6時 |  |  | -4.6 | 1.4628
2014-03-03 | 7時 |  |  | -2 | 1.2144
2014-03-03 | 8時 |  |  | -1 | 0.67637
2014-03-03 | 9時 |  |  | 0.4 | 0.77489
2014-03-03 | 10時 |  |  | 1.2 | 0.22661
2014-03-03 | 11時 |  |  | 3.4 | 0.38199
2014-03-03 | 12時 |  |  | 3.2 | 0.61457
2014-03-03 | 13時 |  |  | 3.2 | 0.23663
2014-03-03 | 14時 |  |  | 3.1 | 0.17652
2014-03-03 | 15時 |  |  | 2 | 0.49508
2014-03-03 | 16時 |  |  | 1.6 | 0.55787
2014-03-03 | 17時 |  |  | 0.7 | 1.4191
2014-03-03 | 18時 |  |  | -1 | 1.5228
2014-03-03 | 19時 |  |  | -1.9 | 1.5443
2014-03-03 | 20時 |  |  | -2 | 1.4522
2014-03-03 | 21時 |  |  | -2.5 | 1.8504
2014-03-03 | 22時 |  |  | -3.7 | 1.6354
2014-03-03 | 23時 |  |  | -4.6 | 0.69597
2014-03-04 | 0時 |  |  | -4.5 | 0.22925
2014-03-04 | 1時 |  |  | -4.4 | 0.11975
2014-03-04 | 2時 |  |  | -5 | 0.12755
2014-03-04 | 3時 |  |  | -5.8 | 0.12755
2014-03-04 | 4時 |  |  | -5.6 | 0.11975
2014-03-04 | 5時 |  |  | -4.6 | 0.12755
2014-03-04 | 6時 |  |  | -3.8 | 0.12755
2014-03-04 | 7時 |  |  | -2.8 | 5.031
2014-03-04 | 8時 |  |  | -1.6 | 2.7081
2014-03-04 | 9時 |  |  | 0 | 1.8209
2014-03-04 | 10時 |  |  | 0.9 | 1.5317
2014-03-04 | 11時 |  |  | 2.4 | 1.329
2014-03-04 | 12時 |  |  | 2.7 | 1.1322
2014-03-04 | 13時 |  |  | 2 | 0.30854
2014-03-04 | 14時 |  |  | 0.3 | 0.12755
2014-03-04 | 15時 |  |  | -0.5 | 2.1394
2014-03-04 | 16時 |  |  | -0.8 | 2.2473
2014-03-04 | 17時 |  |  | -0.8 | 2.3781
2014-03-04 | 18時 |  |  | -1 | 1.4501
2014-03-04 | 19時 |  |  | -1.2 | 1.9828
2014-03-04 | 20時 |  |  | -1.4 | 1.7242
2014-03-04 | 21時 |  |  | -2.4 | 2.1872
2014-03-04 | 22時 |  |  | -2.8 | 0.70423
2014-03-04 | 23時 |  |  | -3.6 | 0.50437
2014-03-05 | 0時 |  |  | -4.2 | 0.22925
2014-03-05 | 1時 |  |  | -5.8 | 0.11975
2014-03-05 | 2時 |  |  | -6.1 | 0.12755
2014-03-05 | 3時 |  |  | -7 | 0.12755
2014-03-05 | 4時 |  |  | -7.3 | 0.11975
2014-03-05 | 5時 |  |  | -8.2 | 0.12755
2014-03-05 | 6時 |  |  | -7.8 | 0.25455
2014-03-05 | 7時 |  |  | -4.4 | 5.2541
2014-03-05 | 8時 |  |  | -2.4 | 2.3772
2014-03-05 | 9時 |  |  | 0.3 | 0.88208
2014-03-05 | 10時 |  |  | 1.2 | 0.62254
2014-03-05 | 11時 |  |  | 2.7 | 0.45499
2014-03-05 | 12時 |  |  | 3 | 0.2828
2014-03-05 | 13時 |  |  | 1.8 | 0.11975
2014-03-05 | 14時 |  |  | 2.9 | 0.12755
2014-03-05 | 15時 |  |  | 2.1 | 0.78704
2014-03-05 | 16時 |  |  | -0.8 | 1.2147
2014-03-05 | 17時 |  |  | -0.6 | 1.1131
2014-03-05 | 18時 |  |  | -0.9 | 0.65048
2014-03-05 | 19時 |  |  | -1.6 | 1.7996
2014-03-05 | 20時 |  |  | -2.3 | 1.9314
2014-03-05 | 21時 |  |  | -2.3 | 1.808
2014-03-05 | 22時 |  |  | -3.6 | 0.48734
2014-03-05 | 23時 |  |  | -4.5 | 0.60792
2014-03-06 | 0時 |  |  | -4.8 | 0.31981
2014-03-06 | 1時 |  |  | -5.1 | 0.11975
2014-03-06 | 2時 |  |  | -5.6 | 0.12755
2014-03-06 | 3時 |  |  | -6.2 | 0.12755
2014-03-06 | 4時 |  |  | -6.3 | 0.11975
2014-03-06 | 5時 |  |  | -6.9 | 3.7599
2014-03-06 | 6時 |  |  | -6.5 | 1.8665
2014-03-06 | 7時 |  |  | -3.1 | 1.284
2014-03-06 | 8時 |  |  | -0.8 | 0.7599
2014-03-06 | 9時 |  |  | 1 | 0.77489
2014-03-06 | 10時 |  |  | 2.2 | 0.22661
2014-03-06 | 11時 |  |  | 3.5 | 0.51615
2014-03-06 | 12時 |  |  | 2.9 | 0.70815
2014-03-06 | 13時 |  |  | 4.5 | 0.23663
2014-03-06 | 14時 |  |  | 3.1 | 0.17652
2014-03-06 | 15時 |  |  | 2.6 | 0.56642
2014-03-06 | 16時 |  |  | 1.6 | 0.59027
2014-03-06 | 17時 |  |  | 0.7 | 1.5255
2014-03-06 | 18時 |  |  | -0.5 | 1.534
2014-03-06 | 19時 |  |  | -0.6 | 1.562
2014-03-06 | 20時 |  |  | -1.9 | 1.485
2014-03-06 | 21時 |  |  | -1.6 | 1.8449
2014-03-06 | 22時 |  |  | -1.2 | 1.5637
2014-03-06 | 23時 |  |  | -1 | 0.69597
2014-03-07 | 0時 |  |  | -1.3 | 0.31981
2014-03-07 | 1時 |  |  | -1.3 | 0.11975
2014-03-07 | 2時 |  |  | -2.1 | 0.12755
2014-03-07 | 3時 |  |  | -2.7 | 0.12755
2014-03-07 | 4時 |  |  | -3.7 | 0.11975
2014-03-07 | 5時 |  |  | -4.4 | 3.7168
2014-03-07 | 6時 |  |  | -3.1 | 1.5686
2014-03-07 | 7時 |  |  | -0.8 | 1.1804
2014-03-07 | 8時 |  |  | 1.6 | 0.6767
2014-03-07 | 9時 |  |  | 3.5 | 0.77489
2014-03-07 | 10時 |  |  | 5.1 | 0.22661
2014-03-07 | 11時 |  |  | 5.6 | 0.39361
2014-03-07 | 12時 |  |  | 6.4 | 0.60877
2014-03-07 | 13時 |  |  | 6.6 | 0.23663
2014-03-07 | 14時 |  |  | 6.2 | 0.17652
2014-03-07 | 15時 |  |  | 5.2 | 0.30261
2014-03-07 | 16時 |  |  | 4 | 0.43122
2014-03-07 | 17時 |  |  | 3 | 1.1708
2014-03-07 | 18時 |  |  | 1.5 | 1.3477
2014-03-07 | 19時 |  |  | -0.3 | 1.3262
2014-03-07 | 20時 |  |  | -0.9 | 1.2986
2014-03-07 | 21時 |  |  | -0.9 | 1.6886
2014-03-07 | 22時 |  |  | -1.4 | 1.5032
2014-03-07 | 23時 |  |  | -2.1 | 0.69597
2014-03-08 | 0時 |  |  | -1.8 | 0.31981
2014-03-08 | 1時 |  |  | -2.7 | 0.11975
2014-03-08 | 2時 |  |  | -3.1 | 0.12755
2014-03-08 | 3時 |  |  | -3.3 | 0.12755
2014-03-08 | 4時 |  |  | -3 | 0.11975
2014-03-08 | 5時 |  |  | -2.5 | 3.7095
2014-03-08 | 6時 |  |  | -1.8 | 1.3874
2014-03-08 | 7時 |  |  | -1 | 1.4186
2014-03-08 | 8時 |  |  | 0.6 | 0.98078
2014-03-08 | 9時 |  |  | 2.5 | 0.77489
2014-03-08 | 10時 |  |  | 4.4 | 0.22661
2014-03-08 | 11時 |  |  | 6 | 0.64115
2014-03-08 | 12時 |  |  | 7.5 | 0.67026
2014-03-08 | 13時 |  |  | 8.2 | 0.23663
2014-03-08 | 14時 |  |  | 6.7 | 0.17652
2014-03-08 | 15時 |  |  | 6.1 | 0.5129
2014-03-08 | 16時 |  |  | 3.7 | 0.54647
2014-03-08 | 17時 |  |  | 3.1 | 1.3925
2014-03-08 | 18時 |  |  | 2.1 | 1.4015
2014-03-08 | 19時 |  |  | 1.4 | 1.4338
2014-03-08 | 20時 |  |  | 1.7 | 1.2752
2014-03-08 | 21時 |  |  | 1.5 | 1.6364
2014-03-08 | 22時 |  |  | 1.6 | 1.4175
2014-03-08 | 23時 |  |  | 1.6 | 0.69597
2014-03-09 | 0時 |  |  | 1.4 | 0.31981
2014-03-09 | 1時 |  |  | 1.5 | 0.11975
2014-03-09 | 2時 |  |  | 0.8 | 0.12755
2014-03-09 | 3時 |  |  | 0 | 0.12755
2014-03-09 | 4時 |  |  | -0.4 | 0.11975
2014-03-09 | 5時 |  |  | -1.2 | 3.4102
2014-03-09 | 6時 |  |  | -0.1 | 1.2383
2014-03-09 | 7時 |  |  | 1.2 | 1.2971
2014-03-09 | 8時 |  |  | 4.5 | 0.73533
2014-03-09 | 9時 |  |  | 5.2 | 0.77489
2014-03-09 | 10時 |  |  | 5.9 | 0.22661
2014-03-09 | 11時 |  |  | 6.3 | 0.91989
2014-03-09 | 12時 |  |  | 7.9 | 0.78953
2014-03-09 | 13時 |  |  | 7.1 | 0.23663
2014-03-09 | 14時 |  |  | 8.5 | 0.17652
2014-03-09 | 15時 |  |  | 6.7 | 0.49107
2014-03-09 | 16時 |  |  | 5.1 | 0.50693
2014-03-09 | 17時 |  |  | 3.7 | 1.3665
2014-03-09 | 18時 |  |  | 3 | 1.3584
2014-03-09 | 19時 |  |  | 2.4 | 1.3826
2014-03-09 | 20時 |  |  | -0.6 | 1.3552
2014-03-09 | 21時 |  |  | -1.7 | 1.7813
2014-03-09 | 22時 |  |  | -1.5 | 1.537
2014-03-09 | 23時 |  |  | -2 | 0.69597
2014-03-10 | 0時 |  |  | -2.7 | 0.31981
2014-03-10 | 1時 |  |  | -3.3 | 0.11975
2014-03-10 | 2時 |  |  | -4 | 0.12755
2014-03-10 | 3時 |  |  | -4.1 | 0.12755
2014-03-10 | 4時 |  |  | -4.4 | 0.11975
2014-03-10 | 5時 |  |  | -4.4 | 3.7168
2014-03-10 | 6時 |  |  | -4.2 | 1.7776
2014-03-10 | 7時 |  |  | -2.3 | 1.45
2014-03-10 | 8時 |  |  | -0.7 | 1.0339
2014-03-10 | 9時 |  |  | 1 | 0.77489
2014-03-10 | 10時 |  |  | 2.9 | 0.22661
2014-03-10 | 11時 |  |  | 4 | 0.98618
2014-03-10 | 12時 |  |  | 6.2 | 0.74527
2014-03-10 | 13時 |  |  | 6.7 | 0.23663
2014-03-10 | 14時 |  |  | 5.6 | 0.17652
2014-03-10 | 15時 |  |  | 5.1 | 0.7884
2014-03-10 | 16時 |  |  | 4.7 | 0.6257
2014-03-10 | 17時 |  |  | 4 | 1.5375
2014-03-10 | 18時 |  |  | 3 | 1.415
2014-03-10 | 19時 |  |  | 2.6 | 1.505
2014-03-10 | 20時 |  |  | 1.8 | 1.5467
2014-03-10 | 21時 |  |  | 0.8 | 1.9387
2014-03-10 | 22時 |  |  | 0.3 | 1.6523
2014-03-10 | 23時 |  |  | 0.2 | 0.69597
2014-03-11 | 0時 |  |  | 0.2 | 0.22925
2014-03-11 | 1時 |  |  | 0.6 | 0.11975
2014-03-11 | 2時 |  |  | 0.8 | 0.12755
2014-03-11 | 3時 |  |  | 1 | 0.12755
2014-03-11 | 4時 |  |  | 1.2 | 0.11975
2014-03-11 | 5時 |  |  | 1.2 | 0.12755
2014-03-11 | 6時 |  |  | 0.6 | 0.12755
2014-03-11 | 7時 |  |  | 0.5 | 5.0594
2014-03-11 | 8時 |  |  | 0.8 | 2.9698
2014-03-11 | 9時 |  |  | 1.2 | 2.1125
2014-03-11 | 10時 |  |  | 1.9 | 1.823
2014-03-11 | 11時 |  |  | 2.7 | 1.4415
2014-03-11 | 12時 |  |  | 3 | 1.1919
2014-03-11 | 13時 |  |  | 2.8 | 0.30854
2014-03-11 | 14時 |  |  | 2.3 | 0.12755
2014-03-11 | 15時 |  |  | 2 | 1.5191
2014-03-11 | 16時 |  |  | 1.7 | 1.7584
2014-03-11 | 17時 |  |  | 1.4 | 1.8861
2014-03-11 | 18時 |  |  | 1.3 | 1.3639
2014-03-11 | 19時 |  |  | 1.2 | 1.7589
2014-03-11 | 20時 |  |  | 1.4 | 1.5585
2014-03-11 | 21時 |  |  | 1.4 | 1.7338
2014-03-11 | 22時 |  |  | 1.2 | 0.70423
2014-03-11 | 23時 |  |  | 1 | 0.50437
2014-03-12 | 0時 |  |  | 0.5 | 0.22925
2014-03-12 | 1時 |  |  | 0.4 | 0.11975
2014-03-12 | 2時 |  |  | 0.2 | 0.12755
2014-03-12 | 3時 |  |  | 0.6 | 0.12755
2014-03-12 | 4時 |  |  | 0.8 | 0.11975
2014-03-12 | 5時 |  |  | 0.7 | 0.12755
2014-03-12 | 6時 |  |  | 1.2 | 0.12755
2014-03-12 | 7時 |  |  | 1.9 | 4.1104
2014-03-12 | 8時 |  |  | 3 | 2.1568
2014-03-12 | 9時 |  |  | 3.5 | 1.6877
2014-03-12 | 10時 |  |  | 4.3 | 1.4524
2014-03-12 | 11時 |  |  | 4.2 | 1.2947
2014-03-12 | 12時 |  |  | 4.4 | 1.1099
2014-03-12 | 13時 |  |  | 4.2 | 0.30854
2014-03-12 | 14時 |  |  | 3.7 | 0.12755
2014-03-12 | 15時 |  |  | 3.5 | 1.3139
2014-03-12 | 16時 |  |  | 3.3 | 1.6371
2014-03-12 | 17時 |  |  | 2.8 | 1.7738
2014-03-12 | 18時 |  |  | 2.7 | 1.3005
2014-03-12 | 19時 |  |  | 2.5 | 1.604
2014-03-12 | 20時 |  |  | 2.3 | 1.4874
2014-03-12 | 21時 |  |  | 2.1 | 1.6788
2014-03-12 | 22時 |  |  | 1.7 | 0.70423
2014-03-12 | 23時 |  |  | 1.3 | 0.50437
2014-03-13 | 0時 |  |  | 1.1 | 0.31981
2014-03-13 | 1時 |  |  | 0.3 | 0.11975
2014-03-13 | 2時 |  |  | 0.3 | 0.12755
2014-03-13 | 3時 |  |  | -0.1 | 0.12755
2014-03-13 | 4時 |  |  | -0.2 | 0.11975
2014-03-13 | 5時 |  |  | -0.4 | 3.6992
2014-03-13 | 6時 |  |  | 0.3 | 1.2645
2014-03-13 | 7時 |  |  | 2 | 1.2343
2014-03-13 | 8時 |  |  | 3.6 | 0.79394
2014-03-13 | 9時 |  |  | 4 | 0.77489
2014-03-13 | 10時 |  |  | 4.2 | 0.22661
2014-03-13 | 11時 |  |  | 4.5 | 0.85663
2014-03-13 | 12時 |  |  | 5.3 | 0.82035
2014-03-13 | 13時 |  |  | 5.7 | 0.23663
2014-03-13 | 14時 |  |  | 6.7 | 0.17652
2014-03-13 | 15時 |  |  | 6.7 | 0.5287
2014-03-13 | 16時 |  |  | 5.1 | 0.5288
2014-03-13 | 17時 |  |  | 4.3 | 1.3571
2014-03-13 | 18時 |  |  | 2.7 | 1.3774
2014-03-13 | 19時 |  |  | 2.2 | 1.4051
2014-03-13 | 20時 |  |  | 0.9 | 1.3059
2014-03-13 | 21時 |  |  | 0.1 | 1.7008
2014-03-13 | 22時 |  |  | -0.7 | 1.5028
2014-03-13 | 23時 |  |  | -1.2 | 0.69597
2014-03-14 | 0時 |  |  | -1.7 | 0.31981
2014-03-14 | 1時 |  |  | -2 | 0.11975
2014-03-14 | 2時 |  |  | -2.1 | 0.12755
2014-03-14 | 3時 |  |  | -2.5 | 0.12755
2014-03-14 | 4時 |  |  | -2.1 | 0.11975
2014-03-14 | 5時 |  |  | -1.1 | 3.7165
2014-03-14 | 6時 |  |  | 0.1 | 1.2771
2014-03-14 | 7時 |  |  | 1.9 | 1.1705
2014-03-14 | 8時 |  |  | 5.6 | 0.58829
2014-03-14 | 9時 |  |  | 7.7 | 0.77489
2014-03-14 | 10時 |  |  | 6.8 | 0.22661
2014-03-14 | 11時 |  |  | 8 | 0.26145
2014-03-14 | 12時 |  |  | 8.6 | 0.60378
2014-03-14 | 13時 |  |  | 8.1 | 0.23663
2014-03-14 | 14時 |  |  | 7.2 | 0.17652
2014-03-14 | 15時 |  |  | 6.4 | 0.32531
2014-03-14 | 16時 |  |  | 5.5 | 0.4234
2014-03-14 | 17時 |  |  | 4.8 | 1.0911
2014-03-14 | 18時 |  |  | 4.3 | 1.2316
2014-03-14 | 19時 |  |  | 4 | 1.1623
2014-03-14 | 20時 |  |  | 3.7 | 1.0767
2014-03-14 | 21時 |  |  | 3.4 | 1.4564
2014-03-14 | 22時 |  |  | 3.1 | 1.307
2014-03-14 | 23時 |  |  | 1.9 | 0.69597
2014-03-15 | 0時 |  |  | 0.1 | 0.31981
2014-03-15 | 1時 |  |  | -0.7 | 0.11975
2014-03-15 | 2時 |  |  | -0.7 | 0.12755
2014-03-15 | 3時 |  |  | -0.3 | 0.12755
2014-03-15 | 4時 |  |  | -0.9 | 0.11975
2014-03-15 | 5時 |  |  | -1.1 | 3.2114
2014-03-15 | 6時 |  |  | -0.7 | 1.2188
2014-03-15 | 7時 |  |  | 1.6 | 1.0365
2014-03-15 | 8時 |  |  | 3.8 | 0.56311
2014-03-15 | 9時 |  |  | 5.5 | 0.77489
2014-03-15 | 10時 |  |  | 8.1 | 0.22661
2014-03-15 | 11時 |  |  | 8.8 | 0.24895
2014-03-15 | 12時 |  |  | 9.8 | 0.60184
2014-03-15 | 13時 |  |  | 10.6 | 0.23663
2014-03-15 | 14時 |  |  | 10.3 | 0.17652
2014-03-15 | 15時 |  |  | 10.4 | 0.24028
2014-03-15 | 16時 |  |  | 9.8 | 0.30101
2014-03-15 | 17時 |  |  | 8 | 0.89435
2014-03-15 | 18時 |  |  | 4.9 | 1.1389
2014-03-15 | 19時 |  |  | 3.1 | 1.0955
2014-03-15 | 20時 |  |  | 1.5 | 1.088
2014-03-15 | 21時 |  |  | 3.5 | 1.4184
2014-03-15 | 22時 |  |  | 2.1 | 1.3167
2014-03-15 | 23時 |  |  | 0.8 | 0.69597
2014-03-16 | 0時 |  |  | -0.7 | 0.31981
2014-03-16 | 1時 |  |  | -1.4 | 0.11975
2014-03-16 | 2時 |  |  | -1.8 | 0.12755
2014-03-16 | 3時 |  |  | -2.1 | 0.12755
2014-03-16 | 4時 |  |  | -2.5 | 0.11975
2014-03-16 | 5時 |  |  | -2.9 | 3.7094
2014-03-16 | 6時 |  |  | -1.8 | 1.5222
2014-03-16 | 7時 |  |  | 0.9 | 1.2881
2014-03-16 | 8時 |  |  | 3.5 | 0.81676
2014-03-16 | 9時 |  |  | 7.5 | 0.77489
2014-03-16 | 10時 |  |  | 10 | 0.22661
2014-03-16 | 11時 |  |  | 10.2 | 0.3038
2014-03-16 | 12時 |  |  | 9.9 | 0.63537
2014-03-16 | 13時 |  |  | 9.4 | 0.23663
2014-03-16 | 14時 |  |  | 9.8 | 0.17652
2014-03-16 | 15時 |  |  | 9.6 | 0.42744
2014-03-16 | 16時 |  |  | 9.4 | 0.41147
2014-03-16 | 17時 |  |  | 9.3 | 1.0213
2014-03-16 | 18時 |  |  | 9.1 | 1.0758
2014-03-16 | 19時 |  |  | 8.6 | 1.0619
2014-03-16 | 20時 |  |  | 8.2 | 0.91741
2014-03-16 | 21時 |  |  | 8.1 | 1.2661
2014-03-16 | 22時 |  |  | 8.4 | 1.1214
2014-03-16 | 23時 |  |  | 8.5 | 0.69597
2014-03-17 | 0時 |  |  | 8.9 | 0.31981
2014-03-17 | 1時 |  |  | 9.3 | 0.11975
2014-03-17 | 2時 |  |  | 9.6 | 0.12755
2014-03-17 | 3時 |  |  | 10.2 | 0.12755
2014-03-17 | 4時 |  |  | 10.6 | 0.11975
2014-03-17 | 5時 |  |  | 11.2 | 1.1118
2014-03-17 | 6時 |  |  | 11.7 | 0.7223
2014-03-17 | 7時 |  |  | 11.6 | 0.88974
2014-03-17 | 8時 |  |  | 11.9 | 0.59315
2014-03-17 | 9時 |  |  | 12.4 | 0.77489
2014-03-17 | 10時 |  |  | 12.1 | 0.22661
2014-03-17 | 11時 |  |  | 13 | 0.49086
2014-03-17 | 12時 |  |  | 13.3 | 0.67587
2014-03-17 | 13時 |  |  | 13.2 | 0.23663
2014-03-17 | 14時 |  |  | 12.9 | 0.17652
2014-03-17 | 15時 |  |  | 10.3 | 0.56919
2014-03-17 | 16時 |  |  | 10.5 | 0.43469
2014-03-17 | 17時 |  |  | 8.3 | 1.1391
2014-03-17 | 18時 |  |  | 6 | 1.2081
2014-03-17 | 19時 |  |  | 4.8 | 1.2397
2014-03-17 | 20時 |  |  | 4.2 | 1.0961
2014-03-17 | 21時 |  |  | 3.4 | 1.4791
2014-03-17 | 22時 |  |  | 2.5 | 1.3323
2014-03-17 | 23時 |  |  | 2.5 | 0.69597
2014-03-18 | 0時 |  |  | 1.9 | 0.22925
2014-03-18 | 1時 |  |  | 1.4 | 0.11975
2014-03-18 | 2時 |  |  | 1 | 0.12755
2014-03-18 | 3時 |  |  | -0.2 | 0.12755
2014-03-18 | 4時 |  |  | -0.5 | 0.11975
2014-03-18 | 5時 |  |  | -0.9 | 0.12755
2014-03-18 | 6時 |  |  | -0.6 | 0.12755
2014-03-18 | 7時 |  |  | 0 | 3.4982
2014-03-18 | 8時 |  |  | 1.2 | 2.0125
2014-03-18 | 9時 |  |  | 1.4 | 1.6362
2014-03-18 | 10時 |  |  | 2.9 | 1.3739
2014-03-18 | 11時 |  |  | 3.5 | 1.1326
2014-03-18 | 12時 |  |  | 4.6 | 0.89465
2014-03-18 | 13時 |  |  | 3.6 | 0.30854
2014-03-18 | 14時 |  |  | 4 | 0.12755
2014-03-18 | 15時 |  |  | 4.1 | 0.8045
2014-03-18 | 16時 |  |  | 3.8 | 1.4312
2014-03-18 | 17時 |  |  | 2.9 | 1.6401
2014-03-18 | 18時 |  |  | 0.5 | 1.2856
2014-03-18 | 19時 |  |  | 0.5 | 1.531
2014-03-18 | 20時 |  |  | 1.3 | 1.4699
2014-03-18 | 21時 |  |  | 1.2 | 1.6744
2014-03-18 | 22時 |  |  | 0.5 | 0.70423
2014-03-18 | 23時 |  |  | 0.4 | 0.50437
2014-03-19 | 0時 |  |  | -0.4 | 0.22925
2014-03-19 | 1時 |  |  | -1.7 | 0.11975
2014-03-19 | 2時 |  |  | -2.2 | 0.12755
2014-03-19 | 3時 |  |  | -2.7 | 0.12755
2014-03-19 | 4時 |  |  | -3.2 | 0.11975
2014-03-19 | 5時 |  |  | -3.2 | 0.12755
2014-03-19 | 6時 |  |  | -1.8 | 0.25455
2014-03-19 | 7時 |  |  | -1.1 | 4.7169
2014-03-19 | 8時 |  |  | 0.4 | 2.3052
2014-03-19 | 9時 |  |  | 3.3 | 0.89689
2014-03-19 | 10時 |  |  | 5.3 | 0.59165
2014-03-19 | 11時 |  |  | 7.1 | 0.42147
2014-03-19 | 12時 |  |  | 6 | 0.32617
2014-03-19 | 13時 |  |  | 6.9 | 0.11975
2014-03-19 | 14時 |  |  | 7.8 | 0.12755
2014-03-19 | 15時 |  |  | 6.3 | 0.62595
2014-03-19 | 16時 |  |  | 4 | 0.76968
2014-03-19 | 17時 |  |  | 2.9 | 0.88544
2014-03-19 | 18時 |  |  | 1.7 | 0.60733
2014-03-19 | 19時 |  |  | 1.7 | 1.3697
2014-03-19 | 20時 |  |  | 1.4 | 1.6192
2014-03-19 | 21時 |  |  | 1.2 | 1.7317
2014-03-19 | 22時 |  |  | 0.3 | 0.48734
2014-03-19 | 23時 |  |  | -0.2 | 0.60792
2014-03-20 | 0時 |  |  | -0.2 | 0.31981
2014-03-20 | 1時 |  |  | 0 | 0.11975
2014-03-20 | 2時 |  |  | -0.6 | 0.12755
2014-03-20 | 3時 |  |  | -0.8 | 0.12755
2014-03-20 | 4時 |  |  | -0.6 | 0.11975
2014-03-20 | 5時 |  |  | -0.6 | 3.7212
2014-03-20 | 6時 |  |  | -0.2 | 1.3451
2014-03-20 | 7時 |  |  | 0.4 | 1.2724
2014-03-20 | 8時 |  |  | 3 | 0.67348
2014-03-20 | 9時 |  |  | 5.3 | 0.77489
2014-03-20 | 10時 |  |  | 5.2 | 0.22661
2014-03-20 | 11時 |  |  | 5.3 | 0.78452
2014-03-20 | 12時 |  |  | 5.7 | 0.84793
2014-03-20 | 13時 |  |  | 5.4 | 0.23663
2014-03-20 | 14時 |  |  | 6.6 | 0.17652
2014-03-20 | 15時 |  |  | 7 | 0.72645
2014-03-20 | 16時 |  |  | 6.4 | 0.55717
2014-03-20 | 17時 |  |  | 5.9 | 1.3899
2014-03-20 | 18時 |  |  | 5.3 | 1.293
2014-03-20 | 19時 |  |  | 5.7 | 1.3278
2014-03-20 | 20時 |  |  | 5.1 | 1.1364
2014-03-20 | 21時 |  |  | 4.6 | 1.49
2014-03-20 | 22時 |  |  | 4.4 | 1.3024
2014-03-20 | 23時 |  |  | 4.4 | 0.69597
2014-03-21 | 0時 |  |  | 4.5 | 0.22925
2014-03-21 | 1時 |  |  | 4.7 | 0.11975
2014-03-21 | 2時 |  |  | 4.7 | 0.12755
2014-03-21 | 3時 |  |  | 3.9 | 0.12755
2014-03-21 | 4時 |  |  | 3.4 | 0.11975
2014-03-21 | 5時 |  |  | 3.4 | 0.12755
2014-03-21 | 6時 |  |  | 3.5 | 0.12755
2014-03-21 | 7時 |  |  | 4 | 2.6761
2014-03-21 | 8時 |  |  | 6.9 | 1.5444
2014-03-21 | 9時 |  |  | 10.2 | 1.3343
2014-03-21 | 10時 |  |  | 11.9 | 1.2076
2014-03-21 | 11時 |  |  | 12 | 1.006
2014-03-21 | 12時 |  |  | 14 | 0.83662
2014-03-21 | 13時 |  |  | 13.5 | 0.30854
2014-03-21 | 14時 |  |  | 13 | 0.12755
2014-03-21 | 15時 |  |  | 13.3 | 0.41314
2014-03-21 | 16時 |  |  | 11.9 | 1.0587
2014-03-21 | 17時 |  |  | 11 | 1.2206
2014-03-21 | 18時 |  |  | 9.9 | 1.0012
2014-03-21 | 19時 |  |  | 9.6 | 0.94302
2014-03-21 | 20時 |  |  | 8.1 | 1.1222
2014-03-21 | 21時 |  |  | 7.5 | 1.3525
2014-03-21 | 22時 |  |  | 7 | 0.70423
2014-03-21 | 23時 |  |  | 6.7 | 0.50437
2014-03-22 | 0時 |  |  | 6.1 | 0.31981
2014-03-22 | 1時 |  |  | 5.8 | 0.11975
2014-03-22 | 2時 |  |  | 5.6 | 0.12755
2014-03-22 | 3時 |  |  | 5.4 | 0.12755
2014-03-22 | 4時 |  |  | 5.1 | 0.11975
2014-03-22 | 5時 |  |  | 4.8 | 2.7004
2014-03-22 | 6時 |  |  | 3.8 | 1.1233
2014-03-22 | 7時 |  |  | 4.5 | 0.95564
2014-03-22 | 8時 |  |  | 5.5 | 0.5019
2014-03-22 | 9時 |  |  | 6.2 | 0.77489
2014-03-22 | 10時 |  |  | 6.9 | 0.22661
2014-03-22 | 11時 |  |  | 7.2 | 0.25004
2014-03-22 | 12時 |  |  | 7.4 | 0.6053
2014-03-22 | 13時 |  |  | 6.9 | 0.23663
2014-03-22 | 14時 |  |  | 6.5 | 0.17652
2014-03-22 | 15時 |  |  | 6 | 0.24865
2014-03-22 | 16時 |  |  | 4.4 | 0.31321
2014-03-22 | 17時 |  |  | 2.6 | 1.0878
2014-03-22 | 18時 |  |  | 1.9 | 1.264
2014-03-22 | 19時 |  |  | 0.4 | 1.2016
2014-03-22 | 20時 |  |  | -0.4 | 1.1957
2014-03-22 | 21時 |  |  | -0.5 | 1.5996
2014-03-22 | 22時 |  |  | -0.5 | 1.4278
2014-03-22 | 23時 |  |  | -0.7 | 0.69597
2014-03-23 | 0時 |  |  | -0.7 | 0.31981
2014-03-23 | 1時 |  |  | -0.4 | 0.11975
2014-03-23 | 2時 |  |  | -0.3 | 0.12755
2014-03-23 | 3時 |  |  | -0.5 | 0.12755
2014-03-23 | 4時 |  |  | -1.7 | 0.11975
2014-03-23 | 5時 |  |  | -1.4 | 3.7142
2014-03-23 | 6時 |  |  | -1.1 | 1.4809
2014-03-23 | 7時 |  |  | 0.3 | 1.4329
2014-03-23 | 8時 |  |  | 1.3 | 0.73843
2014-03-23 | 9時 |  |  | 3.1 | 0.77489
2014-03-23 | 10時 |  |  | 4.5 | 0.22661
2014-03-23 | 11時 |  |  | 5.5 | 0.44577
2014-03-23 | 12時 |  |  | 6.3 | 0.65819
2014-03-23 | 13時 |  |  | 7.2 | 0.23663
2014-03-23 | 14時 |  |  | 8.2 | 0.17652
2014-03-23 | 15時 |  |  | 7.7 | 0.40286
2014-03-23 | 16時 |  |  | 7.8 | 0.41261
2014-03-23 | 17時 |  |  | 6.5 | 1.1056
2014-03-23 | 18時 |  |  | 6 | 1.1853
2014-03-23 | 19時 |  |  | 5.2 | 1.1686
2014-03-23 | 20時 |  |  | 4.4 | 1.065
2014-03-23 | 21時 |  |  | 4.2 | 1.4293
2014-03-23 | 22時 |  |  | 4.1 | 1.2693
2014-03-23 | 23時 |  |  | 3.9 | 0.69597
2014-03-24 | 0時 |  |  | 2.9 | 0.31981
2014-03-24 | 1時 |  |  | 2.5 | 0.11975
2014-03-24 | 2時 |  |  | 1.8 | 0.12755
2014-03-24 | 3時 |  |  | 1.3 | 0.12755
2014-03-24 | 4時 |  |  | 1.1 | 0.11975
2014-03-24 | 5時 |  |  | 1 | 3.7434
2014-03-24 | 6時 |  |  | 0.7 | 1.3613
2014-03-24 | 7時 |  |  | 1.8 | 1.4085
2014-03-24 | 8時 |  |  | 1.9 | 1.0358
2014-03-24 | 9時 |  |  | 3.5 | 0.77489
2014-03-24 | 10時 |  |  | 4.7 | 0.22661
2014-03-24 | 11時 |  |  | 5.9 | 0.8761
2014-03-24 | 12時 |  |  | 6.7 | 0.81777
2014-03-24 | 13時 |  |  | 6.8 | 0.23663
2014-03-24 | 14時 |  |  | 6.1 | 0.17652
2014-03-24 | 15時 |  |  | 5.9 | 0.8949
2014-03-24 | 16時 |  |  | 5.8 | 0.61619
2014-03-24 | 17時 |  |  | 5.5 | 1.4956
2014-03-24 | 18時 |  |  | 4 | 1.5456
2014-03-24 | 19時 |  |  | 3.6 | 1.7101
2014-03-24 | 20時 |  |  | 3.4 | 1.44
2014-03-24 | 21時 |  |  | 3.1 | 1.7767
2014-03-24 | 22時 |  |  | 2.2 | 1.5374
2014-03-24 | 23時 |  |  | 1.7 | 0.69597
2014-03-25 | 0時 |  |  | 1.3 | 0.22925
2014-03-25 | 1時 |  |  | 1.2 | 0.11975
2014-03-25 | 2時 |  |  | 1.1 | 0.12755
2014-03-25 | 3時 |  |  | 1.1 | 0.12755
2014-03-25 | 4時 |  |  | 1 | 0.11975
2014-03-25 | 5時 |  |  | 0.9 | 0.12755
2014-03-25 | 6時 |  |  | 1.3 | 0.12755
2014-03-25 | 7時 |  |  | 1.7 | 4.9253
2014-03-25 | 8時 |  |  | 2.5 | 2.1051
2014-03-25 | 9時 |  |  | 2.7 | 1.7282
2014-03-25 | 10時 |  |  | 2.2 | 1.5933
2014-03-25 | 11時 |  |  | 2.3 | 1.4441
2014-03-25 | 12時 |  |  | 2.5 | 1.2068
2014-03-25 | 13時 |  |  | 2 | 0.30854
2014-03-25 | 14時 |  |  | 1.9 | 0.12755
2014-03-25 | 15時 |  |  | 2.2 | 1.4996
2014-03-25 | 16時 |  |  | 2.3 | 1.7033
2014-03-25 | 17時 |  |  | 1.6 | 1.8565
2014-03-25 | 18時 |  |  | 1 | 1.3595
2014-03-25 | 19時 |  |  | -0.2 | 1.8211
2014-03-25 | 20時 |  |  | -0.7 | 1.6418
2014-03-25 | 21時 |  |  | -1 | 1.8344
2014-03-25 | 22時 |  |  | -1.4 | 0.70423
2014-03-25 | 23時 |  |  | -1.6 | 0.50437
2014-03-26 | 0時 |  |  | -1.9 | 0.22925
2014-03-26 | 1時 |  |  | -2.2 | 0.11975
2014-03-26 | 2時 |  |  | -2.8 | 0.12755
2014-03-26 | 3時 |  |  | -3.3 | 0.12755
2014-03-26 | 4時 |  |  | -3.5 | 0.11975
2014-03-26 | 5時 |  |  | -3.5 | 0.12755
2014-03-26 | 6時 |  |  | -3 | 0.12755
2014-03-26 | 7時 |  |  | -0.8 | 4.7526
2014-03-26 | 8時 |  |  | 1.5 | 1.9653
2014-03-26 | 9時 |  |  | 3.4 | 1.367
2014-03-26 | 10時 |  |  | 4.2 | 1.2198
2014-03-26 | 11時 |  |  | 5.2 | 1.0077
2014-03-26 | 12時 |  |  | 5.8 | 0.85013
2014-03-26 | 13時 |  |  | 5.1 | 0.30854
2014-03-26 | 14時 |  |  | 6.6 | 0.12755
2014-03-26 | 15時 |  |  | 7 | 0.58717
2014-03-26 | 16時 |  |  | 4.8 | 1.325
2014-03-26 | 17時 |  |  | 3.5 | 1.5656
2014-03-26 | 18時 |  |  | 2.5 | 1.2091
2014-03-26 | 19時 |  |  | 1.5 | 1.3868
2014-03-26 | 20時 |  |  | 0.9 | 1.4523
2014-03-26 | 21時 |  |  | -0.1 | 1.8622
2014-03-26 | 22時 |  |  | -0.4 | 0.70423
2014-03-26 | 23時 |  |  | -1.1 | 0.50437
2014-03-27 | 0時 |  |  | -1.4 | 0.31981
2014-03-27 | 1時 |  |  | -1.8 | 0.11975
2014-03-27 | 2時 |  |  | -1.6 | 0.12755
2014-03-27 | 3時 |  |  | -2.1 | 0.12755
2014-03-27 | 4時 |  |  | -2.4 | 0.11975
2014-03-27 | 5時 |  |  | -1.8 | 3.7118
2014-03-27 | 6時 |  |  | -1.5 | 1.5427
2014-03-27 | 7時 |  |  | -0.6 | 1.2695
2014-03-27 | 8時 |  |  | 1.5 | 0.67143
2014-03-27 | 9時 |  |  | 3.9 | 0.77489
2014-03-27 | 10時 |  |  | 5.5 | 0.22661
2014-03-27 | 11時 |  |  | 4 | 0.64144
2014-03-27 | 12時 |  |  | 3.6 | 0.83504
2014-03-27 | 13時 |  |  | 4.7 | 0.23663
2014-03-27 | 14時 |  |  | 5.1 | 0.17652
2014-03-27 | 15時 |  |  | 5.5 | 0.76215
2014-03-27 | 16時 |  |  | 4.7 | 0.59907
2014-03-27 | 17時 |  |  | 4.3 | 1.4857
2014-03-27 | 18時 |  |  | 2.8 | 1.5936
2014-03-27 | 19時 |  |  | 2.7 | 1.7164
2014-03-27 | 20時 |  |  | 2.9 | 1.4635
2014-03-27 | 21時 |  |  | 3.1 | 1.7778
2014-03-27 | 22時 |  |  | 3 | 1.5065
2014-03-27 | 23時 |  |  | 2.9 | 0.69597
2014-03-28 | 0時 |  |  | 2.8 | 0.31981
2014-03-28 | 1時 |  |  | 2.2 | 0.11975
2014-03-28 | 2時 |  |  | 1.8 | 0.12755
2014-03-28 | 3時 |  |  | 1.7 | 0.12755
2014-03-28 | 4時 |  |  | 1.9 | 0.11975
2014-03-28 | 5時 |  |  | 1.8 | 3.7581
2014-03-28 | 6時 |  |  | 2.1 | 1.3055
2014-03-28 | 7時 |  |  | 3.4 | 1.3071
2014-03-28 | 8時 |  |  | 4.5 | 0.89565
2014-03-28 | 9時 |  |  | 5.3 | 0.77489
2014-03-28 | 10時 |  |  | 4.9 | 0.22661
2014-03-28 | 11時 |  |  | 6.9 | 0.70913
2014-03-28 | 12時 |  |  | 6.3 | 0.7871
2014-03-28 | 13時 |  |  | 8.1 | 0.23663
2014-03-28 | 14時 |  |  | 6.7 | 0.17652
2014-03-28 | 15時 |  |  | 6.4 | 0.65671
2014-03-28 | 16時 |  |  | 6 | 0.53519
2014-03-28 | 17時 |  |  | 5.7 | 1.3442
2014-03-28 | 18時 |  |  | 4.3 | 1.3174
2014-03-28 | 19時 |  |  | 3.1 | 1.3976
2014-03-28 | 20時 |  |  | 1.4 | 1.2812
2014-03-28 | 21時 |  |  | -0.1 | 1.7068
2014-03-28 | 22時 |  |  | -0.8 | 1.5026
2014-03-28 | 23時 |  |  | -1.3 | 0.69597
2014-03-29 | 0時 |  |  | -1.6 | 0.31981
2014-03-29 | 1時 |  |  | -1.8 | 0.11975
2014-03-29 | 2時 |  |  | -2.4 | 0.12755
2014-03-29 | 3時 |  |  | -2.4 | 0.12755
2014-03-29 | 4時 |  |  | -2.7 | 0.11975
2014-03-29 | 5時 |  |  | -2.4 | 3.7097
2014-03-29 | 6時 |  |  | -1 | 1.2004
2014-03-29 | 7時 |  |  | 1.6 | 1.1694
2014-03-29 | 8時 |  |  | 4.3 | 0.70699
2014-03-29 | 9時 |  |  | 5.5 | 0.77489
2014-03-29 | 10時 |  |  | 6.9 | 0.22661
2014-03-29 | 11時 |  |  | 8.5 | 0.48342
2014-03-29 | 12時 |  |  | 8.9 | 0.63381
2014-03-29 | 13時 |  |  | 9.2 | 0.23663
2014-03-29 | 14時 |  |  | 9.6 | 0.17652
2014-03-29 | 15時 |  |  | 9 | 0.40062
2014-03-29 | 16時 |  |  | 8.1 | 0.41337
2014-03-29 | 17時 |  |  | 6.7 | 1.1225
2014-03-29 | 18時 |  |  | 6 | 1.1902
2014-03-29 | 19時 |  |  | 5.3 | 1.1794
2014-03-29 | 20時 |  |  | 4.3 | 1.0728
2014-03-29 | 21時 |  |  | 3.5 | 1.4604
2014-03-29 | 22時 |  |  | 2.9 | 1.3124
2014-03-29 | 23時 |  |  | 3.5 | 0.69597
2014-03-30 | 0時 |  |  | 3.6 | 0.31981
2014-03-30 | 1時 |  |  | 3.5 | 0.11975
2014-03-30 | 2時 |  |  | 2.9 | 0.12755
2014-03-30 | 3時 |  |  | 2.8 | 0.12755
2014-03-30 | 4時 |  |  | 2.9 | 0.11975
2014-03-30 | 5時 |  |  | 2.7 | 3.6448
2014-03-30 | 6時 |  |  | 3.9 | 1.2015
2014-03-30 | 7時 |  |  | 5.1 | 1.1228
2014-03-30 | 8時 |  |  | 6.4 | 0.7728
2014-03-30 | 9時 |  |  | 7 | 0.77489
2014-03-30 | 10時 |  |  | 7.8 | 0.22661
2014-03-30 | 11時 |  |  | 8.4 | 0.91179
2014-03-30 | 12時 |  |  | 8.5 | 0.8662
2014-03-30 | 13時 |  |  | 7.5 | 0.23663
2014-03-30 | 14時 |  |  | 7.7 | 0.17652
2014-03-30 | 15時 |  |  | 8 | 0.88649
2014-03-30 | 16時 |  |  | 8.2 | 0.56122
2014-03-30 | 17時 |  |  | 8 | 1.3519
2014-03-30 | 18時 |  |  | 8 | 1.1942
2014-03-30 | 19時 |  |  | 7.4 | 1.2746
2014-03-30 | 20時 |  |  | 7.2 | 1.0465
2014-03-30 | 21時 |  |  | 7.1 | 1.3751
2014-03-30 | 22時 |  |  | 7.2 | 1.1966
2014-03-30 | 23時 |  |  | 7.1 | 0.69597
2014-03-31 | 0時 |  |  | 6.8 | 0.31981
2014-03-31 | 1時 |  |  | 6.1 | 0.11975
2014-03-31 | 2時 |  |  | 5.7 | 0.12755
2014-03-31 | 3時 |  |  | 5.7 | 0.12755
2014-03-31 | 4時 |  |  | 5.7 | 0.11975
2014-03-31 | 5時 |  |  | 5.9 | 1.7495
2014-03-31 | 6時 |  |  | 6.6 | 0.91742
2014-03-31 | 7時 |  |  | 6.9 | 1.0434
2014-03-31 | 8時 |  |  | 7.6 | 0.69154
2014-03-31 | 9時 |  |  | 8.7 | 0.77489
2014-03-31 | 10時 |  |  | 10.4 | 0.22661
2014-03-31 | 11時 |  |  | 12.8 | 0.32944
2014-03-31 | 12時 |  |  | 13.4 | 0.59983
2014-03-31 | 13時 |  |  | 10.9 | 0.23663
2014-03-31 | 14時 |  |  | 10.5 | 0.17652
2014-03-31 | 15時 |  |  | 11.5 | 0.35354
2014-03-31 | 16時 |  |  | 10.1 | 0.37639
2014-03-31 | 17時 |  |  | 9.8 | 0.96156
2014-03-31 | 18時 |  |  | 9.1 | 1.0553
2014-03-31 | 19時 |  |  | 7.9 | 1.0493
2014-03-31 | 20時 |  |  | 7.1 | 0.93248
2014-03-31 | 21時 |  |  | 5.8 | 1.3294
2014-03-31 | 22時 |  |  | 4.9 | 1.2172
2014-03-31 | 23時 |  |  | 3.7 | 0.69597
2014-04-01 | 0時 |  |  | 2.4 | 0.22925
2014-04-01 | 1時 |  |  | 0.5 | 0.11975
2014-04-01 | 2時 |  |  | -0.7 | 0.12755
2014-04-01 | 3時 |  |  | -1.6 | 0.12755
2014-04-01 | 4時 |  |  | -2.8 | 0.11975
2014-04-01 | 5時 |  |  | -3.6 | 0.12755
2014-04-01 | 6時 |  |  | -1.7 | 0.12755
2014-04-01 | 7時 |  |  | 0.5 | 2.6331
2014-04-01 | 8時 |  |  | 2.3 | 1.5439
2014-04-01 | 9時 |  |  | 3.9 | 1.3046
2014-04-01 | 10時 |  |  | 6.4 | 1.2038
2014-04-01 | 11時 |  |  | 7.8 | 0.98974
2014-04-01 | 12時 |  |  | 8.2 | 0.84528
2014-04-01 | 13時 |  |  | 8.4 | 0.30854
2014-04-01 | 14時 |  |  | 8.6 | 0.12755
2014-04-01 | 15時 |  |  | 8.6 | 0.41249
2014-04-01 | 16時 |  |  | 7.4 | 1.1369
2014-04-01 | 17時 |  |  | 5.8 | 1.3655
2014-04-01 | 18時 |  |  | 4.3 | 1.0951
2014-04-01 | 19時 |  |  | 3 | 1.1572
2014-04-01 | 20時 |  |  | 1.8 | 1.3382
2014-04-01 | 21時 |  |  | 1 | 1.5973
2014-04-01 | 22時 |  |  | 0.2 | 0.70423
2014-04-01 | 23時 |  |  | 0.2 | 0.50437
2014-04-02 | 0時 |  |  | -0.2 | 0.22925
2014-04-02 | 1時 |  |  | -0.1 | 0.11975
2014-04-02 | 2時 |  |  | 0.3 | 0.12755
2014-04-02 | 3時 |  |  | 0.3 | 0.12755
2014-04-02 | 4時 |  |  | 0.5 | 0.11975
2014-04-02 | 5時 |  |  | 0.3 | 0.12755
2014-04-02 | 6時 |  |  | 1.7 | 0.25455
2014-04-02 | 7時 |  |  | 3.2 | 3.4632
2014-04-02 | 8時 |  |  | 5.3 | 1.9016
2014-04-02 | 9時 |  |  | 7.1 | 0.78448
2014-04-02 | 10時 |  |  | 8.9 | 0.56834
2014-04-02 | 11時 |  |  | 10 | 0.4046
2014-04-02 | 12時 |  |  | 11.4 | 0.23611
2014-04-02 | 13時 |  |  | 12 | 0.11975
2014-04-02 | 14時 |  |  | 12.1 | 0.12755
2014-04-02 | 15時 |  |  | 11.5 | 0.40068
2014-04-02 | 16時 |  |  | 10.8 | 0.40769
2014-04-02 | 17時 |  |  | 10 | 0.49004
2014-04-02 | 18時 |  |  | 7.8 | 0.29686
2014-04-02 | 19時 |  |  | 7.2 | 0.69238
2014-04-02 | 20時 |  |  | 7.7 | 1.15
2014-04-02 | 21時 |  |  | 7.2 | 1.2835
2014-04-02 | 22時 |  |  | 6.6 | 0.48734
2014-04-02 | 23時 |  |  | 5.9 | 0.60792
2014-04-03 | 0時 |  |  | 5.5 | 0.31981
2014-04-03 | 1時 |  |  | 5.3 | 0.11975
2014-04-03 | 2時 |  |  | 5 | 0.12755
2014-04-03 | 3時 |  |  | 4.7 | 0.12755
2014-04-03 | 4時 |  |  | 4.4 | 0.11975
2014-04-03 | 5時 |  |  | 4.6 | 2.7571
2014-04-03 | 6時 |  |  | 5.8 | 0.90525
2014-04-03 | 7時 |  |  | 6.8 | 0.96296
2014-04-03 | 8時 |  |  | 8.6 | 0.61635
2014-04-03 | 9時 |  |  | 10.6 | 0.77489
2014-04-03 | 10時 |  |  | 12.2 | 0.22661
2014-04-03 | 11時 |  |  | 12.7 | 0.24111
2014-04-03 | 12時 |  |  | 14.8 | 0.59405
2014-04-03 | 13時 |  |  | 13.7 | 0.23663
2014-04-03 | 14時 |  |  | 14 | 0.17652
2014-04-03 | 15時 |  |  | 13.9 | 0.23295
2014-04-03 | 16時 |  |  | 13.2 | 0.29439
2014-04-03 | 17時 |  |  | 11.7 | 0.76611
2014-04-03 | 18時 |  |  | 10.3 | 0.95017
2014-04-03 | 19時 |  |  | 10 | 0.90997
2014-04-03 | 20時 |  |  | 6.9 | 0.85293
2014-04-03 | 21時 |  |  | 7.2 | 1.2295
2014-04-03 | 22時 |  |  | 5.2 | 1.1688
2014-04-03 | 23時 |  |  | 3.2 | 0.69597
2014-04-04 | 0時 |  |  | 2.5 | 0.31981
2014-04-04 | 1時 |  |  | 0.9 | 0.11975
2014-04-04 | 2時 |  |  | 0.7 | 0.12755
2014-04-04 | 3時 |  |  | 1.5 | 0.12755
2014-04-04 | 4時 |  |  | 1.3 | 0.11975
2014-04-04 | 5時 |  |  | 1.1 | 2.1758
2014-04-04 | 6時 |  |  | 3.2 | 0.86142
2014-04-04 | 7時 |  |  | 6.8 | 0.8343
2014-04-04 | 8時 |  |  | 9 | 0.4957
2014-04-04 | 9時 |  |  | 10.1 | 0.77489
2014-04-04 | 10時 |  |  | 11.3 | 0.22661
2014-04-04 | 11時 |  |  | 12.6 | 0.24036
2014-04-04 | 12時 |  |  | 12.3 | 0.59775
2014-04-04 | 13時 |  |  | 13.6 | 0.23663
2014-04-04 | 14時 |  |  | 13.4 | 0.17652
2014-04-04 | 15時 |  |  | 12.6 | 0.2348
2014-04-04 | 16時 |  |  | 11.4 | 0.29705
2014-04-04 | 17時 |  |  | 9.9 | 0.75162
2014-04-04 | 18時 |  |  | 8.2 | 0.98684
2014-04-04 | 19時 |  |  | 6.7 | 0.95013
2014-04-04 | 20時 |  |  | 4.3 | 0.91402
2014-04-04 | 21時 |  |  | 4.4 | 1.3095
2014-04-04 | 22時 |  |  | 3.8 | 1.2142
2014-04-04 | 23時 |  |  | 2.2 | 0.69597
2014-04-05 | 0時 |  |  | 1.7 | 0.31981
2014-04-05 | 1時 |  |  | 1.5 | 0.11975
2014-04-05 | 2時 |  |  | 0.8 | 0.12755
2014-04-05 | 3時 |  |  | 0.5 | 0.12755
2014-04-05 | 4時 |  |  | 0 | 0.11975
2014-04-05 | 5時 |  |  | 0.5 | 3.7354
2014-04-05 | 6時 |  |  | 2.6 | 1.0733
2014-04-05 | 7時 |  |  | 4 | 1.1303
2014-04-05 | 8時 |  |  | 5.9 | 0.76113
2014-04-05 | 9時 |  |  | 8.3 | 0.77489
2014-04-05 | 10時 |  |  | 9.8 | 0.22661
2014-04-05 | 11時 |  |  | 9.9 | 0.52949
2014-04-05 | 12時 |  |  | 10.4 | 0.67575
2014-04-05 | 13時 |  |  | 10.8 | 0.23663
2014-04-05 | 14時 |  |  | 10.7 | 0.17652
2014-04-05 | 15時 |  |  | 10.5 | 0.39562
2014-04-05 | 16時 |  |  | 9.4 | 0.40216
2014-04-05 | 17時 |  |  | 8.7 | 1.0508
2014-04-05 | 18時 |  |  | 8.3 | 1.0982
2014-04-05 | 19時 |  |  | 7.4 | 1.1006
2014-04-05 | 20時 |  |  | 5.6 | 0.99813
2014-04-05 | 21時 |  |  | 5.1 | 1.3723
2014-04-05 | 22時 |  |  | 4.6 | 1.3303
2014-04-05 | 23時 |  |  | 4.4 | 0.69597
2014-04-06 | 0時 |  |  | 4.6 | 0.31981
2014-04-06 | 1時 |  |  | 4.3 | 0.11975
2014-04-06 | 2時 |  |  | 4.2 | 0.12755
2014-04-06 | 3時 |  |  | 4.1 | 0.12755
2014-04-06 | 4時 |  |  | 4.1 | 0.11975
2014-04-06 | 5時 |  |  | 4.5 | 2.8805
2014-04-06 | 6時 |  |  | 5.6 | 0.91956
2014-04-06 | 7時 |  |  | 7.1 | 0.9632
2014-04-06 | 8時 |  |  | 7.2 | 0.66767
2014-04-06 | 9時 |  |  | 7.4 | 0.77489
2014-04-06 | 10時 |  |  | 8 | 0.22661
2014-04-06 | 11時 |  |  | 10.2 | 0.42426
2014-04-06 | 12時 |  |  | 9.9 | 0.6188
2014-04-06 | 13時 |  |  | 8.3 | 0.23663
2014-04-06 | 14時 |  |  | 8.5 | 0.17652
2014-04-06 | 15時 |  |  | 7.6 | 0.39343
2014-04-06 | 16時 |  |  | 6.3 | 0.4294
2014-04-06 | 17時 |  |  | 5.6 | 1.1526
2014-04-06 | 18時 |  |  | 5.3 | 1.208
2014-04-06 | 19時 |  |  | 4.9 | 1.1819
2014-04-06 | 20時 |  |  | 4.9 | 1.0492
2014-04-06 | 21時 |  |  | 4.6 | 1.413
2014-04-06 | 22時 |  |  | 3.6 | 1.2821
2014-04-06 | 23時 |  |  | 3.7 | 0.69597
2014-04-07 | 0時 |  |  | 3.7 | 0.31981
2014-04-07 | 1時 |  |  | 1.9 | 0.11975
2014-04-07 | 2時 |  |  | 2.9 | 0.12755
2014-04-07 | 3時 |  |  | 3.3 | 0.12755
2014-04-07 | 4時 |  |  | 2.9 | 0.11975
2014-04-07 | 5時 |  |  | 2.5 | 2.2624
2014-04-07 | 6時 |  |  | 3.3 | 0.98685
2014-04-07 | 7時 |  |  | 4.2 | 1.1047
2014-04-07 | 8時 |  |  | 4.8 | 0.76675
2014-04-07 | 9時 |  |  | 5.3 | 0.77489
2014-04-07 | 10時 |  |  | 8 | 0.22661
2014-04-07 | 11時 |  |  | 7.3 | 0.51719
2014-04-07 | 12時 |  |  | 8.3 | 0.67599
2014-04-07 | 13時 |  |  | 8.5 | 0.23663
2014-04-07 | 14時 |  |  | 8.7 | 0.17652
2014-04-07 | 15時 |  |  | 8.3 | 0.42952
2014-04-07 | 16時 |  |  | 7.5 | 0.43499
2014-04-07 | 17時 |  |  | 6.7 | 1.145
2014-04-07 | 18時 |  |  | 5.7 | 1.2038
2014-04-07 | 19時 |  |  | 5.4 | 1.1898
2014-04-07 | 20時 |  |  | 4.5 | 1.0705
2014-04-07 | 21時 |  |  | 4 | 1.4436
2014-04-07 | 22時 |  |  | 3.7 | 1.2848
2014-04-07 | 23時 |  |  | 3.5 | 0.69597
2014-04-08 | 0時 |  |  | 3.4 | 0.22925
2014-04-08 | 1時 |  |  | 2.9 | 0.11975
2014-04-08 | 2時 |  |  | 2.5 | 0.12755
2014-04-08 | 3時 |  |  | 2.3 | 0.12755
2014-04-08 | 4時 |  |  | 2.2 | 0.11975
2014-04-08 | 5時 |  |  | 2.2 | 0.12755
2014-04-08 | 6時 |  |  | 2.3 | 0.12755
2014-04-08 | 7時 |  |  | 2.8 | 2.9286
2014-04-08 | 8時 |  |  | 3.8 | 1.8554
2014-04-08 | 9時 |  |  | 5.1 | 1.5404
2014-04-08 | 10時 |  |  | 5.5 | 1.363
2014-04-08 | 11時 |  |  | 5.8 | 1.1286
2014-04-08 | 12時 |  |  | 5.5 | 0.94632
2014-04-08 | 13時 |  |  | 6.1 | 0.30854
2014-04-08 | 14時 |  |  | 5.5 | 0.12755
2014-04-08 | 15時 |  |  | 5.3 | 0.75712
2014-04-08 | 16時 |  |  | 4 | 1.413
2014-04-08 | 17時 |  |  | 2.6 | 1.6445
2014-04-08 | 18時 |  |  | 1.8 | 1.2489
2014-04-08 | 19時 |  |  | 1.2 | 1.4934
2014-04-08 | 20時 |  |  | 0.6 | 1.492
2014-04-08 | 21時 |  |  | 0 | 1.7207
2014-04-08 | 22時 |  |  | -0.9 | 0.70423
2014-04-08 | 23時 |  |  | -0.6 | 0.50437
2014-04-09 | 0時 |  |  | -1.7 | 0.22925
2014-04-09 | 1時 |  |  | -2.6 | 0.11975
2014-04-09 | 2時 |  |  | -3.1 | 0.12755
2014-04-09 | 3時 |  |  | -3.3 | 0.12755
2014-04-09 | 4時 |  |  | -4 | 0.11975
2014-04-09 | 5時 |  |  | -3.5 | 0.12755
2014-04-09 | 6時 |  |  | -1.6 | 0.12755
2014-04-09 | 7時 |  |  | 1.6 | 3.3685
2014-04-09 | 8時 |  |  | 4.6 | 1.6631
2014-04-09 | 9時 |  |  | 6.6 | 1.3039
2014-04-09 | 10時 |  |  | 7.6 | 1.197
2014-04-09 | 11時 |  |  | 8.7 | 0.98838
2014-04-09 | 12時 |  |  | 9.6 | 0.84369
2014-04-09 | 13時 |  |  | 10.7 | 0.30854
2014-04-09 | 14時 |  |  | 10.6 | 0.12755
2014-04-09 | 15時 |  |  | 9.6 | 0.4478
2014-04-09 | 16時 |  |  | 8.6 | 1.1396
2014-04-09 | 17時 |  |  | 7.2 | 1.3363
2014-04-09 | 18時 |  |  | 6.1 | 1.0727
2014-04-09 | 19時 |  |  | 5.2 | 1.1054
2014-04-09 | 20時 |  |  | 4.6 | 1.2489
2014-04-09 | 21時 |  |  | 2.9 | 1.5232
2014-04-09 | 22時 |  |  | 1.3 | 0.70423
2014-04-09 | 23時 |  |  | 0.7 | 0.50437
2014-04-10 | 0時 |  |  | 0.5 | 0.31981
2014-04-10 | 1時 |  |  | 0.4 | 0.11975
2014-04-10 | 2時 |  |  | 0.6 | 0.12755
2014-04-10 | 3時 |  |  | 0.8 | 0.12755
2014-04-10 | 4時 |  |  | 1.1 | 0.11975
2014-04-10 | 5時 |  |  | 1.5 | 2.6833
2014-04-10 | 6時 |  |  | 2.9 | 1.0626
2014-04-10 | 7時 |  |  | 3.6 | 1.1344
2014-04-10 | 8時 |  |  | 6.4 | 0.75472
2014-04-10 | 9時 |  |  | 7.1 | 0.77489
2014-04-10 | 10時 |  |  | 7.2 | 0.22661
2014-04-10 | 11時 |  |  | 9.2 | 0.64328
2014-04-10 | 12時 |  |  | 8.5 | 0.73241
2014-04-10 | 13時 |  |  | 9 | 0.23663
2014-04-10 | 14時 |  |  | 7.8 | 0.17652
2014-04-10 | 15時 |  |  | 5.4 | 0.68572
2014-04-10 | 16時 |  |  | 5.1 | 0.55752
2014-04-10 | 17時 |  |  | 4.8 | 1.6648
2014-04-10 | 18時 |  |  | 4.7 | 1.4501
2014-04-10 | 19時 |  |  | 3.7 | 1.5706
2014-04-10 | 20時 |  |  | 5 | 1.1271
2014-04-10 | 21時 |  |  | 4.1 | 1.6528
2014-04-10 | 22時 |  |  | 3.8 | 1.4291
2014-04-10 | 23時 |  |  | 3.5 | 0.69597
2014-04-11 | 0時 |  |  | 3.4 | 0.31981
2014-04-11 | 1時 |  |  | 2.7 | 0.11975
2014-04-11 | 2時 |  |  | 2.4 | 0.12755
2014-04-11 | 3時 |  |  | 2.5 | 0.12755
2014-04-11 | 4時 |  |  | 1.9 | 0.11975
2014-04-11 | 5時 |  |  | 1.4 | 3.7505
2014-04-11 | 6時 |  |  | 1.7 | 1.2562
2014-04-11 | 7時 |  |  | 3.8 | 1.1898
2014-04-11 | 8時 |  |  | 6.6 | 0.70673
2014-04-11 | 9時 |  |  | 9.1 | 0.77489
2014-04-11 | 10時 |  |  | 11.2 | 0.22661
2014-04-11 | 11時 |  |  | 11.8 | 0.35234
2014-04-11 | 12時 |  |  | 12.5 | 0.62293
2014-04-11 | 13時 |  |  | 14.3 | 0.23663
2014-04-11 | 14時 |  |  | 15 | 0.17652
2014-04-11 | 15時 |  |  | 14.1 | 0.24722
2014-04-11 | 16時 |  |  | 12.8 | 0.31178
2014-04-11 | 17時 |  |  | 12.1 | 0.82009
2014-04-11 | 18時 |  |  | 11.3 | 0.95587
2014-04-11 | 19時 |  |  | 9.3 | 0.95658
2014-04-11 | 20時 |  |  | 7.1 | 0.88183
2014-04-11 | 21時 |  |  | 6.2 | 1.2772
2014-04-11 | 22時 |  |  | 4.7 | 1.195
2014-04-11 | 23時 |  |  | 4.1 | 0.69597
2014-04-12 | 0時 |  |  | 2.8 | 0.31981
2014-04-12 | 1時 |  |  | 2.6 | 0.11975
2014-04-12 | 2時 |  |  | 2 | 0.12755
2014-04-12 | 3時 |  |  | 1.7 | 0.12755
2014-04-12 | 4時 |  |  | 1.4 | 0.11975
2014-04-12 | 5時 |  |  | 2.1 | 2.1791
2014-04-12 | 6時 |  |  | 3.5 | 1.0128
2014-04-12 | 7時 |  |  | 5.7 | 1.0692
2014-04-12 | 8時 |  |  | 7.2 | 0.70565
2014-04-12 | 9時 |  |  | 10.4 | 0.77489
2014-04-12 | 10時 |  |  | 11.2 | 0.22661
2014-04-12 | 11時 |  |  | 12.3 | 0.46081
2014-04-12 | 12時 |  |  | 14.6 | 0.61978
2014-04-12 | 13時 |  |  | 15.6 | 0.23663
2014-04-12 | 14時 |  |  | 16.2 | 0.17652
2014-04-12 | 15時 |  |  | 16.2 | 0.23251
2014-04-12 | 16時 |  |  | 15.2 | 0.29302
2014-04-12 | 17時 |  |  | 14.2 | 0.76432
2014-04-12 | 18時 |  |  | 13.6 | 0.89337
2014-04-12 | 19時 |  |  | 12.8 | 0.88113
2014-04-12 | 20時 |  |  | 12.6 | 0.74072
2014-04-12 | 21時 |  |  | 11.6 | 1.1066
2014-04-12 | 22時 |  |  | 10.5 | 1.0173
2014-04-12 | 23時 |  |  | 10.1 | 0.69597
2014-04-13 | 0時 |  |  | 9.6 | 0.31981
2014-04-13 | 1時 |  |  | 9.8 | 0.11975
2014-04-13 | 2時 |  |  | 9.5 | 0.12755
2014-04-13 | 3時 |  |  | 9.6 | 0.12755
2014-04-13 | 4時 |  |  | 9.5 | 0.11975
2014-04-13 | 5時 |  |  | 9.5 | 0.99127
2014-04-13 | 6時 |  |  | 9.6 | 0.71367
2014-04-13 | 7時 |  |  | 9.9 | 0.86422
2014-04-13 | 8時 |  |  | 10.1 | 0.56286
2014-04-13 | 9時 |  |  | 10.9 | 0.77489
2014-04-13 | 10時 |  |  | 11.3 | 0.22661
2014-04-13 | 11時 |  |  | 11.9 | 0.36638
2014-04-13 | 12時 |  |  | 12.9 | 0.62012
2014-04-13 | 13時 |  |  | 13.8 | 0.23663
2014-04-13 | 14時 |  |  | 14.1 | 0.17652
2014-04-13 | 15時 |  |  | 14.9 | 0.25683
2014-04-13 | 16時 |  |  | 14.4 | 0.29946
2014-04-13 | 17時 |  |  | 13.7 | 0.77719
2014-04-13 | 18時 |  |  | 13.1 | 0.90718
2014-04-13 | 19時 |  |  | 12.5 | 0.88839
2014-04-13 | 20時 |  |  | 11.2 | 0.76873
2014-04-13 | 21時 |  |  | 11.2 | 1.1225
2014-04-13 | 22時 |  |  | 8.1 | 1.0757
2014-04-13 | 23時 |  |  | 6.6 | 0.69597
2014-04-14 | 0時 |  |  | 5.9 | 0.31981
2014-04-14 | 1時 |  |  | 5 | 0.11975
2014-04-14 | 2時 |  |  | 3.9 | 0.12755
2014-04-14 | 3時 |  |  | 3.7 | 0.12755
2014-04-14 | 4時 |  |  | 4.2 | 0.11975
2014-04-14 | 5時 |  |  | 4.1 | 2.2189
2014-04-14 | 6時 |  |  | 6.9 | 0.70687
2014-04-14 | 7時 |  |  | 9.6 | 0.77081
2014-04-14 | 8時 |  |  | 11.7 | 0.4908
2014-04-14 | 9時 |  |  | 14 | 0.77489
2014-04-14 | 10時 |  |  | 15 | 0.22661
2014-04-14 | 11時 |  |  | 16.4 | 0.2341
2014-04-14 | 12時 |  |  | 17.5 | 0.59012
2014-04-14 | 13時 |  |  | 17.6 | 0.23663
2014-04-14 | 14時 |  |  | 16.8 | 0.17652
2014-04-14 | 15時 |  |  | 17 | 0.22786
2014-04-14 | 16時 |  |  | 15.6 | 0.2904
2014-04-14 | 17時 |  |  | 10.1 | 0.74133
2014-04-14 | 18時 |  |  | 10.5 | 0.86391
2014-04-14 | 19時 |  |  | 10.2 | 0.86924
2014-04-14 | 20時 |  |  | 8.4 | 0.71998
2014-04-14 | 21時 |  |  | 7.2 | 1.1333
2014-04-14 | 22時 |  |  | 6.3 | 1.0678
2014-04-14 | 23時 |  |  | 5.9 | 0.69597
2014-04-15 | 0時 |  |  | 5.5 | 0.22925
2014-04-15 | 1時 |  |  | 5.1 | 0.11975
2014-04-15 | 2時 |  |  | 5 | 0.12755
2014-04-15 | 3時 |  |  | 2.7 | 0.12755
2014-04-15 | 4時 |  |  | 1.4 | 0.11975
2014-04-15 | 5時 |  |  | 2.6 | 0.12755
2014-04-15 | 6時 |  |  | 3.3 | 0.12755
2014-04-15 | 7時 |  |  | 4 | 2.1513
2014-04-15 | 8時 |  |  | 5.8 | 1.575
2014-04-15 | 9時 |  |  | 3.7 | 1.5555
2014-04-15 | 10時 |  |  | 3.7 | 1.4024
2014-04-15 | 11時 |  |  | 5.6 | 1.1335
2014-04-15 | 12時 |  |  | 6.6 | 0.9296
2014-04-15 | 13時 |  |  | 8.4 | 0.30854
2014-04-15 | 14時 |  |  | 8.4 | 0.12755
2014-04-15 | 15時 |  |  | 6.9 | 0.63967
2014-04-15 | 16時 |  |  | 5.6 | 1.3194
2014-04-15 | 17時 |  |  | 5.1 | 1.4977
2014-04-15 | 18時 |  |  | 4.4 | 1.1541
2014-04-15 | 19時 |  |  | 4 | 1.2741
2014-04-15 | 20時 |  |  | 4 | 1.3163
2014-04-15 | 21時 |  |  | 2.8 | 1.5637
2014-04-15 | 22時 |  |  | 2.8 | 0.70423
2014-04-15 | 23時 |  |  | 3.3 | 0.50437
2014-04-16 | 0時 |  |  | 1.6 | 0.22925
2014-04-16 | 1時 |  |  | -0.1 | 0.11975
2014-04-16 | 2時 |  |  | -0.2 | 0.12755
2014-04-16 | 3時 |  |  | -0.6 | 0.12755
2014-04-16 | 4時 |  |  | -0.3 | 0.11975
2014-04-16 | 5時 |  |  | 0.5 | 0.12755
2014-04-16 | 6時 |  |  | 3.7 | 0.25455
2014-04-16 | 7時 |  |  | 6.9 | 2.3033
2014-04-16 | 8時 |  |  | 8 | 1.6406
2014-04-16 | 9時 |  |  | 8.6 | 0.78357
2014-04-16 | 10時 |  |  | 10.7 | 0.55891
2014-04-16 | 11時 |  |  | 11.6 | 0.39919
2014-04-16 | 12時 |  |  | 12.5 | 0.23439
2014-04-16 | 13時 |  |  | 12.5 | 0.11975
2014-04-16 | 14時 |  |  | 12.5 | 0.12755
2014-04-16 | 15時 |  |  | 11.2 | 0.40157
2014-04-16 | 16時 |  |  | 10.1 | 0.42386
2014-04-16 | 17時 |  |  | 8.8 | 0.517
2014-04-16 | 18時 |  |  | 8 | 0.29339
2014-04-16 | 19時 |  |  | 7.1 | 0.70148
2014-04-16 | 20時 |  |  | 5 | 1.2235
2014-04-16 | 21時 |  |  | 3.6 | 1.3944
2014-04-16 | 22時 |  |  | 2.6 | 0.48734
2014-04-16 | 23時 |  |  | 1.7 | 0.60792
2014-04-17 | 0時 |  |  | 0.8 | 0.31981
2014-04-17 | 1時 |  |  | 0.8 | 0.11975
2014-04-17 | 2時 |  |  | -0.4 | 0.12755
2014-04-17 | 3時 |  |  | -0.3 | 0.12755
2014-04-17 | 4時 |  |  | -1 | 0.11975
2014-04-17 | 5時 |  |  | 0.2 | 3.731
2014-04-17 | 6時 |  |  | 3.7 | 0.8873
2014-04-17 | 7時 |  |  | 6.3 | 0.8809
2014-04-17 | 8時 |  |  | 8.6 | 0.50526
2014-04-17 | 9時 |  |  | 11.6 | 0.77489
2014-04-17 | 10時 |  |  | 14.6 | 0.22661
2014-04-17 | 11時 |  |  | 17 | 0.23329
2014-04-17 | 12時 |  |  | 17.5 | 0.59014
2014-04-17 | 13時 |  |  | 18.2 | 0.23663
2014-04-17 | 14時 |  |  | 18.1 | 0.17652
2014-04-17 | 15時 |  |  | 18.3 | 0.226
2014-04-17 | 16時 |  |  | 17.7 | 0.28749
2014-04-17 | 17時 |  |  | 16.3 | 0.72478
2014-04-17 | 18時 |  |  | 14 | 0.85765
2014-04-17 | 19時 |  |  | 12 | 0.86348
2014-04-17 | 20時 |  |  | 10.4 | 0.71277
2014-04-17 | 21時 |  |  | 9.6 | 1.0801
2014-04-17 | 22時 |  |  | 8.2 | 1.0275
2014-04-17 | 23時 |  |  | 6.4 | 0.69597
2014-04-18 | 0時 |  |  | 6.2 | 0.31981
2014-04-18 | 1時 |  |  | 6.9 | 0.11975
2014-04-18 | 2時 |  |  | 6.3 | 0.12755
2014-04-18 | 3時 |  |  | 5.6 | 0.12755
2014-04-18 | 4時 |  |  | 5.8 | 0.11975
2014-04-18 | 5時 |  |  | 5.9 | 1.182
2014-04-18 | 6時 |  |  | 7.9 | 0.72234
2014-04-18 | 7時 |  |  | 9.2 | 0.85137
2014-04-18 | 8時 |  |  | 11.8 | 0.49088
2014-04-18 | 9時 |  |  | 15.6 | 0.77489
2014-04-18 | 10時 |  |  | 17.9 | 0.22661
2014-04-18 | 11時 |  |  | 19.5 | 0.22957
2014-04-18 | 12時 |  |  | 18.7 | 0.58847
2014-04-18 | 13時 |  |  | 18.5 | 0.23663
2014-04-18 | 14時 |  |  | 17.6 | 0.17652
2014-04-18 | 15時 |  |  | 16 | 0.22924
2014-04-18 | 16時 |  |  | 15 | 0.29121
2014-04-18 | 17時 |  |  | 14.2 | 0.72954
2014-04-18 | 18時 |  |  | 13.5 | 0.85833
2014-04-18 | 19時 |  |  | 13.3 | 0.85969
2014-04-18 | 20時 |  |  | 13.1 | 0.70331
2014-04-18 | 21時 |  |  | 13.1 | 1.048
2014-04-18 | 22時 |  |  | 8.7 | 0.9477
2014-04-18 | 23時 |  |  | 8.5 | 0.69597
2014-04-19 | 0時 |  |  | 8.4 | 0.31981
2014-04-19 | 1時 |  |  | 9 | 0.11975
2014-04-19 | 2時 |  |  | 8.6 | 0.12755
2014-04-19 | 3時 |  |  | 8.4 | 0.12755
2014-04-19 | 4時 |  |  | 9.1 | 0.11975
2014-04-19 | 5時 |  |  | 9.3 | 0.8571
2014-04-19 | 6時 |  |  | 11 | 0.654
2014-04-19 | 7時 |  |  | 12.8 | 0.80597
2014-04-19 | 8時 |  |  | 12.2 | 0.53643
2014-04-19 | 9時 |  |  | 11.4 | 0.77489
2014-04-19 | 10時 |  |  | 11.9 | 0.22661
2014-04-19 | 11時 |  |  | 12.3 | 0.40114
2014-04-19 | 12時 |  |  | 12.4 | 0.64452
2014-04-19 | 13時 |  |  | 11.7 | 0.23663
2014-04-19 | 14時 |  |  | 11.1 | 0.17652
2014-04-19 | 15時 |  |  | 11.1 | 0.38447
2014-04-19 | 16時 |  |  | 10.6 | 0.36594
2014-04-19 | 17時 |  |  | 10.3 | 0.93842
2014-04-19 | 18時 |  |  | 10 | 1.0152
2014-04-19 | 19時 |  |  | 9.2 | 1.0023
2014-04-19 | 20時 |  |  | 8.2 | 0.87973
2014-04-19 | 21時 |  |  | 7.7 | 1.2457
2014-04-19 | 22時 |  |  | 6.4 | 1.1488
2014-04-19 | 23時 |  |  | 6 | 0.69597
2014-04-20 | 0時 |  |  | 6.3 | 0.31981
2014-04-20 | 1時 |  |  | 6.1 | 0.11975
2014-04-20 | 2時 |  |  | 6.4 | 0.12755
2014-04-20 | 3時 |  |  | 6.2 | 0.12755
2014-04-20 | 4時 |  |  | 6.4 | 0.11975
2014-04-20 | 5時 |  |  | 6.7 | 1.4011
2014-04-20 | 6時 |  |  | 7.5 | 0.79294
2014-04-20 | 7時 |  |  | 9.3 | 0.88772
2014-04-20 | 8時 |  |  | 11.1 | 0.4958
2014-04-20 | 9時 |  |  | 14.2 | 0.77489
2014-04-20 | 10時 |  |  | 14.6 | 0.22661
2014-04-20 | 11時 |  |  | 14.6 | 0.23683
2014-04-20 | 12時 |  |  | 14.3 | 0.59465
2014-04-20 | 13時 |  |  | 14.4 | 0.23663
2014-04-20 | 14時 |  |  | 13.6 | 0.17652
2014-04-20 | 15時 |  |  | 13 | 0.23389
2014-04-20 | 16時 |  |  | 11.7 | 0.29606
2014-04-20 | 17時 |  |  | 10.8 | 0.7403
2014-04-20 | 18時 |  |  | 10.4 | 0.89671
2014-04-20 | 19時 |  |  | 9.9 | 0.87678
2014-04-20 | 20時 |  |  | 9 | 0.77284
2014-04-20 | 21時 |  |  | 8.6 | 1.1502
2014-04-20 | 22時 |  |  | 7.8 | 1.0661
2014-04-20 | 23時 |  |  | 7.4 | 0.69597
2014-04-21 | 0時 |  |  | 6.8 | 0.31981
2014-04-21 | 1時 |  |  | 6.2 | 0.11975
2014-04-21 | 2時 |  |  | 5.1 | 0.12755
2014-04-21 | 3時 |  |  | 4.1 | 0.12755
2014-04-21 | 4時 |  |  | 3.8 | 0.11975
2014-04-21 | 5時 |  |  | 4.9 | 1.4442
2014-04-21 | 6時 |  |  | 6.8 | 0.71572
2014-04-21 | 7時 |  |  | 8.3 | 0.78976
2014-04-21 | 8時 |  |  | 9.6 | 0.49417
2014-04-21 | 9時 |  |  | 12 | 0.77489
2014-04-21 | 10時 |  |  | 13.3 | 0.22661
2014-04-21 | 11時 |  |  | 14.2 | 0.23752
2014-04-21 | 12時 |  |  | 15.5 | 0.59298
2014-04-21 | 13時 |  |  | 15.4 | 0.23663
2014-04-21 | 14時 |  |  | 16 | 0.17652
2014-04-21 | 15時 |  |  | 15 | 0.23089
2014-04-21 | 16時 |  |  | 12.4 | 0.2952
2014-04-21 | 17時 |  |  | 10.7 | 0.74396
2014-04-21 | 18時 |  |  | 9.8 | 0.94203
2014-04-21 | 19時 |  |  | 8.8 | 0.90878
2014-04-21 | 20時 |  |  | 8 | 0.80831
2014-04-21 | 21時 |  |  | 6.8 | 1.2095
2014-04-21 | 22時 |  |  | 5.9 | 1.1242
2014-04-21 | 23時 |  |  | 5.9 | 0.69597
2014-04-22 | 0時 |  |  | 5.6 | 0.22925
2014-04-22 | 1時 |  |  | 5.4 | 0.11975
2014-04-22 | 2時 |  |  | 5.6 | 0.12755
2014-04-22 | 3時 |  |  | 5.6 | 0.12755
2014-04-22 | 4時 |  |  | 6 | 0.11975
2014-04-22 | 5時 |  |  | 6 | 0.12755
2014-04-22 | 6時 |  |  | 6.2 | 0.12755
2014-04-22 | 7時 |  |  | 6.6 | 1.9585
2014-04-22 | 8時 |  |  | 7.1 | 1.5138
2014-04-22 | 9時 |  |  | 8.7 | 1.369
2014-04-22 | 10時 |  |  | 8.5 | 1.2396
2014-04-22 | 11時 |  |  | 9.5 | 1.0458
2014-04-22 | 12時 |  |  | 9.7 | 0.89945
2014-04-22 | 13時 |  |  | 10.3 | 0.30854
2014-04-22 | 14時 |  |  | 9.6 | 0.12755
2014-04-22 | 15時 |  |  | 9.4 | 0.60542
2014-04-22 | 16時 |  |  | 9.6 | 1.1677
2014-04-22 | 17時 |  |  | 8.7 | 1.3288
2014-04-22 | 18時 |  |  | 8 | 1.053
2014-04-22 | 19時 |  |  | 6 | 1.1152
2014-04-22 | 20時 |  |  | 7.2 | 1.1742
2014-04-22 | 21時 |  |  | 7 | 1.3867
2014-04-22 | 22時 |  |  | 6.7 | 0.70423
2014-04-22 | 23時 |  |  | 6.5 | 0.50437
2014-04-23 | 0時 |  |  | 6.2 | 0.22925
2014-04-23 | 1時 |  |  | 6.1 | 0.11975
2014-04-23 | 2時 |  |  | 5.7 | 0.12755
2014-04-23 | 3時 |  |  | 5.5 | 0.12755
2014-04-23 | 4時 |  |  | 5.5 | 0.11975
2014-04-23 | 5時 |  |  | 5.9 | 0.12755
2014-04-23 | 6時 |  |  | 6.6 | 0.12755
2014-04-23 | 7時 |  |  | 7.6 | 1.586
2014-04-23 | 8時 |  |  | 9.2 | 1.1945
2014-04-23 | 9時 |  |  | 9.7 | 1.2675
2014-04-23 | 10時 |  |  | 10.4 | 1.1811
2014-04-23 | 11時 |  |  | 10.7 | 0.97902
2014-04-23 | 12時 |  |  | 11.7 | 0.83958
2014-04-23 | 13時 |  |  | 11.8 | 0.30854
2014-04-23 | 14時 |  |  | 11.9 | 0.12755
2014-04-23 | 15時 |  |  | 11.2 | 0.40115
2014-04-23 | 16時 |  |  | 10.7 | 1.0113
2014-04-23 | 17時 |  |  | 9.7 | 1.1938
2014-04-23 | 18時 |  |  | 8.8 | 0.97746
2014-04-23 | 19時 |  |  | 7.2 | 0.93429
2014-04-23 | 20時 |  |  | 5.5 | 1.1435
2014-04-23 | 21時 |  |  | 6.4 | 1.3533
2014-04-23 | 22時 |  |  | 6.4 | 0.70423
2014-04-23 | 23時 |  |  | 4.6 | 0.50437
2014-04-24 | 0時 |  |  | 4.9 | 0.31981
2014-04-24 | 1時 |  |  | 4.7 | 0.11975
2014-04-24 | 2時 |  |  | 4.7 | 0.12755
2014-04-24 | 3時 |  |  | 4.5 | 0.12755
2014-04-24 | 4時 |  |  | 4.1 | 0.11975
2014-04-24 | 5時 |  |  | 4.4 | 2.5522
2014-04-24 | 6時 |  |  | 4.6 | 1.0204
2014-04-24 | 7時 |  |  | 5.6 | 0.94562
2014-04-24 | 8時 |  |  | 7.3 | 0.57147
2014-04-24 | 9時 |  |  | 8.5 | 0.77489
2014-04-24 | 10時 |  |  | 8.8 | 0.22661
2014-04-24 | 11時 |  |  | 9.8 | 0.29769
2014-04-24 | 12時 |  |  | 8.8 | 0.60375
2014-04-24 | 13時 |  |  | 8.6 | 0.23663
2014-04-24 | 14時 |  |  | 8.3 | 0.17652
2014-04-24 | 15時 |  |  | 8.3 | 0.33162
2014-04-24 | 16時 |  |  | 7.7 | 0.3709
2014-04-24 | 17時 |  |  | 6.9 | 1.0144
2014-04-24 | 18時 |  |  | 5.8 | 1.1502
2014-04-24 | 19時 |  |  | 5.3 | 1.1044
2014-04-24 | 20時 |  |  | 5 | 1.0001
2014-04-24 | 21時 |  |  | 4.4 | 1.3809
2014-04-24 | 22時 |  |  | 4.4 | 1.2331
2014-04-24 | 23時 |  |  | 4.4 | 0.69597
2014-04-25 | 0時 |  |  | 4.1 | 0.31981
2014-04-25 | 1時 |  |  | 3.8 | 0.11975
2014-04-25 | 2時 |  |  | 2.8 | 0.12755
2014-04-25 | 3時 |  |  | 2.5 | 0.12755
2014-04-25 | 4時 |  |  | 1.8 | 0.11975
2014-04-25 | 5時 |  |  | 3 | 2.0419
2014-04-25 | 6時 |  |  | 5 | 0.86302
2014-04-25 | 7時 |  |  | 6.5 | 0.94511
2014-04-25 | 8時 |  |  | 7.7 | 0.60687
2014-04-25 | 9時 |  |  | 8.6 | 0.77489
2014-04-25 | 10時 |  |  | 9.6 | 0.22661
2014-04-25 | 11時 |  |  | 9.8 | 0.42524
2014-04-25 | 12時 |  |  | 8.4 | 0.67845
2014-04-25 | 13時 |  |  | 8.2 | 0.23663
2014-04-25 | 14時 |  |  | 7.4 | 0.17652
2014-04-25 | 15時 |  |  | 8.6 | 0.51036
2014-04-25 | 16時 |  |  | 8.9 | 0.42701
2014-04-25 | 17時 |  |  | 8.1 | 1.1016
2014-04-25 | 18時 |  |  | 7.4 | 1.1353
2014-04-25 | 19時 |  |  | 7.7 | 1.1116
2014-04-25 | 20時 |  |  | 7.6 | 0.94707
2014-04-25 | 21時 |  |  | 7.4 | 1.2939
2014-04-25 | 22時 |  |  | 7.4 | 1.1476
2014-04-25 | 23時 |  |  | 7.5 | 0.69597
2014-04-26 | 0時 |  |  | 7.2 | 0.31981
2014-04-26 | 1時 |  |  | 7.1 | 0.11975
2014-04-26 | 2時 |  |  | 7 | 0.12755
2014-04-26 | 3時 |  |  | 6.1 | 0.12755
2014-04-26 | 4時 |  |  | 5 | 0.11975
2014-04-26 | 5時 |  |  | 5.6 | 1.4798
2014-04-26 | 6時 |  |  | 7.5 | 0.78211
2014-04-26 | 7時 |  |  | 9.1 | 0.80374
2014-04-26 | 8時 |  |  | 13.2 | 0.48858
2014-04-26 | 9時 |  |  | 13.9 | 0.77489
2014-04-26 | 10時 |  |  | 16 | 0.22661
2014-04-26 | 11時 |  |  | 14.3 | 0.23728
2014-04-26 | 12時 |  |  | 15.3 | 0.59323
2014-04-26 | 13時 |  |  | 16.2 | 0.23663
2014-04-26 | 14時 |  |  | 16.9 | 0.17652
2014-04-26 | 15時 |  |  | 16.2 | 0.22905
2014-04-26 | 16時 |  |  | 16.2 | 0.28957
2014-04-26 | 17時 |  |  | 14.5 | 0.72882
2014-04-26 | 18時 |  |  | 13.4 | 0.85881
2014-04-26 | 19時 |  |  | 12.6 | 0.86175
2014-04-26 | 20時 |  |  | 13.6 | 0.70214
2014-04-26 | 21時 |  |  | 12.8 | 1.0493
2014-04-26 | 22時 |  |  | 13 | 0.94421
2014-04-26 | 23時 |  |  | 12.7 | 0.69597
2014-04-27 | 0時 |  |  | 12.3 | 0.31981
2014-04-27 | 1時 |  |  | 12.1 | 0.11975
2014-04-27 | 2時 |  |  | 12 | 0.12755
2014-04-27 | 3時 |  |  | 11.2 | 0.12755
2014-04-27 | 4時 |  |  | 11.2 | 0.11975
2014-04-27 | 5時 |  |  | 11 | 0.6379
2014-04-27 | 6時 |  |  | 12.5 | 0.5763
2014-04-27 | 7時 |  |  | 14.1 | 0.75039
2014-04-27 | 8時 |  |  | 15.3 | 0.48535
2014-04-27 | 9時 |  |  | 16.5 | 0.77489
2014-04-27 | 10時 |  |  | 18.2 | 0.22661
2014-04-27 | 11時 |  |  | 19.5 | 0.22966
2014-04-27 | 12時 |  |  | 20.5 | 0.49055
2014-04-27 | 13時 |  |  | 21.1 | 0.23663
2014-04-27 | 14時 |  |  | 20.9 | 0.17652
2014-04-27 | 15時 |  |  | 20.2 | 0.12755
2014-04-27 | 16時 |  |  | 19.5 | 0.18819
2014-04-27 | 17時 |  |  | 17.9 | 0.46512
2014-04-27 | 18時 |  |  | 16.5 | 0.75308
2014-04-27 | 19時 |  |  | 13.1 | 0.59321
2014-04-27 | 20時 |  |  | 12.8 | 0.70394
2014-04-27 | 21時 |  |  | 10.9 | 1.0567
2014-04-27 | 22時 |  |  | 9.7 | 0.9427
2014-04-27 | 23時 |  |  | 9.1 | 0.69597
2014-04-28 | 0時 |  |  | 8.1 | 0.31981
2014-04-28 | 1時 |  |  | 7.4 | 0.11975
2014-04-28 | 2時 |  |  | 6.8 | 0.12755
2014-04-28 | 3時 |  |  | 6.7 | 0.12755
2014-04-28 | 4時 |  |  | 6.2 | 0.11975
2014-04-28 | 5時 |  |  | 7.2 | 0.72443
2014-04-28 | 6時 |  |  | 10.3 | 0.5621
2014-04-28 | 7時 |  |  | 13.6 | 0.75119
2014-04-28 | 8時 |  |  | 16.7 | 0.48342
2014-04-28 | 9時 |  |  | 20 | 0.77489
2014-04-28 | 10時 |  |  | 21 | 0.22661
2014-04-28 | 11時 |  |  | 22.2 | 0.13283
2014-04-28 | 12時 |  |  | 23.5 | 0.49055
2014-04-28 | 13時 |  |  | 24 | 0.23663
2014-04-28 | 14時 |  |  | 24.6 | 0.17652
2014-04-28 | 15時 |  |  | 24.3 | 0.12755
2014-04-28 | 16時 |  |  | 22.5 | 0.18819
2014-04-28 | 17時 |  |  | 20.4 | 0.46512
2014-04-28 | 18時 |  |  | 19.1 | 0.75308
2014-04-28 | 19時 |  |  | 17.5 | 0.59321
2014-04-28 | 20時 |  |  | 16.2 | 0.43618
2014-04-28 | 21時 |  |  | 15.6 | 0.61891
2014-04-28 | 22時 |  |  | 14.6 | 0.6651
2014-04-28 | 23時 |  |  | 12.8 | 0.69597
2014-04-29 | 0時 |  |  | 11.7 | 0.22925
2014-04-29 | 1時 |  |  | 10.3 | 0.11975
2014-04-29 | 2時 |  |  | 9.6 | 0.12755
2014-04-29 | 3時 |  |  | 8.9 | 0.12755
2014-04-29 | 4時 |  |  | 8.6 | 0.11975
2014-04-29 | 5時 |  |  | 9.6 | 0.12755
2014-04-29 | 6時 |  |  | 11.3 | 0.12755
2014-04-29 | 7時 |  |  | 14.6 | 0.66284
2014-04-29 | 8時 |  |  | 15 | 1.0828
2014-04-29 | 9時 |  |  | 16.4 | 1.0829
2014-04-29 | 10時 |  |  | 18 | 0.74084
2014-04-29 | 11時 |  |  | 17.6 | 0.70483
2014-04-29 | 12時 |  |  | 18 | 0.73169
2014-04-29 | 13時 |  |  | 17.9 | 0.30854
2014-04-29 | 14時 |  |  | 15.9 | 0.12755
2014-04-29 | 15時 |  |  | 15 | 0.39003
2014-04-29 | 16時 |  |  | 14.3 | 0.99975
2014-04-29 | 17時 |  |  | 13.6 | 1.118
2014-04-29 | 18時 |  |  | 13.6 | 0.945
2014-04-29 | 19時 |  |  | 13.1 | 0.81773
2014-04-29 | 20時 |  |  | 13.1 | 0.97881
2014-04-29 | 21時 |  |  | 12.8 | 1.1754
2014-04-29 | 22時 |  |  | 12.7 | 0.70423
2014-04-29 | 23時 |  |  | 12.8 | 0.50437
2014-04-30 | 0時 |  |  | 12.8 | 0.22925
2014-04-30 | 1時 |  |  | 12.9 | 0.11975
2014-04-30 | 2時 |  |  | 12.9 | 0.12755
2014-04-30 | 3時 |  |  | 12.8 | 0.12755
2014-04-30 | 4時 |  |  | 12.9 | 0.11975
2014-04-30 | 5時 |  |  | 13 | 0.12755
2014-04-30 | 6時 |  |  | 13.7 | 0.25455
2014-04-30 | 7時 |  |  | 14.3 | 0.85718
2014-04-30 | 8時 |  |  | 15.5 | 1.2311
2014-04-30 | 9時 |  |  | 14.6 | 0.53496
2014-04-30 | 10時 |  |  | 14.3 | 0.38378
2014-04-30 | 11時 |  |  | 15.6 | 0.22969
2014-04-30 | 12時 |  |  | 16.8 | 0.22806
2014-04-30 | 13時 |  |  | 17.3 | 0.11975
2014-04-30 | 14時 |  |  | 17.2 | 0.12755
2014-04-30 | 15時 |  |  | 17.9 | 0.22656
2014-04-30 | 16時 |  |  | 16.9 | 0.11975
2014-04-30 | 17時 |  |  | 15.7 | 0.22955
2014-04-30 | 18時 |  |  | 14.4 | 0.12755
2014-04-30 | 19時 |  |  | 14 | 0.5449
2014-04-30 | 20時 |  |  | 13 | 1.0118
2014-04-30 | 21時 |  |  | 11.3 | 1.1124
2014-04-30 | 22時 |  |  | 10.3 | 0.48734
2014-04-30 | 23時 |  |  | 10 | 0.60792
2014-05-01 | 0時 |  |  | 9.2 | 0.31981
2014-05-01 | 1時 |  |  | 8.5 | 0.11975
2014-05-01 | 2時 |  |  | 9 | 0.12755
2014-05-01 | 3時 |  |  | 7.6 | 0.12755
2014-05-01 | 4時 |  |  | 7.3 | 0.11975
2014-05-01 | 5時 |  |  | 8.9 | 0.78068
2014-05-01 | 6時 |  |  | 10.6 | 0.59934
2014-05-01 | 7時 |  |  | 12.3 | 0.75375
2014-05-01 | 8時 |  |  | 16.3 | 0.48399
2014-05-01 | 9時 |  |  | 18.2 | 0.77489
2014-05-01 | 10時 |  |  | 20.3 | 0.22661
2014-05-01 | 11時 |  |  | 21.4 | 0.13283
2014-05-01 | 12時 |  |  | 23 | 0.49055
2014-05-01 | 13時 |  |  | 24.5 | 0.23663
2014-05-01 | 14時 |  |  | 26.6 | 0.17652
2014-05-01 | 15時 |  |  | 26 | 0.12755
2014-05-01 | 16時 |  |  | 24.7 | 0.18819
2014-05-01 | 17時 |  |  | 22.4 | 0.46512
2014-05-01 | 18時 |  |  | 20.5 | 0.75308
2014-05-01 | 19時 |  |  | 18.8 | 0.59321
2014-05-01 | 20時 |  |  | 18 | 0.43618
2014-05-01 | 21時 |  |  | 17.9 | 0.61891
2014-05-01 | 22時 |  |  | 16 | 0.6651
2014-05-01 | 23時 |  |  | 15.1 | 0.69597
2014-05-02 | 0時 |  |  | 14.4 | 0.31981
2014-05-02 | 1時 |  |  | 14.3 | 0.11975
2014-05-02 | 2時 |  |  | 14 | 0.12755
2014-05-02 | 3時 |  |  | 14.2 | 0.12755
2014-05-02 | 4時 |  |  | 14.1 | 0.11975
2014-05-02 | 5時 |  |  | 14.2 | 0.23313
2014-05-02 | 6時 |  |  | 15.2 | 0.55336
2014-05-02 | 7時 |  |  | 15.8 | 0.74786
2014-05-02 | 8時 |  |  | 16 | 0.48433
2014-05-02 | 9時 |  |  | 16.2 | 0.77489
2014-05-02 | 10時 |  |  | 15.6 | 0.22661
2014-05-02 | 11時 |  |  | 17.5 | 0.23239
2014-05-02 | 12時 |  |  | 19.7 | 0.49055
2014-05-02 | 13時 |  |  | 20.3 | 0.23663
2014-05-02 | 14時 |  |  | 19.5 | 0.17652
2014-05-02 | 15時 |  |  | 17.5 | 0.12755
2014-05-02 | 16時 |  |  | 16.8 | 0.18819
2014-05-02 | 17時 |  |  | 14.4 | 0.46512
2014-05-02 | 18時 |  |  | 12.5 | 0.85957
2014-05-02 | 19時 |  |  | 11.4 | 0.86477
2014-05-02 | 20時 |  |  | 10.5 | 0.71067
2014-05-02 | 21時 |  |  | 9.8 | 1.0622
2014-05-02 | 22時 |  |  | 9.3 | 0.94501
2014-05-02 | 23時 |  |  | 7.6 | 0.69597
2014-05-03 | 0時 |  |  | 5.7 | 0.22925
2014-05-03 | 1時 |  |  | 7.5 | 0.11975
2014-05-03 | 2時 |  |  | 5.6 | 0.12755
2014-05-03 | 3時 |  |  | 6.1 | 0.12755
2014-05-03 | 4時 |  |  | 4.1 | 0.11975
2014-05-03 | 5時 |  |  | 7.4 | 0.12755
2014-05-03 | 6時 |  |  | 9.3 | 0.25455
2014-05-03 | 7時 |  |  | 10.7 | 0.92699
2014-05-03 | 8時 |  |  | 11.6 | 1.2524
2014-05-03 | 9時 |  |  | 13.1 | 0.7001
2014-05-03 | 10時 |  |  | 14.4 | 0.22355
2014-05-03 | 11時 |  |  | 14.5 | 0.39117
2014-05-03 | 12時 |  |  | 13.7 | 0.23242
2014-05-03 | 13時 |  |  | 14.1 | 0.11975
2014-05-03 | 14時 |  |  | 15.2 | 0.12755
2014-05-03 | 15時 |  |  | 14.4 | 0.39151
2014-05-03 | 16時 |  |  | 14.5 | 0.38337
2014-05-03 | 17時 |  |  | 14 | 0.3924
2014-05-03 | 18時 |  |  | 12.2 | 0.23448
2014-05-03 | 19時 |  |  | 11.4 | 0.55547
2014-05-03 | 20時 |  |  | 11.1 | 1.0206
2014-05-03 | 21時 |  |  | 10.7 | 1.1164
2014-05-03 | 22時 |  |  | 10.7 | 0.48734
2014-05-03 | 23時 |  |  | 10.4 | 0.60792
2014-05-04 | 0時 |  |  | 9.8 | 0.22925
2014-05-04 | 1時 |  |  | 9.9 | 0.11975
2014-05-04 | 2時 |  |  | 10.2 | 0.12755
2014-05-04 | 3時 |  |  | 11 | 0.12755
2014-05-04 | 4時 |  |  | 11.5 | 0.11975
2014-05-04 | 5時 |  |  | 11.6 | 0.12755
2014-05-04 | 6時 |  |  | 11.9 | 0.25455
2014-05-04 | 7時 |  |  | 12.1 | 1.0492
2014-05-04 | 8時 |  |  | 12.3 | 1.2736
2014-05-04 | 9時 |  |  | 12.7 | 0.7018
2014-05-04 | 10時 |  |  | 13.9 | 0.5453
2014-05-04 | 11時 |  |  | 15.6 | 0.38869
2014-05-04 | 12時 |  |  | 17.5 | 0.22711
2014-05-04 | 13時 |  |  | 17.1 | 0.11975
2014-05-04 | 14時 |  |  | 17.5 | 0.12755
2014-05-04 | 15時 |  |  | 16.8 | 0.38618
2014-05-04 | 16時 |  |  | 15.5 | 0.22206
2014-05-04 | 17時 |  |  | 13.4 | 0.39388
2014-05-04 | 18時 |  |  | 12.2 | 0.23443
2014-05-04 | 19時 |  |  | 11.3 | 0.55578
2014-05-04 | 20時 |  |  | 9.6 | 1.0281
2014-05-04 | 21時 |  |  | 9.1 | 1.129
2014-05-04 | 22時 |  |  | 8.9 | 0.48734
2014-05-04 | 23時 |  |  | 8.6 | 0.60792
2014-05-05 | 0時 |  |  | 8.4 | 0.22925
2014-05-05 | 1時 |  |  | 8 | 0.11975
2014-05-05 | 2時 |  |  | 7.8 | 0.12755
2014-05-05 | 3時 |  |  | 7.9 | 0.12755
2014-05-05 | 4時 |  |  | 8.2 | 0.11975
2014-05-05 | 5時 |  |  | 8.4 | 0.12755
2014-05-05 | 6時 |  |  | 8.9 | 0.12755
2014-05-05 | 7時 |  |  | 10.4 | 1.0436
2014-05-05 | 8時 |  |  | 10.8 | 1.1183
2014-05-05 | 9時 |  |  | 12.3 | 1.2552
2014-05-05 | 10時 |  |  | 12.7 | 1.1708
2014-05-05 | 11時 |  |  | 13.6 | 0.97069
2014-05-05 | 12時 |  |  | 13.5 | 0.83686
2014-05-05 | 13時 |  |  | 13.3 | 0.30854
2014-05-05 | 14時 |  |  | 13 | 0.12755
2014-05-05 | 15時 |  |  | 12.5 | 0.39658
2014-05-05 | 16時 |  |  | 11.6 | 1.0071
2014-05-05 | 17時 |  |  | 10.3 | 1.1289
2014-05-05 | 18時 |  |  | 9.3 | 0.95217
2014-05-05 | 19時 |  |  | 9.1 | 0.84553
2014-05-05 | 20時 |  |  | 8.6 | 1.0438
2014-05-05 | 21時 |  |  | 8.2 | 1.2745
2014-05-05 | 22時 |  |  | 7.7 | 0.70423
2014-05-05 | 23時 |  |  | 7.7 | 0.50437
2014-05-06 | 0時 |  |  | 7.5 | 0.22925
2014-05-06 | 1時 |  |  | 7.1 | 0.11975
2014-05-06 | 2時 |  |  | 6.3 | 0.12755
2014-05-06 | 3時 |  |  | 6 | 0.12755
2014-05-06 | 4時 |  |  | 5.6 | 0.11975
2014-05-06 | 5時 |  |  | 6.5 | 0.12755
2014-05-06 | 6時 |  |  | 8.1 | 0.12755
2014-05-06 | 7時 |  |  | 9.1 | 1.2704
2014-05-06 | 8時 |  |  | 11.7 | 1.1294
2014-05-06 | 9時 |  |  | 12.4 | 1.2548
2014-05-06 | 10時 |  |  | 13.4 | 1.1682
2014-05-06 | 11時 |  |  | 10.8 | 0.97859
2014-05-06 | 12時 |  |  | 11.6 | 0.83964
2014-05-06 | 13時 |  |  | 13.4 | 0.30854
2014-05-06 | 14時 |  |  | 12.7 | 0.12755
2014-05-06 | 15時 |  |  | 12.7 | 0.39609
2014-05-06 | 16時 |  |  | 12 | 1.0061
2014-05-06 | 17時 |  |  | 11.1 | 1.1262
2014-05-06 | 18時 |  |  | 10.9 | 0.94954
2014-05-06 | 19時 |  |  | 10.7 | 0.82966
2014-05-06 | 20時 |  |  | 10.6 | 1.011
2014-05-06 | 21時 |  |  | 10.2 | 1.2329
2014-05-06 | 22時 |  |  | 10.5 | 0.70423
2014-05-06 | 23時 |  |  | 10.4 | 0.50437
2014-05-07 | 0時 |  |  | 10.1 | 0.22925
2014-05-07 | 1時 |  |  | 9.1 | 0.11975
2014-05-07 | 2時 |  |  | 8.3 | 0.12755
2014-05-07 | 3時 |  |  | 7.8 | 0.12755
2014-05-07 | 4時 |  |  | 8.2 | 0.11975
2014-05-07 | 5時 |  |  | 8.8 | 0.12755
2014-05-07 | 6時 |  |  | 8.5 | 0.12755
2014-05-07 | 7時 |  |  | 8.6 | 1.3713
2014-05-07 | 8時 |  |  | 8.7 | 1.2785
2014-05-07 | 9時 |  |  | 9.5 | 1.285
2014-05-07 | 10時 |  |  | 10.2 | 1.1825
2014-05-07 | 11時 |  |  | 11.1 | 0.98649
2014-05-07 | 12時 |  |  | 11.6 | 0.85129
2014-05-07 | 13時 |  |  | 11.4 | 0.30854
2014-05-07 | 14時 |  |  | 10.9 | 0.12755
2014-05-07 | 15時 |  |  | 10.2 | 0.49239
2014-05-07 | 16時 |  |  | 9.3 | 1.1346
2014-05-07 | 17時 |  |  | 8.5 | 1.302
2014-05-07 | 18時 |  |  | 7.8 | 1.0326
2014-05-07 | 19時 |  |  | 7.6 | 1.019
2014-05-07 | 20時 |  |  | 7.7 | 1.1324
2014-05-07 | 21時 |  |  | 7.4 | 1.35
2014-05-07 | 22時 |  |  | 7.1 | 0.70423
2014-05-07 | 23時 |  |  | 7.2 | 0.50437
2014-05-08 | 0時 |  |  | 6.6 | 0.31981
2014-05-08 | 1時 |  |  | 6.7 | 0.11975
2014-05-08 | 2時 |  |  | 7.8 | 0.12755
2014-05-08 | 3時 |  |  | 7.1 | 0.12755
2014-05-08 | 4時 |  |  | 6.6 | 0.11975
2014-05-08 | 5時 |  |  | 6.9 | 1.2847
2014-05-08 | 6時 |  |  | 7.6 | 0.67153
2014-05-08 | 7時 |  |  | 9.1 | 0.77749
2014-05-08 | 8時 |  |  | 10.5 | 0.49278
2014-05-08 | 9時 |  |  | 12.4 | 0.77489
2014-05-08 | 10時 |  |  | 12.2 | 0.22661
2014-05-08 | 11時 |  |  | 12.2 | 0.24076
2014-05-08 | 12時 |  |  | 11.3 | 0.59908
2014-05-08 | 13時 |  |  | 12.2 | 0.23663
2014-05-08 | 14時 |  |  | 10.7 | 0.17652
2014-05-08 | 15時 |  |  | 8.8 | 0.26337
2014-05-08 | 16時 |  |  | 7.3 | 0.35472
2014-05-08 | 17時 |  |  | 7.1 | 0.9608
2014-05-08 | 18時 |  |  | 7.1 | 1.0795
2014-05-08 | 19時 |  |  | 6.1 | 1.0421
2014-05-08 | 20時 |  |  | 5.4 | 0.94914
2014-05-08 | 21時 |  |  | 5.6 | 1.3108
2014-05-08 | 22時 |  |  | 5.4 | 1.1809
2014-05-08 | 23時 |  |  | 4.6 | 0.69597
2014-05-09 | 0時 |  |  | 4.8 | 0.31981
2014-05-09 | 1時 |  |  | 3.4 | 0.11975
2014-05-09 | 2時 |  |  | 2 | 0.12755
2014-05-09 | 3時 |  |  | 0.8 | 0.12755
2014-05-09 | 4時 |  |  | 1.3 | 0.11975
2014-05-09 | 5時 |  |  | 3.8 | 1.5601
2014-05-09 | 6時 |  |  | 6.9 | 0.7091
2014-05-09 | 7時 |  |  | 8.3 | 0.80399
2014-05-09 | 8時 |  |  | 9.6 | 0.49621
2014-05-09 | 9時 |  |  | 11.9 | 0.77489
2014-05-09 | 10時 |  |  | 13.8 | 0.22661
2014-05-09 | 11時 |  |  | 15.2 | 0.23605
2014-05-09 | 12時 |  |  | 16 | 0.59226
2014-05-09 | 13時 |  |  | 16.2 | 0.23663
2014-05-09 | 14時 |  |  | 16.2 | 0.17652
2014-05-09 | 15時 |  |  | 15.4 | 0.23025
2014-05-09 | 16時 |  |  | 15.2 | 0.29099
2014-05-09 | 17時 |  |  | 13.2 | 0.73224
2014-05-09 | 18時 |  |  | 11.6 | 0.86358
2014-05-09 | 19時 |  |  | 10 | 0.87062
2014-05-09 | 20時 |  |  | 7.8 | 0.78197
2014-05-09 | 21時 |  |  | 8.7 | 1.1428
2014-05-09 | 22時 |  |  | 8.1 | 1.0526
2014-05-09 | 23時 |  |  | 6.2 | 0.69597
2014-05-10 | 0時 |  |  | 5.8 | 0.31981
2014-05-10 | 1時 |  |  | 5.4 | 0.11975
2014-05-10 | 2時 |  |  | 4.8 | 0.12755
2014-05-10 | 3時 |  |  | 4.9 | 0.12755
2014-05-10 | 4時 |  |  | 5 | 0.11975
2014-05-10 | 5時 |  |  | 5.6 | 1.4007
2014-05-10 | 6時 |  |  | 7.5 | 0.79816
2014-05-10 | 7時 |  |  | 8.7 | 0.91394
2014-05-10 | 8時 |  |  | 9.7 | 0.58825
2014-05-10 | 9時 |  |  | 11.1 | 0.77489
2014-05-10 | 10時 |  |  | 12.5 | 0.22661
2014-05-10 | 11時 |  |  | 13.7 | 0.31069
2014-05-10 | 12時 |  |  | 14.8 | 0.5942
2014-05-10 | 13時 |  |  | 16.6 | 0.23663
2014-05-10 | 14時 |  |  | 15.5 | 0.17652
2014-05-10 | 15時 |  |  | 14.7 | 0.23175
2014-05-10 | 16時 |  |  | 14.7 | 0.29194
2014-05-10 | 17時 |  |  | 14 | 0.75116
2014-05-10 | 18時 |  |  | 13.4 | 0.88771
2014-05-10 | 19時 |  |  | 13.1 | 0.86931
2014-05-10 | 20時 |  |  | 12.8 | 0.72896
2014-05-10 | 21時 |  |  | 12.6 | 1.0805
2014-05-10 | 22時 |  |  | 12.2 | 0.97923
2014-05-10 | 23時 |  |  | 11.9 | 0.69597
2014-05-11 | 0時 |  |  | 11.7 | 0.31981
2014-05-11 | 1時 |  |  | 11.7 | 0.11975
2014-05-11 | 2時 |  |  | 11.5 | 0.12755
2014-05-11 | 3時 |  |  | 10.9 | 0.12755
2014-05-11 | 4時 |  |  | 10.3 | 0.11975
2014-05-11 | 5時 |  |  | 11.4 | 0.64831
2014-05-11 | 6時 |  |  | 12.9 | 0.57666
2014-05-11 | 7時 |  |  | 14.2 | 0.75055
2014-05-11 | 8時 |  |  | 15.4 | 0.48523
2014-05-11 | 9時 |  |  | 17.3 | 0.77489
2014-05-11 | 10時 |  |  | 18.9 | 0.22661
2014-05-11 | 11時 |  |  | 19.9 | 0.13283
2014-05-11 | 12時 |  |  | 20.5 | 0.49055
2014-05-11 | 13時 |  |  | 21.6 | 0.23663
2014-05-11 | 14時 |  |  | 21.3 | 0.17652
2014-05-11 | 15時 |  |  | 20.9 | 0.12755
2014-05-11 | 16時 |  |  | 19.8 | 0.18819
2014-05-11 | 17時 |  |  | 18.9 | 0.46512
2014-05-11 | 18時 |  |  | 17.8 | 0.75308
2014-05-11 | 19時 |  |  | 16.8 | 0.59321
2014-05-11 | 20時 |  |  | 15.9 | 0.43618
2014-05-11 | 21時 |  |  | 15.6 | 0.61891
2014-05-11 | 22時 |  |  | 15.1 | 0.6651
2014-05-11 | 23時 |  |  | 14.9 | 0.69597
2014-05-12 | 0時 |  |  | 14.3 | 0.31981
2014-05-12 | 1時 |  |  | 14.2 | 0.11975
2014-05-12 | 2時 |  |  | 13.8 | 0.12755
2014-05-12 | 3時 |  |  | 13.2 | 0.12755
2014-05-12 | 4時 |  |  | 13.3 | 0.11975
2014-05-12 | 5時 |  |  | 13.6 | 0.2825
2014-05-12 | 6時 |  |  | 13.9 | 0.55565
2014-05-12 | 7時 |  |  | 13.7 | 0.7513
2014-05-12 | 8時 |  |  | 14.1 | 0.48732
2014-05-12 | 9時 |  |  | 14.3 | 0.77489
2014-05-12 | 10時 |  |  | 13.8 | 0.22661
2014-05-12 | 11時 |  |  | 13.8 | 0.24804
2014-05-12 | 12時 |  |  | 13.7 | 0.59585
2014-05-12 | 13時 |  |  | 13.6 | 0.23663
2014-05-12 | 14時 |  |  | 13.4 | 0.17652
2014-05-12 | 15時 |  |  | 13.3 | 0.267
2014-05-12 | 16時 |  |  | 13.7 | 0.2989
2014-05-12 | 17時 |  |  | 13.4 | 0.76789
2014-05-12 | 18時 |  |  | 13.1 | 0.89466
2014-05-12 | 19時 |  |  | 12.8 | 0.87085
2014-05-12 | 20時 |  |  | 12.3 | 0.73281
2014-05-12 | 21時 |  |  | 12.4 | 1.0813
2014-05-12 | 22時 |  |  | 12.3 | 0.97399
2014-05-12 | 23時 |  |  | 10.9 | 0.69597
2014-05-13 | 0時 |  |  | 11.3 | 0.22925
2014-05-13 | 1時 |  |  | 10.9 | 0.11975
2014-05-13 | 2時 |  |  | 10.1 | 0.12755
2014-05-13 | 3時 |  |  | 9.7 | 0.12755
2014-05-13 | 4時 |  |  | 9.5 | 0.11975
2014-05-13 | 5時 |  |  | 9.7 | 0.12755
2014-05-13 | 6時 |  |  | 10.9 | 0.12755
2014-05-13 | 7時 |  |  | 11.3 | 1.0584
2014-05-13 | 8時 |  |  | 11.4 | 1.1487
2014-05-13 | 9時 |  |  | 11.5 | 1.2588
2014-05-13 | 10時 |  |  | 11 | 1.1782
2014-05-13 | 11時 |  |  | 11 | 0.97838
2014-05-13 | 12時 |  |  | 11.2 | 0.84073
2014-05-13 | 13時 |  |  | 11.4 | 0.30854
2014-05-13 | 14時 |  |  | 12.2 | 0.12755
2014-05-13 | 15時 |  |  | 10.6 | 0.4035
2014-05-13 | 16時 |  |  | 9.7 | 1.0712
2014-05-13 | 17時 |  |  | 9.7 | 1.2178
2014-05-13 | 18時 |  |  | 9.5 | 0.97951
2014-05-13 | 19時 |  |  | 8.9 | 0.92231
2014-05-13 | 20時 |  |  | 8.7 | 1.0775
2014-05-13 | 21時 |  |  | 8.6 | 1.2936
2014-05-13 | 22時 |  |  | 8.4 | 0.70423
2014-05-13 | 23時 |  |  | 8.4 | 0.50437
2014-05-14 | 0時 |  |  | 8.5 | 0.22925
2014-05-14 | 1時 |  |  | 8.2 | 0.11975
2014-05-14 | 2時 |  |  | 8.8 | 0.12755
2014-05-14 | 3時 |  |  | 9.1 | 0.12755
2014-05-14 | 4時 |  |  | 9.6 | 0.11975
2014-05-14 | 5時 |  |  | 11 | 0.12755
2014-05-14 | 6時 |  |  | 11.9 | 0.25455
2014-05-14 | 7時 |  |  | 12.6 | 0.92061
2014-05-14 | 8時 |  |  | 14 | 1.2408
2014-05-14 | 9時 |  |  | 16 | 0.69048
2014-05-14 | 10時 |  |  | 16.7 | 0.11975
2014-05-14 | 11時 |  |  | 18.3 | 0.12755
2014-05-14 | 12時 |  |  | 19 | 0.12755
2014-05-14 | 13時 |  |  | 19.6 | 0.11975
2014-05-14 | 14時 |  |  | 20.2 | 0.12755
2014-05-14 | 15時 |  |  | 19.9 | 0.12755
2014-05-14 | 16時 |  |  | 18.4 | 0.11975
2014-05-14 | 17時 |  |  | 17.5 | 0.12755
2014-05-14 | 18時 |  |  | 16.3 | 0.12755
2014-05-14 | 19時 |  |  | 14.2 | 0.11975
2014-05-14 | 20時 |  |  | 11.8 | 0.74609
2014-05-14 | 21時 |  |  | 11.7 | 1.1105
2014-05-14 | 22時 |  |  | 10.5 | 0.48734
2014-05-14 | 23時 |  |  | 9.9 | 0.60792
2014-05-15 | 0時 |  |  | 9.4 | 0.31981
2014-05-15 | 1時 |  |  | 8.9 | 0.11975
2014-05-15 | 2時 |  |  | 8.2 | 0.12755
2014-05-15 | 3時 |  |  | 8 | 0.12755
2014-05-15 | 4時 |  |  | 8 | 0.11975
2014-05-15 | 5時 |  |  | 8.9 | 0.74376
2014-05-15 | 6時 |  |  | 10.3 | 0.63398
2014-05-15 | 7時 |  |  | 11.4 | 0.78578
2014-05-15 | 8時 |  |  | 13.6 | 0.48824
2014-05-15 | 9時 |  |  | 14.8 | 0.77489
2014-05-15 | 10時 |  |  | 17 | 0.22661
2014-05-15 | 11時 |  |  | 17.5 | 0.23243
2014-05-15 | 12時 |  |  | 18.1 | 0.58929
2014-05-15 | 13時 |  |  | 18.4 | 0.23663
2014-05-15 | 14時 |  |  | 19 | 0.17652
2014-05-15 | 15時 |  |  | 19.2 | 0.22477
2014-05-15 | 16時 |  |  | 17.6 | 0.28761
2014-05-15 | 17時 |  |  | 15.4 | 0.72669
2014-05-15 | 18時 |  |  | 14.7 | 0.85654
2014-05-15 | 19時 |  |  | 14.5 | 0.85668
2014-05-15 | 20時 |  |  | 14.6 | 0.69951
2014-05-15 | 21時 |  |  | 14.3 | 1.0431
2014-05-15 | 22時 |  |  | 13.8 | 0.93081
2014-05-15 | 23時 |  |  | 13.7 | 0.69597
2014-05-16 | 0時 |  |  | 13.4 | 0.31981
2014-05-16 | 1時 |  |  | 13 | 0.11975
2014-05-16 | 2時 |  |  | 12.7 | 0.12755
2014-05-16 | 3時 |  |  | 12.6 | 0.12755
2014-05-16 | 4時 |  |  | 12.6 | 0.11975
2014-05-16 | 5時 |  |  | 13.3 | 0.41712
2014-05-16 | 6時 |  |  | 12.9 | 0.5656
2014-05-16 | 7時 |  |  | 14.9 | 0.74919
2014-05-16 | 8時 |  |  | 16.9 | 0.48311
2014-05-16 | 9時 |  |  | 16.9 | 0.77489
2014-05-16 | 10時 |  |  | 17.4 | 0.22661
2014-05-16 | 11時 |  |  | 18.3 | 0.23129
2014-05-16 | 12時 |  |  | 18.6 | 0.49055
2014-05-16 | 13時 |  |  | 18.5 | 0.23663
2014-05-16 | 14時 |  |  | 17.5 | 0.17652
2014-05-16 | 15時 |  |  | 16.7 | 0.12755
2014-05-16 | 16時 |  |  | 16.4 | 0.18819
2014-05-16 | 17時 |  |  | 15.2 | 0.62441
2014-05-16 | 18時 |  |  | 14.1 | 0.85732
2014-05-16 | 19時 |  |  | 12 | 0.86307
2014-05-16 | 20時 |  |  | 11 | 0.70916
2014-05-16 | 21時 |  |  | 10.2 | 1.0601
2014-05-16 | 22時 |  |  | 9.7 | 0.94368
2014-05-16 | 23時 |  |  | 9.2 | 0.69597
2014-05-17 | 0時 |  |  | 8.6 | 0.31981
2014-05-17 | 1時 |  |  | 8.6 | 0.11975
2014-05-17 | 2時 |  |  | 7.9 | 0.12755
2014-05-17 | 3時 |  |  | 7.3 | 0.12755
2014-05-17 | 4時 |  |  | 7.2 | 0.11975
2014-05-17 | 5時 |  |  | 9 | 0.65086
2014-05-17 | 6時 |  |  | 11.2 | 0.56019
2014-05-17 | 7時 |  |  | 13.2 | 0.75172
2014-05-17 | 8時 |  |  | 15.2 | 0.48552
2014-05-17 | 9時 |  |  | 17.6 | 0.77489
2014-05-17 | 10時 |  |  | 19.6 | 0.22661
2014-05-17 | 11時 |  |  | 21.5 | 0.13283
2014-05-17 | 12時 |  |  | 22.7 | 0.49055
2014-05-17 | 13時 |  |  | 23.9 | 0.23663
2014-05-17 | 14時 |  |  | 24.2 | 0.17652
2014-05-17 | 15時 |  |  | 23.8 | 0.12755
2014-05-17 | 16時 |  |  | 23.3 | 0.18819
2014-05-17 | 17時 |  |  | 21.4 | 0.46512
2014-05-17 | 18時 |  |  | 19.4 | 0.75308
2014-05-17 | 19時 |  |  | 18.2 | 0.59321
2014-05-17 | 20時 |  |  | 17.3 | 0.43618
2014-05-17 | 21時 |  |  | 16.3 | 0.61891
2014-05-17 | 22時 |  |  | 15.8 | 0.6651
2014-05-17 | 23時 |  |  | 15.2 | 0.69597
2014-05-18 | 0時 |  |  | 14.2 | 0.31981
2014-05-18 | 1時 |  |  | 12.9 | 0.11975
2014-05-18 | 2時 |  |  | 12.7 | 0.12755
2014-05-18 | 3時 |  |  | 12.3 | 0.12755
2014-05-18 | 4時 |  |  | 12.4 | 0.11975
2014-05-18 | 5時 |  |  | 13.9 | 0.23397
2014-05-18 | 6時 |  |  | 15.7 | 0.55266
2014-05-18 | 7時 |  |  | 17.9 | 0.64597
2014-05-18 | 8時 |  |  | 19.6 | 0.38273
2014-05-18 | 9時 |  |  | 21.1 | 0.77489
2014-05-18 | 10時 |  |  | 22.6 | 0.22661
2014-05-18 | 11時 |  |  | 24.1 | 0.13283
2014-05-18 | 12時 |  |  | 23.4 | 0.49055
2014-05-18 | 13時 |  |  | 25.2 | 0.23663
2014-05-18 | 14時 |  |  | 23.5 | 0.17652
2014-05-18 | 15時 |  |  | 22.4 | 0.12755
2014-05-18 | 16時 |  |  | 21.4 | 0.18819
2014-05-18 | 17時 |  |  | 20.8 | 0.46512
2014-05-18 | 18時 |  |  | 19.5 | 0.75308
2014-05-18 | 19時 |  |  | 18.9 | 0.59321
2014-05-18 | 20時 |  |  | 18.4 | 0.43618
2014-05-18 | 21時 |  |  | 15.2 | 0.61891
2014-05-18 | 22時 |  |  | 14.2 | 0.6651
2014-05-18 | 23時 |  |  | 13.1 | 0.69597
2014-05-19 | 0時 |  |  | 13 | 0.31981
2014-05-19 | 1時 |  |  | 12.2 | 0.11975
2014-05-19 | 2時 |  |  | 12.6 | 0.12755
2014-05-19 | 3時 |  |  | 13 | 0.12755
2014-05-19 | 4時 |  |  | 12.5 | 0.11975
2014-05-19 | 5時 |  |  | 13.7 | 0.23391
2014-05-19 | 6時 |  |  | 16.9 | 0.55099
2014-05-19 | 7時 |  |  | 18.7 | 0.64597
2014-05-19 | 8時 |  |  | 19.8 | 0.38273
2014-05-19 | 9時 |  |  | 19.1 | 0.77489
2014-05-19 | 10時 |  |  | 20.5 | 0.22661
2014-05-19 | 11時 |  |  | 21.7 | 0.13283
2014-05-19 | 12時 |  |  | 22.8 | 0.49055
2014-05-19 | 13時 |  |  | 24.5 | 0.23663
2014-05-19 | 14時 |  |  | 24.8 | 0.17652
2014-05-19 | 15時 |  |  | 22.7 | 0.12755
2014-05-19 | 16時 |  |  | 22.7 | 0.18819
2014-05-19 | 17時 |  |  | 22.6 | 0.46512
2014-05-19 | 18時 |  |  | 21.1 | 0.75308
2014-05-19 | 19時 |  |  | 17.8 | 0.59321
2014-05-19 | 20時 |  |  | 16.1 | 0.43618
2014-05-19 | 21時 |  |  | 14.9 | 0.61891
2014-05-19 | 22時 |  |  | 14.4 | 0.6651
2014-05-19 | 23時 |  |  | 13.4 | 0.69597
2014-05-20 | 0時 |  |  | 12.9 | 0.22925
2014-05-20 | 1時 |  |  | 13.2 | 0.11975
2014-05-20 | 2時 |  |  | 13 | 0.12755
2014-05-20 | 3時 |  |  | 11.9 | 0.12755
2014-05-20 | 4時 |  |  | 11.6 | 0.11975
2014-05-20 | 5時 |  |  | 13.3 | 0.12755
2014-05-20 | 6時 |  |  | 15.1 | 0.12755
2014-05-20 | 7時 |  |  | 18.3 | 0.63029
2014-05-20 | 8時 |  |  | 21 | 0.66094
2014-05-20 | 9時 |  |  | 22.7 | 0.82348
2014-05-20 | 10時 |  |  | 23.7 | 0.74084
2014-05-20 | 11時 |  |  | 28 | 0.70483
2014-05-20 | 12時 |  |  | 30.4 | 0.73169
2014-05-20 | 13時 |  |  | 29.9 | 0.30854
2014-05-20 | 14時 |  |  | 29.1 | 0.12755
2014-05-20 | 15時 |  |  | 27.8 | 0.12755
2014-05-20 | 16時 |  |  | 25.8 | 0.73566
2014-05-20 | 17時 |  |  | 24.6 | 0.85202
2014-05-20 | 18時 |  |  | 22.7 | 0.84005
2014-05-20 | 19時 |  |  | 20.6 | 0.38898
2014-05-20 | 20時 |  |  | 19.7 | 0.5499
2014-05-20 | 21時 |  |  | 19 | 0.74496
2014-05-20 | 22時 |  |  | 18.1 | 0.70423
2014-05-20 | 23時 |  |  | 17.8 | 0.50437
2014-05-21 | 0時 |  |  | 16.1 | 0.22925
2014-05-21 | 1時 |  |  | 16.4 | 0.11975
2014-05-21 | 2時 |  |  | 16.5 | 0.12755
2014-05-21 | 3時 |  |  | 16.3 | 0.12755
2014-05-21 | 4時 |  |  | 15.8 | 0.11975
2014-05-21 | 5時 |  |  | 15.5 | 0.12755
2014-05-21 | 6時 |  |  | 16 | 0.12755
2014-05-21 | 7時 |  |  | 16.7 | 0.37446
2014-05-21 | 8時 |  |  | 16.8 | 0.66094
2014-05-21 | 9時 |  |  | 17 | 0.82348
2014-05-21 | 10時 |  |  | 17.4 | 0.74084
2014-05-21 | 11時 |  |  | 17.1 | 0.70483
2014-05-21 | 12時 |  |  | 17.1 | 0.73169
2014-05-21 | 13時 |  |  | 18.6 | 0.30854
2014-05-21 | 14時 |  |  | 19.4 | 0.12755
2014-05-21 | 15時 |  |  | 18.9 | 0.12755
2014-05-21 | 16時 |  |  | 19 | 0.73566
2014-05-21 | 17時 |  |  | 18.5 | 0.85202
2014-05-21 | 18時 |  |  | 16.9 | 0.84005
2014-05-21 | 19時 |  |  | 15 | 0.38898
2014-05-21 | 20時 |  |  | 14.8 | 0.5499
2014-05-21 | 21時 |  |  | 14.2 | 0.74496
2014-05-21 | 22時 |  |  | 14.4 | 0.70423
2014-05-21 | 23時 |  |  | 14.5 | 0.50437
2014-05-22 | 0時 |  |  | 14.3 | 0.31981
2014-05-22 | 1時 |  |  | 14.1 | 0.11975
2014-05-22 | 2時 |  |  | 12.9 | 0.12755
2014-05-22 | 3時 |  |  | 11.6 | 0.12755
2014-05-22 | 4時 |  |  | 11.9 | 0.11975
2014-05-22 | 5時 |  |  | 12.9 | 0.23741
2014-05-22 | 6時 |  |  | 15.3 | 0.55323
2014-05-22 | 7時 |  |  | 16.2 | 0.74729
2014-05-22 | 8時 |  |  | 17.6 | 0.38273
2014-05-22 | 9時 |  |  | 19.5 | 0.77489
2014-05-22 | 10時 |  |  | 20.1 | 0.22661
2014-05-22 | 11時 |  |  | 21.2 | 0.13283
2014-05-22 | 12時 |  |  | 21.6 | 0.49055
2014-05-22 | 13時 |  |  | 21.6 | 0.23663
2014-05-22 | 14時 |  |  | 22.6 | 0.17652
2014-05-22 | 15時 |  |  | 20.8 | 0.12755
2014-05-22 | 16時 |  |  | 19.2 | 0.18819
2014-05-22 | 17時 |  |  | 18 | 0.46512
2014-05-22 | 18時 |  |  | 16.3 | 0.75308
2014-05-22 | 19時 |  |  | 14.9 | 0.59321
2014-05-22 | 20時 |  |  | 13.8 | 0.43618
2014-05-22 | 21時 |  |  | 12.9 | 0.61891
2014-05-22 | 22時 |  |  | 12.2 | 0.6651
2014-05-22 | 23時 |  |  | 11.9 | 0.69597
2014-05-23 | 0時 |  |  | 11.6 | 0.31981
2014-05-23 | 1時 |  |  | 11 | 0.11975
2014-05-23 | 2時 |  |  | 10.4 | 0.12755
2014-05-23 | 3時 |  |  | 10.1 | 0.12755
2014-05-23 | 4時 |  |  | 9.9 | 0.11975
2014-05-23 | 5時 |  |  | 9.8 | 0.44188
2014-05-23 | 6時 |  |  | 10.2 | 0.58849
2014-05-23 | 7時 |  |  | 9.8 | 0.79479
2014-05-23 | 8時 |  |  | 9.4 | 0.53317
2014-05-23 | 9時 |  |  | 9.1 | 0.77489
2014-05-23 | 10時 |  |  | 8.5 | 0.22661
2014-05-23 | 11時 |  |  | 8.9 | 0.45599
2014-05-23 | 12時 |  |  | 8 | 0.67648
2014-05-23 | 13時 |  |  | 7.3 | 0.23663
2014-05-23 | 14時 |  |  | 7.7 | 0.17652
2014-05-23 | 15時 |  |  | 7.9 | 0.45895
2014-05-23 | 16時 |  |  | 6.9 | 0.42421
2014-05-23 | 17時 |  |  | 6.6 | 1.108
2014-05-23 | 18時 |  |  | 6.3 | 1.1458
2014-05-23 | 19時 |  |  | 6.2 | 1.1188
2014-05-23 | 20時 |  |  | 6.3 | 0.96531
2014-05-23 | 21時 |  |  | 6.2 | 1.3149
2014-05-23 | 22時 |  |  | 6 | 1.1712
2014-05-23 | 23時 |  |  | 5.9 | 0.69597
2014-05-24 | 0時 |  |  | 6.2 | 0.31981
2014-05-24 | 1時 |  |  | 6.2 | 0.11975
2014-05-24 | 2時 |  |  | 6.1 | 0.12755
2014-05-24 | 3時 |  |  | 6.2 | 0.12755
2014-05-24 | 4時 |  |  | 6.2 | 0.11975
2014-05-24 | 5時 |  |  | 6.9 | 1.3637
2014-05-24 | 6時 |  |  | 8 | 0.74344
2014-05-24 | 7時 |  |  | 11.2 | 0.77835
2014-05-24 | 8時 |  |  | 12.2 | 0.49015
2014-05-24 | 9時 |  |  | 14.1 | 0.77489
2014-05-24 | 10時 |  |  | 14.8 | 0.22661
2014-05-24 | 11時 |  |  | 15.6 | 0.23525
2014-05-24 | 12時 |  |  | 15.4 | 0.59306
2014-05-24 | 13時 |  |  | 15.3 | 0.23663
2014-05-24 | 14時 |  |  | 16.3 | 0.17652
2014-05-24 | 15時 |  |  | 16.2 | 0.22901
2014-05-24 | 16時 |  |  | 15.2 | 0.29094
2014-05-24 | 17時 |  |  | 12.1 | 0.73512
2014-05-24 | 18時 |  |  | 10.8 | 0.86348
2014-05-24 | 19時 |  |  | 9.9 | 0.8708
2014-05-24 | 20時 |  |  | 9.6 | 0.73972
2014-05-24 | 21時 |  |  | 8.9 | 1.1258
2014-05-24 | 22時 |  |  | 8.4 | 1.0335
2014-05-24 | 23時 |  |  | 8 | 0.69597
2014-05-25 | 0時 |  |  | 7.9 | 0.31981
2014-05-25 | 1時 |  |  | 7.7 | 0.11975
2014-05-25 | 2時 |  |  | 7.6 | 0.12755
2014-05-25 | 3時 |  |  | 7.5 | 0.12755
2014-05-25 | 4時 |  |  | 7.6 | 0.11975
2014-05-25 | 5時 |  |  | 7.7 | 1.0627
2014-05-25 | 6時 |  |  | 8.5 | 0.72359
2014-05-25 | 7時 |  |  | 9.5 | 0.86206
2014-05-25 | 8時 |  |  | 10.3 | 0.55137
2014-05-25 | 9時 |  |  | 11.2 | 0.77489
2014-05-25 | 10時 |  |  | 11.2 | 0.22661
2014-05-25 | 11時 |  |  | 12.2 | 0.31681
2014-05-25 | 12時 |  |  | 11.9 | 0.60927
2014-05-25 | 13時 |  |  | 11.3 | 0.23663
2014-05-25 | 14時 |  |  | 11.2 | 0.17652
2014-05-25 | 15時 |  |  | 10.4 | 0.33463
2014-05-25 | 16時 |  |  | 10.9 | 0.33639
2014-05-25 | 17時 |  |  | 10.4 | 0.89129
2014-05-25 | 18時 |  |  | 10.1 | 0.98879
2014-05-25 | 19時 |  |  | 9.3 | 0.96775
2014-05-25 | 20時 |  |  | 9.4 | 0.82461
2014-05-25 | 21時 |  |  | 9.4 | 1.1728
2014-05-25 | 22時 |  |  | 9.4 | 1.0509
2014-05-25 | 23時 |  |  | 9.2 | 0.69597
2014-05-26 | 0時 |  |  | 9 | 0.31981
2014-05-26 | 1時 |  |  | 8.9 | 0.11975
2014-05-26 | 2時 |  |  | 8.9 | 0.12755
2014-05-26 | 3時 |  |  | 9 | 0.12755
2014-05-26 | 4時 |  |  | 9.1 | 0.11975
2014-05-26 | 5時 |  |  | 9.2 | 0.97519
2014-05-26 | 6時 |  |  | 9.4 | 0.69314
2014-05-26 | 7時 |  |  | 9.9 | 0.84259
2014-05-26 | 8時 |  |  | 11.1 | 0.52919
2014-05-26 | 9時 |  |  | 12.6 | 0.77489
2014-05-26 | 10時 |  |  | 13.8 | 0.22661
2014-05-26 | 11時 |  |  | 13.4 | 0.25521
2014-05-26 | 12時 |  |  | 12.3 | 0.59777
2014-05-26 | 13時 |  |  | 12.9 | 0.23663
2014-05-26 | 14時 |  |  | 13.9 | 0.17652
2014-05-26 | 15時 |  |  | 15.3 | 0.23058
2014-05-26 | 16時 |  |  | 15.9 | 0.29
2014-05-26 | 17時 |  |  | 12.1 | 0.74106
2014-05-26 | 18時 |  |  | 11.5 | 0.90608
2014-05-26 | 19時 |  |  | 11 | 0.87735
2014-05-26 | 20時 |  |  | 10.5 | 0.75477
2014-05-26 | 21時 |  |  | 8.8 | 1.1469
2014-05-26 | 22時 |  |  | 8.5 | 1.0485
2014-05-26 | 23時 |  |  | 8.6 | 0.69597
2014-05-27 | 0時 |  |  | 8.2 | 0.22925
2014-05-27 | 1時 |  |  | 6.7 | 0.11975
2014-05-27 | 2時 |  |  | 6.4 | 0.12755
2014-05-27 | 3時 |  |  | 5.9 | 0.12755
2014-05-27 | 4時 |  |  | 6.7 | 0.11975
2014-05-27 | 5時 |  |  | 8 | 0.12755
2014-05-27 | 6時 |  |  | 9 | 0.12755
2014-05-27 | 7時 |  |  | 11.5 | 1.0892
2014-05-27 | 8時 |  |  | 14.4 | 1.0989
2014-05-27 | 9時 |  |  | 15.9 | 1.2427
2014-05-27 | 10時 |  |  | 15.7 | 0.84285
2014-05-27 | 11時 |  |  | 17.4 | 0.70483
2014-05-27 | 12時 |  |  | 18.4 | 0.73169
2014-05-27 | 13時 |  |  | 17.8 | 0.30854
2014-05-27 | 14時 |  |  | 17.8 | 0.12755
2014-05-27 | 15時 |  |  | 18.7 | 0.12755
2014-05-27 | 16時 |  |  | 17.3 | 0.73566
2014-05-27 | 17時 |  |  | 16 | 0.85202
2014-05-27 | 18時 |  |  | 14.3 | 0.84005
2014-05-27 | 19時 |  |  | 13.6 | 0.65469
2014-05-27 | 20時 |  |  | 12.7 | 0.9799
2014-05-27 | 21時 |  |  | 11.7 | 1.1792
2014-05-27 | 22時 |  |  | 11 | 0.70423
2014-05-27 | 23時 |  |  | 10.3 | 0.50437
2014-05-28 | 0時 |  |  | 10.8 | 0.22925
2014-05-28 | 1時 |  |  | 10.1 | 0.11975
2014-05-28 | 2時 |  |  | 9.9 | 0.12755
2014-05-28 | 3時 |  |  | 9.8 | 0.12755
2014-05-28 | 4時 |  |  | 9.9 | 0.11975
2014-05-28 | 5時 |  |  | 10.5 | 0.12755
2014-05-28 | 6時 |  |  | 11.8 | 0.25455
2014-05-28 | 7時 |  |  | 13.6 | 0.86814
2014-05-28 | 8時 |  |  | 13.9 | 1.2386
2014-05-28 | 9時 |  |  | 13.7 | 0.69786
2014-05-28 | 10時 |  |  | 13.8 | 0.5456
2014-05-28 | 11時 |  |  | 13.6 | 0.39339
2014-05-28 | 12時 |  |  | 13.4 | 0.23287
2014-05-28 | 13時 |  |  | 12.9 | 0.11975
2014-05-28 | 14時 |  |  | 14.3 | 0.12755
2014-05-28 | 15時 |  |  | 14.7 | 0.39083
2014-05-28 | 16時 |  |  | 15 | 0.3822
2014-05-28 | 17時 |  |  | 14.3 | 0.39181
2014-05-28 | 18時 |  |  | 14.2 | 0.23165
2014-05-28 | 19時 |  |  | 13.7 | 0.54612
2014-05-28 | 20時 |  |  | 13.6 | 1.0098
2014-05-28 | 21時 |  |  | 13.8 | 1.1027
2014-05-28 | 22時 |  |  | 13.6 | 0.48734
2014-05-28 | 23時 |  |  | 13.6 | 0.60792
2014-05-29 | 0時 |  |  | 13.5 | 0.31981
2014-05-29 | 1時 |  |  | 12.8 | 0.11975
2014-05-29 | 2時 |  |  | 12.6 | 0.12755
2014-05-29 | 3時 |  |  | 11.9 | 0.12755
2014-05-29 | 4時 |  |  | 11 | 0.11975
2014-05-29 | 5時 |  |  | 11.5 | 0.52399
2014-05-29 | 6時 |  |  | 13.6 | 0.55573
2014-05-29 | 7時 |  |  | 15.3 | 0.74859
2014-05-29 | 8時 |  |  | 18 | 0.38273
2014-05-29 | 9時 |  |  | 19.2 | 0.77489
2014-05-29 | 10時 |  |  | 18.7 | 0.22661
2014-05-29 | 11時 |  |  | 16.2 | 0.23415
2014-05-29 | 12時 |  |  | 18.8 | 0.49055
2014-05-29 | 13時 |  |  | 17.9 | 0.23663
2014-05-29 | 14時 |  |  | 15.6 | 0.17652
2014-05-29 | 15時 |  |  | 16.6 | 0.22833
2014-05-29 | 16時 |  |  | 16.1 | 0.18819
2014-05-29 | 17時 |  |  | 15.1 | 0.72733
2014-05-29 | 18時 |  |  | 13.6 | 0.85808
2014-05-29 | 19時 |  |  | 13.3 | 0.85961
2014-05-29 | 20時 |  |  | 12.7 | 0.7043
2014-05-29 | 21時 |  |  | 12.3 | 1.0506
2014-05-29 | 22時 |  |  | 12.2 | 0.9353
2014-05-29 | 23時 |  |  | 11.9 | 0.69597
2014-05-30 | 0時 |  |  | 12.1 | 0.31981
2014-05-30 | 1時 |  |  | 11.9 | 0.11975
2014-05-30 | 2時 |  |  | 11.4 | 0.12755
2014-05-30 | 3時 |  |  | 11.7 | 0.12755
2014-05-30 | 4時 |  |  | 11.7 | 0.11975
2014-05-30 | 5時 |  |  | 12.6 | 0.46203
2014-05-30 | 6時 |  |  | 13.7 | 0.56063
2014-05-30 | 7時 |  |  | 14.4 | 0.75003
2014-05-30 | 8時 |  |  | 14.9 | 0.48591
2014-05-30 | 9時 |  |  | 16.3 | 0.77489
2014-05-30 | 10時 |  |  | 16.1 | 0.22661
2014-05-30 | 11時 |  |  | 16.8 | 0.23338
2014-05-30 | 12時 |  |  | 17.6 | 0.49055
2014-05-30 | 13時 |  |  | 18 | 0.23663
2014-05-30 | 14時 |  |  | 18.7 | 0.17652
2014-05-30 | 15時 |  |  | 18.1 | 0.12755
2014-05-30 | 16時 |  |  | 17.3 | 0.18819
2014-05-30 | 17時 |  |  | 16.4 | 0.62352
2014-05-30 | 18時 |  |  | 15.5 | 0.75308
2014-05-30 | 19時 |  |  | 14 | 0.75355
2014-05-30 | 20時 |  |  | 13.2 | 0.70293
2014-05-30 | 21時 |  |  | 13.2 | 1.047
2014-05-30 | 22時 |  |  | 13.1 | 0.93221
2014-05-30 | 23時 |  |  | 13.2 | 0.69597
2014-05-31 | 0時 |  |  | 13.2 | 0.31981
2014-05-31 | 1時 |  |  | 12.8 | 0.11975
2014-05-31 | 2時 |  |  | 12.9 | 0.12755
2014-05-31 | 3時 |  |  | 11.7 | 0.12755
2014-05-31 | 4時 |  |  | 11.2 | 0.11975
2014-05-31 | 5時 |  |  | 12.3 | 0.33321
2014-05-31 | 6時 |  |  | 14.6 | 0.55427
2014-05-31 | 7時 |  |  | 15.9 | 0.74773
2014-05-31 | 8時 |  |  | 18 | 0.38273
2014-05-31 | 9時 |  |  | 19.9 | 0.77489
2014-05-31 | 10時 |  |  | 20.9 | 0.22661
2014-05-31 | 11時 |  |  | 21.8 | 0.13283
2014-05-31 | 12時 |  |  | 21.9 | 0.49055
2014-05-31 | 13時 |  |  | 22.4 | 0.23663
2014-05-31 | 14時 |  |  | 21.9 | 0.17652
2014-05-31 | 15時 |  |  | 21.4 | 0.12755
2014-05-31 | 16時 |  |  | 20.4 | 0.18819
2014-05-31 | 17時 |  |  | 19.1 | 0.46512
2014-05-31 | 18時 |  |  | 18.3 | 0.75308
2014-05-31 | 19時 |  |  | 17.7 | 0.59321
2014-05-31 | 20時 |  |  | 17.3 | 0.43618
2014-05-31 | 21時 |  |  | 17 | 0.61891
2014-05-31 | 22時 |  |  | 16.6 | 0.6651
2014-05-31 | 23時 |  |  | 16.1 | 0.69597
2014-06-01 | 0時 |  |  | 14.2 | 0.31981
2014-06-01 | 1時 |  |  | 13.2 | 0.11975
2014-06-01 | 2時 |  |  | 12.5 | 0.12755
2014-06-01 | 3時 |  |  | 12 | 0.12755
2014-06-01 | 4時 |  |  | 11.2 | 0.11975
2014-06-01 | 5時 |  |  | 12.8 | 0.12755
2014-06-01 | 6時 |  |  | 15.6 | 0.45063
2014-06-01 | 7時 |  |  | 18 | 0.64597
2014-06-01 | 8時 |  |  | 20.5 | 0.38273
2014-06-01 | 9時 |  |  | 21.9 | 0.77489
2014-06-01 | 10時 |  |  | 23.4 | 0.22661
2014-06-01 | 11時 |  |  | 24.1 | 0.13283
2014-06-01 | 12時 |  |  | 24.5 | 0.49055
2014-06-01 | 13時 |  |  | 24.1 | 0.23663
2014-06-01 | 14時 |  |  | 24 | 0.17652
2014-06-01 | 15時 |  |  | 22.9 | 0.12755
2014-06-01 | 16時 |  |  | 21.6 | 0.18819
2014-06-01 | 17時 |  |  | 20.5 | 0.46512
2014-06-01 | 18時 |  |  | 19.4 | 0.75308
2014-06-01 | 19時 |  |  | 17.4 | 0.59321
2014-06-01 | 20時 |  |  | 15.8 | 0.43618
2014-06-01 | 21時 |  |  | 13.4 | 0.61891
2014-06-01 | 22時 |  |  | 11.7 | 0.6651
2014-06-01 | 23時 |  |  | 11.2 | 0.69597
2014-06-02 | 0時 |  |  | 10.6 | 0.31981
2014-06-02 | 1時 |  |  | 9.8 | 0.11975
2014-06-02 | 2時 |  |  | 9.5 | 0.12755
2014-06-02 | 3時 |  |  | 8.8 | 0.12755
2014-06-02 | 4時 |  |  | 8.8 | 0.11975
2014-06-02 | 5時 |  |  | 10.7 | 0.12755
2014-06-02 | 6時 |  |  | 14 | 0.45063
2014-06-02 | 7時 |  |  | 16.2 | 0.64597
2014-06-02 | 8時 |  |  | 18.4 | 0.38273
2014-06-02 | 9時 |  |  | 20.9 | 0.77489
2014-06-02 | 10時 |  |  | 22.1 | 0.22661
2014-06-02 | 11時 |  |  | 23.2 | 0.13283
2014-06-02 | 12時 |  |  | 23.6 | 0.49055
2014-06-02 | 13時 |  |  | 23.4 | 0.23663
2014-06-02 | 14時 |  |  | 23.3 | 0.17652
2014-06-02 | 15時 |  |  | 23 | 0.12755
2014-06-02 | 16時 |  |  | 21.7 | 0.18819
2014-06-02 | 17時 |  |  | 20.5 | 0.46512
2014-06-02 | 18時 |  |  | 18.6 | 0.75308
2014-06-02 | 19時 |  |  | 18.1 | 0.59321
2014-06-02 | 20時 |  |  | 17.6 | 0.43618
2014-06-02 | 21時 |  |  | 17.7 | 0.61891
2014-06-02 | 22時 |  |  | 14.8 | 0.6651
2014-06-02 | 23時 |  |  | 13.1 | 0.69597
2014-06-03 | 0時 |  |  | 12.5 | 0.22925
2014-06-03 | 1時 |  |  | 12.3 | 0.11975
2014-06-03 | 2時 |  |  | 12.5 | 0.12755
2014-06-03 | 3時 |  |  | 11.8 | 0.12755
2014-06-03 | 4時 |  |  | 11.7 | 0.11975
2014-06-03 | 5時 |  |  | 13.4 | 0.12755
2014-06-03 | 6時 |  |  | 15.3 | 0.12755
2014-06-03 | 7時 |  |  | 17.4 | 0.37446
2014-06-03 | 8時 |  |  | 17.3 | 0.66094
2014-06-03 | 9時 |  |  | 14.8 | 0.82348
2014-06-03 | 10時 |  |  | 15.3 | 0.74084
2014-06-03 | 11時 |  |  | 18 | 0.70483
2014-06-03 | 12時 |  |  | 17.6 | 0.73169
2014-06-03 | 13時 |  |  | 17.6 | 0.30854
2014-06-03 | 14時 |  |  | 18.9 | 0.12755
2014-06-03 | 15時 |  |  | 18.8 | 0.12755
2014-06-03 | 16時 |  |  | 19 | 0.73566
2014-06-03 | 17時 |  |  | 19.1 | 0.85202
2014-06-03 | 18時 |  |  | 17.7 | 0.84005
2014-06-03 | 19時 |  |  | 15.3 | 0.38898
2014-06-03 | 20時 |  |  | 13.8 | 0.5499
2014-06-03 | 21時 |  |  | 12.8 | 0.74496
2014-06-03 | 22時 |  |  | 12.4 | 0.70423
2014-06-03 | 23時 |  |  | 12.7 | 0.50437
2014-06-04 | 0時 |  |  | 12.8 | 0.22925
2014-06-04 | 1時 |  |  | 13.4 | 0.11975
2014-06-04 | 2時 |  |  | 12.8 | 0.12755
2014-06-04 | 3時 |  |  | 12 | 0.12755
2014-06-04 | 4時 |  |  | 12.4 | 0.11975
2014-06-04 | 5時 |  |  | 14.6 | 0.12755
2014-06-04 | 6時 |  |  | 15 | 0.12755
2014-06-04 | 7時 |  |  | 14.3 | 0.37446
2014-06-04 | 8時 |  |  | 15.2 | 0.66094
2014-06-04 | 9時 |  |  | 15.6 | 0.82348
2014-06-04 | 10時 |  |  | 16.3 | 0.74084
2014-06-04 | 11時 |  |  | 16.4 | 0.70483
2014-06-04 | 12時 |  |  | 16.8 | 0.73169
2014-06-04 | 13時 |  |  | 17 | 0.30854
2014-06-04 | 14時 |  |  | 16.8 | 0.12755
2014-06-04 | 15時 |  |  | 17 | 0.12755
2014-06-04 | 16時 |  |  | 17.2 | 0.73566
2014-06-04 | 17時 |  |  | 16.6 | 0.85202
2014-06-04 | 18時 |  |  | 16.6 | 0.84005
2014-06-04 | 19時 |  |  | 15.9 | 0.38898
2014-06-04 | 20時 |  |  | 15.5 | 0.5499
2014-06-04 | 21時 |  |  | 15.3 | 0.74496
2014-06-04 | 22時 |  |  | 15.1 | 0.70423
2014-06-04 | 23時 |  |  | 14.9 | 0.50437
2014-06-05 | 0時 |  |  | 14.7 | 0.31981
2014-06-05 | 1時 |  |  | 14.5 | 0.11975
2014-06-05 | 2時 |  |  | 14.4 | 0.12755
2014-06-05 | 3時 |  |  | 14.4 | 0.12755
2014-06-05 | 4時 |  |  | 14.2 | 0.11975
2014-06-05 | 5時 |  |  | 14.5 | 0.12755
2014-06-05 | 6時 |  |  | 14.9 | 0.45063
2014-06-05 | 7時 |  |  | 15.6 | 0.64597
2014-06-05 | 8時 |  |  | 16.3 | 0.38273
2014-06-05 | 9時 |  |  | 16.8 | 0.77489
2014-06-05 | 10時 |  |  | 16.9 | 0.22661
2014-06-05 | 11時 |  |  | 17.7 | 0.13283
2014-06-05 | 12時 |  |  | 18.4 | 0.49055
2014-06-05 | 13時 |  |  | 15.2 | 0.23663
2014-06-05 | 14時 |  |  | 15.8 | 0.17652
2014-06-05 | 15時 |  |  | 15.8 | 0.12755
2014-06-05 | 16時 |  |  | 17.7 | 0.18819
2014-06-05 | 17時 |  |  | 17 | 0.46512
2014-06-05 | 18時 |  |  | 15.6 | 0.75308
2014-06-05 | 19時 |  |  | 14.5 | 0.59321
2014-06-05 | 20時 |  |  | 14.6 | 0.43618
2014-06-05 | 21時 |  |  | 13.9 | 0.61891
2014-06-05 | 22時 |  |  | 12.9 | 0.6651
2014-06-05 | 23時 |  |  | 12.7 | 0.69597
2014-06-06 | 0時 |  |  | 12.7 | 0.31981
2014-06-06 | 1時 |  |  | 12 | 0.11975
2014-06-06 | 2時 |  |  | 12.4 | 0.12755
2014-06-06 | 3時 |  |  | 12 | 0.12755
2014-06-06 | 4時 |  |  | 11.5 | 0.11975
2014-06-06 | 5時 |  |  | 12.4 | 0.12755
2014-06-06 | 6時 |  |  | 14.9 | 0.45063
2014-06-06 | 7時 |  |  | 16.5 | 0.64597
2014-06-06 | 8時 |  |  | 18.8 | 0.38273
2014-06-06 | 9時 |  |  | 20.7 | 0.77489
2014-06-06 | 10時 |  |  | 21 | 0.22661
2014-06-06 | 11時 |  |  | 22.9 | 0.13283
2014-06-06 | 12時 |  |  | 22.3 | 0.49055
2014-06-06 | 13時 |  |  | 23.1 | 0.23663
2014-06-06 | 14時 |  |  | 23.3 | 0.17652
2014-06-06 | 15時 |  |  | 22.4 | 0.12755
2014-06-06 | 16時 |  |  | 21.5 | 0.18819
2014-06-06 | 17時 |  |  | 19.7 | 0.46512
2014-06-06 | 18時 |  |  | 18.1 | 0.75308
2014-06-06 | 19時 |  |  | 17.1 | 0.59321
2014-06-06 | 20時 |  |  | 15.7 | 0.43618
2014-06-06 | 21時 |  |  | 14.6 | 0.61891
2014-06-06 | 22時 |  |  | 15.2 | 0.6651
2014-06-06 | 23時 |  |  | 13.9 | 0.69597
2014-06-07 | 0時 |  |  | 12.1 | 0.31981
2014-06-07 | 1時 |  |  | 11.2 | 0.11975
2014-06-07 | 2時 |  |  | 10.6 | 0.12755
2014-06-07 | 3時 |  |  | 10.2 | 0.12755
2014-06-07 | 4時 |  |  | 10.5 | 0.11975
2014-06-07 | 5時 |  |  | 11.9 | 0.12755
2014-06-07 | 6時 |  |  | 14 | 0.45063
2014-06-07 | 7時 |  |  | 14.5 | 0.64597
2014-06-07 | 8時 |  |  | 14.7 | 0.38273
2014-06-07 | 9時 |  |  | 16.1 | 0.77489
2014-06-07 | 10時 |  |  | 17.2 | 0.22661
2014-06-07 | 11時 |  |  | 16.3 | 0.13283
2014-06-07 | 12時 |  |  | 17.3 | 0.49055
2014-06-07 | 13時 |  |  | 17.3 | 0.23663
2014-06-07 | 14時 |  |  | 17 | 0.17652
2014-06-07 | 15時 |  |  | 16.8 | 0.12755
2014-06-07 | 16時 |  |  | 16.4 | 0.18819
2014-06-07 | 17時 |  |  | 16.1 | 0.46512
2014-06-07 | 18時 |  |  | 15.9 | 0.75308
2014-06-07 | 19時 |  |  | 15.7 | 0.59321
2014-06-07 | 20時 |  |  | 15.2 | 0.43618
2014-06-07 | 21時 |  |  | 15.1 | 0.61891
2014-06-07 | 22時 |  |  | 14.8 | 0.6651
2014-06-07 | 23時 |  |  | 14.9 | 0.69597
2014-06-08 | 0時 |  |  | 14.9 | 0.31981
2014-06-08 | 1時 |  |  | 14.9 | 0.11975
2014-06-08 | 2時 |  |  | 15.2 | 0.12755
2014-06-08 | 3時 |  |  | 15.1 | 0.12755
2014-06-08 | 4時 |  |  | 15.4 | 0.11975
2014-06-08 | 5時 |  |  | 16.1 | 0.12755
2014-06-08 | 6時 |  |  | 16.7 | 0.45063
2014-06-08 | 7時 |  |  | 17.8 | 0.64597
2014-06-08 | 8時 |  |  | 19.9 | 0.38273
2014-06-08 | 9時 |  |  | 21.9 | 0.77489
2014-06-08 | 10時 |  |  | 24.5 | 0.22661
2014-06-08 | 11時 |  |  | 26.3 | 0.13283
2014-06-08 | 12時 |  |  | 27 | 0.49055
2014-06-08 | 13時 |  |  | 26.7 | 0.23663
2014-06-08 | 14時 |  |  | 26.4 | 0.17652
2014-06-08 | 15時 |  |  | 26.1 | 0.12755
2014-06-08 | 16時 |  |  | 26.2 | 0.18819
2014-06-08 | 17時 |  |  | 24.6 | 0.46512
2014-06-08 | 18時 |  |  | 23.1 | 0.75308
2014-06-08 | 19時 |  |  | 20 | 0.59321
2014-06-08 | 20時 |  |  | 20.6 | 0.43618
2014-06-08 | 21時 |  |  | 19.5 | 0.61891
2014-06-08 | 22時 |  |  | 18.6 | 0.6651
2014-06-08 | 23時 |  |  | 18.1 | 0.69597
2014-06-09 | 0時 |  |  | 17.7 | 0.31981
2014-06-09 | 1時 |  |  | 17.5 | 0.11975
2014-06-09 | 2時 |  |  | 16.9 | 0.12755
2014-06-09 | 3時 |  |  | 17 | 0.12755
2014-06-09 | 4時 |  |  | 16.7 | 0.11975
2014-06-09 | 5時 |  |  | 16.9 | 0.12755
2014-06-09 | 6時 |  |  | 17.5 | 0.45063
2014-06-09 | 7時 |  |  | 18.9 | 0.64597
2014-06-09 | 8時 |  |  | 20.5 | 0.38273
2014-06-09 | 9時 |  |  | 21.9 | 0.77489
2014-06-09 | 10時 |  |  | 22.5 | 0.22661
2014-06-09 | 11時 |  |  | 23.4 | 0.13283
2014-06-09 | 12時 |  |  | 24.4 | 0.49055
2014-06-09 | 13時 |  |  | 24.6 | 0.23663
2014-06-09 | 14時 |  |  | 24.8 | 0.17652
2014-06-09 | 15時 |  |  | 23.9 | 0.12755
2014-06-09 | 16時 |  |  | 23.2 | 0.18819
2014-06-09 | 17時 |  |  | 22.2 | 0.46512
2014-06-09 | 18時 |  |  | 21.4 | 0.75308
2014-06-09 | 19時 |  |  | 20.5 | 0.59321
2014-06-09 | 20時 |  |  | 19.6 | 0.43618
2014-06-09 | 21時 |  |  | 19.4 | 0.61891
2014-06-09 | 22時 |  |  | 18.7 | 0.6651
2014-06-09 | 23時 |  |  | 18.5 | 0.69597
2014-06-10 | 0時 |  |  | 18.1 | 0.22925
2014-06-10 | 1時 |  |  | 17.5 | 0.11975
2014-06-10 | 2時 |  |  | 16.2 | 0.12755
2014-06-10 | 3時 |  |  | 15.8 | 0.12755
2014-06-10 | 4時 |  |  | 15.3 | 0.11975
2014-06-10 | 5時 |  |  | 16.6 | 0.12755
2014-06-10 | 6時 |  |  | 18.2 | 0.12755
2014-06-10 | 7時 |  |  | 18.8 | 0.37446
2014-06-10 | 8時 |  |  | 19.4 | 0.66094
2014-06-10 | 9時 |  |  | 21.9 | 0.82348
2014-06-10 | 10時 |  |  | 23 | 0.74084
2014-06-10 | 11時 |  |  | 23.4 | 0.70483
2014-06-10 | 12時 |  |  | 24.3 | 0.73169
2014-06-10 | 13時 |  |  | 24.6 | 0.30854
2014-06-10 | 14時 |  |  | 24.5 | 0.12755
2014-06-10 | 15時 |  |  | 24.2 | 0.12755
2014-06-10 | 16時 |  |  | 22.8 | 0.73566
2014-06-10 | 17時 |  |  | 21.8 | 0.85202
2014-06-10 | 18時 |  |  | 20.4 | 0.84005
2014-06-10 | 19時 |  |  | 19.2 | 0.38898
2014-06-10 | 20時 |  |  | 18.8 | 0.5499
2014-06-10 | 21時 |  |  | 15.7 | 0.74496
2014-06-10 | 22時 |  |  | 14.7 | 0.70423
2014-06-10 | 23時 |  |  | 14 | 0.50437
2014-06-11 | 0時 |  |  | 13.7 | 0.22925
2014-06-11 | 1時 |  |  | 13.9 | 0.11975
2014-06-11 | 2時 |  |  | 14.1 | 0.12755
2014-06-11 | 3時 |  |  | 13.9 | 0.12755
2014-06-11 | 4時 |  |  | 14.5 | 0.11975
2014-06-11 | 5時 |  |  | 15.8 | 0.12755
2014-06-11 | 6時 |  |  | 18.3 | 0.25455
2014-06-11 | 7時 |  |  | 19.9 | 0.48713
2014-06-11 | 8時 |  |  | 20.5 | 0.81153
2014-06-11 | 9時 |  |  | 21.6 | 0.2716
2014-06-11 | 10時 |  |  | 23.5 | 0.11975
2014-06-11 | 11時 |  |  | 23.7 | 0.12755
2014-06-11 | 12時 |  |  | 24.2 | 0.12755
2014-06-11 | 13時 |  |  | 25.7 | 0.11975
2014-06-11 | 14時 |  |  | 26 | 0.12755
2014-06-11 | 15時 |  |  | 25.7 | 0.12755
2014-06-11 | 16時 |  |  | 24.8 | 0.11975
2014-06-11 | 17時 |  |  | 24.2 | 0.12755
2014-06-11 | 18時 |  |  | 21.8 | 0.12755
2014-06-11 | 19時 |  |  | 19.9 | 0.11975
2014-06-11 | 20時 |  |  | 18.9 | 0.58293
2014-06-11 | 21時 |  |  | 18.1 | 0.67633
2014-06-11 | 22時 |  |  | 17 | 0.48734
2014-06-11 | 23時 |  |  | 16 | 0.60792
2014-06-12 | 0時 |  |  | 14.9 | 0.31981
2014-06-12 | 1時 |  |  | 14.9 | 0.11975
2014-06-12 | 2時 |  |  | 15.2 | 0.12755
2014-06-12 | 3時 |  |  | 15.4 | 0.12755
2014-06-12 | 4時 |  |  | 15.7 | 0.11975
2014-06-12 | 5時 |  |  | 16.5 | 0.12755
2014-06-12 | 6時 |  |  | 16.6 | 0.45063
2014-06-12 | 7時 |  |  | 17 | 0.64597
2014-06-12 | 8時 |  |  | 18.4 | 0.38273
2014-06-12 | 9時 |  |  | 19.4 | 0.77489
2014-06-12 | 10時 |  |  | 20.9 | 0.22661
2014-06-12 | 11時 |  |  | 22.9 | 0.13283
2014-06-12 | 12時 |  |  | 24.9 | 0.49055
2014-06-12 | 13時 |  |  | 25.5 | 0.23663
2014-06-12 | 14時 |  |  | 25.3 | 0.17652
2014-06-12 | 15時 |  |  | 24.5 | 0.12755
2014-06-12 | 16時 |  |  | 24.3 | 0.18819
2014-06-12 | 17時 |  |  | 23.7 | 0.46512
2014-06-12 | 18時 |  |  | 22.9 | 0.75308
2014-06-12 | 19時 |  |  | 22.2 | 0.59321
2014-06-12 | 20時 |  |  | 21.3 | 0.43618
2014-06-12 | 21時 |  |  | 20.9 | 0.61891
2014-06-12 | 22時 |  |  | 19.9 | 0.6651
2014-06-12 | 23時 |  |  | 19.8 | 0.69597
2014-06-13 | 0時 |  |  | 20.3 | 0.31981
2014-06-13 | 1時 |  |  | 20.2 | 0.11975
2014-06-13 | 2時 |  |  | 18.9 | 0.12755
2014-06-13 | 3時 |  |  | 19.1 | 0.12755
2014-06-13 | 4時 |  |  | 19.2 | 0.11975
2014-06-13 | 5時 |  |  | 20.2 | 0.12755
2014-06-13 | 6時 |  |  | 21.9 | 0.45063
2014-06-13 | 7時 |  |  | 22.2 | 0.64597
2014-06-13 | 8時 |  |  | 23.5 | 0.38273
2014-06-13 | 9時 |  |  | 23.2 | 0.77489
2014-06-13 | 10時 |  |  | 23.4 | 0.22661
2014-06-13 | 11時 |  |  | 23.9 | 0.13283
2014-06-13 | 12時 |  |  | 22.6 | 0.49055
2014-06-13 | 13時 |  |  | 20.3 | 0.23663
2014-06-13 | 14時 |  |  | 21 | 0.17652
2014-06-13 | 15時 |  |  | 20.9 | 0.12755
2014-06-13 | 16時 |  |  | 20.1 | 0.18819
2014-06-13 | 17時 |  |  | 20.2 | 0.46512
2014-06-13 | 18時 |  |  | 19.7 | 0.75308
2014-06-13 | 19時 |  |  | 19.6 | 0.59321
2014-06-13 | 20時 |  |  | 19.3 | 0.43618
2014-06-13 | 21時 |  |  | 19.2 | 0.61891
2014-06-13 | 22時 |  |  | 18.9 | 0.6651
2014-06-13 | 23時 |  |  | 18.6 | 0.69597
2014-06-14 | 0時 |  |  | 17.8 | 0.31981
2014-06-14 | 1時 |  |  | 17.4 | 0.11975
2014-06-14 | 2時 |  |  | 17.4 | 0.12755
2014-06-14 | 3時 |  |  | 17.7 | 0.12755
2014-06-14 | 4時 |  |  | 17.6 | 0.11975
2014-06-14 | 5時 |  |  | 17.7 | 0.12755
2014-06-14 | 6時 |  |  | 17.8 | 0.45063
2014-06-14 | 7時 |  |  | 17.5 | 0.64597
2014-06-14 | 8時 |  |  | 17.5 | 0.38273
2014-06-14 | 9時 |  |  | 17.2 | 0.77489
2014-06-14 | 10時 |  |  | 18 | 0.22661
2014-06-14 | 11時 |  |  | 17.6 | 0.13283
2014-06-14 | 12時 |  |  | 16.8 | 0.49055
2014-06-14 | 13時 |  |  | 17.3 | 0.23663
2014-06-14 | 14時 |  |  | 16.7 | 0.17652
2014-06-14 | 15時 |  |  | 16.5 | 0.12755
2014-06-14 | 16時 |  |  | 16 | 0.18819
2014-06-14 | 17時 |  |  | 15.6 | 0.46512
2014-06-14 | 18時 |  |  | 15.2 | 0.75308
2014-06-14 | 19時 |  |  | 14.1 | 0.59321
2014-06-14 | 20時 |  |  | 14.1 | 0.43618
2014-06-14 | 21時 |  |  | 14.5 | 0.61891
2014-06-14 | 22時 |  |  | 14.8 | 0.6651
2014-06-14 | 23時 |  |  | 14.9 | 0.69597
2014-06-15 | 0時 |  |  | 14.9 | 0.31981
2014-06-15 | 1時 |  |  | 14.9 | 0.11975
2014-06-15 | 2時 |  |  | 14.6 | 0.12755
2014-06-15 | 3時 |  |  | 14.8 | 0.12755
2014-06-15 | 4時 |  |  | 15 | 0.11975
2014-06-15 | 5時 |  |  | 16.3 | 0.12755
2014-06-15 | 6時 |  |  | 17.5 | 0.45063
2014-06-15 | 7時 |  |  | 19.7 | 0.64597
2014-06-15 | 8時 |  |  | 21.2 | 0.38273
2014-06-15 | 9時 |  |  | 22.7 | 0.77489
2014-06-15 | 10時 |  |  | 23.8 | 0.22661
2014-06-15 | 11時 |  |  | 25 | 0.13283
2014-06-15 | 12時 |  |  | 25 | 0.49055
2014-06-15 | 13時 |  |  | 24.4 | 0.23663
2014-06-15 | 14時 |  |  | 24.3 | 0.17652
2014-06-15 | 15時 |  |  | 22.9 | 0.12755
2014-06-15 | 16時 |  |  | 21.8 | 0.18819
2014-06-15 | 17時 |  |  | 20.6 | 0.46512
2014-06-15 | 18時 |  |  | 19.2 | 0.75308
2014-06-15 | 19時 |  |  | 18 | 0.59321
2014-06-15 | 20時 |  |  | 17.3 | 0.43618
2014-06-15 | 21時 |  |  | 15.3 | 0.61891
2014-06-15 | 22時 |  |  | 14.9 | 0.6651
2014-06-15 | 23時 |  |  | 14.2 | 0.69597
2014-06-16 | 0時 |  |  | 13.5 | 0.31981
2014-06-16 | 1時 |  |  | 12.9 | 0.11975
2014-06-16 | 2時 |  |  | 12.3 | 0.12755
2014-06-16 | 3時 |  |  | 11.7 | 0.12755
2014-06-16 | 4時 |  |  | 12 | 0.11975
2014-06-16 | 5時 |  |  | 14.3 | 0.12755
2014-06-16 | 6時 |  |  | 17.2 | 0.45063
2014-06-16 | 7時 |  |  | 20 | 0.64597
2014-06-16 | 8時 |  |  | 22 | 0.38273
2014-06-16 | 9時 |  |  | 23.7 | 0.77489
2014-06-16 | 10時 |  |  | 26 | 0.22661
2014-06-16 | 11時 |  |  | 27.1 | 0.13283
2014-06-16 | 12時 |  |  | 28.4 | 0.49055
2014-06-16 | 13時 |  |  | 28.8 | 0.23663
2014-06-16 | 14時 |  |  | 29.1 | 0.17652
2014-06-16 | 15時 |  |  | 29.2 | 0.12755
2014-06-16 | 16時 |  |  | 28.8 | 0.18819
2014-06-16 | 17時 |  |  | 26.8 | 0.46512
2014-06-16 | 18時 |  |  | 23.9 | 0.75308
2014-06-16 | 19時 |  |  | 24 | 0.59321
2014-06-16 | 20時 |  |  | 22.4 | 0.43618
2014-06-16 | 21時 |  |  | 21.3 | 0.61891
2014-06-16 | 22時 |  |  | 18.9 | 0.6651
2014-06-16 | 23時 |  |  | 18.2 | 0.69597
2014-06-17 | 0時 |  |  | 17.8 | 0.22925
2014-06-17 | 1時 |  |  | 17.1 | 0.11975
2014-06-17 | 2時 |  |  | 16.7 | 0.12755
2014-06-17 | 3時 |  |  | 16.4 | 0.12755
2014-06-17 | 4時 |  |  | 16.2 | 0.11975
2014-06-17 | 5時 |  |  | 17 | 0.12755
2014-06-17 | 6時 |  |  | 19.4 | 0.12755
2014-06-17 | 7時 |  |  | 21.7 | 0.37446
2014-06-17 | 8時 |  |  | 23.4 | 0.66094
2014-06-17 | 9時 |  |  | 24.3 | 0.82348
2014-06-17 | 10時 |  |  | 25.5 | 0.74084
2014-06-17 | 11時 |  |  | 27.8 | 0.70483
2014-06-17 | 12時 |  |  | 28.3 | 0.73169
2014-06-17 | 13時 |  |  | 27 | 0.30854
2014-06-17 | 14時 |  |  | 25.9 | 0.12755
2014-06-17 | 15時 |  |  | 21.9 | 0.12755
2014-06-17 | 16時 |  |  | 22.5 | 0.73566
2014-06-17 | 17時 |  |  | 24.2 | 0.85202
2014-06-17 | 18時 |  |  | 21.8 | 0.84005
2014-06-17 | 19時 |  |  | 20.5 | 0.38898
2014-06-17 | 20時 |  |  | 19.9 | 0.5499
2014-06-17 | 21時 |  |  | 18.5 | 0.74496
2014-06-17 | 22時 |  |  | 17.4 | 0.70423
2014-06-17 | 23時 |  |  | 16.3 | 0.50437
2014-06-18 | 0時 |  |  | 15.9 | 0.22925
2014-06-18 | 1時 |  |  | 14.9 | 0.11975
2014-06-18 | 2時 |  |  | 14.8 | 0.12755
2014-06-18 | 3時 |  |  | 14.3 | 0.12755
2014-06-18 | 4時 |  |  | 14.5 | 0.11975
2014-06-18 | 5時 |  |  | 16.2 | 0.12755
2014-06-18 | 6時 |  |  | 18.7 | 0.12755
2014-06-18 | 7時 |  |  | 20.5 | 0.37446
2014-06-18 | 8時 |  |  | 22.5 | 0.66094
2014-06-18 | 9時 |  |  | 22.9 | 0.82348
2014-06-18 | 10時 |  |  | 25.6 | 0.74084
2014-06-18 | 11時 |  |  | 26 | 0.70483
2014-06-18 | 12時 |  |  | 26.1 | 0.73169
2014-06-18 | 13時 |  |  | 24.3 | 0.30854
2014-06-18 | 14時 |  |  | 24.7 | 0.12755
2014-06-18 | 15時 |  |  | 22.3 | 0.12755
2014-06-18 | 16時 |  |  | 20.7 | 0.73566
2014-06-18 | 17時 |  |  | 19.1 | 0.85202
2014-06-18 | 18時 |  |  | 17.8 | 0.84005
2014-06-18 | 19時 |  |  | 16.8 | 0.38898
2014-06-18 | 20時 |  |  | 15.6 | 0.5499
2014-06-18 | 21時 |  |  | 14.3 | 0.74496
2014-06-18 | 22時 |  |  | 13 | 0.70423
2014-06-18 | 23時 |  |  | 12.6 | 0.50437
2014-06-19 | 0時 |  |  | 12.4 | 0.31981
2014-06-19 | 1時 |  |  | 12.3 | 0.11975
2014-06-19 | 2時 |  |  | 12.3 | 0.12755
2014-06-19 | 3時 |  |  | 12.2 | 0.12755
2014-06-19 | 4時 |  |  | 12.3 | 0.11975
2014-06-19 | 5時 |  |  | 12.6 | 0.12755
2014-06-19 | 6時 |  |  | 12.9 | 0.45063
2014-06-19 | 7時 |  |  | 13.7 | 0.64597
2014-06-19 | 8時 |  |  | 14.2 | 0.38273
2014-06-19 | 9時 |  |  | 14.7 | 0.77489
2014-06-19 | 10時 |  |  | 14.9 | 0.22661
2014-06-19 | 11時 |  |  | 14.5 | 0.13283
2014-06-19 | 12時 |  |  | 14.6 | 0.49055
2014-06-19 | 13時 |  |  | 15.3 | 0.23663
2014-06-19 | 14時 |  |  | 15.2 | 0.17652
2014-06-19 | 15時 |  |  | 15.8 | 0.12755
2014-06-19 | 16時 |  |  | 15 | 0.18819
2014-06-19 | 17時 |  |  | 13.8 | 0.46512
2014-06-19 | 18時 |  |  | 13.6 | 0.75308
2014-06-19 | 19時 |  |  | 13.2 | 0.59321
2014-06-19 | 20時 |  |  | 11.9 | 0.43618
2014-06-19 | 21時 |  |  | 11.9 | 0.61891
2014-06-19 | 22時 |  |  | 11.8 | 0.6651
2014-06-19 | 23時 |  |  | 11.9 | 0.69597
2014-06-20 | 0時 |  |  | 11.7 | 0.31981
2014-06-20 | 1時 |  |  | 11.6 | 0.11975
2014-06-20 | 2時 |  |  | 11.1 | 0.12755
2014-06-20 | 3時 |  |  | 11.1 | 0.12755
2014-06-20 | 4時 |  |  | 11.3 | 0.11975
2014-06-20 | 5時 |  |  | 11.3 | 0.12755
2014-06-20 | 6時 |  |  | 11.3 | 0.45063
2014-06-20 | 7時 |  |  | 11.9 | 0.64597
2014-06-20 | 8時 |  |  | 13.4 | 0.38273
2014-06-20 | 9時 |  |  | 14 | 0.77489
2014-06-20 | 10時 |  |  | 14.8 | 0.22661
2014-06-20 | 11時 |  |  | 14.3 | 0.13283
2014-06-20 | 12時 |  |  | 14.2 | 0.49055
2014-06-20 | 13時 |  |  | 14.5 | 0.23663
2014-06-20 | 14時 |  |  | 14 | 0.17652
2014-06-20 | 15時 |  |  | 13.5 | 0.12755
2014-06-20 | 16時 |  |  | 13.6 | 0.18819
2014-06-20 | 17時 |  |  | 13.4 | 0.46512
2014-06-20 | 18時 |  |  | 12.9 | 0.75308
2014-06-20 | 19時 |  |  | 12.6 | 0.59321
2014-06-20 | 20時 |  |  | 12.3 | 0.43618
2014-06-20 | 21時 |  |  | 11.9 | 0.61891
2014-06-20 | 22時 |  |  | 11.8 | 0.6651
2014-06-20 | 23時 |  |  | 11.3 | 0.69597
2014-06-21 | 0時 |  |  | 11.3 | 0.31981
2014-06-21 | 1時 |  |  | 11.3 | 0.11975
2014-06-21 | 2時 |  |  | 11.1 | 0.12755
2014-06-21 | 3時 |  |  | 11 | 0.12755
2014-06-21 | 4時 |  |  | 11.1 | 0.11975
2014-06-21 | 5時 |  |  | 10.9 | 0.12755
2014-06-21 | 6時 |  |  | 11 | 0.45063
2014-06-21 | 7時 |  |  | 11.4 | 0.64597
2014-06-21 | 8時 |  |  | 11.9 | 0.38273
2014-06-21 | 9時 |  |  | 11.7 | 0.77489
2014-06-21 | 10時 |  |  | 11.2 | 0.22661
2014-06-21 | 11時 |  |  | 11.5 | 0.13283
2014-06-21 | 12時 |  |  | 11.8 | 0.49055
2014-06-21 | 13時 |  |  | 11.9 | 0.23663
2014-06-21 | 14時 |  |  | 12.2 | 0.17652
2014-06-21 | 15時 |  |  | 13.4 | 0.12755
2014-06-21 | 16時 |  |  | 13.5 | 0.18819
2014-06-21 | 17時 |  |  | 13.3 | 0.46512
2014-06-21 | 18時 |  |  | 13 | 0.75308
2014-06-21 | 19時 |  |  | 12.7 | 0.59321
2014-06-21 | 20時 |  |  | 12.5 | 0.43618
2014-06-21 | 21時 |  |  | 12.5 | 0.61891
2014-06-21 | 22時 |  |  | 12.4 | 0.6651
2014-06-21 | 23時 |  |  | 12 | 0.69597
2014-06-22 | 0時 |  |  | 11.7 | 0.31981
2014-06-22 | 1時 |  |  | 12 | 0.11975
2014-06-22 | 2時 |  |  | 12 | 0.12755
2014-06-22 | 3時 |  |  | 12.2 | 0.12755
2014-06-22 | 4時 |  |  | 12.3 | 0.11975
2014-06-22 | 5時 |  |  | 13.2 | 0.12755
2014-06-22 | 6時 |  |  | 15.1 | 0.45063
2014-06-22 | 7時 |  |  | 16.2 | 0.64597
2014-06-22 | 8時 |  |  | 16.5 | 0.38273
2014-06-22 | 9時 |  |  | 17.5 | 0.77489
2014-06-22 | 10時 |  |  | 17.4 | 0.22661
2014-06-22 | 11時 |  |  | 18.7 | 0.13283
2014-06-22 | 12時 |  |  | 20.1 | 0.49055
2014-06-22 | 13時 |  |  | 21.4 | 0.23663
2014-06-22 | 14時 |  |  | 22 | 0.17652
2014-06-22 | 15時 |  |  | 21.5 | 0.12755
2014-06-22 | 16時 |  |  | 20.5 | 0.18819
2014-06-22 | 17時 |  |  | 19.4 | 0.46512
2014-06-22 | 18時 |  |  | 18.2 | 0.75308
2014-06-22 | 19時 |  |  | 16.4 | 0.59321
2014-06-22 | 20時 |  |  | 14.2 | 0.43618
2014-06-22 | 21時 |  |  | 12.9 | 0.61891
2014-06-22 | 22時 |  |  | 12.2 | 0.6651
2014-06-22 | 23時 |  |  | 11.6 | 0.69597
2014-06-23 | 0時 |  |  | 10.4 | 0.31981
2014-06-23 | 1時 |  |  | 9.7 | 0.11975
2014-06-23 | 2時 |  |  | 9 | 0.12755
2014-06-23 | 3時 |  |  | 9 | 0.12755
2014-06-23 | 4時 |  |  | 8.7 | 0.11975
2014-06-23 | 5時 |  |  | 11 | 0.12755
2014-06-23 | 6時 |  |  | 14.2 | 0.45063
2014-06-23 | 7時 |  |  | 17.2 | 0.64597
2014-06-23 | 8時 |  |  | 18.9 | 0.38273
2014-06-23 | 9時 |  |  | 22.1 | 0.77489
2014-06-23 | 10時 |  |  | 23.7 | 0.22661
2014-06-23 | 11時 |  |  | 24.5 | 0.13283
2014-06-23 | 12時 |  |  | 26 | 0.49055
2014-06-23 | 13時 |  |  | 26.4 | 0.23663
2014-06-23 | 14時 |  |  | 26.5 | 0.17652
2014-06-23 | 15時 |  |  | 26 | 0.12755
2014-06-23 | 16時 |  |  | 24.9 | 0.18819
2014-06-23 | 17時 |  |  | 24.1 | 0.46512
2014-06-23 | 18時 |  |  | 21.5 | 0.75308
2014-06-23 | 19時 |  |  | 20 | 0.59321
2014-06-23 | 20時 |  |  | 18.7 | 0.43618
2014-06-23 | 21時 |  |  | 17.9 | 0.61891
2014-06-23 | 22時 |  |  | 17.9 | 0.6651
2014-06-23 | 23時 |  |  | 17.5 | 0.69597
2014-06-24 | 0時 |  |  | 15.6 | 0.22925
2014-06-24 | 1時 |  |  | 15.4 | 0.11975
2014-06-24 | 2時 |  |  | 15.5 | 0.12755
2014-06-24 | 3時 |  |  | 15.6 | 0.12755
2014-06-24 | 4時 |  |  | 16.1 | 0.11975
2014-06-24 | 5時 |  |  | 16.1 | 0.12755
2014-06-24 | 6時 |  |  | 16.9 | 0.12755
2014-06-24 | 7時 |  |  | 18.1 | 0.37446
2014-06-24 | 8時 |  |  | 18.9 | 0.66094
2014-06-24 | 9時 |  |  | 21 | 0.82348
2014-06-24 | 10時 |  |  | 22.3 | 0.74084
2014-06-24 | 11時 |  |  | 23.2 | 0.70483
2014-06-24 | 12時 |  |  | 23.1 | 0.73169
2014-06-24 | 13時 |  |  | 24.4 | 0.30854
2014-06-24 | 14時 |  |  | 23.1 | 0.12755
2014-06-24 | 15時 |  |  | 22.6 | 0.12755
2014-06-24 | 16時 |  |  | 22.6 | 0.73566
2014-06-24 | 17時 |  |  | 22 | 0.85202
2014-06-24 | 18時 |  |  | 21.6 | 0.84005
2014-06-24 | 19時 |  |  | 20.9 | 0.38898
2014-06-24 | 20時 |  |  | 20.4 | 0.5499
2014-06-24 | 21時 |  |  | 20.1 | 0.74496
2014-06-24 | 22時 |  |  | 19.9 | 0.70423
2014-06-24 | 23時 |  |  | 19.6 | 0.50437
2014-06-25 | 0時 |  |  | 19.3 | 0.22925
2014-06-25 | 1時 |  |  | 18.9 | 0.11975
2014-06-25 | 2時 |  |  | 18.4 | 0.12755
2014-06-25 | 3時 |  |  | 18.1 | 0.12755
2014-06-25 | 4時 |  |  | 18.3 | 0.11975
2014-06-25 | 5時 |  |  | 18.7 | 0.12755
2014-06-25 | 6時 |  |  | 18.4 | 0.25455
2014-06-25 | 7時 |  |  | 19 | 0.48713
2014-06-25 | 8時 |  |  | 20.8 | 0.81153
2014-06-25 | 9時 |  |  | 22.4 | 0.2716
2014-06-25 | 10時 |  |  | 21.6 | 0.11975
2014-06-25 | 11時 |  |  | 21.5 | 0.12755
2014-06-25 | 12時 |  |  | 21.7 | 0.12755
2014-06-25 | 13時 |  |  | 20.1 | 0.11975
2014-06-25 | 14時 |  |  | 19.5 | 0.12755
2014-06-25 | 15時 |  |  | 19.4 | 0.12755
2014-06-25 | 16時 |  |  | 19.1 | 0.11975
2014-06-25 | 17時 |  |  | 18.8 | 0.12755
2014-06-25 | 18時 |  |  | 18.4 | 0.12755
2014-06-25 | 19時 |  |  | 18.1 | 0.11975
2014-06-25 | 20時 |  |  | 17.8 | 0.58293
2014-06-25 | 21時 |  |  | 17.8 | 0.67633
2014-06-25 | 22時 |  |  | 17.7 | 0.48734
2014-06-25 | 23時 |  |  | 17.8 | 0.60792
2014-06-26 | 0時 |  |  | 17.9 | 0.31981
2014-06-26 | 1時 |  |  | 17.8 | 0.11975
2014-06-26 | 2時 |  |  | 17.8 | 0.12755
2014-06-26 | 3時 |  |  | 17.8 | 0.12755
2014-06-26 | 4時 |  |  | 17.8 | 0.11975
2014-06-26 | 5時 |  |  | 18.2 | 0.12755
2014-06-26 | 6時 |  |  | 18.8 | 0.45063
2014-06-26 | 7時 |  |  | 19.6 | 0.64597
2014-06-26 | 8時 |  |  | 21 | 0.38273
2014-06-26 | 9時 |  |  | 21.2 | 0.77489
2014-06-26 | 10時 |  |  | 21.5 | 0.22661
2014-06-26 | 11時 |  |  | 22.5 | 0.13283
2014-06-26 | 12時 |  |  | 21.1 | 0.49055
2014-06-26 | 13時 |  |  | 22.4 | 0.23663
2014-06-26 | 14時 |  |  | 22.9 | 0.17652
2014-06-26 | 15時 |  |  | 22.7 | 0.12755
2014-06-26 | 16時 |  |  | 22.2 | 0.18819
2014-06-26 | 17時 |  |  | 21.1 | 0.46512
2014-06-26 | 18時 |  |  | 20.7 | 0.75308
2014-06-26 | 19時 |  |  | 20.5 | 0.59321
2014-06-26 | 20時 |  |  | 20.4 | 0.43618
2014-06-26 | 21時 |  |  | 19.4 | 0.61891
2014-06-26 | 22時 |  |  | 18.9 | 0.6651
2014-06-26 | 23時 |  |  | 18.6 | 0.69597
2014-06-27 | 0時 |  |  | 18.4 | 0.31981
2014-06-27 | 1時 |  |  | 18.2 | 0.11975
2014-06-27 | 2時 |  |  | 18.3 | 0.12755
2014-06-27 | 3時 |  |  | 18.3 | 0.12755
2014-06-27 | 4時 |  |  | 18.4 | 0.11975
2014-06-27 | 5時 |  |  | 18.6 | 0.12755
2014-06-27 | 6時 |  |  | 18.7 | 0.45063
2014-06-27 | 7時 |  |  | 19.3 | 0.64597
2014-06-27 | 8時 |  |  | 21.6 | 0.38273
2014-06-27 | 9時 |  |  | 23.7 | 0.77489
2014-06-27 | 10時 |  |  | 25.5 | 0.22661
2014-06-27 | 11時 |  |  | 26.4 | 0.13283
2014-06-27 | 12時 |  |  | 26.5 | 0.49055
2014-06-27 | 13時 |  |  | 26.9 | 0.23663
2014-06-27 | 14時 |  |  | 25.4 | 0.17652
2014-06-27 | 15時 |  |  | 24.2 | 0.12755
2014-06-27 | 16時 |  |  | 23.9 | 0.18819
2014-06-27 | 17時 |  |  | 23.7 | 0.46512
2014-06-27 | 18時 |  |  | 22.7 | 0.75308
2014-06-27 | 19時 |  |  | 21.8 | 0.59321
2014-06-27 | 20時 |  |  | 21.5 | 0.43618
2014-06-27 | 21時 |  |  | 20.7 | 0.61891
2014-06-27 | 22時 |  |  | 20.4 | 0.6651
2014-06-27 | 23時 |  |  | 20 | 0.69597
2014-06-28 | 0時 |  |  | 16.3 | 0.31981
2014-06-28 | 1時 |  |  | 15.6 | 0.11975
2014-06-28 | 2時 |  |  | 14.8 | 0.12755
2014-06-28 | 3時 |  |  | 14.7 | 0.12755
2014-06-28 | 4時 |  |  | 14.2 | 0.11975
2014-06-28 | 5時 |  |  | 14.5 | 0.12755
2014-06-28 | 6時 |  |  | 14.5 | 0.45063
2014-06-28 | 7時 |  |  | 14.7 | 0.64597
2014-06-28 | 8時 |  |  | 15 | 0.38273
2014-06-28 | 9時 |  |  | 15.8 | 0.77489
2014-06-28 | 10時 |  |  | 15.8 | 0.22661
2014-06-28 | 11時 |  |  | 15.6 | 0.13283
2014-06-28 | 12時 |  |  | 16.3 | 0.49055
2014-06-28 | 13時 |  |  | 16.7 | 0.23663
2014-06-28 | 14時 |  |  | 17.4 | 0.17652
2014-06-28 | 15時 |  |  | 17 | 0.12755
2014-06-28 | 16時 |  |  | 16.8 | 0.18819
2014-06-28 | 17時 |  |  | 16.6 | 0.46512
2014-06-28 | 18時 |  |  | 16.3 | 0.75308
2014-06-28 | 19時 |  |  | 15.7 | 0.59321
2014-06-28 | 20時 |  |  | 15.5 | 0.43618
2014-06-28 | 21時 |  |  | 14.9 | 0.61891
2014-06-28 | 22時 |  |  | 14.3 | 0.6651
2014-06-28 | 23時 |  |  | 13.9 | 0.69597
2014-06-29 | 0時 |  |  | 13.7 | 0.31981
2014-06-29 | 1時 |  |  | 13.6 | 0.11975
2014-06-29 | 2時 |  |  | 13.6 | 0.12755
2014-06-29 | 3時 |  |  | 13.7 | 0.12755
2014-06-29 | 4時 |  |  | 14 | 0.11975
2014-06-29 | 5時 |  |  | 14.4 | 0.12755
2014-06-29 | 6時 |  |  | 14.4 | 0.45063
2014-06-29 | 7時 |  |  | 14.9 | 0.64597
2014-06-29 | 8時 |  |  | 15.6 | 0.38273
2014-06-29 | 9時 |  |  | 16.8 | 0.77489
2014-06-29 | 10時 |  |  | 17.9 | 0.22661
2014-06-29 | 11時 |  |  | 18.2 | 0.13283
2014-06-29 | 12時 |  |  | 18.1 | 0.49055
2014-06-29 | 13時 |  |  | 19.5 | 0.23663
2014-06-29 | 14時 |  |  | 19.4 | 0.17652
2014-06-29 | 15時 |  |  | 19.5 | 0.12755
2014-06-29 | 16時 |  |  | 19.2 | 0.18819
2014-06-29 | 17時 |  |  | 18.7 | 0.46512
2014-06-29 | 18時 |  |  | 18.4 | 0.75308
2014-06-29 | 19時 |  |  | 18 | 0.59321
2014-06-29 | 20時 |  |  | 17.7 | 0.43618
2014-06-29 | 21時 |  |  | 17.5 | 0.61891
2014-06-29 | 22時 |  |  | 17.1 | 0.6651
2014-06-29 | 23時 |  |  | 16.8 | 0.69597
2014-06-30 | 0時 |  |  | 16.7 | 0.31981
2014-06-30 | 1時 |  |  | 16.7 | 0.11975
2014-06-30 | 2時 |  |  | 16.7 | 0.12755
2014-06-30 | 3時 |  |  | 16.6 | 0.12755
2014-06-30 | 4時 |  |  | 16.8 | 0.11975
2014-06-30 | 5時 |  |  | 17.1 | 0.12755
2014-06-30 | 6時 |  |  | 17.3 | 0.45063
2014-06-30 | 7時 |  |  | 17.8 | 0.64597
2014-06-30 | 8時 |  |  | 18.6 | 0.38273
2014-06-30 | 9時 |  |  | 19.2 | 0.77489
2014-06-30 | 10時 |  |  | 20.1 | 0.22661
2014-06-30 | 11時 |  |  | 21.5 | 0.13283
2014-06-30 | 12時 |  |  | 22.2 | 0.49055
2014-06-30 | 13時 |  |  | 23 | 0.23663
2014-06-30 | 14時 |  |  | 22.4 | 0.17652
2014-06-30 | 15時 |  |  | 21.9 | 0.12755
2014-06-30 | 16時 |  |  | 21.6 | 0.18819
2014-06-30 | 17時 |  |  | 21 | 0.46512
2014-06-30 | 18時 |  |  | 20 | 0.75308
2014-06-30 | 19時 |  |  | 19.8 | 0.59321
2014-06-30 | 20時 |  |  | 19.2 | 0.43618
2014-06-30 | 21時 |  |  | 19.1 | 0.61891
2014-06-30 | 22時 |  |  | 17.8 | 0.6651
2014-06-30 | 23時 |  |  | 17.2 | 0.69597
2014-07-01 | 0時 |  |  | 16.9 | 0.22925
2014-07-01 | 1時 |  |  | 16.4 | 0.11975
2014-07-01 | 2時 |  |  | 16 | 0.12755
2014-07-01 | 3時 |  |  | 15.8 | 0.12755
2014-07-01 | 4時 |  |  | 15.2 | 0.11975
2014-07-01 | 5時 |  |  | 14.6 | 0.12755
2014-07-01 | 6時 |  |  | 14.7 | 0.12755
2014-07-01 | 7時 |  |  | 15.3 | 0.37446
2014-07-01 | 8時 |  |  | 16.2 | 0.66094
2014-07-01 | 9時 |  |  | 16.7 | 0.82348
2014-07-01 | 10時 |  |  | 17 | 0.74084
2014-07-01 | 11時 |  |  | 17.2 | 0.70483
2014-07-01 | 12時 |  |  | 17.2 | 0.73169
2014-07-01 | 13時 |  |  | 18.2 | 0.30854
2014-07-01 | 14時 |  |  | 20 | 0.12755
2014-07-01 | 15時 |  |  | 20.7 | 0.12755
2014-07-01 | 16時 |  |  | 20.5 | 0.73566
2014-07-01 | 17時 |  |  | 19.2 | 0.85202
2014-07-01 | 18時 |  |  | 17.7 | 0.84005
2014-07-01 | 19時 |  |  | 16.8 | 0.38898
2014-07-01 | 20時 |  |  | 16.2 | 0.5499
2014-07-01 | 21時 |  |  | 15.7 | 0.74496
2014-07-01 | 22時 |  |  | 15.4 | 0.70423
2014-07-01 | 23時 |  |  | 15.1 | 0.50437
2014-07-02 | 0時 |  |  | 14.8 | 0.22925
2014-07-02 | 1時 |  |  | 14.8 | 0.11975
2014-07-02 | 2時 |  |  | 13.8 | 0.12755
2014-07-02 | 3時 |  |  | 13.3 | 0.12755
2014-07-02 | 4時 |  |  | 13.5 | 0.11975
2014-07-02 | 5時 |  |  | 15 | 0.12755
2014-07-02 | 6時 |  |  | 16.8 | 0.12755
2014-07-02 | 7時 |  |  | 19 | 0.37446
2014-07-02 | 8時 |  |  | 21.5 | 0.66094
2014-07-02 | 9時 |  |  | 23.2 | 0.82348
2014-07-02 | 10時 |  |  | 24.7 | 0.74084
2014-07-02 | 11時 |  |  | 25.7 | 0.70483
2014-07-02 | 12時 |  |  | 25.8 | 0.73169
2014-07-02 | 13時 |  |  | 26.4 | 0.30854
2014-07-02 | 14時 |  |  | 26.4 | 0.12755
2014-07-02 | 15時 |  |  | 26.1 | 0.12755
2014-07-02 | 16時 |  |  | 25.5 | 0.73566
2014-07-02 | 17時 |  |  | 24.6 | 0.85202
2014-07-02 | 18時 |  |  | 22.7 | 0.84005
2014-07-02 | 19時 |  |  | 21 | 0.38898
2014-07-02 | 20時 |  |  | 20.1 | 0.5499
2014-07-02 | 21時 |  |  | 19.6 | 0.74496
2014-07-02 | 22時 |  |  | 19.5 | 0.70423
2014-07-02 | 23時 |  |  | 19 | 0.50437
2014-07-03 | 0時 |  |  | 18.7 | 0.31981
2014-07-03 | 1時 |  |  | 18.6 | 0.11975
2014-07-03 | 2時 |  |  | 18.1 | 0.12755
2014-07-03 | 3時 |  |  | 18 | 0.12755
2014-07-03 | 4時 |  |  | 17.9 | 0.11975
2014-07-03 | 5時 |  |  | 17.9 | 0.12755
2014-07-03 | 6時 |  |  | 18.7 | 0.45063
2014-07-03 | 7時 |  |  | 19.4 | 0.64597
2014-07-03 | 8時 |  |  | 19.7 | 0.38273
2014-07-03 | 9時 |  |  | 20.3 | 0.77489
2014-07-03 | 10時 |  |  | 20.7 | 0.22661
2014-07-03 | 11時 |  |  | 22.3 | 0.13283
2014-07-03 | 12時 |  |  | 21.1 | 0.49055
2014-07-03 | 13時 |  |  | 21.3 | 0.23663
2014-07-03 | 14時 |  |  | 21.1 | 0.17652
2014-07-03 | 15時 |  |  | 19.5 | 0.12755
2014-07-03 | 16時 |  |  | 19.8 | 0.18819
2014-07-03 | 17時 |  |  | 19.8 | 0.46512
2014-07-03 | 18時 |  |  | 19.6 | 0.75308
2014-07-03 | 19時 |  |  | 19.4 | 0.59321
2014-07-03 | 20時 |  |  | 19.3 | 0.43618
2014-07-03 | 21時 |  |  | 18.4 | 0.61891
2014-07-03 | 22時 |  |  | 18.6 | 0.6651
2014-07-03 | 23時 |  |  | 18.3 | 0.69597
2014-07-04 | 0時 |  |  | 18.1 | 0.31981
2014-07-04 | 1時 |  |  | 18.1 | 0.11975
2014-07-04 | 2時 |  |  | 17.6 | 0.12755
2014-07-04 | 3時 |  |  | 17.7 | 0.12755
2014-07-04 | 4時 |  |  | 17.7 | 0.11975
2014-07-04 | 5時 |  |  | 17.9 | 0.12755
2014-07-04 | 6時 |  |  | 20.5 | 0.45063
2014-07-04 | 7時 |  |  | 21.2 | 0.64597
2014-07-04 | 8時 |  |  | 23.1 | 0.38273
2014-07-04 | 9時 |  |  | 23.9 | 0.77489
2014-07-04 | 10時 |  |  | 25.1 | 0.22661
2014-07-04 | 11時 |  |  | 25.6 | 0.13283
2014-07-04 | 12時 |  |  | 26.6 | 0.49055
2014-07-04 | 13時 |  |  | 27.2 | 0.23663
2014-07-04 | 14時 |  |  | 26.7 | 0.17652
2014-07-04 | 15時 |  |  | 25.2 | 0.12755
2014-07-04 | 16時 |  |  | 24.3 | 0.18819
2014-07-04 | 17時 |  |  | 23.4 | 0.46512
2014-07-04 | 18時 |  |  | 21.9 | 0.75308
2014-07-04 | 19時 |  |  | 21.2 | 0.59321
2014-07-04 | 20時 |  |  | 18.8 | 0.43618
2014-07-04 | 21時 |  |  | 17.9 | 0.61891
2014-07-04 | 22時 |  |  | 17.5 | 0.6651
2014-07-04 | 23時 |  |  | 16.7 | 0.69597
2014-07-05 | 0時 |  |  | 16.1 | 0.31981
2014-07-05 | 1時 |  |  | 15.5 | 0.11975
2014-07-05 | 2時 |  |  | 15.1 | 0.12755
2014-07-05 | 3時 |  |  | 14.6 | 0.12755
2014-07-05 | 4時 |  |  | 14.6 | 0.11975
2014-07-05 | 5時 |  |  | 15.9 | 0.12755
2014-07-05 | 6時 |  |  | 18.6 | 0.45063
2014-07-05 | 7時 |  |  | 21 | 0.64597
2014-07-05 | 8時 |  |  | 23.5 | 0.38273
2014-07-05 | 9時 |  |  | 26 | 0.77489
2014-07-05 | 10時 |  |  | 27.3 | 0.22661
2014-07-05 | 11時 |  |  | 28.5 | 0.13283
2014-07-05 | 12時 |  |  | 28.8 | 0.49055
2014-07-05 | 13時 |  |  | 28.8 | 0.23663
2014-07-05 | 14時 |  |  | 28.9 | 0.17652
2014-07-05 | 15時 |  |  | 28.4 | 0.12755
2014-07-05 | 16時 |  |  | 27.6 | 0.18819
2014-07-05 | 17時 |  |  | 26.4 | 0.46512
2014-07-05 | 18時 |  |  | 24.8 | 0.75308
2014-07-05 | 19時 |  |  | 23.7 | 0.59321
2014-07-05 | 20時 |  |  | 22.6 | 0.43618
2014-07-05 | 21時 |  |  | 20.6 | 0.61891
2014-07-05 | 22時 |  |  | 19.6 | 0.6651
2014-07-05 | 23時 |  |  | 19 | 0.69597
2014-07-06 | 0時 |  |  | 18.1 | 0.31981
2014-07-06 | 1時 |  |  | 17.2 | 0.11975
2014-07-06 | 2時 |  |  | 16.9 | 0.12755
2014-07-06 | 3時 |  |  | 16.4 | 0.12755
2014-07-06 | 4時 |  |  | 16.6 | 0.11975
2014-07-06 | 5時 |  |  | 18 | 0.12755
2014-07-06 | 6時 |  |  | 20.9 | 0.45063
2014-07-06 | 7時 |  |  | 22.8 | 0.64597
2014-07-06 | 8時 |  |  | 24.7 | 0.38273
2014-07-06 | 9時 |  |  | 26.3 | 0.77489
2014-07-06 | 10時 |  |  | 26.7 | 0.22661
2014-07-06 | 11時 |  |  | 28 | 0.13283
2014-07-06 | 12時 |  |  | 28 | 0.49055
2014-07-06 | 13時 |  |  | 29.3 | 0.23663
2014-07-06 | 14時 |  |  | 29.6 | 0.17652
2014-07-06 | 15時 |  |  | 28.6 | 0.12755
2014-07-06 | 16時 |  |  | 23.2 | 0.18819
2014-07-06 | 17時 |  |  | 21.1 | 0.46512
2014-07-06 | 18時 |  |  | 20.8 | 0.75308
2014-07-06 | 19時 |  |  | 20.8 | 0.59321
2014-07-06 | 20時 |  |  | 20.8 | 0.43618
2014-07-06 | 21時 |  |  | 19.9 | 0.61891
2014-07-06 | 22時 |  |  | 19.7 | 0.6651
2014-07-06 | 23時 |  |  | 19.8 | 0.69597
2014-07-07 | 0時 |  |  | 19.6 | 0.31981
2014-07-07 | 1時 |  |  | 19.5 | 0.11975
2014-07-07 | 2時 |  |  | 19.5 | 0.12755
2014-07-07 | 3時 |  |  | 19.6 | 0.12755
2014-07-07 | 4時 |  |  | 19.7 | 0.11975
2014-07-07 | 5時 |  |  | 20.1 | 0.12755
2014-07-07 | 6時 |  |  | 20.8 | 0.45063
2014-07-07 | 7時 |  |  | 21.8 | 0.64597
2014-07-07 | 8時 |  |  | 23 | 0.38273
2014-07-07 | 9時 |  |  | 23.7 | 0.77489
2014-07-07 | 10時 |  |  | 25.8 | 0.22661
2014-07-07 | 11時 |  |  | 26.8 | 0.13283
2014-07-07 | 12時 |  |  | 27.8 | 0.49055
2014-07-07 | 13時 |  |  | 28.4 | 0.23663
2014-07-07 | 14時 |  |  | 27.9 | 0.17652
2014-07-07 | 15時 |  |  | 27.1 | 0.12755
2014-07-07 | 16時 |  |  | 25.7 | 0.18819
2014-07-07 | 17時 |  |  | 24.5 | 0.46512
2014-07-07 | 18時 |  |  | 23.1 | 0.75308
2014-07-07 | 19時 |  |  | 22.7 | 0.59321
2014-07-07 | 20時 |  |  | 22 | 0.43618
2014-07-07 | 21時 |  |  | 20.9 | 0.61891
2014-07-07 | 22時 |  |  | 20.4 | 0.6651
2014-07-07 | 23時 |  |  | 20 | 0.69597
2014-07-08 | 0時 |  |  | 19.6 | 0.22925
2014-07-08 | 1時 |  |  | 19.2 | 0.11975
2014-07-08 | 2時 |  |  | 19.3 | 0.12755
2014-07-08 | 3時 |  |  | 19.3 | 0.12755
2014-07-08 | 4時 |  |  | 19.3 | 0.11975
2014-07-08 | 5時 |  |  | 19.3 | 0.12755
2014-07-08 | 6時 |  |  | 20 | 0.12755
2014-07-08 | 7時 |  |  | 20.9 | 0.37446
2014-07-08 | 8時 |  |  | 21.8 | 0.66094
2014-07-08 | 9時 |  |  | 23.9 | 0.82348
2014-07-08 | 10時 |  |  | 25.7 | 0.74084
2014-07-08 | 11時 |  |  | 26 | 0.70483
2014-07-08 | 12時 |  |  | 26.6 | 0.73169
2014-07-08 | 13時 |  |  | 27.5 | 0.30854
2014-07-08 | 14時 |  |  | 25.7 | 0.12755
2014-07-08 | 15時 |  |  | 26.2 | 0.12755
2014-07-08 | 16時 |  |  | 24.9 | 0.73566
2014-07-08 | 17時 |  |  | 23.5 | 0.85202
2014-07-08 | 18時 |  |  | 22.5 | 0.84005
2014-07-08 | 19時 |  |  | 22.1 | 0.38898
2014-07-08 | 20時 |  |  | 21.2 | 0.5499
2014-07-08 | 21時 |  |  | 18.3 | 0.74496
2014-07-08 | 22時 |  |  | 17.8 | 0.70423
2014-07-08 | 23時 |  |  | 17.3 | 0.50437
2014-07-09 | 0時 |  |  | 17.1 | 0.22925
2014-07-09 | 1時 |  |  | 16.6 | 0.11975
2014-07-09 | 2時 |  |  | 16.1 | 0.12755
2014-07-09 | 3時 |  |  | 16 | 0.12755
2014-07-09 | 4時 |  |  | 16.6 | 0.11975
2014-07-09 | 5時 |  |  | 17.5 | 0.12755
2014-07-09 | 6時 |  |  | 18.9 | 0.25455
2014-07-09 | 7時 |  |  | 19.9 | 0.48713
2014-07-09 | 8時 |  |  | 20.3 | 0.81153
2014-07-09 | 9時 |  |  | 22.6 | 0.2716
2014-07-09 | 10時 |  |  | 24.7 | 0.11975
2014-07-09 | 11時 |  |  | 25.4 | 0.12755
2014-07-09 | 12時 |  |  | 26.1 | 0.12755
2014-07-09 | 13時 |  |  | 25.6 | 0.11975
2014-07-09 | 14時 |  |  | 25.8 | 0.12755
2014-07-09 | 15時 |  |  | 25.2 | 0.12755
2014-07-09 | 16時 |  |  | 24.4 | 0.11975
2014-07-09 | 17時 |  |  | 22.9 | 0.12755
2014-07-09 | 18時 |  |  | 21.5 | 0.12755
2014-07-09 | 19時 |  |  | 21.2 | 0.11975
2014-07-09 | 20時 |  |  | 19.6 | 0.58293
2014-07-09 | 21時 |  |  | 19.1 | 0.67633
2014-07-09 | 22時 |  |  | 16.9 | 0.48734
2014-07-09 | 23時 |  |  | 16 | 0.60792
2014-07-10 | 0時 |  |  | 15.5 | 0.40472
2014-07-10 | 1時 |  |  | 14.8 | 0.11975
2014-07-10 | 2時 |  |  | 14.5 | 0.12755
2014-07-10 | 3時 |  |  | 14.5 | 0.12755
2014-07-10 | 4時 |  |  | 14.4 | 0.11975
2014-07-10 | 5時 |  |  | 16.2 | 0.12755
2014-07-10 | 6時 |  |  | 17.2 | 0.45063
2014-07-10 | 7時 |  |  | 19.7 | 0.64597
2014-07-10 | 8時 |  |  | 21 | 0.38273
2014-07-10 | 9時 |  |  | 22.8 | 0.77489
2014-07-10 | 10時 |  |  | 25.2 | 0.22661
2014-07-10 | 11時 |  |  | 25.5 | 0.21668
2014-07-10 | 12時 |  |  | 25.7 | 0.60065
2014-07-10 | 13時 |  |  | 25.6 | 0.23663
2014-07-10 | 14時 |  |  | 26.4 | 0.17652
2014-07-10 | 15時 |  |  | 25.7 | 0.28352
2014-07-10 | 16時 |  |  | 24.8 | 0.28346
2014-07-10 | 17時 |  |  | 23 | 0.63778
2014-07-10 | 18時 |  |  | 21.7 | 0.78912
2014-07-10 | 19時 |  |  | 20.2 | 0.72869
2014-07-10 | 20時 |  |  | 20.3 | 0.54712
2014-07-10 | 21時 |  |  | 17.5 | 0.7879
2014-07-10 | 22時 |  |  | 16.2 | 0.6651
2014-07-10 | 23時 |  |  | 15.5 | 0.69597
2014-07-11 | 0時 |  |  | 14.9 | 0.31981
2014-07-11 | 1時 |  |  | 14.6 | 0.11975
2014-07-11 | 2時 |  |  | 14.1 | 0.12755
2014-07-11 | 3時 |  |  | 14 | 0.12755
2014-07-11 | 4時 |  |  | 14 | 0.11975
2014-07-11 | 5時 |  |  | 14.9 | 0.12755
2014-07-11 | 6時 |  |  | 16.8 | 0.45063
2014-07-11 | 7時 |  |  | 19 | 0.64597
2014-07-11 | 8時 |  |  | 21.2 | 0.4025
2014-07-11 | 9時 |  |  | 22.1 | 0.77489
2014-07-11 | 10時 |  |  | 23.5 | 0.22661
2014-07-11 | 11時 |  |  | 24.7 | 0.23022
2014-07-11 | 12時 |  |  | 25 | 0.58972
2014-07-11 | 13時 |  |  | 25.7 | 0.23663
2014-07-11 | 14時 |  |  | 24.4 | 0.17652
2014-07-11 | 15時 |  |  | 24.4 | 0.27138
2014-07-11 | 16時 |  |  | 23.8 | 0.27341
2014-07-11 | 17時 |  |  | 22.8 | 0.62427
2014-07-11 | 18時 |  |  | 21.3 | 0.78031
2014-07-11 | 19時 |  |  | 20 | 0.71781
2014-07-11 | 20時 |  |  | 19.3 | 0.539
2014-07-11 | 21時 |  |  | 18.8 | 0.70281
2014-07-11 | 22時 |  |  | 18.2 | 0.6651
2014-07-11 | 23時 |  |  | 17.2 | 0.69597
2014-07-12 | 0時 |  |  | 16.6 | 0.31981
2014-07-12 | 1時 |  |  | 16.3 | 0.11975
2014-07-12 | 2時 |  |  | 15.2 | 0.12755
2014-07-12 | 3時 |  |  | 14.7 | 0.12755
2014-07-12 | 4時 |  |  | 14.2 | 0.11975
2014-07-12 | 5時 |  |  | 15.9 | 0.12755
2014-07-12 | 6時 |  |  | 17.8 | 0.45063
2014-07-12 | 7時 |  |  | 19.8 | 0.64597
2014-07-12 | 8時 |  |  | 19.7 | 0.40472
2014-07-12 | 9時 |  |  | 20.4 | 0.77489
2014-07-12 | 10時 |  |  | 22.2 | 0.22661
2014-07-12 | 11時 |  |  | 23.3 | 0.21556
2014-07-12 | 12時 |  |  | 23.4 | 0.58357
2014-07-12 | 13時 |  |  | 24 | 0.23663
2014-07-12 | 14時 |  |  | 24.6 | 0.17652
2014-07-12 | 15時 |  |  | 24 | 0.25827
2014-07-12 | 16時 |  |  | 23.7 | 0.27184
2014-07-12 | 17時 |  |  | 22.4 | 0.61961
2014-07-12 | 18時 |  |  | 21.3 | 0.781
2014-07-12 | 19時 |  |  | 20.5 | 0.72324
2014-07-12 | 20時 |  |  | 19.7 | 0.54139
2014-07-12 | 21時 |  |  | 19.1 | 0.78628
2014-07-12 | 22時 |  |  | 18.6 | 0.74848
2014-07-12 | 23時 |  |  | 18.2 | 0.69597
2014-07-13 | 0時 |  |  | 18 | 0.31981
2014-07-13 | 1時 |  |  | 17.7 | 0.11975
2014-07-13 | 2時 |  |  | 17.6 | 0.12755
2014-07-13 | 3時 |  |  | 17.4 | 0.12755
2014-07-13 | 4時 |  |  | 17.3 | 0.11975
2014-07-13 | 5時 |  |  | 17.8 | 0.12755
2014-07-13 | 6時 |  |  | 18.8 | 0.45063
2014-07-13 | 7時 |  |  | 19.3 | 0.64597
2014-07-13 | 8時 |  |  | 20.3 | 0.38273
2014-07-13 | 9時 |  |  | 20.5 | 0.77489
2014-07-13 | 10時 |  |  | 21.2 | 0.22661
2014-07-13 | 11時 |  |  | 21.7 | 0.17257
2014-07-13 | 12時 |  |  | 22.6 | 0.56182
2014-07-13 | 13時 |  |  | 23.3 | 0.23663
2014-07-13 | 14時 |  |  | 22.9 | 0.17652
2014-07-13 | 15時 |  |  | 23.4 | 0.2381
2014-07-13 | 16時 |  |  | 21.9 | 0.25125
2014-07-13 | 17時 |  |  | 20.6 | 0.58889
2014-07-13 | 18時 |  |  | 19.6 | 0.77165
2014-07-13 | 19時 |  |  | 18.9 | 0.70185
2014-07-13 | 20時 |  |  | 18.6 | 0.45364
2014-07-13 | 21時 |  |  | 18.6 | 0.70242
2014-07-13 | 22時 |  |  | 18.5 | 0.6651
2014-07-13 | 23時 |  |  | 18.4 | 0.69597
2014-07-14 | 0時 |  |  | 18.2 | 0.31981
2014-07-14 | 1時 |  |  | 18.1 | 0.11975
2014-07-14 | 2時 |  |  | 18 | 0.12755
2014-07-14 | 3時 |  |  | 17.9 | 0.12755
2014-07-14 | 4時 |  |  | 17.7 | 0.11975
2014-07-14 | 5時 |  |  | 18.2 | 0.12755
2014-07-14 | 6時 |  |  | 19.4 | 0.45063
2014-07-14 | 7時 |  |  | 19.9 | 0.64597
2014-07-14 | 8時 |  |  | 19.8 | 0.38273
2014-07-14 | 9時 |  |  | 21.6 | 0.77489
2014-07-14 | 10時 |  |  | 21.2 | 0.22661
2014-07-14 | 11時 |  |  | 21.6 | 0.16003
2014-07-14 | 12時 |  |  | 21.9 | 0.52995
2014-07-14 | 13時 |  |  | 22.5 | 0.23663
2014-07-14 | 14時 |  |  | 23.3 | 0.17652
2014-07-14 | 15時 |  |  | 22.4 | 0.20275
2014-07-14 | 16時 |  |  | 21.9 | 0.24096
2014-07-14 | 17時 |  |  | 20.8 | 0.57785
2014-07-14 | 18時 |  |  | 19.7 | 0.75308
2014-07-14 | 19時 |  |  | 19.5 | 0.69859
2014-07-14 | 20時 |  |  | 19.4 | 0.43618
2014-07-14 | 21時 |  |  | 19.1 | 0.61891
2014-07-14 | 22時 |  |  | 18.6 | 0.6651
2014-07-14 | 23時 |  |  | 18.7 | 0.69597
2014-07-15 | 0時 |  |  | 18.6 | 0.22925
2014-07-15 | 1時 |  |  | 18.5 | 0.11975
2014-07-15 | 2時 |  |  | 18.4 | 0.12755
2014-07-15 | 3時 |  |  | 18.3 | 0.12755
2014-07-15 | 4時 |  |  | 18.4 | 0.11975
2014-07-15 | 5時 |  |  | 18.9 | 0.12755
2014-07-15 | 6時 |  |  | 19.8 | 0.12755
2014-07-15 | 7時 |  |  | 20.7 | 0.37446
2014-07-15 | 8時 |  |  | 21.4 | 0.66094
2014-07-15 | 9時 |  |  | 22.7 | 1.053
2014-07-15 | 10時 |  |  | 24.4 | 1.0573
2014-07-15 | 11時 |  |  | 26 | 0.93759
2014-07-15 | 12時 |  |  | 26 | 0.84583
2014-07-15 | 13時 |  |  | 26.4 | 0.30854
2014-07-15 | 14時 |  |  | 26.2 | 0.12755
2014-07-15 | 15時 |  |  | 24.8 | 0.44526
2014-07-15 | 16時 |  |  | 23.6 | 0.93361
2014-07-15 | 17時 |  |  | 22.6 | 1.0089
2014-07-15 | 18時 |  |  | 21.6 | 0.90312
2014-07-15 | 19時 |  |  | 20.9 | 0.61378
2014-07-15 | 20時 |  |  | 20.1 | 0.74888
2014-07-15 | 21時 |  |  | 19.7 | 0.93421
2014-07-15 | 22時 |  |  | 19.3 | 0.70423
2014-07-15 | 23時 |  |  | 19.1 | 0.50437
2014-07-16 | 0時 |  |  | 18.9 | 0.22925
2014-07-16 | 1時 |  |  | 18.6 | 0.11975
2014-07-16 | 2時 |  |  | 18.6 | 0.12755
2014-07-16 | 3時 |  |  | 18.4 | 0.12755
2014-07-16 | 4時 |  |  | 18.4 | 0.11975
2014-07-16 | 5時 |  |  | 19 | 0.12755
2014-07-16 | 6時 |  |  | 19.5 | 0.12755
2014-07-16 | 7時 |  |  | 20.2 | 0.37446
2014-07-16 | 8時 |  |  | 21.2 | 0.66094
2014-07-16 | 9時 |  |  | 23 | 1.0668
2014-07-16 | 10時 |  |  | 24.4 | 1.0454
2014-07-16 | 11時 |  |  | 25.7 | 0.92158
2014-07-16 | 12時 |  |  | 25.9 | 0.8399
2014-07-16 | 13時 |  |  | 26.2 | 0.30854
2014-07-16 | 14時 |  |  | 25.7 | 0.12755
2014-07-16 | 15時 |  |  | 25.8 | 0.45649
2014-07-16 | 16時 |  |  | 24.6 | 0.94937
2014-07-16 | 17時 |  |  | 23.4 | 1.0168
2014-07-16 | 18時 |  |  | 22.3 | 0.90296
2014-07-16 | 19時 |  |  | 20.9 | 0.61446
2014-07-16 | 20時 |  |  | 20 | 0.75013
2014-07-16 | 21時 |  |  | 19.8 | 0.93483
2014-07-16 | 22時 |  |  | 19.5 | 0.70423
2014-07-16 | 23時 |  |  | 19.1 | 0.50437
2014-07-17 | 0時 |  |  | 18.5 | 0.31981
2014-07-17 | 1時 |  |  | 18.2 | 0.11975
2014-07-17 | 2時 |  |  | 17.9 | 0.12755
2014-07-17 | 3時 |  |  | 17.7 | 0.12755
2014-07-17 | 4時 |  |  | 17.6 | 0.11975
2014-07-17 | 5時 |  |  | 17.7 | 0.12755
2014-07-17 | 6時 |  |  | 18.1 | 0.45063
2014-07-17 | 7時 |  |  | 19 | 0.64597
2014-07-17 | 8時 |  |  | 20.8 | 0.38273
2014-07-17 | 9時 |  |  | 23.1 | 0.77489
2014-07-17 | 10時 |  |  | 24.3 | 0.22661
2014-07-17 | 11時 |  |  | 24.8 | 0.22838
2014-07-17 | 12時 |  |  | 25 | 0.59154
2014-07-17 | 13時 |  |  | 24.5 | 0.23663
2014-07-17 | 14時 |  |  | 24.5 | 0.17652
2014-07-17 | 15時 |  |  | 23.4 | 0.2522
2014-07-17 | 16時 |  |  | 22.6 | 0.26364
2014-07-17 | 17時 |  |  | 21.8 | 0.61261
2014-07-17 | 18時 |  |  | 21.1 | 0.77991
2014-07-17 | 19時 |  |  | 19.9 | 0.71954
2014-07-17 | 20時 |  |  | 19.5 | 0.5406
2014-07-17 | 21時 |  |  | 19.2 | 0.78615
2014-07-17 | 22時 |  |  | 19.1 | 0.7483
2014-07-17 | 23時 |  |  | 18.7 | 0.69597
2014-07-18 | 0時 |  |  | 18.2 | 0.31981
2014-07-18 | 1時 |  |  | 17.9 | 0.11975
2014-07-18 | 2時 |  |  | 17.8 | 0.12755
2014-07-18 | 3時 |  |  | 17.9 | 0.12755
2014-07-18 | 4時 |  |  | 17.6 | 0.11975
2014-07-18 | 5時 |  |  | 17.7 | 0.12755
2014-07-18 | 6時 |  |  | 18 | 0.45063
2014-07-18 | 7時 |  |  | 18.1 | 0.64597
2014-07-18 | 8時 |  |  | 18.9 | 0.38273
2014-07-18 | 9時 |  |  | 18.3 | 0.77489
2014-07-18 | 10時 |  |  | 18.7 | 0.22661
2014-07-18 | 11時 |  |  | 18.8 | 0.13283
2014-07-18 | 12時 |  |  | 19.6 | 0.49055
2014-07-18 | 13時 |  |  | 19.5 | 0.23663
2014-07-18 | 14時 |  |  | 19.4 | 0.17652
2014-07-18 | 15時 |  |  | 19.2 | 0.12755
2014-07-18 | 16時 |  |  | 19.2 | 0.18819
2014-07-18 | 17時 |  |  | 19 | 0.46512
2014-07-18 | 18時 |  |  | 18.8 | 0.75308
2014-07-18 | 19時 |  |  | 18.8 | 0.59321
2014-07-18 | 20時 |  |  | 18.9 | 0.43618
2014-07-18 | 21時 |  |  | 19 | 0.61891
2014-07-18 | 22時 |  |  | 18.8 | 0.6651
2014-07-18 | 23時 |  |  | 18.8 | 0.69597
2014-07-19 | 0時 |  |  | 18.8 | 0.31981
2014-07-19 | 1時 |  |  | 19.2 | 0.11975
2014-07-19 | 2時 |  |  | 19 | 0.12755
2014-07-19 | 3時 |  |  | 19.1 | 0.12755
2014-07-19 | 4時 |  |  | 19.1 | 0.11975
2014-07-19 | 5時 |  |  | 19.5 | 0.12755
2014-07-19 | 6時 |  |  | 20.4 | 0.45063
2014-07-19 | 7時 |  |  | 21.8 | 0.64597
2014-07-19 | 8時 |  |  | 22 | 0.38273
2014-07-19 | 9時 |  |  | 23 | 0.77489
2014-07-19 | 10時 |  |  | 23.4 | 0.22661
2014-07-19 | 11時 |  |  | 21.5 | 0.16938
2014-07-19 | 12時 |  |  | 21.6 | 0.51824
2014-07-19 | 13時 |  |  | 21.7 | 0.23663
2014-07-19 | 14時 |  |  | 21.4 | 0.17652
2014-07-19 | 15時 |  |  | 23.4 | 0.16629
2014-07-19 | 16時 |  |  | 21.6 | 0.22374
2014-07-19 | 17時 |  |  | 21.2 | 0.57007
2014-07-19 | 18時 |  |  | 20.4 | 0.75308
2014-07-19 | 19時 |  |  | 19.5 | 0.61099
2014-07-19 | 20時 |  |  | 19.8 | 0.43618
2014-07-19 | 21時 |  |  | 18 | 0.61891
2014-07-19 | 22時 |  |  | 19.5 | 0.6651
2014-07-19 | 23時 |  |  | 16.5 | 0.69597
2014-07-20 | 0時 |  |  | 16.1 | 0.22925
2014-07-20 | 1時 |  |  | 15.4 | 0.11975
2014-07-20 | 2時 |  |  | 15.1 | 0.12755
2014-07-20 | 3時 |  |  | 14.4 | 0.12755
2014-07-20 | 4時 |  |  | 14.5 | 0.11975
2014-07-20 | 5時 |  |  | 15.4 | 0.12755
2014-07-20 | 6時 |  |  | 18.8 | 0.12755
2014-07-20 | 7時 |  |  | 21.3 | 0.37446
2014-07-20 | 8時 |  |  | 23.9 | 0.69492
2014-07-20 | 9時 |  |  | 25.5 | 1.0875
2014-07-20 | 10時 |  |  | 27 | 1.0851
2014-07-20 | 11時 |  |  | 28.3 | 0.97587
2014-07-20 | 12時 |  |  | 28.6 | 0.87914
2014-07-20 | 13時 |  |  | 30.1 | 0.30854
2014-07-20 | 14時 |  |  | 30.2 | 0.12755
2014-07-20 | 15時 |  |  | 30.1 | 0.61969
2014-07-20 | 16時 |  |  | 29.3 | 1.0684
2014-07-20 | 17時 |  |  | 27.7 | 1.1162
2014-07-20 | 18時 |  |  | 25.2 | 0.93714
2014-07-20 | 19時 |  |  | 22.5 | 0.66181
2014-07-20 | 20時 |  |  | 22.4 | 0.79463
2014-07-20 | 21時 |  |  | 21.2 | 0.96006
2014-07-20 | 22時 |  |  | 20.3 | 0.79312
2014-07-20 | 23時 |  |  | 20.1 | 0.50437
2014-07-21 | 0時 |  |  | 19.4 | 0.31981
2014-07-21 | 1時 |  |  | 19.1 | 0.11975
2014-07-21 | 2時 |  |  | 18.9 | 0.12755
2014-07-21 | 3時 |  |  | 18.9 | 0.12755
2014-07-21 | 4時 |  |  | 18.9 | 0.11975
2014-07-21 | 5時 |  |  | 19.8 | 0.12755
2014-07-21 | 6時 |  |  | 21 | 0.45063
2014-07-21 | 7時 |  |  | 21.9 | 0.66662
2014-07-21 | 8時 |  |  | 24.4 | 0.45007
2014-07-21 | 9時 |  |  | 24.9 | 0.77489
2014-07-21 | 10時 |  |  | 25.7 | 0.22661
2014-07-21 | 11時 |  |  | 23.8 | 0.28001
2014-07-21 | 12時 |  |  | 24.3 | 0.5883
2014-07-21 | 13時 |  |  | 24.6 | 0.23663
2014-07-21 | 14時 |  |  | 23.6 | 0.17652
2014-07-21 | 15時 |  |  | 22.9 | 0.21796
2014-07-21 | 16時 |  |  | 22.8 | 0.24864
2014-07-21 | 17時 |  |  | 23.1 | 0.59321
2014-07-21 | 18時 |  |  | 22.9 | 0.7827
2014-07-21 | 19時 |  |  | 22.7 | 0.74341
2014-07-21 | 20時 |  |  | 22.7 | 0.47832
2014-07-21 | 21時 |  |  | 22.7 | 0.81521
2014-07-21 | 22時 |  |  | 22.5 | 0.75056
2014-07-21 | 23時 |  |  | 22.5 | 0.69597
2014-07-22 | 0時 |  |  | 22.4 | 0.22925
2014-07-22 | 1時 |  |  | 22.3 | 0.11975
2014-07-22 | 2時 |  |  | 22.2 | 0.12755
2014-07-22 | 3時 |  |  | 22.1 | 0.12755
2014-07-22 | 4時 |  |  | 22.5 | 0.11975
2014-07-22 | 5時 |  |  | 22.3 | 0.12755
2014-07-22 | 6時 |  |  | 23 | 0.12755
2014-07-22 | 7時 |  |  | 22.8 | 0.37446
2014-07-22 | 8時 |  |  | 23.2 | 0.66094
2014-07-22 | 9時 |  |  | 23.5 | 1.0766
2014-07-22 | 10時 |  |  | 24 | 1.0318
2014-07-22 | 11時 |  |  | 23.8 | 0.89606
2014-07-22 | 12時 |  |  | 23.6 | 0.79712
2014-07-22 | 13時 |  |  | 24.3 | 0.30854
2014-07-22 | 14時 |  |  | 23.8 | 0.12755
2014-07-22 | 15時 |  |  | 23.9 | 0.34048
2014-07-22 | 16時 |  |  | 23.8 | 0.90212
2014-07-22 | 17時 |  |  | 23.9 | 0.99805
2014-07-22 | 18時 |  |  | 23.6 | 0.91387
2014-07-22 | 19時 |  |  | 23.6 | 0.61912
2014-07-22 | 20時 |  |  | 23.4 | 0.77038
2014-07-22 | 21時 |  |  | 23.1 | 0.95858
2014-07-22 | 22時 |  |  | 22.9 | 0.70423
2014-07-22 | 23時 |  |  | 22.7 | 0.50437
2014-07-23 | 0時 |  |  | 22.6 | 0.22925
2014-07-23 | 1時 |  |  | 22.5 | 0.11975
2014-07-23 | 2時 |  |  | 22.2 | 0.12755
2014-07-23 | 3時 |  |  | 22.3 | 0.12755
2014-07-23 | 4時 |  |  | 22.3 | 0.11975
2014-07-23 | 5時 |  |  | 22.5 | 0.12755
2014-07-23 | 6時 |  |  | 22.9 | 0.25455
2014-07-23 | 7時 |  |  | 23.8 | 0.48713
2014-07-23 | 8時 |  |  | 25.1 | 0.91936
2014-07-23 | 9時 |  |  | 26 | 0.65881
2014-07-23 | 10時 |  |  | 27 | 0.49462
2014-07-23 | 11時 |  |  | 28 | 0.45277
2014-07-23 | 12時 |  |  | 28 | 0.26415
2014-07-23 | 13時 |  |  | 27.8 | 0.11975
2014-07-23 | 14時 |  |  | 28.1 | 0.12755
2014-07-23 | 15時 |  |  | 26.7 | 0.55291
2014-07-23 | 16時 |  |  | 26.5 | 0.44287
2014-07-23 | 17時 |  |  | 26 | 0.39827
2014-07-23 | 18時 |  |  | 25.2 | 0.24128
2014-07-23 | 19時 |  |  | 24.2 | 0.4379
2014-07-23 | 20時 |  |  | 24.3 | 0.84836
2014-07-23 | 21時 |  |  | 24.5 | 0.92731
2014-07-23 | 22時 |  |  | 24.1 | 0.48734
2014-07-23 | 23時 |  |  | 23.7 | 0.60792
2014-07-24 | 0時 |  |  | 23.5 | 0.31981
2014-07-24 | 1時 |  |  | 23.2 | 0.11975
2014-07-24 | 2時 |  |  | 22.3 | 0.12755
2014-07-24 | 3時 |  |  | 21.2 | 0.12755
2014-07-24 | 4時 |  |  | 21.3 | 0.11975
2014-07-24 | 5時 |  |  | 21.9 | 0.12755
2014-07-24 | 6時 |  |  | 24.4 | 0.54296
2014-07-24 | 7時 |  |  | 25.8 | 0.77271
2014-07-24 | 8時 |  |  | 26.6 | 0.5318
2014-07-24 | 9時 |  |  | 26.2 | 0.77489
2014-07-24 | 10時 |  |  | 27.1 | 0.22661
2014-07-24 | 11時 |  |  | 28.3 | 0.53745
2014-07-24 | 12時 |  |  | 29 | 0.70618
2014-07-24 | 13時 |  |  | 29.1 | 0.23663
2014-07-24 | 14時 |  |  | 28.4 | 0.17652
2014-07-24 | 15時 |  |  | 27.9 | 0.44402
2014-07-24 | 16時 |  |  | 26.4 | 0.34457
2014-07-24 | 17時 |  |  | 24.8 | 0.75555
2014-07-24 | 18時 |  |  | 23.3 | 0.82732
2014-07-24 | 19時 |  |  | 21.2 | 0.77812
2014-07-24 | 20時 |  |  | 19.9 | 0.56477
2014-07-24 | 21時 |  |  | 19.1 | 0.81897
2014-07-24 | 22時 |  |  | 18.5 | 0.85784
2014-07-24 | 23時 |  |  | 18 | 0.69597
2014-07-25 | 0時 |  |  | 18 | 0.31981
2014-07-25 | 1時 |  |  | 17.6 | 0.11975
2014-07-25 | 2時 |  |  | 16.6 | 0.12755
2014-07-25 | 3時 |  |  | 16.2 | 0.12755
2014-07-25 | 4時 |  |  | 16.4 | 0.11975
2014-07-25 | 5時 |  |  | 17.6 | 0.12755
2014-07-25 | 6時 |  |  | 19.1 | 0.45063
2014-07-25 | 7時 |  |  | 21.1 | 0.66956
2014-07-25 | 8時 |  |  | 24.3 | 0.45831
2014-07-25 | 9時 |  |  | 25.3 | 0.77489
2014-07-25 | 10時 |  |  | 25.8 | 0.22661
2014-07-25 | 11時 |  |  | 26 | 0.29647
2014-07-25 | 12時 |  |  | 24.8 | 0.58225
2014-07-25 | 13時 |  |  | 23.9 | 0.23663
2014-07-25 | 14時 |  |  | 23.5 | 0.17652
2014-07-25 | 15時 |  |  | 21.8 | 0.19395
2014-07-25 | 16時 |  |  | 21.6 | 0.23179
2014-07-25 | 17時 |  |  | 20.8 | 0.5799
2014-07-25 | 18時 |  |  | 20.6 | 0.75308
2014-07-25 | 19時 |  |  | 19.9 | 0.70391
2014-07-25 | 20時 |  |  | 19.5 | 0.43618
2014-07-25 | 21時 |  |  | 19.3 | 0.61891
2014-07-25 | 22時 |  |  | 19.1 | 0.6651
2014-07-25 | 23時 |  |  | 19 | 0.69597
2014-07-26 | 0時 |  |  | 19.5 | 0.31981
2014-07-26 | 1時 |  |  | 19.7 | 0.11975
2014-07-26 | 2時 |  |  | 19.5 | 0.12755
2014-07-26 | 3時 |  |  | 19.5 | 0.12755
2014-07-26 | 4時 |  |  | 19.4 | 0.11975
2014-07-26 | 5時 |  |  | 20.5 | 0.12755
2014-07-26 | 6時 |  |  | 21 | 0.45063
2014-07-26 | 7時 |  |  | 22.5 | 0.64597
2014-07-26 | 8時 |  |  | 24.2 | 0.46117
2014-07-26 | 9時 |  |  | 25.9 | 0.77489
2014-07-26 | 10時 |  |  | 27.3 | 0.22661
2014-07-26 | 11時 |  |  | 27.4 | 0.44152
2014-07-26 | 12時 |  |  | 27.6 | 0.67534
2014-07-26 | 13時 |  |  | 28.2 | 0.23663
2014-07-26 | 14時 |  |  | 28.3 | 0.17652
2014-07-26 | 15時 |  |  | 28.1 | 0.45918
2014-07-26 | 16時 |  |  | 28.1 | 0.37575
2014-07-26 | 17時 |  |  | 26.9 | 0.85112
2014-07-26 | 18時 |  |  | 25 | 0.89432
2014-07-26 | 19時 |  |  | 24.4 | 0.86133
2014-07-26 | 20時 |  |  | 23.8 | 0.62519
2014-07-26 | 21時 |  |  | 23.1 | 0.8776
2014-07-26 | 22時 |  |  | 22.8 | 0.90054
2014-07-26 | 23時 |  |  | 23.2 | 0.69597
2014-07-27 | 0時 |  |  | 23.1 | 0.31981
2014-07-27 | 1時 |  |  | 23.2 | 0.11975
2014-07-27 | 2時 |  |  | 23.1 | 0.12755
2014-07-27 | 3時 |  |  | 22.6 | 0.12755
2014-07-27 | 4時 |  |  | 22.4 | 0.11975
2014-07-27 | 5時 |  |  | 23.6 | 0.12755
2014-07-27 | 6時 |  |  | 24.4 | 0.51638
2014-07-27 | 7時 |  |  | 24.9 | 0.73396
2014-07-27 | 8時 |  |  | 25.7 | 0.50225
2014-07-27 | 9時 |  |  | 26.7 | 0.77489
2014-07-27 | 10時 |  |  | 26.9 | 0.22661
2014-07-27 | 11時 |  |  | 26 | 0.34415
2014-07-27 | 12時 |  |  | 26.1 | 0.61014
2014-07-27 | 13時 |  |  | 25.2 | 0.23663
2014-07-27 | 14時 |  |  | 25.2 | 0.17652
2014-07-27 | 15時 |  |  | 25.1 | 0.25687
2014-07-27 | 16時 |  |  | 24.7 | 0.27161
2014-07-27 | 17時 |  |  | 24.4 | 0.69392
2014-07-27 | 18時 |  |  | 23.7 | 0.82822
2014-07-27 | 19時 |  |  | 24.6 | 0.79958
2014-07-27 | 20時 |  |  | 24.2 | 0.59303
2014-07-27 | 21時 |  |  | 23.6 | 0.85712
2014-07-27 | 22時 |  |  | 23 | 0.79436
2014-07-27 | 23時 |  |  | 22.8 | 0.69597
2014-07-28 | 0時 |  |  | 22.8 | 0.31981
2014-07-28 | 1時 |  |  | 22.2 | 0.11975
2014-07-28 | 2時 |  |  | 22.2 | 0.12755
2014-07-28 | 3時 |  |  | 22.5 | 0.12755
2014-07-28 | 4時 |  |  | 22.6 | 0.11975
2014-07-28 | 5時 |  |  | 22.6 | 0.12755
2014-07-28 | 6時 |  |  | 22 | 0.45063
2014-07-28 | 7時 |  |  | 22.4 | 0.64597
2014-07-28 | 8時 |  |  | 22.4 | 0.38273
2014-07-28 | 9時 |  |  | 22.1 | 0.77489
2014-07-28 | 10時 |  |  | 22.3 | 0.22661
2014-07-28 | 11時 |  |  | 22.9 | 0.13283
2014-07-28 | 12時 |  |  | 24.3 | 0.52875
2014-07-28 | 13時 |  |  | 25 | 0.23663
2014-07-28 | 14時 |  |  | 25.4 | 0.17652
2014-07-28 | 15時 |  |  | 25.2 | 0.30702
2014-07-28 | 16時 |  |  | 25 | 0.27603
2014-07-28 | 17時 |  |  | 24.9 | 0.68022
2014-07-28 | 18時 |  |  | 23.8 | 0.82041
2014-07-28 | 19時 |  |  | 22.8 | 0.75824
2014-07-28 | 20時 |  |  | 22.7 | 0.56863
2014-07-28 | 21時 |  |  | 22.3 | 0.82524
2014-07-28 | 22時 |  |  | 21.8 | 0.75075
2014-07-28 | 23時 |  |  | 21.5 | 0.69597
2014-07-29 | 0時 |  |  | 21.6 | 0.22925
2014-07-29 | 1時 |  |  | 21.4 | 0.11975
2014-07-29 | 2時 |  |  | 20.9 | 0.12755
2014-07-29 | 3時 |  |  | 21 | 0.12755
2014-07-29 | 4時 |  |  | 21.7 | 0.11975
2014-07-29 | 5時 |  |  | 21.6 | 0.12755
2014-07-29 | 6時 |  |  | 21.9 | 0.12755
2014-07-29 | 7時 |  |  | 22.7 | 0.37446
2014-07-29 | 8時 |  |  | 23.1 | 0.66094
2014-07-29 | 9時 |  |  | 24.9 | 1.1352
2014-07-29 | 10時 |  |  | 26.3 | 1.0876
2014-07-29 | 11時 |  |  | 25.9 | 0.92956
2014-07-29 | 12時 |  |  | 26.1 | 0.82491
2014-07-29 | 13時 |  |  | 26.4 | 0.30854
2014-07-29 | 14時 |  |  | 26.3 | 0.12755
2014-07-29 | 15時 |  |  | 26.2 | 0.422
2014-07-29 | 16時 |  |  | 25.1 | 0.96784
2014-07-29 | 17時 |  |  | 24.9 | 1.0444
2014-07-29 | 18時 |  |  | 23.2 | 0.91872
2014-07-29 | 19時 |  |  | 22.5 | 0.63658
2014-07-29 | 20時 |  |  | 22.1 | 0.77068
2014-07-29 | 21時 |  |  | 22.1 | 0.95589
2014-07-29 | 22時 |  |  | 22.3 | 0.70423
2014-07-29 | 23時 |  |  | 22.1 | 0.50437
2014-07-30 | 0時 |  |  | 21.2 | 0.22925
2014-07-30 | 1時 |  |  | 21.1 | 0.11975
2014-07-30 | 2時 |  |  | 21 | 0.12755
2014-07-30 | 3時 |  |  | 21 | 0.12755
2014-07-30 | 4時 |  |  | 21.3 | 0.11975
2014-07-30 | 5時 |  |  | 21.6 | 0.12755
2014-07-30 | 6時 |  |  | 22.4 | 0.12755
2014-07-30 | 7時 |  |  | 22.5 | 0.37446
2014-07-30 | 8時 |  |  | 24.2 | 0.77662
2014-07-30 | 9時 |  |  | 26.1 | 1.2793
2014-07-30 | 10時 |  |  | 27.8 | 1.1842
2014-07-30 | 11時 |  |  | 28.4 | 1.0802
2014-07-30 | 12時 |  |  | 30.6 | 0.95745
2014-07-30 | 13時 |  |  | 29.6 | 0.30854
2014-07-30 | 14時 |  |  | 30.2 | 0.12755
2014-07-30 | 15時 |  |  | 28.4 | 0.73903
2014-07-30 | 16時 |  |  | 27.6 | 1.0917
2014-07-30 | 17時 |  |  | 27.1 | 1.1556
2014-07-30 | 18時 |  |  | 26.1 | 0.97825
2014-07-30 | 19時 |  |  | 25.1 | 0.7502
2014-07-30 | 20時 |  |  | 23.7 | 0.82282
2014-07-30 | 21時 |  |  | 23.9 | 1.0019
2014-07-30 | 22時 |  |  | 23.7 | 0.79708
2014-07-30 | 23時 |  |  | 23.6 | 0.50437
2014-07-31 | 0時 |  |  | 23.3 | 0.31981
2014-07-31 | 1時 |  |  | 23 | 0.11975
2014-07-31 | 2時 |  |  | 22.9 | 0.12755
2014-07-31 | 3時 |  |  | 24.1 | 0.12755
2014-07-31 | 4時 |  |  | 24.6 | 0.11975
2014-07-31 | 5時 |  |  | 25.4 | 0.12755
2014-07-31 | 6時 |  |  | 26 | 0.51752
2014-07-31 | 7時 |  |  | 26.8 | 0.74299
2014-07-31 | 8時 |  |  | 27.7 | 0.49221
2014-07-31 | 9時 |  |  | 27.3 | 0.77489
2014-07-31 | 10時 |  |  | 26.9 | 0.22661
2014-07-31 | 11時 |  |  | 25.3 | 0.25485
2014-07-31 | 12時 |  |  | 23.3 | 0.55086
2014-07-31 | 13時 |  |  | 23.8 | 0.23663
2014-07-31 | 14時 |  |  | 24.7 | 0.17652
2014-07-31 | 15時 |  |  | 25.8 | 0.25299
2014-07-31 | 16時 |  |  | 26.5 | 0.29159
2014-07-31 | 17時 |  |  | 25.4 | 0.70804
2014-07-31 | 18時 |  |  | 25.8 | 0.87606
2014-07-31 | 19時 |  |  | 24.6 | 0.79197
2014-07-31 | 20時 |  |  | 24.2 | 0.58759
2014-07-31 | 21時 |  |  | 23.5 | 0.84451
2014-07-31 | 22時 |  |  | 22.6 | 0.78418
2014-07-31 | 23時 |  |  | 22.6 | 0.69597
2014-08-01 | 0時 |  |  | 22 | 0.31981
2014-08-01 | 1時 |  |  | 21.3 | 0.11975
2014-08-01 | 2時 |  |  | 21.5 | 0.12755
2014-08-01 | 3時 |  |  | 21.2 | 0.12755
2014-08-01 | 4時 |  |  | 20.9 | 0.11975
2014-08-01 | 5時 |  |  | 21.9 | 0.12755
2014-08-01 | 6時 |  |  | 23.5 | 0.47846
2014-08-01 | 7時 |  |  | 25.3 | 0.80707
2014-08-01 | 8時 |  |  | 28.1 | 0.57906
2014-08-01 | 9時 |  |  | 31.1 | 0.77489
2014-08-01 | 10時 |  |  | 32.5 | 0.22661
2014-08-01 | 11時 |  |  | 33.2 | 0.99542
2014-08-01 | 12時 |  |  | 30.3 | 0.77703
2014-08-01 | 13時 |  |  | 26.3 | 0.23663
2014-08-01 | 14時 |  |  | 28.8 | 0.17652
2014-08-01 | 15時 |  |  | 28 | 0.51782
2014-08-01 | 16時 |  |  | 29.4 | 0.4162
2014-08-01 | 17時 |  |  | 28.2 | 0.97347
2014-08-01 | 18時 |  |  | 25.9 | 0.91641
2014-08-01 | 19時 |  |  | 25.2 | 0.9263
2014-08-01 | 20時 |  |  | 25.5 | 0.66934
2014-08-01 | 21時 |  |  | 24.5 | 0.92019
2014-08-01 | 22時 |  |  | 23.5 | 0.95249
2014-08-01 | 23時 |  |  | 23.4 | 0.78489
2014-08-02 | 0時 |  |  | 23.3 | 0.31981
2014-08-02 | 1時 |  |  | 23.3 | 0.11975
2014-08-02 | 2時 |  |  | 23.4 | 0.12755
2014-08-02 | 3時 |  |  | 23.2 | 0.12755
2014-08-02 | 4時 |  |  | 23.2 | 0.11975
2014-08-02 | 5時 |  |  | 23.5 | 0.14957
2014-08-02 | 6時 |  |  | 24 | 0.56432
2014-08-02 | 7時 |  |  | 24.7 | 0.74254
2014-08-02 | 8時 |  |  | 26.4 | 0.54828
2014-08-02 | 9時 |  |  | 27.3 | 0.77489
2014-08-02 | 10時 |  |  | 28.5 | 0.22661
2014-08-02 | 11時 |  |  | 29 | 0.71123
2014-08-02 | 12時 |  |  | 29.8 | 0.7779
2014-08-02 | 13時 |  |  | 30.1 | 0.23663
2014-08-02 | 14時 |  |  | 30.2 | 0.17652
2014-08-02 | 15時 |  |  | 29.9 | 0.68446
2014-08-02 | 16時 |  |  | 29.2 | 0.43457
2014-08-02 | 17時 |  |  | 28.1 | 1.0637
2014-08-02 | 18時 |  |  | 26.9 | 0.95441
2014-08-02 | 19時 |  |  | 25.6 | 0.9835
2014-08-02 | 20時 |  |  | 24.2 | 0.65443
2014-08-02 | 21時 |  |  | 23.3 | 0.9008
2014-08-02 | 22時 |  |  | 23 | 0.95429
2014-08-02 | 23時 |  |  | 22.7 | 0.78516
2014-08-03 | 0時 |  |  | 22.3 | 0.31981
2014-08-03 | 1時 |  |  | 22.1 | 0.11975
2014-08-03 | 2時 |  |  | 21.9 | 0.12755
2014-08-03 | 3時 |  |  | 21.9 | 0.12755
2014-08-03 | 4時 |  |  | 22 | 0.11975
2014-08-03 | 5時 |  |  | 22.4 | 0.12755
2014-08-03 | 6時 |  |  | 23.5 | 0.51063
2014-08-03 | 7時 |  |  | 24 | 0.73342
2014-08-03 | 8時 |  |  | 25.8 | 0.52648
2014-08-03 | 9時 |  |  | 26.9 | 0.77489
2014-08-03 | 10時 |  |  | 27.6 | 0.22661
2014-08-03 | 11時 |  |  | 28.3 | 0.56705
2014-08-03 | 12時 |  |  | 29.6 | 0.76112
2014-08-03 | 13時 |  |  | 28 | 0.23663
2014-08-03 | 14時 |  |  | 27.3 | 0.17652
2014-08-03 | 15時 |  |  | 28.4 | 0.50651
2014-08-03 | 16時 |  |  | 28.1 | 0.38796
2014-08-03 | 17時 |  |  | 27.3 | 0.88102
2014-08-03 | 18時 |  |  | 25.4 | 0.88303
2014-08-03 | 19時 |  |  | 24.1 | 0.8668
2014-08-03 | 20時 |  |  | 22.9 | 0.61533
2014-08-03 | 21時 |  |  | 22.6 | 0.8709
2014-08-03 | 22時 |  |  | 22.1 | 0.89761
2014-08-03 | 23時 |  |  | 21.7 | 0.69597
2014-08-04 | 0時 |  |  | 21.3 | 0.31981
2014-08-04 | 1時 |  |  | 21 | 0.11975
2014-08-04 | 2時 |  |  | 20.7 | 0.12755
2014-08-04 | 3時 |  |  | 20.3 | 0.12755
2014-08-04 | 4時 |  |  | 19.6 | 0.11975
2014-08-04 | 5時 |  |  | 19.8 | 0.12755
2014-08-04 | 6時 |  |  | 20.6 | 0.45063
2014-08-04 | 7時 |  |  | 21.2 | 0.64597
2014-08-04 | 8時 |  |  | 21.9 | 0.41295
2014-08-04 | 9時 |  |  | 23.3 | 0.77489
2014-08-04 | 10時 |  |  | 23 | 0.22661
2014-08-04 | 11時 |  |  | 23 | 0.22403
2014-08-04 | 12時 |  |  | 22.6 | 0.56132
2014-08-04 | 13時 |  |  | 22.6 | 0.23663
2014-08-04 | 14時 |  |  | 22.5 | 0.17652
2014-08-04 | 15時 |  |  | 22.1 | 0.2017
2014-08-04 | 16時 |  |  | 21.9 | 0.24172
2014-08-04 | 17時 |  |  | 21.6 | 0.58063
2014-08-04 | 18時 |  |  | 21.1 | 0.75308
2014-08-04 | 19時 |  |  | 20.7 | 0.71241
2014-08-04 | 20時 |  |  | 20.5 | 0.45718
2014-08-04 | 21時 |  |  | 20.1 | 0.61891
2014-08-04 | 22時 |  |  | 19.9 | 0.6651
2014-08-04 | 23時 |  |  | 19.6 | 0.69597
2014-08-05 | 0時 |  |  | 19.4 | 0.22925
2014-08-05 | 1時 |  |  | 19 | 0.11975
2014-08-05 | 2時 |  |  | 18.7 | 0.12755
2014-08-05 | 3時 |  |  | 18.5 | 0.12755
2014-08-05 | 4時 |  |  | 18.4 | 0.11975
2014-08-05 | 5時 |  |  | 18.4 | 0.12755
2014-08-05 | 6時 |  |  | 18.4 | 0.12755
2014-08-05 | 7時 |  |  | 18.4 | 0.37446
2014-08-05 | 8時 |  |  | 18.6 | 0.66094
2014-08-05 | 9時 |  |  | 18.5 | 0.82348
2014-08-05 | 10時 |  |  | 18.3 | 0.74084
2014-08-05 | 11時 |  |  | 18.2 | 0.70483
2014-08-05 | 12時 |  |  | 18.4 | 0.73169
2014-08-05 | 13時 |  |  | 18.7 | 0.30854
2014-08-05 | 14時 |  |  | 18.7 | 0.12755
2014-08-05 | 15時 |  |  | 18.9 | 0.12755
2014-08-05 | 16時 |  |  | 18.9 | 0.73566
2014-08-05 | 17時 |  |  | 19 | 0.85202
2014-08-05 | 18時 |  |  | 18.7 | 0.84005
2014-08-05 | 19時 |  |  | 18.7 | 0.38898
2014-08-05 | 20時 |  |  | 18.7 | 0.5499
2014-08-05 | 21時 |  |  | 18.6 | 0.74496
2014-08-05 | 22時 |  |  | 18.4 | 0.70423
2014-08-05 | 23時 |  |  | 18.2 | 0.50437
2014-08-06 | 0時 |  |  | 18.2 | 0.22925
2014-08-06 | 1時 |  |  | 18.4 | 0.11975
2014-08-06 | 2時 |  |  | 18.5 | 0.12755
2014-08-06 | 3時 |  |  | 18.9 | 0.12755
2014-08-06 | 4時 |  |  | 19.2 | 0.11975
2014-08-06 | 5時 |  |  | 19.6 | 0.12755
2014-08-06 | 6時 |  |  | 20.2 | 0.25455
2014-08-06 | 7時 |  |  | 22.3 | 0.48713
2014-08-06 | 8時 |  |  | 22.6 | 0.81153
2014-08-06 | 9時 |  |  | 24.2 | 0.48826
2014-08-06 | 10時 |  |  | 23.8 | 0.4283
2014-08-06 | 11時 |  |  | 25.1 | 0.35052
2014-08-06 | 12時 |  |  | 25.1 | 0.23206
2014-08-06 | 13時 |  |  | 25.2 | 0.11975
2014-08-06 | 14時 |  |  | 23 | 0.12755
2014-08-06 | 15時 |  |  | 22.6 | 0.34024
2014-08-06 | 16時 |  |  | 22.6 | 0.28428
2014-08-06 | 17時 |  |  | 22.3 | 0.26832
2014-08-06 | 18時 |  |  | 22.2 | 0.18692
2014-08-06 | 19時 |  |  | 21.9 | 0.33836
2014-08-06 | 20時 |  |  | 21.9 | 0.78889
2014-08-06 | 21時 |  |  | 21.8 | 0.87464
2014-08-06 | 22時 |  |  | 21.5 | 0.48734
2014-08-06 | 23時 |  |  | 21.1 | 0.60792
2014-08-07 | 0時 |  |  | 21 | 0.31981
2014-08-07 | 1時 |  |  | 21.2 | 0.11975
2014-08-07 | 2時 |  |  | 21.1 | 0.12755
2014-08-07 | 3時 |  |  | 21.2 | 0.12755
2014-08-07 | 4時 |  |  | 21.2 | 0.11975
2014-08-07 | 5時 |  |  | 21.5 | 0.12755
2014-08-07 | 6時 |  |  | 22.4 | 0.45063
2014-08-07 | 7時 |  |  | 22.9 | 0.64597
2014-08-07 | 8時 |  |  | 23.4 | 0.41106
2014-08-07 | 9時 |  |  | 24.4 | 0.77489
2014-08-07 | 10時 |  |  | 25.2 | 0.22661
2014-08-07 | 11時 |  |  | 25.4 | 0.28336
2014-08-07 | 12時 |  |  | 25.2 | 0.58833
2014-08-07 | 13時 |  |  | 24.5 | 0.23663
2014-08-07 | 14時 |  |  | 25 | 0.17652
2014-08-07 | 15時 |  |  | 24.6 | 0.24398
2014-08-07 | 16時 |  |  | 24.1 | 0.26593
2014-08-07 | 17時 |  |  | 23.6 | 0.64211
2014-08-07 | 18時 |  |  | 23 | 0.80179
2014-08-07 | 19時 |  |  | 22.6 | 0.75441
2014-08-07 | 20時 |  |  | 22 | 0.5566
2014-08-07 | 21時 |  |  | 21.6 | 0.81351
2014-08-07 | 22時 |  |  | 21.2 | 0.74983
2014-08-07 | 23時 |  |  | 19.9 | 0.69597
2014-08-08 | 0時 |  |  | 19 | 0.31981
2014-08-08 | 1時 |  |  | 18.8 | 0.11975
2014-08-08 | 2時 |  |  | 18.7 | 0.12755
2014-08-08 | 3時 |  |  | 17.9 | 0.12755
2014-08-08 | 4時 |  |  | 17.6 | 0.11975
2014-08-08 | 5時 |  |  | 18.5 | 0.12755
2014-08-08 | 6時 |  |  | 19.8 | 0.45063
2014-08-08 | 7時 |  |  | 22.5 | 0.64597
2014-08-08 | 8時 |  |  | 23 | 0.43978
2014-08-08 | 9時 |  |  | 25 | 0.77489
2014-08-08 | 10時 |  |  | 24.6 | 0.22661
2014-08-08 | 11時 |  |  | 25.7 | 0.32193
2014-08-08 | 12時 |  |  | 27 | 0.65585
2014-08-08 | 13時 |  |  | 27.7 | 0.23663
2014-08-08 | 14時 |  |  | 27.9 | 0.17652
2014-08-08 | 15時 |  |  | 27.9 | 0.40445
2014-08-08 | 16時 |  |  | 27.2 | 0.33677
2014-08-08 | 17時 |  |  | 26 | 0.75514
2014-08-08 | 18時 |  |  | 24.6 | 0.85362
2014-08-08 | 19時 |  |  | 23 | 0.80284
2014-08-08 | 20時 |  |  | 22 | 0.58986
2014-08-08 | 21時 |  |  | 21 | 0.83985
2014-08-08 | 22時 |  |  | 21.3 | 0.87325
2014-08-08 | 23時 |  |  | 20.8 | 0.69597
2014-08-09 | 0時 |  |  | 20.7 | 0.31981
2014-08-09 | 1時 |  |  | 20.5 | 0.11975
2014-08-09 | 2時 |  |  | 20.4 | 0.12755
2014-08-09 | 3時 |  |  | 19.9 | 0.12755
2014-08-09 | 4時 |  |  | 19.5 | 0.11975
2014-08-09 | 5時 |  |  | 20 | 0.12755
2014-08-09 | 6時 |  |  | 21 | 0.45063
2014-08-09 | 7時 |  |  | 21.9 | 0.68061
2014-08-09 | 8時 |  |  | 24 | 0.49401
2014-08-09 | 9時 |  |  | 25.1 | 0.77489
2014-08-09 | 10時 |  |  | 25.9 | 0.22661
2014-08-09 | 11時 |  |  | 27 | 0.45244
2014-08-09 | 12時 |  |  | 28 | 0.69772
2014-08-09 | 13時 |  |  | 27.8 | 0.23663
2014-08-09 | 14時 |  |  | 28 | 0.17652
2014-08-09 | 15時 |  |  | 27.4 | 0.41882
2014-08-09 | 16時 |  |  | 26.3 | 0.34532
2014-08-09 | 17時 |  |  | 24.7 | 0.75661
2014-08-09 | 18時 |  |  | 23.1 | 0.83947
2014-08-09 | 19時 |  |  | 22.4 | 0.80914
2014-08-09 | 20時 |  |  | 21.8 | 0.59141
2014-08-09 | 21時 |  |  | 21.8 | 0.85178
2014-08-09 | 22時 |  |  | 21.7 | 0.88159
2014-08-09 | 23時 |  |  | 21.5 | 0.69597
2014-08-10 | 0時 |  |  | 21.2 | 0.31981
2014-08-10 | 1時 |  |  | 21.4 | 0.11975
2014-08-10 | 2時 |  |  | 21.3 | 0.12755
2014-08-10 | 3時 |  |  | 21.3 | 0.12755
2014-08-10 | 4時 |  |  | 20.9 | 0.11975
2014-08-10 | 5時 |  |  | 21.1 | 0.12755
2014-08-10 | 6時 |  |  | 21.8 | 0.45063
2014-08-10 | 7時 |  |  | 23.3 | 0.70344
2014-08-10 | 8時 |  |  | 24.2 | 0.48806
2014-08-10 | 9時 |  |  | 25.3 | 0.77489
2014-08-10 | 10時 |  |  | 26.9 | 0.22661
2014-08-10 | 11時 |  |  | 27.1 | 0.50943
2014-08-10 | 12時 |  |  | 28.2 | 0.71876
2014-08-10 | 13時 |  |  | 28.5 | 0.23663
2014-08-10 | 14時 |  |  | 28.6 | 0.17652
2014-08-10 | 15時 |  |  | 28.5 | 0.52898
2014-08-10 | 16時 |  |  | 28 | 0.39292
2014-08-10 | 17時 |  |  | 26.8 | 0.9229
2014-08-10 | 18時 |  |  | 25.6 | 0.92602
2014-08-10 | 19時 |  |  | 24.9 | 0.92023
2014-08-10 | 20時 |  |  | 24 | 0.64828
2014-08-10 | 21時 |  |  | 23.6 | 0.90463
2014-08-10 | 22時 |  |  | 23.4 | 0.94561
2014-08-10 | 23時 |  |  | 23 | 0.78393
2014-08-11 | 0時 |  |  | 22.7 | 0.31981
2014-08-11 | 1時 |  |  | 22.5 | 0.11975
2014-08-11 | 2時 |  |  | 22.5 | 0.12755
2014-08-11 | 3時 |  |  | 22.5 | 0.12755
2014-08-11 | 4時 |  |  | 22.4 | 0.11975
2014-08-11 | 5時 |  |  | 22.8 | 0.12755
2014-08-11 | 6時 |  |  | 23.5 | 0.513
2014-08-11 | 7時 |  |  | 24.6 | 0.74464
2014-08-11 | 8時 |  |  | 25.9 | 0.53839
2014-08-11 | 9時 |  |  | 27 | 0.77489
2014-08-11 | 10時 |  |  | 27.8 | 0.22661
2014-08-11 | 11時 |  |  | 28.6 | 0.72574
2014-08-11 | 12時 |  |  | 30.2 | 0.79
2014-08-11 | 13時 |  |  | 30.7 | 0.23663
2014-08-11 | 14時 |  |  | 31.5 | 0.17652
2014-08-11 | 15時 |  |  | 31.2 | 0.74267
2014-08-11 | 16時 |  |  | 30.2 | 0.46288
2014-08-11 | 17時 |  |  | 29 | 1.1651
2014-08-11 | 18時 |  |  | 28 | 1.0295
2014-08-11 | 19時 |  |  | 26.9 | 1.0726
2014-08-11 | 20時 |  |  | 25.7 | 0.71508
2014-08-11 | 21時 |  |  | 24.8 | 0.9616
2014-08-11 | 22時 |  |  | 24.3 | 1.03
2014-08-11 | 23時 |  |  | 24.1 | 0.79505
2014-08-12 | 0時 |  |  | 23.9 | 0.31796
2014-08-12 | 1時 |  |  | 23.4 | 0.11975
2014-08-12 | 2時 |  |  | 23.3 | 0.12755
2014-08-12 | 3時 |  |  | 23.4 | 0.12755
2014-08-12 | 4時 |  |  | 23 | 0.11975
2014-08-12 | 5時 |  |  | 23.6 | 0.12755
2014-08-12 | 6時 |  |  | 23.7 | 0.12755
2014-08-12 | 7時 |  |  | 23.9 | 0.61644
2014-08-12 | 8時 |  |  | 24.4 | 1.0712
2014-08-12 | 9時 |  |  | 26 | 1.2263
2014-08-12 | 10時 |  |  | 26.6 | 1.2068
2014-08-12 | 11時 |  |  | 28 | 1.0974
2014-08-12 | 12時 |  |  | 29.4 | 0.96522
2014-08-12 | 13時 |  |  | 29.7 | 0.30854
2014-08-12 | 14時 |  |  | 30.5 | 0.12755
2014-08-12 | 15時 |  |  | 30.3 | 0.93105
2014-08-12 | 16時 |  |  | 29.7 | 1.2326
2014-08-12 | 17時 |  |  | 28.6 | 1.2552
2014-08-12 | 18時 |  |  | 26.6 | 1.0094
2014-08-12 | 19時 |  |  | 25.2 | 0.80283
2014-08-12 | 20時 |  |  | 24.4 | 0.8594
2014-08-12 | 21時 |  |  | 23.9 | 1.0271
2014-08-12 | 22時 |  |  | 23.4 | 0.82362
2014-08-12 | 23時 |  |  | 23.6 | 0.59235
2014-08-13 | 0時 |  |  | 23 | 0.22925
2014-08-13 | 1時 |  |  | 22.9 | 0.11975
2014-08-13 | 2時 |  |  | 22.8 | 0.12755
2014-08-13 | 3時 |  |  | 22.6 | 0.12755
2014-08-13 | 4時 |  |  | 22.6 | 0.11975
2014-08-13 | 5時 |  |  | 22.5 | 0.12755
2014-08-13 | 6時 |  |  | 22.7 | 0.12755
2014-08-13 | 7時 |  |  | 23.3 | 0.43721
2014-08-13 | 8時 |  |  | 24.9 | 1.0137
2014-08-13 | 9時 |  |  | 26.4 | 1.2
2014-08-13 | 10時 |  |  | 25.9 | 1.1441
2014-08-13 | 11時 |  |  | 28 | 1.0587
2014-08-13 | 12時 |  |  | 27.9 | 0.90012
2014-08-13 | 13時 |  |  | 28.3 | 0.30854
2014-08-13 | 14時 |  |  | 28.5 | 0.12755
2014-08-13 | 15時 |  |  | 28.5 | 0.70951
2014-08-13 | 16時 |  |  | 27.8 | 1.1334
2014-08-13 | 17時 |  |  | 26.8 | 1.1839
2014-08-13 | 18時 |  |  | 26.2 | 0.98629
2014-08-13 | 19時 |  |  | 25.8 | 0.78224
2014-08-13 | 20時 |  |  | 25.4 | 0.85941
2014-08-13 | 21時 |  |  | 24.6 | 1.0285
2014-08-13 | 22時 |  |  | 24.4 | 0.79627
2014-08-13 | 23時 |  |  | 24.4 | 0.50437
2014-08-14 | 0時 |  |  | 24.3 | 0.31981
2014-08-14 | 1時 |  |  | 24.1 | 0.11975
2014-08-14 | 2時 |  |  | 24 | 0.12755
2014-08-14 | 3時 |  |  | 23.7 | 0.12755
2014-08-14 | 4時 |  |  | 23.5 | 0.11975
2014-08-14 | 5時 |  |  | 23.9 | 0.12755
2014-08-14 | 6時 |  |  | 24.6 | 0.53846
2014-08-14 | 7時 |  |  | 24.9 | 0.74162
2014-08-14 | 8時 |  |  | 26.8 | 0.53353
2014-08-14 | 9時 |  |  | 28.5 | 0.77489
2014-08-14 | 10時 |  |  | 29 | 0.22661
2014-08-14 | 11時 |  |  | 28.4 | 0.78106
2014-08-14 | 12時 |  |  | 28.4 | 0.73165
2014-08-14 | 13時 |  |  | 27.8 | 0.23663
2014-08-14 | 14時 |  |  | 27.3 | 0.17652
2014-08-14 | 15時 |  |  | 27.2 | 0.50708
2014-08-14 | 16時 |  |  | 27.7 | 0.38613
2014-08-14 | 17時 |  |  | 27.1 | 1.0378
2014-08-14 | 18時 |  |  | 26.4 | 0.97209
2014-08-14 | 19時 |  |  | 25.6 | 0.99329
2014-08-14 | 20時 |  |  | 24.9 | 0.66578
2014-08-14 | 21時 |  |  | 25.2 | 0.93515
2014-08-14 | 22時 |  |  | 24.9 | 0.95681
2014-08-14 | 23時 |  |  | 24.7 | 0.7837
2014-08-15 | 0時 |  |  | 24.2 | 0.31981
2014-08-15 | 1時 |  |  | 24 | 0.11975
2014-08-15 | 2時 |  |  | 23.9 | 0.12755
2014-08-15 | 3時 |  |  | 23.9 | 0.12755
2014-08-15 | 4時 |  |  | 23.4 | 0.11975
2014-08-15 | 5時 |  |  | 22.9 | 0.12755
2014-08-15 | 6時 |  |  | 22.8 | 0.48852
2014-08-15 | 7時 |  |  | 23.5 | 0.71147
2014-08-15 | 8時 |  |  | 23.6 | 0.45933
2014-08-15 | 9時 |  |  | 23.6 | 0.77489
2014-08-15 | 10時 |  |  | 23.6 | 0.22661
2014-08-15 | 11時 |  |  | 23.7 | 0.26601
2014-08-15 | 12時 |  |  | 25.2 | 0.60521
2014-08-15 | 13時 |  |  | 24.9 | 0.23663
2014-08-15 | 14時 |  |  | 25.2 | 0.17652
2014-08-15 | 15時 |  |  | 24.8 | 0.29759
2014-08-15 | 16時 |  |  | 25 | 0.29505
2014-08-15 | 17時 |  |  | 24.8 | 0.7224
2014-08-15 | 18時 |  |  | 23.9 | 0.83971
2014-08-15 | 19時 |  |  | 23.9 | 0.79938
2014-08-15 | 20時 |  |  | 23.7 | 0.59437
2014-08-15 | 21時 |  |  | 23.2 | 0.86101
2014-08-15 | 22時 |  |  | 22.7 | 0.7918
2014-08-15 | 23時 |  |  | 22.1 | 0.69597
2014-08-16 | 0時 |  |  | 21.8 | 0.31981
2014-08-16 | 1時 |  |  | 21.7 | 0.11975
2014-08-16 | 2時 |  |  | 22 | 0.12755
2014-08-16 | 3時 |  |  | 21.7 | 0.12755
2014-08-16 | 4時 |  |  | 21.7 | 0.11975
2014-08-16 | 5時 |  |  | 21.9 | 0.12755
2014-08-16 | 6時 |  |  | 22.1 | 0.45063
2014-08-16 | 7時 |  |  | 23.1 | 0.64597
2014-08-16 | 8時 |  |  | 23.5 | 0.44481
2014-08-16 | 9時 |  |  | 24.7 | 0.77489
2014-08-16 | 10時 |  |  | 25.3 | 0.22661
2014-08-16 | 11時 |  |  | 26 | 0.29269
2014-08-16 | 12時 |  |  | 26.4 | 0.60547
2014-08-16 | 13時 |  |  | 25.8 | 0.23663
2014-08-16 | 14時 |  |  | 26.6 | 0.17652
2014-08-16 | 15時 |  |  | 26.4 | 0.28898
2014-08-16 | 16時 |  |  | 25.6 | 0.2927
2014-08-16 | 17時 |  |  | 23.7 | 0.66832
2014-08-16 | 18時 |  |  | 22.6 | 0.80833
2014-08-16 | 19時 |  |  | 22.3 | 0.76857
2014-08-16 | 20時 |  |  | 21.6 | 0.56538
2014-08-16 | 21時 |  |  | 20.9 | 0.82084
2014-08-16 | 22時 |  |  | 20 | 0.74929
2014-08-16 | 23時 |  |  | 19.5 | 0.69597
2014-08-17 | 0時 |  |  | 19 | 0.31981
2014-08-17 | 1時 |  |  | 18.4 | 0.11975
2014-08-17 | 2時 |  |  | 17.8 | 0.12755
2014-08-17 | 3時 |  |  | 16.9 | 0.12755
2014-08-17 | 4時 |  |  | 16.4 | 0.11975
2014-08-17 | 5時 |  |  | 17.4 | 0.12755
2014-08-17 | 6時 |  |  | 19.4 | 0.45063
2014-08-17 | 7時 |  |  | 21 | 0.64597
2014-08-17 | 8時 |  |  | 22.8 | 0.40977
2014-08-17 | 9時 |  |  | 24.5 | 0.77489
2014-08-17 | 10時 |  |  | 26.2 | 0.22661
2014-08-17 | 11時 |  |  | 27.5 | 0.40092
2014-08-17 | 12時 |  |  | 27.3 | 0.6816
2014-08-17 | 13時 |  |  | 28.5 | 0.23663
2014-08-17 | 14時 |  |  | 28.6 | 0.17652
2014-08-17 | 15時 |  |  | 28 | 0.43067
2014-08-17 | 16時 |  |  | 26.6 | 0.33478
2014-08-17 | 17時 |  |  | 25 | 0.71548
2014-08-17 | 18時 |  |  | 23.8 | 0.82589
2014-08-17 | 19時 |  |  | 22.8 | 0.78161
2014-08-17 | 20時 |  |  | 22.2 | 0.58482
2014-08-17 | 21時 |  |  | 21.8 | 0.84572
2014-08-17 | 22時 |  |  | 21.3 | 0.8749
2014-08-17 | 23時 |  |  | 20.9 | 0.69597
2014-08-18 | 0時 |  |  | 20.6 | 0.31981
2014-08-18 | 1時 |  |  | 20.3 | 0.11975
2014-08-18 | 2時 |  |  | 19.8 | 0.12755
2014-08-18 | 3時 |  |  | 19.5 | 0.12755
2014-08-18 | 4時 |  |  | 19.5 | 0.11975
2014-08-18 | 5時 |  |  | 19.8 | 0.12755
2014-08-18 | 6時 |  |  | 21.3 | 0.45063
2014-08-18 | 7時 |  |  | 23 | 0.72819
2014-08-18 | 8時 |  |  | 25.6 | 0.53153
2014-08-18 | 9時 |  |  | 27 | 0.77489
2014-08-18 | 10時 |  |  | 28.1 | 0.22661
2014-08-18 | 11時 |  |  | 29.8 | 0.67137
2014-08-18 | 12時 |  |  | 30 | 0.78261
2014-08-18 | 13時 |  |  | 29.7 | 0.23663
2014-08-18 | 14時 |  |  | 28.9 | 0.17652
2014-08-18 | 15時 |  |  | 29.2 | 0.54299
2014-08-18 | 16時 |  |  | 27.6 | 0.38568
2014-08-18 | 17時 |  |  | 25.9 | 0.83941
2014-08-18 | 18時 |  |  | 25.6 | 0.90441
2014-08-18 | 19時 |  |  | 24.9 | 0.88945
2014-08-18 | 20時 |  |  | 23.9 | 0.64537
2014-08-18 | 21時 |  |  | 23.1 | 0.89483
2014-08-18 | 22時 |  |  | 22.5 | 0.91575
2014-08-18 | 23時 |  |  | 21.9 | 0.69597
2014-08-19 | 0時 |  |  | 21.7 | 0.22925
2014-08-19 | 1時 |  |  | 21.1 | 0.11975
2014-08-19 | 2時 |  |  | 20.7 | 0.12755
2014-08-19 | 3時 |  |  | 20.3 | 0.12755
2014-08-19 | 4時 |  |  | 19.9 | 0.11975
2014-08-19 | 5時 |  |  | 20.5 | 0.12755
2014-08-19 | 6時 |  |  | 21.6 | 0.12755
2014-08-19 | 7時 |  |  | 23.4 | 0.47874
2014-08-19 | 8時 |  |  | 24.7 | 1.0868
2014-08-19 | 9時 |  |  | 26.1 | 1.2886
2014-08-19 | 10時 |  |  | 27.8 | 1.2789
2014-08-19 | 11時 |  |  | 29 | 1.1542
2014-08-19 | 12時 |  |  | 29 | 0.97572
2014-08-19 | 13時 |  |  | 29.4 | 0.30854
2014-08-19 | 14時 |  |  | 27.8 | 0.12755
2014-08-19 | 15時 |  |  | 28.3 | 0.74734
2014-08-19 | 16時 |  |  | 27.3 | 1.087
2014-08-19 | 17時 |  |  | 26.4 | 1.1405
2014-08-19 | 18時 |  |  | 24.5 | 0.96305
2014-08-19 | 19時 |  |  | 24.2 | 0.72893
2014-08-19 | 20時 |  |  | 23.6 | 0.82679
2014-08-19 | 21時 |  |  | 23 | 0.99693
2014-08-19 | 22時 |  |  | 22.6 | 0.7972
2014-08-19 | 23時 |  |  | 22.1 | 0.50437
2014-08-20 | 0時 |  |  | 21.8 | 0.22925
2014-08-20 | 1時 |  |  | 21.4 | 0.11975
2014-08-20 | 2時 |  |  | 21.1 | 0.12755
2014-08-20 | 3時 |  |  | 21.1 | 0.12755
2014-08-20 | 4時 |  |  | 21 | 0.11975
2014-08-20 | 5時 |  |  | 21.3 | 0.12755
2014-08-20 | 6時 |  |  | 21.5 | 0.25455
2014-08-20 | 7時 |  |  | 22.3 | 0.48713
2014-08-20 | 8時 |  |  | 23.3 | 1.1141
2014-08-20 | 9時 |  |  | 25.7 | 0.67059
2014-08-20 | 10時 |  |  | 26.7 | 0.55269
2014-08-20 | 11時 |  |  | 25.4 | 0.38528
2014-08-20 | 12時 |  |  | 26.6 | 0.285
2014-08-20 | 13時 |  |  | 28.4 | 0.11975
2014-08-20 | 14時 |  |  | 28.7 | 0.12755
2014-08-20 | 15時 |  |  | 27.6 | 0.59209
2014-08-20 | 16時 |  |  | 27.1 | 0.41917
2014-08-20 | 17時 |  |  | 26.6 | 0.38111
2014-08-20 | 18時 |  |  | 25.8 | 0.25182
2014-08-20 | 19時 |  |  | 23.8 | 0.42491
2014-08-20 | 20時 |  |  | 24.2 | 0.85343
2014-08-20 | 21時 |  |  | 24.2 | 0.93238
2014-08-20 | 22時 |  |  | 24.2 | 0.57692
2014-08-20 | 23時 |  |  | 23.1 | 0.60792
2014-08-21 | 0時 |  |  | 21.7 | 0.31981
2014-08-21 | 1時 |  |  | 21.3 | 0.11975
2014-08-21 | 2時 |  |  | 21.6 | 0.12755
2014-08-21 | 3時 |  |  | 20.9 | 0.12755
2014-08-21 | 4時 |  |  | 20.9 | 0.11975
2014-08-21 | 5時 |  |  | 21.8 | 0.12755
2014-08-21 | 6時 |  |  | 23 | 0.45063
2014-08-21 | 7時 |  |  | 23.9 | 0.78678
2014-08-21 | 8時 |  |  | 25.9 | 0.51951
2014-08-21 | 9時 |  |  | 26.1 | 0.77489
2014-08-21 | 10時 |  |  | 28.7 | 0.22661
2014-08-21 | 11時 |  |  | 26.1 | 0.43526
2014-08-21 | 12時 |  |  | 25.6 | 0.6736
2014-08-21 | 13時 |  |  | 25.3 | 0.23663
2014-08-21 | 14時 |  |  | 23 | 0.17652
2014-08-21 | 15時 |  |  | 20.6 | 0.26121
2014-08-21 | 16時 |  |  | 19.9 | 0.25179
2014-08-21 | 17時 |  |  | 19.6 | 0.60447
2014-08-21 | 18時 |  |  | 18.9 | 0.77176
2014-08-21 | 19時 |  |  | 18.7 | 0.71926
2014-08-21 | 20時 |  |  | 18.6 | 0.45736
2014-08-21 | 21時 |  |  | 18.3 | 0.70305
2014-08-21 | 22時 |  |  | 18.7 | 0.74834
2014-08-21 | 23時 |  |  | 18.9 | 0.69597
2014-08-22 | 0時 |  |  | 18.5 | 0.31981
2014-08-22 | 1時 |  |  | 18.8 | 0.11975
2014-08-22 | 2時 |  |  | 18.7 | 0.12755
2014-08-22 | 3時 |  |  | 18.7 | 0.12755
2014-08-22 | 4時 |  |  | 18.8 | 0.11975
2014-08-22 | 5時 |  |  | 18.9 | 0.12755
2014-08-22 | 6時 |  |  | 19.3 | 0.45063
2014-08-22 | 7時 |  |  | 19.7 | 0.64597
2014-08-22 | 8時 |  |  | 20.4 | 0.38273
2014-08-22 | 9時 |  |  | 20.4 | 0.77489
2014-08-22 | 10時 |  |  | 21.1 | 0.22661
2014-08-22 | 11時 |  |  | 21.4 | 0.15383
2014-08-22 | 12時 |  |  | 21.4 | 0.51876
2014-08-22 | 13時 |  |  | 21.4 | 0.23663
2014-08-22 | 14時 |  |  | 21.9 | 0.17652
2014-08-22 | 15時 |  |  | 21.8 | 0.15728
2014-08-22 | 16時 |  |  | 21.8 | 0.216
2014-08-22 | 17時 |  |  | 21.6 | 0.46512
2014-08-22 | 18時 |  |  | 21.2 | 0.75308
2014-08-22 | 19時 |  |  | 20.7 | 0.61444
2014-08-22 | 20時 |  |  | 20.2 | 0.43618
2014-08-22 | 21時 |  |  | 19.4 | 0.61891
2014-08-22 | 22時 |  |  | 18.6 | 0.6651
2014-08-22 | 23時 |  |  | 17.7 | 0.69597
2014-08-23 | 0時 |  |  | 16.9 | 0.31981
2014-08-23 | 1時 |  |  | 16.1 | 0.11975
2014-08-23 | 2時 |  |  | 16.4 | 0.12755
2014-08-23 | 3時 |  |  | 16.8 | 0.12755
2014-08-23 | 4時 |  |  | 16.9 | 0.11975
2014-08-23 | 5時 |  |  | 17.6 | 0.12755
2014-08-23 | 6時 |  |  | 18.5 | 0.45063
2014-08-23 | 7時 |  |  | 20.2 | 0.64597
2014-08-23 | 8時 |  |  | 21.8 | 0.38273
2014-08-23 | 9時 |  |  | 21.9 | 0.77489
2014-08-23 | 10時 |  |  | 24.1 | 0.22661
2014-08-23 | 11時 |  |  | 23.9 | 0.17498
2014-08-23 | 12時 |  |  | 25.4 | 0.5938
2014-08-23 | 13時 |  |  | 24.9 | 0.23663
2014-08-23 | 14時 |  |  | 24.8 | 0.17652
2014-08-23 | 15時 |  |  | 24.9 | 0.27643
2014-08-23 | 16時 |  |  | 23.9 | 0.26625
2014-08-23 | 17時 |  |  | 22.5 | 0.61046
2014-08-23 | 18時 |  |  | 20 | 0.77311
2014-08-23 | 19時 |  |  | 18.9 | 0.70584
2014-08-23 | 20時 |  |  | 18.1 | 0.45333
2014-08-23 | 21時 |  |  | 17.8 | 0.70263
2014-08-23 | 22時 |  |  | 17.7 | 0.6651
2014-08-23 | 23時 |  |  | 17.6 | 0.69597
2014-08-24 | 0時 |  |  | 17.3 | 0.31981
2014-08-24 | 1時 |  |  | 16.2 | 0.11975
2014-08-24 | 2時 |  |  | 14.9 | 0.12755
2014-08-24 | 3時 |  |  | 14.2 | 0.12755
2014-08-24 | 4時 |  |  | 14.4 | 0.11975
2014-08-24 | 5時 |  |  | 15.5 | 0.12755
2014-08-24 | 6時 |  |  | 17.4 | 0.45063
2014-08-24 | 7時 |  |  | 19.3 | 0.64597
2014-08-24 | 8時 |  |  | 20.7 | 0.41692
2014-08-24 | 9時 |  |  | 23.3 | 0.77489
2014-08-24 | 10時 |  |  | 25 | 0.22661
2014-08-24 | 11時 |  |  | 27 | 0.39595
2014-08-24 | 12時 |  |  | 27.3 | 0.68111
2014-08-24 | 13時 |  |  | 28.2 | 0.23663
2014-08-24 | 14時 |  |  | 26.9 | 0.17652
2014-08-24 | 15時 |  |  | 26.2 | 0.37186
2014-08-24 | 16時 |  |  | 25.6 | 0.30906
2014-08-24 | 17時 |  |  | 24.6 | 0.68597
2014-08-24 | 18時 |  |  | 23.1 | 0.80985
2014-08-24 | 19時 |  |  | 22.8 | 0.76696
2014-08-24 | 20時 |  |  | 21.7 | 0.57542
2014-08-24 | 21時 |  |  | 20.6 | 0.82444
2014-08-24 | 22時 |  |  | 20 | 0.7701
2014-08-24 | 23時 |  |  | 19.4 | 0.69597
2014-08-25 | 0時 |  |  | 19.1 | 0.31981
2014-08-25 | 1時 |  |  | 18.8 | 0.11975
2014-08-25 | 2時 |  |  | 18.8 | 0.12755
2014-08-25 | 3時 |  |  | 18.7 | 0.12755
2014-08-25 | 4時 |  |  | 18.6 | 0.11975
2014-08-25 | 5時 |  |  | 18.5 | 0.12755
2014-08-25 | 6時 |  |  | 18.6 | 0.45063
2014-08-25 | 7時 |  |  | 18.8 | 0.64597
2014-08-25 | 8時 |  |  | 19.3 | 0.38273
2014-08-25 | 9時 |  |  | 20.1 | 0.77489
2014-08-25 | 10時 |  |  | 23.3 | 0.22661
2014-08-25 | 11時 |  |  | 25.7 | 0.29045
2014-08-25 | 12時 |  |  | 27.3 | 0.66715
2014-08-25 | 13時 |  |  | 29.1 | 0.23663
2014-08-25 | 14時 |  |  | 29.9 | 0.17652
2014-08-25 | 15時 |  |  | 29.7 | 0.49239
2014-08-25 | 16時 |  |  | 29.1 | 0.38434
2014-08-25 | 17時 |  |  | 27.3 | 0.8226
2014-08-25 | 18時 |  |  | 24 | 0.86201
2014-08-25 | 19時 |  |  | 23 | 0.81851
2014-08-25 | 20時 |  |  | 22.5 | 0.60292
2014-08-25 | 21時 |  |  | 22.7 | 0.86559
2014-08-25 | 22時 |  |  | 22.2 | 0.88775
2014-08-25 | 23時 |  |  | 21.8 | 0.69597
2014-08-26 | 0時 |  |  | 21.7 | 0.22925
2014-08-26 | 1時 |  |  | 21.5 | 0.11975
2014-08-26 | 2時 |  |  | 21.7 | 0.12755
2014-08-26 | 3時 |  |  | 21 | 0.12755
2014-08-26 | 4時 |  |  | 21.1 | 0.11975
2014-08-26 | 5時 |  |  | 20.9 | 0.12755
2014-08-26 | 6時 |  |  | 21.5 | 0.12755
2014-08-26 | 7時 |  |  | 23.2 | 0.44897
2014-08-26 | 8時 |  |  | 24.5 | 1.0804
2014-08-26 | 9時 |  |  | 26 | 1.2885
2014-08-26 | 10時 |  |  | 27.7 | 1.2871
2014-08-26 | 11時 |  |  | 29.4 | 1.1783
2014-08-26 | 12時 |  |  | 30.4 | 1.0095
2014-08-26 | 13時 |  |  | 30.9 | 0.30854
2014-08-26 | 14時 |  |  | 31 | 0.12755
2014-08-26 | 15時 |  |  | 30.4 | 0.9669
2014-08-26 | 16時 |  |  | 29.8 | 1.2089
2014-08-26 | 17時 |  |  | 28.4 | 1.2211
2014-08-26 | 18時 |  |  | 26.5 | 1.0027
2014-08-26 | 19時 |  |  | 25.2 | 0.78639
2014-08-26 | 20時 |  |  | 24.4 | 0.85286
2014-08-26 | 21時 |  |  | 23.9 | 1.018
2014-08-26 | 22時 |  |  | 22.7 | 0.82317
2014-08-26 | 23時 |  |  | 22.8 | 0.59227
2014-08-27 | 0時 |  |  | 22.3 | 0.22925
2014-08-27 | 1時 |  |  | 22.2 | 0.11975
2014-08-27 | 2時 |  |  | 21.7 | 0.12755
2014-08-27 | 3時 |  |  | 21.2 | 0.12755
2014-08-27 | 4時 |  |  | 21 | 0.11975
2014-08-27 | 5時 |  |  | 20.9 | 0.12755
2014-08-27 | 6時 |  |  | 21.8 | 0.12755
2014-08-27 | 7時 |  |  | 22.8 | 0.41223
2014-08-27 | 8時 |  |  | 24.5 | 1.0401
2014-08-27 | 9時 |  |  | 25.2 | 1.2323
2014-08-27 | 10時 |  |  | 28.8 | 1.2942
2014-08-27 | 11時 |  |  | 29.8 | 1.1583
2014-08-27 | 12時 |  |  | 30.5 | 0.99649
2014-08-27 | 13時 |  |  | 31.5 | 0.30854
2014-08-27 | 14時 |  |  | 30.5 | 0.12755
2014-08-27 | 15時 |  |  | 30.1 | 0.83265
2014-08-27 | 16時 |  |  | 29.6 | 1.1569
2014-08-27 | 17時 |  |  | 26.5 | 1.1531
2014-08-27 | 18時 |  |  | 24.9 | 0.97672
2014-08-27 | 19時 |  |  | 25.8 | 0.78195
2014-08-27 | 20時 |  |  | 25 | 0.8676
2014-08-27 | 21時 |  |  | 24 | 1.0272
2014-08-27 | 22時 |  |  | 23.6 | 0.81894
2014-08-27 | 23時 |  |  | 23.4 | 0.59197
2014-08-28 | 0時 |  |  | 23.4 | 0.31981
2014-08-28 | 1時 |  |  | 23.1 | 0.11975
2014-08-28 | 2時 |  |  | 22.9 | 0.12755
2014-08-28 | 3時 |  |  | 22.7 | 0.12755
2014-08-28 | 4時 |  |  | 22.6 | 0.11975
2014-08-28 | 5時 |  |  | 22.4 | 0.12755
2014-08-28 | 6時 |  |  | 22.8 | 0.48833
2014-08-28 | 7時 |  |  | 23.7 | 0.71686
2014-08-28 | 8時 |  |  | 24.8 | 0.49099
2014-08-28 | 9時 |  |  | 27.1 | 0.77489
2014-08-28 | 10時 |  |  | 27.9 | 0.22661
2014-08-28 | 11時 |  |  | 29.8 | 0.84985
2014-08-28 | 12時 |  |  | 30.5 | 0.82645
2014-08-28 | 13時 |  |  | 30.6 | 0.23663
2014-08-28 | 14時 |  |  | 30.6 | 0.17652
2014-08-28 | 15時 |  |  | 30.2 | 0.84721
2014-08-28 | 16時 |  |  | 29.4 | 0.45748
2014-08-28 | 17時 |  |  | 27.8 | 1.1559
2014-08-28 | 18時 |  |  | 26.6 | 0.98755
2014-08-28 | 19時 |  |  | 26 | 1.0486
2014-08-28 | 20時 |  |  | 25.1 | 0.68771
2014-08-28 | 21時 |  |  | 24.6 | 0.94125
2014-08-28 | 22時 |  |  | 24.3 | 0.99441
2014-08-28 | 23時 |  |  | 24.2 | 0.79075
2014-08-29 | 0時 |  |  | 23.9 | 0.40721
2014-08-29 | 1時 |  |  | 23.8 | 0.11975
2014-08-29 | 2時 |  |  | 23.5 | 0.12755
2014-08-29 | 3時 |  |  | 23.1 | 0.12755
2014-08-29 | 4時 |  |  | 21.9 | 0.11975
2014-08-29 | 5時 |  |  | 22.1 | 0.12755
2014-08-29 | 6時 |  |  | 24.2 | 0.54975
2014-08-29 | 7時 |  |  | 25.2 | 0.75423
2014-08-29 | 8時 |  |  | 26.4 | 0.53757
2014-08-29 | 9時 |  |  | 28.1 | 0.77489
2014-08-29 | 10時 |  |  | 28.2 | 0.22661
2014-08-29 | 11時 |  |  | 28.4 | 0.77875
2014-08-29 | 12時 |  |  | 29 | 0.80759
2014-08-29 | 13時 |  |  | 28.8 | 0.23663
2014-08-29 | 14時 |  |  | 29.1 | 0.17652
2014-08-29 | 15時 |  |  | 28.5 | 0.67935
2014-08-29 | 16時 |  |  | 27.8 | 0.41506
2014-08-29 | 17時 |  |  | 26.7 | 1.0125
2014-08-29 | 18時 |  |  | 25.8 | 0.94133
2014-08-29 | 19時 |  |  | 24.3 | 0.95075
2014-08-29 | 20時 |  |  | 23.5 | 0.65126
2014-08-29 | 21時 |  |  | 23 | 0.90452
2014-08-29 | 22時 |  |  | 23.3 | 0.9572
2014-08-29 | 23時 |  |  | 23 | 0.78488
2014-08-30 | 0時 |  |  | 22.9 | 0.31981
2014-08-30 | 1時 |  |  | 22.6 | 0.11975
2014-08-30 | 2時 |  |  | 22.7 | 0.12755
2014-08-30 | 3時 |  |  | 22.9 | 0.12755
2014-08-30 | 4時 |  |  | 23.1 | 0.11975
2014-08-30 | 5時 |  |  | 23.3 | 0.12755
2014-08-30 | 6時 |  |  | 23.9 | 0.51337
2014-08-30 | 7時 |  |  | 24.7 | 0.73777
2014-08-30 | 8時 |  |  | 25.6 | 0.50018
2014-08-30 | 9時 |  |  | 26.5 | 0.77489
2014-08-30 | 10時 |  |  | 27.3 | 0.22661
2014-08-30 | 11時 |  |  | 28.7 | 0.63781
2014-08-30 | 12時 |  |  | 30.5 | 0.79515
2014-08-30 | 13時 |  |  | 29.9 | 0.23663
2014-08-30 | 14時 |  |  | 29 | 0.17652
2014-08-30 | 15時 |  |  | 28.2 | 0.60645
2014-08-30 | 16時 |  |  | 26.8 | 0.37938
2014-08-30 | 17時 |  |  | 25.9 | 0.9204
2014-08-30 | 18時 |  |  | 25.4 | 0.89352
2014-08-30 | 19時 |  |  | 23.6 | 0.89364
2014-08-30 | 20時 |  |  | 22.1 | 0.60619
2014-08-30 | 21時 |  |  | 22.1 | 0.86404
2014-08-30 | 22時 |  |  | 22.1 | 0.89973
2014-08-30 | 23時 |  |  | 22.3 | 0.69597
2014-08-31 | 0時 |  |  | 22.5 | 0.31981
2014-08-31 | 1時 |  |  | 21.3 | 0.11975
2014-08-31 | 2時 |  |  | 20.8 | 0.12755
2014-08-31 | 3時 |  |  | 20.7 | 0.12755
2014-08-31 | 4時 |  |  | 20.2 | 0.11975
2014-08-31 | 5時 |  |  | 20.2 | 0.12755
2014-08-31 | 6時 |  |  | 22.2 | 0.47713
2014-08-31 | 7時 |  |  | 24.5 | 0.75614
2014-08-31 | 8時 |  |  | 26.3 | 0.55151
2014-08-31 | 9時 |  |  | 27.6 | 0.77489
2014-08-31 | 10時 |  |  | 28.3 | 0.22661
2014-08-31 | 11時 |  |  | 28.1 | 0.60194
2014-08-31 | 12時 |  |  | 27.6 | 0.72141
2014-08-31 | 13時 |  |  | 25.4 | 0.23663
2014-08-31 | 14時 |  |  | 24.4 | 0.17652
2014-08-31 | 15時 |  |  | 26.9 | 0.42273
2014-08-31 | 16時 |  |  | 25.8 | 0.33665
2014-08-31 | 17時 |  |  | 24.8 | 0.75053
2014-08-31 | 18時 |  |  | 22.4 | 0.82661
2014-08-31 | 19時 |  |  | 21.5 | 0.78791
2014-08-31 | 20時 |  |  | 21.2 | 0.58063
2014-08-31 | 21時 |  |  | 20.8 | 0.83711
2014-08-31 | 22時 |  |  | 20.8 | 0.86873
2014-08-31 | 23時 |  |  | 20.5 | 0.69597
2014-09-01 | 0時 |  |  | 20.6 | 0.31981
2014-09-01 | 1時 |  |  | 20.7 | 0.11975
2014-09-01 | 2時 |  |  | 21 | 0.12755
2014-09-01 | 3時 |  |  | 20.5 | 0.12755
2014-09-01 | 4時 |  |  | 21.5 | 0.11975
2014-09-01 | 5時 |  |  | 21.8 | 0.12755
2014-09-01 | 6時 |  |  | 23.2 | 0.45063
2014-09-01 | 7時 |  |  | 24.2 | 0.64597
2014-09-01 | 8時 |  |  | 25 | 0.38273
2014-09-01 | 9時 |  |  | 26.1 | 0.77489
2014-09-01 | 10時 |  |  | 26.4 | 0.22661
2014-09-01 | 11時 |  |  | 27.8 | 0.13283
2014-09-01 | 12時 |  |  | 28.9 | 0.49055
2014-09-01 | 13時 |  |  | 28.7 | 0.23663
2014-09-01 | 14時 |  |  | 28.7 | 0.17652
2014-09-01 | 15時 |  |  | 27.9 | 0.12755
2014-09-01 | 16時 |  |  | 26.2 | 0.18819
2014-09-01 | 17時 |  |  | 25.1 | 0.46512
2014-09-01 | 18時 |  |  | 21.9 | 0.75308
2014-09-01 | 19時 |  |  | 21 | 0.59321
2014-09-01 | 20時 |  |  | 20.3 | 0.43618
2014-09-01 | 21時 |  |  | 19.7 | 0.61891
2014-09-01 | 22時 |  |  | 18.9 | 0.6651
2014-09-01 | 23時 |  |  | 18.1 | 0.69597
2014-09-02 | 0時 |  |  | 18 | 0.22925
2014-09-02 | 1時 |  |  | 17.4 | 0.11975
2014-09-02 | 2時 |  |  | 16.9 | 0.12755
2014-09-02 | 3時 |  |  | 16.6 | 0.12755
2014-09-02 | 4時 |  |  | 16.4 | 0.11975
2014-09-02 | 5時 |  |  | 16.8 | 0.12755
2014-09-02 | 6時 |  |  | 18.1 | 0.12755
2014-09-02 | 7時 |  |  | 20.2 | 0.37446
2014-09-02 | 8時 |  |  | 21.6 | 0.66094
2014-09-02 | 9時 |  |  | 23.1 | 0.82348
2014-09-02 | 10時 |  |  | 26.2 | 0.74084
2014-09-02 | 11時 |  |  | 27.3 | 0.70483
2014-09-02 | 12時 |  |  | 28.3 | 0.73169
2014-09-02 | 13時 |  |  | 28.1 | 0.30854
2014-09-02 | 14時 |  |  | 28.7 | 0.12755
2014-09-02 | 15時 |  |  | 28.6 | 0.12755
2014-09-02 | 16時 |  |  | 26.6 | 0.73566
2014-09-02 | 17時 |  |  | 25.2 | 0.85202
2014-09-02 | 18時 |  |  | 23.9 | 0.84005
2014-09-02 | 19時 |  |  | 23.9 | 0.38898
2014-09-02 | 20時 |  |  | 23.3 | 0.5499
2014-09-02 | 21時 |  |  | 22.6 | 0.74496
2014-09-02 | 22時 |  |  | 22 | 0.70423
2014-09-02 | 23時 |  |  | 21.2 | 0.50437
2014-09-03 | 0時 |  |  | 20.9 | 0.22925
2014-09-03 | 1時 |  |  | 20.7 | 0.11975
2014-09-03 | 2時 |  |  | 21 | 0.12755
2014-09-03 | 3時 |  |  | 20.8 | 0.12755
2014-09-03 | 4時 |  |  | 20.7 | 0.11975
2014-09-03 | 5時 |  |  | 20.6 | 0.12755
2014-09-03 | 6時 |  |  | 20.8 | 0.25455
2014-09-03 | 7時 |  |  | 21.7 | 0.48713
2014-09-03 | 8時 |  |  | 21.8 | 0.81153
2014-09-03 | 9時 |  |  | 23.4 | 0.2716
2014-09-03 | 10時 |  |  | 26 | 0.11975
2014-09-03 | 11時 |  |  | 26.2 | 0.12755
2014-09-03 | 12時 |  |  | 27.6 | 0.12755
2014-09-03 | 13時 |  |  | 27.7 | 0.11975
2014-09-03 | 14時 |  |  | 28 | 0.12755
2014-09-03 | 15時 |  |  | 27.3 | 0.12755
2014-09-03 | 16時 |  |  | 26.3 | 0.11975
2014-09-03 | 17時 |  |  | 25.2 | 0.12755
2014-09-03 | 18時 |  |  | 24.2 | 0.12755
2014-09-03 | 19時 |  |  | 23.7 | 0.11975
2014-09-03 | 20時 |  |  | 22.7 | 0.58293
2014-09-03 | 21時 |  |  | 22.5 | 0.67633
2014-09-03 | 22時 |  |  | 22 | 0.48734
2014-09-03 | 23時 |  |  | 21.1 | 0.60792
2014-09-04 | 0時 |  |  | 21.8 | 0.31981
2014-09-04 | 1時 |  |  | 20.6 | 0.11975
2014-09-04 | 2時 |  |  | 20.9 | 0.12755
2014-09-04 | 3時 |  |  | 20 | 0.12755
2014-09-04 | 4時 |  |  | 20.1 | 0.11975
2014-09-04 | 5時 |  |  | 20.2 | 0.12755
2014-09-04 | 6時 |  |  | 21.1 | 0.45063
2014-09-04 | 7時 |  |  | 22.1 | 0.64597
2014-09-04 | 8時 |  |  | 22.6 | 0.38273
2014-09-04 | 9時 |  |  | 23.2 | 0.77489
2014-09-04 | 10時 |  |  | 23.4 | 0.22661
2014-09-04 | 11時 |  |  | 24.4 | 0.13283
2014-09-04 | 12時 |  |  | 24.9 | 0.49055
2014-09-04 | 13時 |  |  | 24.8 | 0.23663
2014-09-04 | 14時 |  |  | 25.7 | 0.17652
2014-09-04 | 15時 |  |  | 25.7 | 0.12755
2014-09-04 | 16時 |  |  | 25.1 | 0.18819
2014-09-04 | 17時 |  |  | 23.7 | 0.46512
2014-09-04 | 18時 |  |  | 22.9 | 0.75308
2014-09-04 | 19時 |  |  | 22.5 | 0.59321
2014-09-04 | 20時 |  |  | 22.1 | 0.43618
2014-09-04 | 21時 |  |  | 21.7 | 0.61891
2014-09-04 | 22時 |  |  | 21 | 0.6651
2014-09-04 | 23時 |  |  | 20.6 | 0.69597
2014-09-05 | 0時 |  |  | 20.7 | 0.31981
2014-09-05 | 1時 |  |  | 20.6 | 0.11975
2014-09-05 | 2時 |  |  | 20.6 | 0.12755
2014-09-05 | 3時 |  |  | 20.9 | 0.12755
2014-09-05 | 4時 |  |  | 20.9 | 0.11975
2014-09-05 | 5時 |  |  | 21.1 | 0.12755
2014-09-05 | 6時 |  |  | 21.7 | 0.45063
2014-09-05 | 7時 |  |  | 22.3 | 0.64597
2014-09-05 | 8時 |  |  | 23.2 | 0.38273
2014-09-05 | 9時 |  |  | 24.8 | 0.77489
2014-09-05 | 10時 |  |  | 26.2 | 0.22661
2014-09-05 | 11時 |  |  | 27.7 | 0.13283
2014-09-05 | 12時 |  |  | 28.2 | 0.49055
2014-09-05 | 13時 |  |  | 27 | 0.23663
2014-09-05 | 14時 |  |  | 26.9 | 0.17652
2014-09-05 | 15時 |  |  | 26.9 | 0.12755
2014-09-05 | 16時 |  |  | 26.1 | 0.18819
2014-09-05 | 17時 |  |  | 25.2 | 0.46512
2014-09-05 | 18時 |  |  | 24.9 | 0.75308
2014-09-05 | 19時 |  |  | 24.7 | 0.59321
2014-09-05 | 20時 |  |  | 24 | 0.43618
2014-09-05 | 21時 |  |  | 23.5 | 0.61891
2014-09-05 | 22時 |  |  | 23.2 | 0.6651
2014-09-05 | 23時 |  |  | 23.2 | 0.69597
2014-09-06 | 0時 |  |  | 23.1 | 0.31981
2014-09-06 | 1時 |  |  | 23.1 | 0.11975
2014-09-06 | 2時 |  |  | 23.1 | 0.12755
2014-09-06 | 3時 |  |  | 23.1 | 0.12755
2014-09-06 | 4時 |  |  | 23 | 0.11975
2014-09-06 | 5時 |  |  | 23 | 0.12755
2014-09-06 | 6時 |  |  | 23.1 | 0.45063
2014-09-06 | 7時 |  |  | 24.2 | 0.64597
2014-09-06 | 8時 |  |  | 25 | 0.38273
2014-09-06 | 9時 |  |  | 27.1 | 0.77489
2014-09-06 | 10時 |  |  | 27.9 | 0.22661
2014-09-06 | 11時 |  |  | 29.1 | 0.13283
2014-09-06 | 12時 |  |  | 29.4 | 0.49055
2014-09-06 | 13時 |  |  | 27.5 | 0.23663
2014-09-06 | 14時 |  |  | 28 | 0.17652
2014-09-06 | 15時 |  |  | 28.4 | 0.12755
2014-09-06 | 16時 |  |  | 27.4 | 0.18819
2014-09-06 | 17時 |  |  | 26.1 | 0.46512
2014-09-06 | 18時 |  |  | 25.4 | 0.75308
2014-09-06 | 19時 |  |  | 25.4 | 0.59321
2014-09-06 | 20時 |  |  | 25 | 0.43618
2014-09-06 | 21時 |  |  | 24.8 | 0.61891
2014-09-06 | 22時 |  |  | 24.4 | 0.6651
2014-09-06 | 23時 |  |  | 23.9 | 0.69597
2014-09-07 | 0時 |  |  | 24 | 0.31981
2014-09-07 | 1時 |  |  | 23.8 | 0.11975
2014-09-07 | 2時 |  |  | 23.6 | 0.12755
2014-09-07 | 3時 |  |  | 23.3 | 0.12755
2014-09-07 | 4時 |  |  | 23.1 | 0.11975
2014-09-07 | 5時 |  |  | 21 | 0.12755
2014-09-07 | 6時 |  |  | 20.7 | 0.45063
2014-09-07 | 7時 |  |  | 20.8 | 0.64597
2014-09-07 | 8時 |  |  | 20.8 | 0.38273
2014-09-07 | 9時 |  |  | 20.9 | 0.77489
2014-09-07 | 10時 |  |  | 21.2 | 0.22661
2014-09-07 | 11時 |  |  | 21 | 0.13283
2014-09-07 | 12時 |  |  | 22 | 0.49055
2014-09-07 | 13時 |  |  | 23.1 | 0.23663
2014-09-07 | 14時 |  |  | 24.1 | 0.17652
2014-09-07 | 15時 |  |  | 24.7 | 0.12755
2014-09-07 | 16時 |  |  | 24.4 | 0.18819
2014-09-07 | 17時 |  |  | 22.8 | 0.46512
2014-09-07 | 18時 |  |  | 21.7 | 0.75308
2014-09-07 | 19時 |  |  | 21.2 | 0.59321
2014-09-07 | 20時 |  |  | 20.7 | 0.43618
2014-09-07 | 21時 |  |  | 19.8 | 0.61891
2014-09-07 | 22時 |  |  | 19.7 | 0.6651
2014-09-07 | 23時 |  |  | 19.7 | 0.69597
2014-09-08 | 0時 |  |  | 19.7 | 0.31981
2014-09-08 | 1時 |  |  | 19.4 | 0.11975
2014-09-08 | 2時 |  |  | 18.9 | 0.12755
2014-09-08 | 3時 |  |  | 18.8 | 0.12755
2014-09-08 | 4時 |  |  | 18.7 | 0.11975
2014-09-08 | 5時 |  |  | 18.9 | 0.12755
2014-09-08 | 6時 |  |  | 19.5 | 0.45063
2014-09-08 | 7時 |  |  | 20.2 | 0.64597
2014-09-08 | 8時 |  |  | 21.1 | 0.38273
2014-09-08 | 9時 |  |  | 21.7 | 0.77489
2014-09-08 | 10時 |  |  | 21.7 | 0.22661
2014-09-08 | 11時 |  |  | 21.9 | 0.13283
2014-09-08 | 12時 |  |  | 22 | 0.49055
2014-09-08 | 13時 |  |  | 22 | 0.23663
2014-09-08 | 14時 |  |  | 22 | 0.17652
2014-09-08 | 15時 |  |  | 22.2 | 0.12755
2014-09-08 | 16時 |  |  | 22.1 | 0.18819
2014-09-08 | 17時 |  |  | 21.7 | 0.46512
2014-09-08 | 18時 |  |  | 21.4 | 0.75308
2014-09-08 | 19時 |  |  | 21.3 | 0.59321
2014-09-08 | 20時 |  |  | 20.8 | 0.43618
2014-09-08 | 21時 |  |  | 20.3 | 0.61891
2014-09-08 | 22時 |  |  | 20.3 | 0.6651
2014-09-08 | 23時 |  |  | 20 | 0.69597
2014-09-09 | 0時 |  |  | 20 | 0.22925
2014-09-09 | 1時 |  |  | 20 | 0.11975
2014-09-09 | 2時 |  |  | 20 | 0.12755
2014-09-09 | 3時 |  |  | 20.1 | 0.12755
2014-09-09 | 4時 |  |  | 20.2 | 0.11975
2014-09-09 | 5時 |  |  | 20.1 | 0.12755
2014-09-09 | 6時 |  |  | 20.4 | 0.12755
2014-09-09 | 7時 |  |  | 21.7 | 0.37446
2014-09-09 | 8時 |  |  | 22.3 | 0.66094
2014-09-09 | 9時 |  |  | 23.1 | 0.82348
2014-09-09 | 10時 |  |  | 25.2 | 0.74084
2014-09-09 | 11時 |  |  | 24.8 | 0.70483
2014-09-09 | 12時 |  |  | 24.1 | 0.73169
2014-09-09 | 13時 |  |  | 23.6 | 0.30854
2014-09-09 | 14時 |  |  | 23.9 | 0.12755
2014-09-09 | 15時 |  |  | 22.5 | 0.12755
2014-09-09 | 16時 |  |  | 20.8 | 0.73566
2014-09-09 | 17時 |  |  | 19.7 | 0.85202
2014-09-09 | 18時 |  |  | 19.6 | 0.84005
2014-09-09 | 19時 |  |  | 19.1 | 0.38898
2014-09-09 | 20時 |  |  | 18.3 | 0.5499
2014-09-09 | 21時 |  |  | 18.1 | 0.74496
2014-09-09 | 22時 |  |  | 18.1 | 0.70423
2014-09-09 | 23時 |  |  | 17.8 | 0.50437
2014-09-10 | 0時 |  |  | 18.1 | 0.22925
2014-09-10 | 1時 |  |  | 17.6 | 0.11975
2014-09-10 | 2時 |  |  | 17.4 | 0.12755
2014-09-10 | 3時 |  |  | 17.1 | 0.12755
2014-09-10 | 4時 |  |  | 16.9 | 0.11975
2014-09-10 | 5時 |  |  | 17.2 | 0.12755
2014-09-10 | 6時 |  |  | 18.8 | 0.12755
2014-09-10 | 7時 |  |  | 19.8 | 0.37446
2014-09-10 | 8時 |  |  | 21.8 | 0.66094
2014-09-10 | 9時 |  |  | 22.2 | 0.82348
2014-09-10 | 10時 |  |  | 24.3 | 0.74084
2014-09-10 | 11時 |  |  | 24.2 | 0.70483
2014-09-10 | 12時 |  |  | 25.3 | 0.73169
2014-09-10 | 13時 |  |  | 25.6 | 0.30854
2014-09-10 | 14時 |  |  | 24.4 | 0.12755
2014-09-10 | 15時 |  |  | 24.1 | 0.12755
2014-09-10 | 16時 |  |  | 23.3 | 0.73566
2014-09-10 | 17時 |  |  | 22.5 | 0.85202
2014-09-10 | 18時 |  |  | 21.6 | 0.84005
2014-09-10 | 19時 |  |  | 20.8 | 0.38898
2014-09-10 | 20時 |  |  | 18.2 | 0.5499
2014-09-10 | 21時 |  |  | 18 | 0.74496
2014-09-10 | 22時 |  |  | 18 | 0.70423
2014-09-10 | 23時 |  |  | 17.8 | 0.50437
2014-09-11 | 0時 |  |  | 17.7 | 0.31981
2014-09-11 | 1時 |  |  | 17 | 0.11975
2014-09-11 | 2時 |  |  | 16.5 | 0.12755
2014-09-11 | 3時 |  |  | 16.5 | 0.12755
2014-09-11 | 4時 |  |  | 16.4 | 0.11975
2014-09-11 | 5時 |  |  | 16.8 | 0.12755
2014-09-11 | 6時 |  |  | 17.7 | 0.45063
2014-09-11 | 7時 |  |  | 18.3 | 0.64597
2014-09-11 | 8時 |  |  | 17.4 | 0.38273
2014-09-11 | 9時 |  |  | 18.5 | 0.77489
2014-09-11 | 10時 |  |  | 18.4 | 0.22661
2014-09-11 | 11時 |  |  | 18.6 | 0.13283
2014-09-11 | 12時 |  |  | 18.9 | 0.49055
2014-09-11 | 13時 |  |  | 18.9 | 0.23663
2014-09-11 | 14時 |  |  | 18.5 | 0.17652
2014-09-11 | 15時 |  |  | 18.7 | 0.12755
2014-09-11 | 16時 |  |  | 18.9 | 0.18819
2014-09-11 | 17時 |  |  | 19.1 | 0.46512
2014-09-11 | 18時 |  |  | 19.1 | 0.75308
2014-09-11 | 19時 |  |  | 18.9 | 0.59321
2014-09-11 | 20時 |  |  | 18.8 | 0.43618
2014-09-11 | 21時 |  |  | 18.7 | 0.61891
2014-09-11 | 22時 |  |  | 18.7 | 0.6651
2014-09-11 | 23時 |  |  | 18.7 | 0.69597
2014-09-12 | 0時 |  |  | 18.6 | 0.31981
2014-09-12 | 1時 |  |  | 18.6 | 0.11975
2014-09-12 | 2時 |  |  | 18.4 | 0.12755
2014-09-12 | 3時 |  |  | 17.8 | 0.12755
2014-09-12 | 4時 |  |  | 17.7 | 0.11975
2014-09-12 | 5時 |  |  | 17.3 | 0.12755
2014-09-12 | 6時 |  |  | 17.8 | 0.45063
2014-09-12 | 7時 |  |  | 18.9 | 0.64597
2014-09-12 | 8時 |  |  | 19.9 | 0.38273
2014-09-12 | 9時 |  |  | 21.5 | 0.77489
2014-09-12 | 10時 |  |  | 21.3 | 0.22661
2014-09-12 | 11時 |  |  | 22.2 | 0.13283
2014-09-12 | 12時 |  |  | 22.1 | 0.49055
2014-09-12 | 13時 |  |  | 22.2 | 0.23663
2014-09-12 | 14時 |  |  | 22.1 | 0.17652
2014-09-12 | 15時 |  |  | 21.3 | 0.12755
2014-09-12 | 16時 |  |  | 20.5 | 0.18819
2014-09-12 | 17時 |  |  | 19.9 | 0.46512
2014-09-12 | 18時 |  |  | 17.4 | 0.75308
2014-09-12 | 19時 |  |  | 16.9 | 0.59321
2014-09-12 | 20時 |  |  | 16.8 | 0.43618
2014-09-12 | 21時 |  |  | 16.7 | 0.61891
2014-09-12 | 22時 |  |  | 16.5 | 0.6651
2014-09-12 | 23時 |  |  | 16.3 | 0.69597
2014-09-13 | 0時 |  |  | 16 | 0.31981
2014-09-13 | 1時 |  |  | 15.7 | 0.11975
2014-09-13 | 2時 |  |  | 15.7 | 0.12755
2014-09-13 | 3時 |  |  | 15.6 | 0.12755
2014-09-13 | 4時 |  |  | 15.4 | 0.11975
2014-09-13 | 5時 |  |  | 15.4 | 0.12755
2014-09-13 | 6時 |  |  | 15.7 | 0.45063
2014-09-13 | 7時 |  |  | 16.4 | 0.64597
2014-09-13 | 8時 |  |  | 17.8 | 0.38273
2014-09-13 | 9時 |  |  | 19.2 | 0.77489
2014-09-13 | 10時 |  |  | 19.7 | 0.22661
2014-09-13 | 11時 |  |  | 21 | 0.13283
2014-09-13 | 12時 |  |  | 20.7 | 0.49055
2014-09-13 | 13時 |  |  | 20.9 | 0.23663
2014-09-13 | 14時 |  |  | 20.8 | 0.17652
2014-09-13 | 15時 |  |  | 20.5 | 0.12755
2014-09-13 | 16時 |  |  | 19.3 | 0.18819
2014-09-13 | 17時 |  |  | 18.6 | 0.46512
2014-09-13 | 18時 |  |  | 18.1 | 0.75308
2014-09-13 | 19時 |  |  | 18 | 0.59321
2014-09-13 | 20時 |  |  | 17.8 | 0.43618
2014-09-13 | 21時 |  |  | 18.1 | 0.61891
2014-09-13 | 22時 |  |  | 17.2 | 0.6651
2014-09-13 | 23時 |  |  | 17.1 | 0.69597
2014-09-14 | 0時 |  |  | 17 | 0.31981
2014-09-14 | 1時 |  |  | 17 | 0.11975
2014-09-14 | 2時 |  |  | 16.9 | 0.12755
2014-09-14 | 3時 |  |  | 16.8 | 0.12755
2014-09-14 | 4時 |  |  | 16.9 | 0.11975
2014-09-14 | 5時 |  |  | 16.9 | 0.12755
2014-09-14 | 6時 |  |  | 17.3 | 0.45063
2014-09-14 | 7時 |  |  | 17.4 | 0.64597
2014-09-14 | 8時 |  |  | 18 | 0.38273
2014-09-14 | 9時 |  |  | 18.1 | 0.77489
2014-09-14 | 10時 |  |  | 18.8 | 0.22661
2014-09-14 | 11時 |  |  | 18.9 | 0.13283
2014-09-14 | 12時 |  |  | 19.7 | 0.49055
2014-09-14 | 13時 |  |  | 19.5 | 0.23663
2014-09-14 | 14時 |  |  | 19.3 | 0.17652
2014-09-14 | 15時 |  |  | 18.8 | 0.12755
2014-09-14 | 16時 |  |  | 18.5 | 0.18819
2014-09-14 | 17時 |  |  | 18.2 | 0.46512
2014-09-14 | 18時 |  |  | 17.8 | 0.75308
2014-09-14 | 19時 |  |  | 17.5 | 0.59321
2014-09-14 | 20時 |  |  | 17.2 | 0.43618
2014-09-14 | 21時 |  |  | 16.7 | 0.61891
2014-09-14 | 22時 |  |  | 15.7 | 0.6651
2014-09-14 | 23時 |  |  | 15.5 | 0.69597
2014-09-15 | 0時 |  |  | 15.5 | 0.22925
2014-09-15 | 1時 |  |  | 15.6 | 0.11975
2014-09-15 | 2時 |  |  | 15.6 | 0.12755
2014-09-15 | 3時 |  |  | 15.8 | 0.12755
2014-09-15 | 4時 |  |  | 15.8 | 0.11975
2014-09-15 | 5時 |  |  | 16.2 | 0.12755
2014-09-15 | 6時 |  |  | 17.8 | 0.25455
2014-09-15 | 7時 |  |  | 18.5 | 0.48713
2014-09-15 | 8時 |  |  | 20.1 | 0.81153
2014-09-15 | 9時 |  |  | 20.2 | 0.2716
2014-09-15 | 10時 |  |  | 20.2 | 0.11975
2014-09-15 | 11時 |  |  | 22.3 | 0.12755
2014-09-15 | 12時 |  |  | 22.9 | 0.12755
2014-09-15 | 13時 |  |  | 23.4 | 0.11975
2014-09-15 | 14時 |  |  | 24 | 0.12755
2014-09-15 | 15時 |  |  | 23.6 | 0.12755
2014-09-15 | 16時 |  |  | 22.7 | 0.11975
2014-09-15 | 17時 |  |  | 20.1 | 0.12755
2014-09-15 | 18時 |  |  | 19 | 0.12755
2014-09-15 | 19時 |  |  | 17.9 | 0.11975
2014-09-15 | 20時 |  |  | 17.9 | 0.58293
2014-09-15 | 21時 |  |  | 17.5 | 0.67633
2014-09-15 | 22時 |  |  | 17.1 | 0.48734
2014-09-15 | 23時 |  |  | 17.2 | 0.60792
2014-09-16 | 0時 |  |  | 17 | 0.22925
2014-09-16 | 1時 |  |  | 16.4 | 0.11975
2014-09-16 | 2時 |  |  | 15.7 | 0.12755
2014-09-16 | 3時 |  |  | 16.1 | 0.12755
2014-09-16 | 4時 |  |  | 15.8 | 0.11975
2014-09-16 | 5時 |  |  | 16.2 | 0.12755
2014-09-16 | 6時 |  |  | 16.3 | 0.12755
2014-09-16 | 7時 |  |  | 17.3 | 0.37446
2014-09-16 | 8時 |  |  | 20 | 0.66094
2014-09-16 | 9時 |  |  | 20.9 | 0.82348
2014-09-16 | 10時 |  |  | 21.6 | 0.74084
2014-09-16 | 11時 |  |  | 23.1 | 0.70483
2014-09-16 | 12時 |  |  | 22.3 | 0.73169
2014-09-16 | 13時 |  |  | 22.2 | 0.30854
2014-09-16 | 14時 |  |  | 22.8 | 0.12755
2014-09-16 | 15時 |  |  | 21.9 | 0.12755
2014-09-16 | 16時 |  |  | 20.9 | 0.73566
2014-09-16 | 17時 |  |  | 18.1 | 0.85202
2014-09-16 | 18時 |  |  | 17.3 | 0.84005
2014-09-16 | 19時 |  |  | 17.5 | 0.38898
2014-09-16 | 20時 |  |  | 16 | 0.5499
2014-09-16 | 21時 |  |  | 14.7 | 0.74496
2014-09-16 | 22時 |  |  | 13.9 | 0.70423
2014-09-16 | 23時 |  |  | 13.4 | 0.50437
2014-09-17 | 0時 |  |  | 13.6 | 0.22925
2014-09-17 | 1時 |  |  | 13.3 | 0.11975
2014-09-17 | 2時 |  |  | 12.5 | 0.12755
2014-09-17 | 3時 |  |  | 11.7 | 0.12755
2014-09-17 | 4時 |  |  | 11.3 | 0.11975
2014-09-17 | 5時 |  |  | 11.2 | 0.12755
2014-09-17 | 6時 |  |  | 12.9 | 0.25455
2014-09-17 | 7時 |  |  | 15.3 | 0.48713
2014-09-17 | 8時 |  |  | 18 | 0.81153
2014-09-17 | 9時 |  |  | 19.8 | 0.2716
2014-09-17 | 10時 |  |  | 20.7 | 0.11975
2014-09-17 | 11時 |  |  | 21.1 | 0.12755
2014-09-17 | 12時 |  |  | 21.7 | 0.12755
2014-09-17 | 13時 |  |  | 21.7 | 0.11975
2014-09-17 | 14時 |  |  | 21.2 | 0.12755
2014-09-17 | 15時 |  |  | 20.6 | 0.12755
2014-09-17 | 16時 |  |  | 18.5 | 0.11975
2014-09-17 | 17時 |  |  | 16 | 0.12755
2014-09-17 | 18時 |  |  | 14.4 | 0.12755
2014-09-17 | 19時 |  |  | 13.4 | 0.11975
2014-09-17 | 20時 |  |  | 13 | 0.58293
2014-09-17 | 21時 |  |  | 12.1 | 0.67633
2014-09-17 | 22時 |  |  | 11.9 | 0.48734
2014-09-17 | 23時 |  |  | 11.7 | 0.60792
2014-09-18 | 0時 |  |  | 12.2 | 0.31981
2014-09-18 | 1時 |  |  | 11.8 | 0.11975
2014-09-18 | 2時 |  |  | 11.6 | 0.12755
2014-09-18 | 3時 |  |  | 11.5 | 0.12755
2014-09-18 | 4時 |  |  | 11.8 | 0.11975
2014-09-18 | 5時 |  |  | 11.9 | 0.12755
2014-09-18 | 6時 |  |  | 13.1 | 0.45063
2014-09-18 | 7時 |  |  | 14.1 | 0.64597
2014-09-18 | 8時 |  |  | 16.6 | 0.38273
2014-09-18 | 9時 |  |  | 18.3 | 0.77489
2014-09-18 | 10時 |  |  | 18.9 | 0.22661
2014-09-18 | 11時 |  |  | 19.1 | 0.13283
2014-09-18 | 12時 |  |  | 19.2 | 0.49055
2014-09-18 | 13時 |  |  | 18.9 | 0.23663
2014-09-18 | 14時 |  |  | 18.8 | 0.17652
2014-09-18 | 15時 |  |  | 18.6 | 0.12755
2014-09-18 | 16時 |  |  | 18 | 0.18819
2014-09-18 | 17時 |  |  | 17 | 0.46512
2014-09-18 | 18時 |  |  | 16.9 | 0.75308
2014-09-18 | 19時 |  |  | 16.7 | 0.59321
2014-09-18 | 20時 |  |  | 16.6 | 0.43618
2014-09-18 | 21時 |  |  | 16.6 | 0.61891
2014-09-18 | 22時 |  |  | 16.4 | 0.6651
2014-09-18 | 23時 |  |  | 16.2 | 0.69597
2014-09-19 | 0時 |  |  | 16.3 | 0.31981
2014-09-19 | 1時 |  |  | 16.1 | 0.11975
2014-09-19 | 2時 |  |  | 15.9 | 0.12755
2014-09-19 | 3時 |  |  | 15.8 | 0.12755
2014-09-19 | 4時 |  |  | 15.9 | 0.11975
2014-09-19 | 5時 |  |  | 16 | 0.12755
2014-09-19 | 6時 |  |  | 16.4 | 0.45063
2014-09-19 | 7時 |  |  | 16.9 | 0.64597
2014-09-19 | 8時 |  |  | 17 | 0.38273
2014-09-19 | 9時 |  |  | 16.9 | 0.77489
2014-09-19 | 10時 |  |  | 17.2 | 0.22661
2014-09-19 | 11時 |  |  | 17.5 | 0.13283
2014-09-19 | 12時 |  |  | 17.3 | 0.49055
2014-09-19 | 13時 |  |  | 17 | 0.23663
2014-09-19 | 14時 |  |  | 16.6 | 0.17652
2014-09-19 | 15時 |  |  | 16.2 | 0.12755
2014-09-19 | 16時 |  |  | 15.9 | 0.18819
2014-09-19 | 17時 |  |  | 16.7 | 0.46512
2014-09-19 | 18時 |  |  | 17.1 | 0.75308
2014-09-19 | 19時 |  |  | 16.9 | 0.59321
2014-09-19 | 20時 |  |  | 17.2 | 0.43618
2014-09-19 | 21時 |  |  | 16.6 | 0.61891
2014-09-19 | 22時 |  |  | 16.8 | 0.6651
2014-09-19 | 23時 |  |  | 16.7 | 0.69597
2014-09-20 | 0時 |  |  | 16.5 | 0.31981
2014-09-20 | 1時 |  |  | 15.9 | 0.11975
2014-09-20 | 2時 |  |  | 15.5 | 0.12755
2014-09-20 | 3時 |  |  | 15.5 | 0.12755
2014-09-20 | 4時 |  |  | 15.3 | 0.11975
2014-09-20 | 5時 |  |  | 15.1 | 0.12755
2014-09-20 | 6時 |  |  | 15.4 | 0.45063
2014-09-20 | 7時 |  |  | 16.6 | 0.64597
2014-09-20 | 8時 |  |  | 17.3 | 0.38273
2014-09-20 | 9時 |  |  | 18.6 | 0.77489
2014-09-20 | 10時 |  |  | 19.3 | 0.22661
2014-09-20 | 11時 |  |  | 19.1 | 0.13283
2014-09-20 | 12時 |  |  | 18.3 | 0.49055
2014-09-20 | 13時 |  |  | 18.4 | 0.23663
2014-09-20 | 14時 |  |  | 16.8 | 0.17652
2014-09-20 | 15時 |  |  | 16.3 | 0.12755
2014-09-20 | 16時 |  |  | 15.8 | 0.18819
2014-09-20 | 17時 |  |  | 15.2 | 0.46512
2014-09-20 | 18時 |  |  | 15.8 | 0.75308
2014-09-20 | 19時 |  |  | 15.3 | 0.59321
2014-09-20 | 20時 |  |  | 14.5 | 0.43618
2014-09-20 | 21時 |  |  | 14.5 | 0.61891
2014-09-20 | 22時 |  |  | 14.6 | 0.6651
2014-09-20 | 23時 |  |  | 14.3 | 0.69597
2014-09-21 | 0時 |  |  | 14.3 | 0.31981
2014-09-21 | 1時 |  |  | 14.3 | 0.11975
2014-09-21 | 2時 |  |  | 14.4 | 0.12755
2014-09-21 | 3時 |  |  | 14.2 | 0.12755
2014-09-21 | 4時 |  |  | 14.1 | 0.11975
2014-09-21 | 5時 |  |  | 14.2 | 0.12755
2014-09-21 | 6時 |  |  | 14.2 | 0.45063
2014-09-21 | 7時 |  |  | 14.2 | 0.64597
2014-09-21 | 8時 |  |  | 15 | 0.38273
2014-09-21 | 9時 |  |  | 16.6 | 0.77489
2014-09-21 | 10時 |  |  | 17 | 0.22661
2014-09-21 | 11時 |  |  | 17.9 | 0.13283
2014-09-21 | 12時 |  |  | 17.8 | 0.49055
2014-09-21 | 13時 |  |  | 17.3 | 0.23663
2014-09-21 | 14時 |  |  | 17.5 | 0.17652
2014-09-21 | 15時 |  |  | 17.3 | 0.12755
2014-09-21 | 16時 |  |  | 16.8 | 0.18819
2014-09-21 | 17時 |  |  | 16.6 | 0.46512
2014-09-21 | 18時 |  |  | 16.5 | 0.75308
2014-09-21 | 19時 |  |  | 16.4 | 0.59321
2014-09-21 | 20時 |  |  | 16.2 | 0.43618
2014-09-21 | 21時 |  |  | 15.7 | 0.61891
2014-09-21 | 22時 |  |  | 15.5 | 0.6651
2014-09-21 | 23時 |  |  | 15.4 | 0.69597
2014-09-22 | 0時 |  |  | 15.4 | 0.31981
2014-09-22 | 1時 |  |  | 15.4 | 0.11975
2014-09-22 | 2時 |  |  | 15.4 | 0.12755
2014-09-22 | 3時 |  |  | 15.6 | 0.12755
2014-09-22 | 4時 |  |  | 15.6 | 0.11975
2014-09-22 | 5時 |  |  | 15.5 | 0.12755
2014-09-22 | 6時 |  |  | 16 | 0.45063
2014-09-22 | 7時 |  |  | 16.6 | 0.64597
2014-09-22 | 8時 |  |  | 18.1 | 0.38273
2014-09-22 | 9時 |  |  | 18.6 | 0.77489
2014-09-22 | 10時 |  |  | 19.1 | 0.22661
2014-09-22 | 11時 |  |  | 20.8 | 0.13283
2014-09-22 | 12時 |  |  | 21.7 | 0.49055
2014-09-22 | 13時 |  |  | 21.6 | 0.23663
2014-09-22 | 14時 |  |  | 22.2 | 0.17652
2014-09-22 | 15時 |  |  | 21.6 | 0.12755
2014-09-22 | 16時 |  |  | 21.4 | 0.18819
2014-09-22 | 17時 |  |  | 20.2 | 0.46512
2014-09-22 | 18時 |  |  | 18 | 0.75308
2014-09-22 | 19時 |  |  | 17.3 | 0.59321
2014-09-22 | 20時 |  |  | 16.8 | 0.43618
2014-09-22 | 21時 |  |  | 16.8 | 0.61891
2014-09-22 | 22時 |  |  | 16.6 | 0.6651
2014-09-22 | 23時 |  |  | 16 | 0.69597
2014-09-23 | 0時 |  |  | 15.5 | 0.22925
2014-09-23 | 1時 |  |  | 15.1 | 0.11975
2014-09-23 | 2時 |  |  | 14.5 | 0.12755
2014-09-23 | 3時 |  |  | 14 | 0.12755
2014-09-23 | 4時 |  |  | 13.9 | 0.11975
2014-09-23 | 5時 |  |  | 13.7 | 0.12755
2014-09-23 | 6時 |  |  | 15.3 | 0.12755
2014-09-23 | 7時 |  |  | 15.8 | 0.37446
2014-09-23 | 8時 |  |  | 18.8 | 0.66094
2014-09-23 | 9時 |  |  | 20.8 | 0.82348
2014-09-23 | 10時 |  |  | 22.6 | 0.74084
2014-09-23 | 11時 |  |  | 23.7 | 0.70483
2014-09-23 | 12時 |  |  | 23.2 | 0.73169
2014-09-23 | 13時 |  |  | 23.1 | 0.30854
2014-09-23 | 14時 |  |  | 23 | 0.12755
2014-09-23 | 15時 |  |  | 21.2 | 0.12755
2014-09-23 | 16時 |  |  | 19.6 | 0.73566
2014-09-23 | 17時 |  |  | 18.2 | 0.85202
2014-09-23 | 18時 |  |  | 16.3 | 0.84005
2014-09-23 | 19時 |  |  | 15.6 | 0.38898
2014-09-23 | 20時 |  |  | 14.7 | 0.5499
2014-09-23 | 21時 |  |  | 14.1 | 0.74496
2014-09-23 | 22時 |  |  | 13.6 | 0.70423
2014-09-23 | 23時 |  |  | 13.2 | 0.50437
2014-09-24 | 0時 |  |  | 12.9 | 0.22925
2014-09-24 | 1時 |  |  | 12.8 | 0.11975
2014-09-24 | 2時 |  |  | 12.1 | 0.12755
2014-09-24 | 3時 |  |  | 11.9 | 0.12755
2014-09-24 | 4時 |  |  | 11.9 | 0.11975
2014-09-24 | 5時 |  |  | 12 | 0.12755
2014-09-24 | 6時 |  |  | 13.4 | 0.12755
2014-09-24 | 7時 |  |  | 15.8 | 0.37446
2014-09-24 | 8時 |  |  | 17.8 | 0.66094
2014-09-24 | 9時 |  |  | 20.6 | 0.82348
2014-09-24 | 10時 |  |  | 21.5 | 0.74084
2014-09-24 | 11時 |  |  | 22.1 | 0.70483
2014-09-24 | 12時 |  |  | 23.3 | 0.73169
2014-09-24 | 13時 |  |  | 23.3 | 0.30854
2014-09-24 | 14時 |  |  | 23.2 | 0.12755
2014-09-24 | 15時 |  |  | 21.8 | 0.12755
2014-09-24 | 16時 |  |  | 19.9 | 0.73566
2014-09-24 | 17時 |  |  | 17.6 | 0.85202
2014-09-24 | 18時 |  |  | 16.1 | 0.84005
2014-09-24 | 19時 |  |  | 16.4 | 0.38898
2014-09-24 | 20時 |  |  | 17.1 | 0.5499
2014-09-24 | 21時 |  |  | 16.8 | 0.74496
2014-09-24 | 22時 |  |  | 16.7 | 0.70423
2014-09-24 | 23時 |  |  | 16 | 0.50437
2014-09-25 | 0時 |  |  | 15.3 | 0.31981
2014-09-25 | 1時 |  |  | 14.5 | 0.11975
2014-09-25 | 2時 |  |  | 13.7 | 0.12755
2014-09-25 | 3時 |  |  | 12.8 | 0.12755
2014-09-25 | 4時 |  |  | 12.3 | 0.11975
2014-09-25 | 5時 |  |  | 13.1 | 0.12755
2014-09-25 | 6時 |  |  | 14.2 | 0.45063
2014-09-25 | 7時 |  |  | 16.2 | 0.64597
2014-09-25 | 8時 |  |  | 19.1 | 0.38273
2014-09-25 | 9時 |  |  | 21.2 | 0.77489
2014-09-25 | 10時 |  |  | 22.8 | 0.22661
2014-09-25 | 11時 |  |  | 23.5 | 0.13283
2014-09-25 | 12時 |  |  | 23.5 | 0.49055
2014-09-25 | 13時 |  |  | 23.3 | 0.23663
2014-09-25 | 14時 |  |  | 22.9 | 0.17652
2014-09-25 | 15時 |  |  | 22.2 | 0.12755
2014-09-25 | 16時 |  |  | 20.3 | 0.18819
2014-09-25 | 17時 |  |  | 17.4 | 0.46512
2014-09-25 | 18時 |  |  | 18 | 0.75308
2014-09-25 | 19時 |  |  | 15.4 | 0.59321
2014-09-25 | 20時 |  |  | 14.8 | 0.43618
2014-09-25 | 21時 |  |  | 13.9 | 0.61891
2014-09-25 | 22時 |  |  | 13.3 | 0.6651
2014-09-25 | 23時 |  |  | 12.6 | 0.69597
2014-09-26 | 0時 |  |  | 12.2 | 0.31981
2014-09-26 | 1時 |  |  | 11.8 | 0.11975
2014-09-26 | 2時 |  |  | 11.9 | 0.12755
2014-09-26 | 3時 |  |  | 11.2 | 0.12755
2014-09-26 | 4時 |  |  | 10.9 | 0.11975
2014-09-26 | 5時 |  |  | 11.2 | 0.12755
2014-09-26 | 6時 |  |  | 12.4 | 0.45063
2014-09-26 | 7時 |  |  | 14.3 | 0.64597
2014-09-26 | 8時 |  |  | 16.2 | 0.38273
2014-09-26 | 9時 |  |  | 18.4 | 0.77489
2014-09-26 | 10時 |  |  | 20.1 | 0.22661
2014-09-26 | 11時 |  |  | 21.3 | 0.13283
2014-09-26 | 12時 |  |  | 21.1 | 0.49055
2014-09-26 | 13時 |  |  | 20.5 | 0.23663
2014-09-26 | 14時 |  |  | 20.6 | 0.17652
2014-09-26 | 15時 |  |  | 19.2 | 0.12755
2014-09-26 | 16時 |  |  | 18.3 | 0.18819
2014-09-26 | 17時 |  |  | 17.2 | 0.46512
2014-09-26 | 18時 |  |  | 16.7 | 0.75308
2014-09-26 | 19時 |  |  | 16.4 | 0.59321
2014-09-26 | 20時 |  |  | 16.1 | 0.43618
2014-09-26 | 21時 |  |  | 15.6 | 0.61891
2014-09-26 | 22時 |  |  | 14.8 | 0.6651
2014-09-26 | 23時 |  |  | 14.5 | 0.69597
2014-09-27 | 0時 |  |  | 14.5 | 0.31981
2014-09-27 | 1時 |  |  | 14.3 | 0.11975
2014-09-27 | 2時 |  |  | 14.4 | 0.12755
2014-09-27 | 3時 |  |  | 14.4 | 0.12755
2014-09-27 | 4時 |  |  | 14.6 | 0.11975
2014-09-27 | 5時 |  |  | 14.6 | 0.12755
2014-09-27 | 6時 |  |  | 14.9 | 0.45063
2014-09-27 | 7時 |  |  | 15.4 | 0.64597
2014-09-27 | 8時 |  |  | 16 | 0.38273
2014-09-27 | 9時 |  |  | 16.7 | 0.77489
2014-09-27 | 10時 |  |  | 17.7 | 0.22661
2014-09-27 | 11時 |  |  | 18.3 | 0.13283
2014-09-27 | 12時 |  |  | 19.1 | 0.49055
2014-09-27 | 13時 |  |  | 18.7 | 0.23663
2014-09-27 | 14時 |  |  | 18.4 | 0.17652
2014-09-27 | 15時 |  |  | 18.4 | 0.12755
2014-09-27 | 16時 |  |  | 18.3 | 0.18819
2014-09-27 | 17時 |  |  | 18.4 | 0.46512
2014-09-27 | 18時 |  |  | 18.5 | 0.75308
2014-09-27 | 19時 |  |  | 18.4 | 0.59321
2014-09-27 | 20時 |  |  | 18.4 | 0.43618
2014-09-27 | 21時 |  |  | 18.4 | 0.61891
2014-09-27 | 22時 |  |  | 18.5 | 0.6651
2014-09-27 | 23時 |  |  | 19 | 0.69597
2014-09-28 | 0時 |  |  | 19.4 | 0.31981
2014-09-28 | 1時 |  |  | 20.5 | 0.11975
2014-09-28 | 2時 |  |  | 24.2 | 0.12755
2014-09-28 | 3時 |  |  | 25.1 | 0.12755
2014-09-28 | 4時 |  |  | 24.9 | 0.11975
2014-09-28 | 5時 |  |  | 23.4 | 0.12755
2014-09-28 | 6時 |  |  | 26.8 | 0.45063
2014-09-28 | 7時 |  |  | 26.8 | 0.64597
2014-09-28 | 8時 |  |  | 25.8 | 0.38273
2014-09-28 | 9時 |  |  | 24.3 | 0.77489
2014-09-28 | 10時 |  |  | 22.2 | 0.22661
2014-09-28 | 11時 |  |  | 21.8 | 0.13283
2014-09-28 | 12時 |  |  | 20.9 | 0.49055
2014-09-28 | 13時 |  |  | 22.2 | 0.23663
2014-09-28 | 14時 |  |  | 18.6 | 0.17652
2014-09-28 | 15時 |  |  | 18.2 | 0.12755
2014-09-28 | 16時 |  |  | 17.8 | 0.18819
2014-09-28 | 17時 |  |  | 16.7 | 0.46512
2014-09-28 | 18時 |  |  | 17 | 0.75308
2014-09-28 | 19時 |  |  | 17.2 | 0.59321
2014-09-28 | 20時 |  |  | 16.1 | 0.43618
2014-09-28 | 21時 |  |  | 15.2 | 0.61891
2014-09-28 | 22時 |  |  | 15.5 | 0.6651
2014-09-28 | 23時 |  |  | 15.9 | 0.69597
2014-09-29 | 0時 |  |  | 15.4 | 0.31981
2014-09-29 | 1時 |  |  | 14.5 | 0.11975
2014-09-29 | 2時 |  |  | 14.1 | 0.12755
2014-09-29 | 3時 |  |  | 14.7 | 0.12755
2014-09-29 | 4時 |  |  | 14 | 0.11975
2014-09-29 | 5時 |  |  | 12.2 | 0.12755
2014-09-29 | 6時 |  |  | 13.9 | 0.45063
2014-09-29 | 7時 |  |  | 16.5 | 0.64597
2014-09-29 | 8時 |  |  | 18 | 0.38273
2014-09-29 | 9時 |  |  | 20 | 0.77489
2014-09-29 | 10時 |  |  | 20 | 0.22661
2014-09-29 | 11時 |  |  | 20.4 | 0.13283
2014-09-29 | 12時 |  |  | 21 | 0.49055
2014-09-29 | 13時 |  |  | 21 | 0.23663
2014-09-29 | 14時 |  |  | 20.6 | 0.17652
2014-09-29 | 15時 |  |  | 19.4 | 0.12755
2014-09-29 | 16時 |  |  | 17.7 | 0.18819
2014-09-29 | 17時 |  |  | 14.1 | 0.46512
2014-09-29 | 18時 |  |  | 12.2 | 0.75308
2014-09-29 | 19時 |  |  | 11.4 | 0.59321
2014-09-29 | 20時 |  |  | 10.8 | 0.43618
2014-09-29 | 21時 |  |  | 10.4 | 0.61891
2014-09-29 | 22時 |  |  | 9.5 | 0.6651
2014-09-29 | 23時 |  |  | 8.7 | 0.69597
2014-09-30 | 0時 |  |  | 8.6 | 0.22925
2014-09-30 | 1時 |  |  | 8.3 | 0.11975
2014-09-30 | 2時 |  |  | 7.4 | 0.12755
2014-09-30 | 3時 |  |  | 7 | 0.12755
2014-09-30 | 4時 |  |  | 6.7 | 0.11975
2014-09-30 | 5時 |  |  | 6.8 | 0.12755
2014-09-30 | 6時 |  |  | 7.9 | 0.12755
2014-09-30 | 7時 |  |  | 11 | 0.71807
2014-09-30 | 8時 |  |  | 13.9 | 1.0864
2014-09-30 | 9時 |  |  | 15.8 | 1.2429
2014-09-30 | 10時 |  |  | 17.4 | 0.74084
2014-09-30 | 11時 |  |  | 18.1 | 0.70483
2014-09-30 | 12時 |  |  | 19.6 | 0.73169
2014-09-30 | 13時 |  |  | 20.2 | 0.30854
2014-09-30 | 14時 |  |  | 19.7 | 0.12755
2014-09-30 | 15時 |  |  | 18.1 | 0.12755
2014-09-30 | 16時 |  |  | 15.9 | 0.73566
2014-09-30 | 17時 |  |  | 14.7 | 0.85202
2014-09-30 | 18時 |  |  | 14.3 | 0.84005
2014-09-30 | 19時 |  |  | 13.5 | 0.71085
2014-09-30 | 20時 |  |  | 12.8 | 0.97938
2014-09-30 | 21時 |  |  | 12.4 | 1.1762
2014-09-30 | 22時 |  |  | 11.9 | 0.70423
2014-09-30 | 23時 |  |  | 11.1 | 0.50437
2014-10-01 | 0時 |  |  | 10.8 | 0.22925
2014-10-01 | 1時 |  |  | 10.3 | 0.11975
2014-10-01 | 2時 |  |  | 9.5 | 0.12755
2014-10-01 | 3時 |  |  | 9 | 0.12755
2014-10-01 | 4時 |  |  | 8.6 | 0.11975
2014-10-01 | 5時 |  |  | 8.1 | 0.12755
2014-10-01 | 6時 |  |  | 9.7 | 0.25455
2014-10-01 | 7時 |  |  | 12 | 0.78527
2014-10-01 | 8時 |  |  | 14.9 | 1.2336
2014-10-01 | 9時 |  |  | 16.9 | 0.2716
2014-10-01 | 10時 |  |  | 20.1 | 0.11975
2014-10-01 | 11時 |  |  | 21.5 | 0.12755
2014-10-01 | 12時 |  |  | 22.5 | 0.12755
2014-10-01 | 13時 |  |  | 22.7 | 0.11975
2014-10-01 | 14時 |  |  | 22.5 | 0.12755
2014-10-01 | 15時 |  |  | 21.8 | 0.12755
2014-10-01 | 16時 |  |  | 17.7 | 0.11975
2014-10-01 | 17時 |  |  | 15.9 | 0.12755
2014-10-01 | 18時 |  |  | 15.1 | 0.12755
2014-10-01 | 19時 |  |  | 14.5 | 0.11975
2014-10-01 | 20時 |  |  | 13.3 | 0.58293
2014-10-01 | 21時 |  |  | 13.4 | 0.67633
2014-10-01 | 22時 |  |  | 13.5 | 0.48734
2014-10-01 | 23時 |  |  | 12.5 | 0.60792
2014-10-02 | 0時 |  |  | 12.3 | 0.31981
2014-10-02 | 1時 |  |  | 11.6 | 0.11975
2014-10-02 | 2時 |  |  | 11.2 | 0.12755
2014-10-02 | 3時 |  |  | 10.8 | 0.12755
2014-10-02 | 4時 |  |  | 10.5 | 0.11975
2014-10-02 | 5時 |  |  | 10.5 | 0.3658
2014-10-02 | 6時 |  |  | 10.5 | 0.56091
2014-10-02 | 7時 |  |  | 13.1 | 0.75174
2014-10-02 | 8時 |  |  | 14.3 | 0.48675
2014-10-02 | 9時 |  |  | 16 | 0.77489
2014-10-02 | 10時 |  |  | 19.7 | 0.22661
2014-10-02 | 11時 |  |  | 20.9 | 0.13283
2014-10-02 | 12時 |  |  | 22 | 0.49055
2014-10-02 | 13時 |  |  | 22.3 | 0.23663
2014-10-02 | 14時 |  |  | 21.3 | 0.17652
2014-10-02 | 15時 |  |  | 20.5 | 0.12755
2014-10-02 | 16時 |  |  | 17.9 | 0.18819
2014-10-02 | 17時 |  |  | 15.6 | 0.46512
2014-10-02 | 18時 |  |  | 14.9 | 0.75308
2014-10-02 | 19時 |  |  | 14.5 | 0.59321
2014-10-02 | 20時 |  |  | 13.5 | 0.59715
2014-10-02 | 21時 |  |  | 13.3 | 0.94125
2014-10-02 | 22時 |  |  | 12.3 | 0.93419
2014-10-02 | 23時 |  |  | 12.3 | 0.69597
2014-10-03 | 0時 |  |  | 11.2 | 0.31981
2014-10-03 | 1時 |  |  | 10.9 | 0.11975
2014-10-03 | 2時 |  |  | 11.4 | 0.12755
2014-10-03 | 3時 |  |  | 11.1 | 0.12755
2014-10-03 | 4時 |  |  | 11 | 0.11975
2014-10-03 | 5時 |  |  | 11.2 | 0.36953
2014-10-03 | 6時 |  |  | 11.8 | 0.55924
2014-10-03 | 7時 |  |  | 12.5 | 0.75312
2014-10-03 | 8時 |  |  | 13.1 | 0.48848
2014-10-03 | 9時 |  |  | 16.8 | 0.77489
2014-10-03 | 10時 |  |  | 19.6 | 0.22661
2014-10-03 | 11時 |  |  | 21.4 | 0.13283
2014-10-03 | 12時 |  |  | 23 | 0.49055
2014-10-03 | 13時 |  |  | 23.5 | 0.23663
2014-10-03 | 14時 |  |  | 23 | 0.17652
2014-10-03 | 15時 |  |  | 22 | 0.12755
2014-10-03 | 16時 |  |  | 20.7 | 0.18819
2014-10-03 | 17時 |  |  | 18.7 | 0.46512
2014-10-03 | 18時 |  |  | 17.7 | 0.75308
2014-10-03 | 19時 |  |  | 15.7 | 0.59321
2014-10-03 | 20時 |  |  | 15 | 0.43618
2014-10-03 | 21時 |  |  | 14.7 | 0.61891
2014-10-03 | 22時 |  |  | 14.3 | 0.6651
2014-10-03 | 23時 |  |  | 14.2 | 0.69597
2014-10-04 | 0時 |  |  | 14.2 | 0.31981
2014-10-04 | 1時 |  |  | 14.8 | 0.11975
2014-10-04 | 2時 |  |  | 14.8 | 0.12755
2014-10-04 | 3時 |  |  | 14.7 | 0.12755
2014-10-04 | 4時 |  |  | 14.5 | 0.11975
2014-10-04 | 5時 |  |  | 14.7 | 0.23217
2014-10-04 | 6時 |  |  | 14.9 | 0.55379
2014-10-04 | 7時 |  |  | 15.1 | 0.7489
2014-10-04 | 8時 |  |  | 15.4 | 0.48518
2014-10-04 | 9時 |  |  | 15.7 | 0.77489
2014-10-04 | 10時 |  |  | 15.8 | 0.22661
2014-10-04 | 11時 |  |  | 15.7 | 0.23526
2014-10-04 | 12時 |  |  | 15.9 | 0.59235
2014-10-04 | 13時 |  |  | 15.1 | 0.23663
2014-10-04 | 14時 |  |  | 14.2 | 0.17652
2014-10-04 | 15時 |  |  | 12.7 | 0.2445
2014-10-04 | 16時 |  |  | 12.5 | 0.30026
2014-10-04 | 17時 |  |  | 12.3 | 0.7851
2014-10-04 | 18時 |  |  | 11.9 | 0.90984
2014-10-04 | 19時 |  |  | 11.7 | 0.87778
2014-10-04 | 20時 |  |  | 11.4 | 0.74086
2014-10-04 | 21時 |  |  | 11.4 | 1.0915
2014-10-04 | 22時 |  |  | 10.4 | 0.9974
2014-10-04 | 23時 |  |  | 9.7 | 0.69597
2014-10-05 | 0時 |  |  | 8.5 | 0.31981
2014-10-05 | 1時 |  |  | 8.2 | 0.11975
2014-10-05 | 2時 |  |  | 8 | 0.12755
2014-10-05 | 3時 |  |  | 6.2 | 0.12755
2014-10-05 | 4時 |  |  | 6.2 | 0.11975
2014-10-05 | 5時 |  |  | 6.3 | 1.1198
2014-10-05 | 6時 |  |  | 7.1 | 0.76119
2014-10-05 | 7時 |  |  | 8.5 | 0.87474
2014-10-05 | 8時 |  |  | 10.2 | 0.49333
2014-10-05 | 9時 |  |  | 13.4 | 0.77489
2014-10-05 | 10時 |  |  | 14.2 | 0.22661
2014-10-05 | 11時 |  |  | 15.2 | 0.23579
2014-10-05 | 12時 |  |  | 15.2 | 0.59329
2014-10-05 | 13時 |  |  | 15.8 | 0.23663
2014-10-05 | 14時 |  |  | 15 | 0.17652
2014-10-05 | 15時 |  |  | 14.1 | 0.232
2014-10-05 | 16時 |  |  | 12.8 | 0.29433
2014-10-05 | 17時 |  |  | 11.9 | 0.73572
2014-10-05 | 18時 |  |  | 10.4 | 0.86368
2014-10-05 | 19時 |  |  | 8.8 | 0.87375
2014-10-05 | 20時 |  |  | 8.7 | 0.72156
2014-10-05 | 21時 |  |  | 8 | 1.1145
2014-10-05 | 22時 |  |  | 8.3 | 1.0203
2014-10-05 | 23時 |  |  | 8.1 | 0.69597
2014-10-06 | 0時 |  |  | 7.9 | 0.31981
2014-10-06 | 1時 |  |  | 7.8 | 0.11975
2014-10-06 | 2時 |  |  | 7.1 | 0.12755
2014-10-06 | 3時 |  |  | 6.6 | 0.12755
2014-10-06 | 4時 |  |  | 6 | 0.11975
2014-10-06 | 5時 |  |  | 5 | 1.1435
2014-10-06 | 6時 |  |  | 6.1 | 0.68004
2014-10-06 | 7時 |  |  | 9.4 | 0.75783
2014-10-06 | 8時 |  |  | 12.8 | 0.489
2014-10-06 | 9時 |  |  | 14.5 | 0.77489
2014-10-06 | 10時 |  |  | 15.3 | 0.22661
2014-10-06 | 11時 |  |  | 16.3 | 0.23412
2014-10-06 | 12時 |  |  | 16.4 | 0.59159
2014-10-06 | 13時 |  |  | 16.2 | 0.23663
2014-10-06 | 14時 |  |  | 15.4 | 0.17652
2014-10-06 | 15時 |  |  | 13.5 | 0.2328
2014-10-06 | 16時 |  |  | 12.7 | 0.29445
2014-10-06 | 17時 |  |  | 11.1 | 0.7381
2014-10-06 | 18時 |  |  | 11 | 0.86208
2014-10-06 | 19時 |  |  | 8.3 | 0.87495
2014-10-06 | 20時 |  |  | 7.2 | 0.7235
2014-10-06 | 21時 |  |  | 6.7 | 1.0821
2014-10-06 | 22時 |  |  | 5.9 | 1.0408
2014-10-06 | 23時 |  |  | 5.4 | 0.69597
2014-10-07 | 0時 |  |  | 5 | 0.22925
2014-10-07 | 1時 |  |  | 4.9 | 0.11975
2014-10-07 | 2時 |  |  | 4.2 | 0.12755
2014-10-07 | 3時 |  |  | 4.3 | 0.12755
2014-10-07 | 4時 |  |  | 3.7 | 0.11975
2014-10-07 | 5時 |  |  | 3.7 | 0.12755
2014-10-07 | 6時 |  |  | 5.9 | 0.12755
2014-10-07 | 7時 |  |  | 7.7 | 1.2629
2014-10-07 | 8時 |  |  | 10.6 | 1.1186
2014-10-07 | 9時 |  |  | 13.7 | 1.2498
2014-10-07 | 10時 |  |  | 15 | 0.84381
2014-10-07 | 11時 |  |  | 16.9 | 0.70483
2014-10-07 | 12時 |  |  | 16.8 | 0.83219
2014-10-07 | 13時 |  |  | 16.5 | 0.30854
2014-10-07 | 14時 |  |  | 15.7 | 0.12755
2014-10-07 | 15時 |  |  | 15 | 0.39001
2014-10-07 | 16時 |  |  | 13.1 | 1.0028
2014-10-07 | 17時 |  |  | 12.6 | 1.1205
2014-10-07 | 18時 |  |  | 11.5 | 0.94796
2014-10-07 | 19時 |  |  | 9.6 | 0.83303
2014-10-07 | 20時 |  |  | 8.4 | 1.0015
2014-10-07 | 21時 |  |  | 7.7 | 1.2016
2014-10-07 | 22時 |  |  | 7.4 | 0.70423
2014-10-07 | 23時 |  |  | 6.9 | 0.50437
2014-10-08 | 0時 |  |  | 7 | 0.22925
2014-10-08 | 1時 |  |  | 6.9 | 0.11975
2014-10-08 | 2時 |  |  | 7 | 0.12755
2014-10-08 | 3時 |  |  | 7 | 0.12755
2014-10-08 | 4時 |  |  | 7.1 | 0.11975
2014-10-08 | 5時 |  |  | 7 | 0.12755
2014-10-08 | 6時 |  |  | 8.5 | 0.12755
2014-10-08 | 7時 |  |  | 11.1 | 1.002
2014-10-08 | 8時 |  |  | 14.1 | 1.0887
2014-10-08 | 9時 |  |  | 16.2 | 1.2418
2014-10-08 | 10時 |  |  | 16.8 | 0.74084
2014-10-08 | 11時 |  |  | 17 | 0.70483
2014-10-08 | 12時 |  |  | 16.7 | 0.83233
2014-10-08 | 13時 |  |  | 15.9 | 0.30854
2014-10-08 | 14時 |  |  | 15.5 | 0.12755
2014-10-08 | 15時 |  |  | 15.4 | 0.38915
2014-10-08 | 16時 |  |  | 14.4 | 0.99952
2014-10-08 | 17時 |  |  | 13.9 | 1.1171
2014-10-08 | 18時 |  |  | 14 | 0.94441
2014-10-08 | 19時 |  |  | 13.4 | 0.81633
2014-10-08 | 20時 |  |  | 13 | 0.97903
2014-10-08 | 21時 |  |  | 13.1 | 1.174
2014-10-08 | 22時 |  |  | 12.7 | 0.70423
2014-10-08 | 23時 |  |  | 12.8 | 0.50437
2014-10-09 | 0時 |  |  | 12.2 | 0.31981
2014-10-09 | 1時 |  |  | 12.4 | 0.11975
2014-10-09 | 2時 |  |  | 12 | 0.12755
2014-10-09 | 3時 |  |  | 11.9 | 0.12755
2014-10-09 | 4時 |  |  | 11.8 | 0.11975
2014-10-09 | 5時 |  |  | 11.6 | 0.59214
2014-10-09 | 6時 |  |  | 11.8 | 0.61697
2014-10-09 | 7時 |  |  | 12.1 | 0.80359
2014-10-09 | 8時 |  |  | 12.2 | 0.52776
2014-10-09 | 9時 |  |  | 12.2 | 0.77489
2014-10-09 | 10時 |  |  | 12.1 | 0.22661
2014-10-09 | 11時 |  |  | 12.1 | 0.41719
2014-10-09 | 12時 |  |  | 12.5 | 0.64279
2014-10-09 | 13時 |  |  | 14 | 0.23663
2014-10-09 | 14時 |  |  | 14.6 | 0.17652
2014-10-09 | 15時 |  |  | 15 | 0.28024
2014-10-09 | 16時 |  |  | 14.8 | 0.30453
2014-10-09 | 17時 |  |  | 14.2 | 0.78673
2014-10-09 | 18時 |  |  | 14.1 | 0.88648
2014-10-09 | 19時 |  |  | 14.1 | 0.8744
2014-10-09 | 20時 |  |  | 12.6 | 0.73468
2014-10-09 | 21時 |  |  | 12.3 | 1.0854
2014-10-09 | 22時 |  |  | 12.1 | 0.97741
2014-10-09 | 23時 |  |  | 12.1 | 0.69597
2014-10-10 | 0時 |  |  | 12.5 | 0.22925
2014-10-10 | 1時 |  |  | 12.1 | 0.11975
2014-10-10 | 2時 |  |  | 11.6 | 0.12755
2014-10-10 | 3時 |  |  | 11.2 | 0.12755
2014-10-10 | 4時 |  |  | 11.1 | 0.11975
2014-10-10 | 5時 |  |  | 11.3 | 0.12755
2014-10-10 | 6時 |  |  | 11.8 | 0.12755
2014-10-10 | 7時 |  |  | 12.8 | 0.8792
2014-10-10 | 8時 |  |  | 15.1 | 1.0821
2014-10-10 | 9時 |  |  | 17 | 0.98154
2014-10-10 | 10時 |  |  | 16.3 | 0.74084
2014-10-10 | 11時 |  |  | 17 | 0.70483
2014-10-10 | 12時 |  |  | 18.1 | 0.73169
2014-10-10 | 13時 |  |  | 18.4 | 0.30854
2014-10-10 | 14時 |  |  | 16.9 | 0.12755
2014-10-10 | 15時 |  |  | 16 | 0.12755
2014-10-10 | 16時 |  |  | 15.7 | 0.73566
2014-10-10 | 17時 |  |  | 14.9 | 0.95511
2014-10-10 | 18時 |  |  | 13.2 | 0.94543
2014-10-10 | 19時 |  |  | 11.5 | 0.82394
2014-10-10 | 20時 |  |  | 10.6 | 0.98902
2014-10-10 | 21時 |  |  | 10.3 | 1.1858
2014-10-10 | 22時 |  |  | 9.9 | 0.70423
2014-10-10 | 23時 |  |  | 9.5 | 0.50437
2014-10-11 | 0時 |  |  | 8.8 | 0.31981
2014-10-11 | 1時 |  |  | 7.6 | 0.11975
2014-10-11 | 2時 |  |  | 7.1 | 0.12755
2014-10-11 | 3時 |  |  | 7.3 | 0.12755
2014-10-11 | 4時 |  |  | 6.6 | 0.11975
2014-10-11 | 5時 |  |  | 6.5 | 0.96459
2014-10-11 | 6時 |  |  | 7.4 | 0.69959
2014-10-11 | 7時 |  |  | 9.5 | 0.7986
2014-10-11 | 8時 |  |  | 11.6 | 0.49121
2014-10-11 | 9時 |  |  | 14.3 | 0.77489
2014-10-11 | 10時 |  |  | 15.6 | 0.22661
2014-10-11 | 11時 |  |  | 17.2 | 0.23287
2014-10-11 | 12時 |  |  | 18 | 0.58942
2014-10-11 | 13時 |  |  | 18.2 | 0.23663
2014-10-11 | 14時 |  |  | 17.6 | 0.17652
2014-10-11 | 15時 |  |  | 16.4 | 0.22863
2014-10-11 | 16時 |  |  | 15.1 | 0.29104
2014-10-11 | 17時 |  |  | 13.6 | 0.731
2014-10-11 | 18時 |  |  | 11.9 | 0.86064
2014-10-11 | 19時 |  |  | 11.6 | 0.86429
2014-10-11 | 20時 |  |  | 11.4 | 0.708
2014-10-11 | 21時 |  |  | 10.7 | 1.0583
2014-10-11 | 22時 |  |  | 11 | 0.93924
2014-10-11 | 23時 |  |  | 11.1 | 0.69597
2014-10-12 | 0時 |  |  | 11.4 | 0.31981
2014-10-12 | 1時 |  |  | 11.5 | 0.11975
2014-10-12 | 2時 |  |  | 11.6 | 0.12755
2014-10-12 | 3時 |  |  | 11.7 | 0.12755
2014-10-12 | 4時 |  |  | 11.8 | 0.11975
2014-10-12 | 5時 |  |  | 11.7 | 0.55664
2014-10-12 | 6時 |  |  | 12.3 | 0.59767
2014-10-12 | 7時 |  |  | 13.2 | 0.77697
2014-10-12 | 8時 |  |  | 13.8 | 0.49896
2014-10-12 | 9時 |  |  | 14 | 0.77489
2014-10-12 | 10時 |  |  | 13.8 | 0.22661
2014-10-12 | 11時 |  |  | 14 | 0.29277
2014-10-12 | 12時 |  |  | 14.4 | 0.60004
2014-10-12 | 13時 |  |  | 14.8 | 0.23663
2014-10-12 | 14時 |  |  | 14.8 | 0.17652
2014-10-12 | 15時 |  |  | 14.5 | 0.28303
2014-10-12 | 16時 |  |  | 14.4 | 0.30576
2014-10-12 | 17時 |  |  | 14.3 | 0.77582
2014-10-12 | 18時 |  |  | 14.3 | 0.88043
2014-10-12 | 19時 |  |  | 14.3 | 0.86887
2014-10-12 | 20時 |  |  | 14.3 | 0.71003
2014-10-12 | 21時 |  |  | 14.3 | 1.0534
2014-10-12 | 22時 |  |  | 14.1 | 0.94581
2014-10-12 | 23時 |  |  | 14.2 | 0.69597
2014-10-13 | 0時 |  |  | 14.2 | 0.31981
2014-10-13 | 1時 |  |  | 14.1 | 0.11975
2014-10-13 | 2時 |  |  | 14.1 | 0.12755
2014-10-13 | 3時 |  |  | 14.2 | 0.12755
2014-10-13 | 4時 |  |  | 14.1 | 0.11975
2014-10-13 | 5時 |  |  | 13.9 | 0.4739
2014-10-13 | 6時 |  |  | 14.2 | 0.57286
2014-10-13 | 7時 |  |  | 14.7 | 0.74959
2014-10-13 | 8時 |  |  | 16.4 | 0.48378
2014-10-13 | 9時 |  |  | 17.3 | 0.77489
2014-10-13 | 10時 |  |  | 19 | 0.22661
2014-10-13 | 11時 |  |  | 21 | 0.13283
2014-10-13 | 12時 |  |  | 19.4 | 0.49055
2014-10-13 | 13時 |  |  | 19.2 | 0.23663
2014-10-13 | 14時 |  |  | 19.4 | 0.17652
2014-10-13 | 15時 |  |  | 17.6 | 0.12755
2014-10-13 | 16時 |  |  | 16.2 | 0.18819
2014-10-13 | 17時 |  |  | 15.6 | 0.62408
2014-10-13 | 18時 |  |  | 15.4 | 0.75308
2014-10-13 | 19時 |  |  | 15 | 0.75259
2014-10-13 | 20時 |  |  | 14.5 | 0.59608
2014-10-13 | 21時 |  |  | 14.4 | 1.0427
2014-10-13 | 22時 |  |  | 13.8 | 0.93038
2014-10-13 | 23時 |  |  | 13.6 | 0.69597
2014-10-14 | 0時 |  |  | 12.7 | 0.22925
2014-10-14 | 1時 |  |  | 11.9 | 0.11975
2014-10-14 | 2時 |  |  | 10.9 | 0.12755
2014-10-14 | 3時 |  |  | 11.5 | 0.12755
2014-10-14 | 4時 |  |  | 11 | 0.11975
2014-10-14 | 5時 |  |  | 10.6 | 0.12755
2014-10-14 | 6時 |  |  | 11.8 | 0.12755
2014-10-14 | 7時 |  |  | 14 | 0.64035
2014-10-14 | 8時 |  |  | 16.8 | 1.0776
2014-10-14 | 9時 |  |  | 18.5 | 0.82348
2014-10-14 | 10時 |  |  | 19.5 | 0.74084
2014-10-14 | 11時 |  |  | 19.7 | 0.70483
2014-10-14 | 12時 |  |  | 20 | 0.73169
2014-10-14 | 13時 |  |  | 19.2 | 0.30854
2014-10-14 | 14時 |  |  | 18.7 | 0.12755
2014-10-14 | 15時 |  |  | 17.9 | 0.12755
2014-10-14 | 16時 |  |  | 16.5 | 0.73566
2014-10-14 | 17時 |  |  | 15.5 | 0.85202
2014-10-14 | 18時 |  |  | 15.3 | 0.84005
2014-10-14 | 19時 |  |  | 14.5 | 0.54891
2014-10-14 | 20時 |  |  | 14.3 | 0.5499
2014-10-14 | 21時 |  |  | 14.3 | 0.74496
2014-10-14 | 22時 |  |  | 14.4 | 0.70423
2014-10-14 | 23時 |  |  | 14.5 | 0.50437
2014-10-15 | 0時 |  |  | 14.2 | 0.22925
2014-10-15 | 1時 |  |  | 13.6 | 0.11975
2014-10-15 | 2時 |  |  | 13.4 | 0.12755
2014-10-15 | 3時 |  |  | 12.9 | 0.12755
2014-10-15 | 4時 |  |  | 11.9 | 0.11975
2014-10-15 | 5時 |  |  | 11.6 | 0.12755
2014-10-15 | 6時 |  |  | 12.1 | 0.25455
2014-10-15 | 7時 |  |  | 12.7 | 0.83331
2014-10-15 | 8時 |  |  | 13.8 | 1.2387
2014-10-15 | 9時 |  |  | 14.5 | 0.69504
2014-10-15 | 10時 |  |  | 15.4 | 0.38129
2014-10-15 | 11時 |  |  | 15.5 | 0.38889
2014-10-15 | 12時 |  |  | 15.7 | 0.22962
2014-10-15 | 13時 |  |  | 15.5 | 0.11975
2014-10-15 | 14時 |  |  | 15.5 | 0.12755
2014-10-15 | 15時 |  |  | 15.2 | 0.38987
2014-10-15 | 16時 |  |  | 14.9 | 0.38265
2014-10-15 | 17時 |  |  | 14.1 | 0.39255
2014-10-15 | 18時 |  |  | 14.1 | 0.23188
2014-10-15 | 19時 |  |  | 13.7 | 0.54711
2014-10-15 | 20時 |  |  | 13.1 | 1.0113
2014-10-15 | 21時 |  |  | 13.2 | 1.114
2014-10-15 | 22時 |  |  | 13 | 0.48734
2014-10-15 | 23時 |  |  | 12 | 0.60792
2014-10-16 | 0時 |  |  | 11.5 | 0.31981
2014-10-16 | 1時 |  |  | 10.9 | 0.11975
2014-10-16 | 2時 |  |  | 10.9 | 0.12755
2014-10-16 | 3時 |  |  | 10.5 | 0.12755
2014-10-16 | 4時 |  |  | 10.6 | 0.11975
2014-10-16 | 5時 |  |  | 10 | 0.77273
2014-10-16 | 6時 |  |  | 10.1 | 0.6017
2014-10-16 | 7時 |  |  | 11.9 | 0.75355
2014-10-16 | 8時 |  |  | 14.3 | 0.48674
2014-10-16 | 9時 |  |  | 17 | 0.77489
2014-10-16 | 10時 |  |  | 16 | 0.22661
2014-10-16 | 11時 |  |  | 18.5 | 0.23102
2014-10-16 | 12時 |  |  | 19.4 | 0.49055
2014-10-16 | 13時 |  |  | 19.6 | 0.23663
2014-10-16 | 14時 |  |  | 19 | 0.17652
2014-10-16 | 15時 |  |  | 17.5 | 0.12755
2014-10-16 | 16時 |  |  | 15.5 | 0.18819
2014-10-16 | 17時 |  |  | 13.1 | 0.73215
2014-10-16 | 18時 |  |  | 11 | 0.8619
2014-10-16 | 19時 |  |  | 10 | 0.8691
2014-10-16 | 20時 |  |  | 9 | 0.7156
2014-10-16 | 21時 |  |  | 8.3 | 1.0706
2014-10-16 | 22時 |  |  | 7.9 | 0.95061
2014-10-16 | 23時 |  |  | 7.1 | 0.69597
2014-10-17 | 0時 |  |  | 6.4 | 0.31981
2014-10-17 | 1時 |  |  | 6 | 0.11975
2014-10-17 | 2時 |  |  | 5.7 | 0.12755
2014-10-17 | 3時 |  |  | 5.3 | 0.12755
2014-10-17 | 4時 |  |  | 4.7 | 0.11975
2014-10-17 | 5時 |  |  | 4.4 | 1.6451
2014-10-17 | 6時 |  |  | 5.8 | 0.69372
2014-10-17 | 7時 |  |  | 9.2 | 0.75926
2014-10-17 | 8時 |  |  | 11.2 | 0.49149
2014-10-17 | 9時 |  |  | 13.9 | 0.77489
2014-10-17 | 10時 |  |  | 16.2 | 0.22661
2014-10-17 | 11時 |  |  | 17.9 | 0.23186
2014-10-17 | 12時 |  |  | 18.6 | 0.49055
2014-10-17 | 13時 |  |  | 18.5 | 0.23663
2014-10-17 | 14時 |  |  | 17.9 | 0.17652
2014-10-17 | 15時 |  |  | 16.7 | 0.22822
2014-10-17 | 16時 |  |  | 15.1 | 0.29105
2014-10-17 | 17時 |  |  | 14.2 | 0.72951
2014-10-17 | 18時 |  |  | 10.3 | 0.86309
2014-10-17 | 19時 |  |  | 9.6 | 0.8705
2014-10-17 | 20時 |  |  | 8.8 | 0.71659
2014-10-17 | 21時 |  |  | 8.2 | 1.0723
2014-10-17 | 22時 |  |  | 7.1 | 0.95439
2014-10-17 | 23時 |  |  | 6.8 | 0.69597
2014-10-18 | 0時 |  |  | 6 | 0.31981
2014-10-18 | 1時 |  |  | 5.8 | 0.11975
2014-10-18 | 2時 |  |  | 5.5 | 0.12755
2014-10-18 | 3時 |  |  | 4.6 | 0.12755
2014-10-18 | 4時 |  |  | 4.4 | 0.11975
2014-10-18 | 5時 |  |  | 4.3 | 1.8301
2014-10-18 | 6時 |  |  | 5.4 | 0.73475
2014-10-18 | 7時 |  |  | 8.3 | 0.76647
2014-10-18 | 8時 |  |  | 11.6 | 0.49088
2014-10-18 | 9時 |  |  | 14 | 0.77489
2014-10-18 | 10時 |  |  | 15.6 | 0.22661
2014-10-18 | 11時 |  |  | 16.6 | 0.23373
2014-10-18 | 12時 |  |  | 16.4 | 0.59162
2014-10-18 | 13時 |  |  | 17.2 | 0.23663
2014-10-18 | 14時 |  |  | 16.9 | 0.17652
2014-10-18 | 15時 |  |  | 15.6 | 0.22981
2014-10-18 | 16時 |  |  | 11.7 | 0.29591
2014-10-18 | 17時 |  |  | 10.5 | 0.74003
2014-10-18 | 18時 |  |  | 11.7 | 0.86106
2014-10-18 | 19時 |  |  | 11.2 | 0.86556
2014-10-18 | 20時 |  |  | 10.9 | 0.71002
2014-10-18 | 21時 |  |  | 10.6 | 1.0593
2014-10-18 | 22時 |  |  | 10.6 | 0.94088
2014-10-18 | 23時 |  |  | 10.6 | 0.69597
2014-10-19 | 0時 |  |  | 10.5 | 0.31981
2014-10-19 | 1時 |  |  | 9.8 | 0.11975
2014-10-19 | 2時 |  |  | 7.9 | 0.12755
2014-10-19 | 3時 |  |  | 8.4 | 0.12755
2014-10-19 | 4時 |  |  | 8.8 | 0.11975
2014-10-19 | 5時 |  |  | 9.2 | 0.80889
2014-10-19 | 6時 |  |  | 9.7 | 0.67806
2014-10-19 | 7時 |  |  | 10.5 | 0.84419
2014-10-19 | 8時 |  |  | 11.2 | 0.55259
2014-10-19 | 9時 |  |  | 11.5 | 0.77489
2014-10-19 | 10時 |  |  | 12.3 | 0.22661
2014-10-19 | 11時 |  |  | 12.3 | 0.38972
2014-10-19 | 12時 |  |  | 12.2 | 0.64417
2014-10-19 | 13時 |  |  | 12.2 | 0.23663
2014-10-19 | 14時 |  |  | 12.2 | 0.17652
2014-10-19 | 15時 |  |  | 12.2 | 0.40513
2014-10-19 | 16時 |  |  | 11.9 | 0.36221
2014-10-19 | 17時 |  |  | 11.3 | 0.92595
2014-10-19 | 18時 |  |  | 11.2 | 0.97471
2014-10-19 | 19時 |  |  | 11 | 0.96208
2014-10-19 | 20時 |  |  | 11 | 0.79821
2014-10-19 | 21時 |  |  | 10.9 | 1.1392
2014-10-19 | 22時 |  |  | 10.9 | 1.0172
2014-10-19 | 23時 |  |  | 10.9 | 0.69597
2014-10-20 | 0時 |  |  | 10.8 | 0.31981
2014-10-20 | 1時 |  |  | 10.8 | 0.11975
2014-10-20 | 2時 |  |  | 10.9 | 0.12755
2014-10-20 | 3時 |  |  | 10.9 | 0.12755
2014-10-20 | 4時 |  |  | 11 | 0.11975
2014-10-20 | 5時 |  |  | 11.1 | 0.80889
2014-10-20 | 6時 |  |  | 11 | 0.66718
2014-10-20 | 7時 |  |  | 11.3 | 0.84386
2014-10-20 | 8時 |  |  | 11.7 | 0.55025
2014-10-20 | 9時 |  |  | 12.2 | 0.77489
2014-10-20 | 10時 |  |  | 12 | 0.22661
2014-10-20 | 11時 |  |  | 11.7 | 0.45286
2014-10-20 | 12時 |  |  | 11.2 | 0.67934
2014-10-20 | 13時 |  |  | 12 | 0.23663
2014-10-20 | 14時 |  |  | 11.8 | 0.17652
2014-10-20 | 15時 |  |  | 11.8 | 0.45748
2014-10-20 | 16時 |  |  | 10.8 | 0.3946
2014-10-20 | 17時 |  |  | 10 | 1.01
2014-10-20 | 18時 |  |  | 9.5 | 1.0403
2014-10-20 | 19時 |  |  | 9.4 | 1.0298
2014-10-20 | 20時 |  |  | 9.7 | 0.85239
2014-10-20 | 21時 |  |  | 9.8 | 1.1866
2014-10-20 | 22時 |  |  | 9.5 | 1.0615
2014-10-20 | 23時 |  |  | 9.5 | 0.69597
2014-10-21 | 0時 |  |  | 9.6 | 0.22925
2014-10-21 | 1時 |  |  | 9.4 | 0.11975
2014-10-21 | 2時 |  |  | 9.5 | 0.12755
2014-10-21 | 3時 |  |  | 9 | 0.12755
2014-10-21 | 4時 |  |  | 9.1 | 0.11975
2014-10-21 | 5時 |  |  | 9.3 | 0.12755
2014-10-21 | 6時 |  |  | 9.8 | 0.12755
2014-10-21 | 7時 |  |  | 10.6 | 1.308
2014-10-21 | 8時 |  |  | 11.2 | 1.1996
2014-10-21 | 9時 |  |  | 11.5 | 1.2587
2014-10-21 | 10時 |  |  | 12.9 | 1.1701
2014-10-21 | 11時 |  |  | 13.2 | 0.97172
2014-10-21 | 12時 |  |  | 13.7 | 0.83655
2014-10-21 | 13時 |  |  | 13.1 | 0.30854
2014-10-21 | 14時 |  |  | 12.8 | 0.12755
2014-10-21 | 15時 |  |  | 11.4 | 0.39974
2014-10-21 | 16時 |  |  | 10.2 | 1.0118
2014-10-21 | 17時 |  |  | 9.6 | 1.1439
2014-10-21 | 18時 |  |  | 9.1 | 0.95564
2014-10-21 | 19時 |  |  | 8.4 | 0.88701
2014-10-21 | 20時 |  |  | 7.5 | 1.0786
2014-10-21 | 21時 |  |  | 6.2 | 1.3338
2014-10-21 | 22時 |  |  | 5.3 | 0.70423
2014-10-21 | 23時 |  |  | 4.5 | 0.50437
2014-10-22 | 0時 |  |  | 4.1 | 0.22925
2014-10-22 | 1時 |  |  | 3.7 | 0.11975
2014-10-22 | 2時 |  |  | 3.1 | 0.12755
2014-10-22 | 3時 |  |  | 3 | 0.12755
2014-10-22 | 4時 |  |  | 2.9 | 0.11975
2014-10-22 | 5時 |  |  | 2.7 | 0.12755
2014-10-22 | 6時 |  |  | 3.6 | 0.12755
2014-10-22 | 7時 |  |  | 5.5 | 1.8052
2014-10-22 | 8時 |  |  | 9.7 | 1.1638
2014-10-22 | 9時 |  |  | 13.1 | 1.2521
2014-10-22 | 10時 |  |  | 14.8 | 1.1634
2014-10-22 | 11時 |  |  | 15.7 | 0.80686
2014-10-22 | 12時 |  |  | 17.1 | 0.83179
2014-10-22 | 13時 |  |  | 17.2 | 0.30854
2014-10-22 | 14時 |  |  | 17.3 | 0.12755
2014-10-22 | 15時 |  |  | 16 | 0.38781
2014-10-22 | 16時 |  |  | 12 | 1.0059
2014-10-22 | 17時 |  |  | 10.3 | 1.1275
2014-10-22 | 18時 |  |  | 9.7 | 0.95065
2014-10-22 | 19時 |  |  | 8.4 | 0.84003
2014-10-22 | 20時 |  |  | 7.7 | 1.0062
2014-10-22 | 21時 |  |  | 6.8 | 1.2199
2014-10-22 | 22時 |  |  | 6.5 | 0.70423
2014-10-22 | 23時 |  |  | 6.2 | 0.50437
2014-10-23 | 0時 |  |  | 5.3 | 0.31981
2014-10-23 | 1時 |  |  | 4.9 | 0.11975
2014-10-23 | 2時 |  |  | 5.8 | 0.12755
2014-10-23 | 3時 |  |  | 5.5 | 0.12755
2014-10-23 | 4時 |  |  | 4.8 | 0.11975
2014-10-23 | 5時 |  |  | 4.6 | 2.0865
2014-10-23 | 6時 |  |  | 5.2 | 0.83415
2014-10-23 | 7時 |  |  | 7.5 | 0.92136
2014-10-23 | 8時 |  |  | 9.4 | 0.52477
2014-10-23 | 9時 |  |  | 11.6 | 0.77489
2014-10-23 | 10時 |  |  | 14.2 | 0.22661
2014-10-23 | 11時 |  |  | 14.4 | 0.23722
2014-10-23 | 12時 |  |  | 14.6 | 0.59428
2014-10-23 | 13時 |  |  | 14.8 | 0.23663
2014-10-23 | 14時 |  |  | 15.2 | 0.17652
2014-10-23 | 15時 |  |  | 13.8 | 0.23272
2014-10-23 | 16時 |  |  | 13.1 | 0.29442
2014-10-23 | 17時 |  |  | 12.6 | 0.73784
2014-10-23 | 18時 |  |  | 12.3 | 0.8941
2014-10-23 | 19時 |  |  | 12.2 | 0.86696
2014-10-23 | 20時 |  |  | 11.6 | 0.73563
2014-10-23 | 21時 |  |  | 11.3 | 1.0936
2014-10-23 | 22時 |  |  | 10.7 | 0.9938
2014-10-23 | 23時 |  |  | 10.6 | 0.69597
2014-10-24 | 0時 |  |  | 10.5 | 0.31981
2014-10-24 | 1時 |  |  | 10.2 | 0.11975
2014-10-24 | 2時 |  |  | 10.1 | 0.12755
2014-10-24 | 3時 |  |  | 10.2 | 0.12755
2014-10-24 | 4時 |  |  | 10.1 | 0.11975
2014-10-24 | 5時 |  |  | 10.3 | 0.83582
2014-10-24 | 6時 |  |  | 10.7 | 0.66663
2014-10-24 | 7時 |  |  | 11.3 | 0.83653
2014-10-24 | 8時 |  |  | 11.8 | 0.54528
2014-10-24 | 9時 |  |  | 13.3 | 0.77489
2014-10-24 | 10時 |  |  | 13.1 | 0.22661
2014-10-24 | 11時 |  |  | 13.2 | 0.38391
2014-10-24 | 12時 |  |  | 13.4 | 0.64434
2014-10-24 | 13時 |  |  | 13.5 | 0.23663
2014-10-24 | 14時 |  |  | 14.3 | 0.17652
2014-10-24 | 15時 |  |  | 14.8 | 0.3542
2014-10-24 | 16時 |  |  | 14.6 | 0.3242
2014-10-24 | 17時 |  |  | 14.6 | 0.8098
2014-10-24 | 18時 |  |  | 14.2 | 0.89629
2014-10-24 | 19時 |  |  | 14.2 | 0.88939
2014-10-24 | 20時 |  |  | 14.1 | 0.72707
2014-10-24 | 21時 |  |  | 13.9 | 1.0685
2014-10-24 | 22時 |  |  | 13.3 | 0.96425
2014-10-24 | 23時 |  |  | 13.2 | 0.69597
2014-10-25 | 0時 |  |  | 12.5 | 0.31981
2014-10-25 | 1時 |  |  | 12.2 | 0.11975
2014-10-25 | 2時 |  |  | 12.1 | 0.12755
2014-10-25 | 3時 |  |  | 12 | 0.12755
2014-10-25 | 4時 |  |  | 11.8 | 0.11975
2014-10-25 | 5時 |  |  | 11.7 | 0.68986
2014-10-25 | 6時 |  |  | 11.9 | 0.63479
2014-10-25 | 7時 |  |  | 12.5 | 0.80529
2014-10-25 | 8時 |  |  | 12.7 | 0.4891
2014-10-25 | 9時 |  |  | 14.6 | 0.77489
2014-10-25 | 10時 |  |  | 13.7 | 0.22661
2014-10-25 | 11時 |  |  | 13.6 | 0.2388
2014-10-25 | 12時 |  |  | 14.8 | 0.59385
2014-10-25 | 13時 |  |  | 12.6 | 0.23663
2014-10-25 | 14時 |  |  | 12.8 | 0.17652
2014-10-25 | 15時 |  |  | 11.9 | 0.23549
2014-10-25 | 16時 |  |  | 10.3 | 0.29859
2014-10-25 | 17時 |  |  | 8.6 | 0.80946
2014-10-25 | 18時 |  |  | 8.4 | 0.9818
2014-10-25 | 19時 |  |  | 7.6 | 0.93172
2014-10-25 | 20時 |  |  | 8 | 0.81836
2014-10-25 | 21時 |  |  | 8 | 1.1823
2014-10-25 | 22時 |  |  | 7.2 | 1.086
2014-10-25 | 23時 |  |  | 7.7 | 0.69597
2014-10-26 | 0時 |  |  | 7.9 | 0.31981
2014-10-26 | 1時 |  |  | 7.7 | 0.11975
2014-10-26 | 2時 |  |  | 7.9 | 0.12755
2014-10-26 | 3時 |  |  | 7.1 | 0.12755
2014-10-26 | 4時 |  |  | 8.7 | 0.11975
2014-10-26 | 5時 |  |  | 9.3 | 1.0957
2014-10-26 | 6時 |  |  | 9.2 | 0.72327
2014-10-26 | 7時 |  |  | 12.1 | 0.82807
2014-10-26 | 8時 |  |  | 12 | 0.54261
2014-10-26 | 9時 |  |  | 12.5 | 0.77489
2014-10-26 | 10時 |  |  | 13.4 | 0.22661
2014-10-26 | 11時 |  |  | 15.5 | 0.23568
2014-10-26 | 12時 |  |  | 13.9 | 0.59521
2014-10-26 | 13時 |  |  | 13.2 | 0.23663
2014-10-26 | 14時 |  |  | 13.2 | 0.17652
2014-10-26 | 15時 |  |  | 13.5 | 0.23335
2014-10-26 | 16時 |  |  | 11.6 | 0.29696
2014-10-26 | 17時 |  |  | 11.4 | 0.78711
2014-10-26 | 18時 |  |  | 9.8 | 0.95985
2014-10-26 | 19時 |  |  | 8.3 | 0.9359
2014-10-26 | 20時 |  |  | 8.9 | 0.81425
2014-10-26 | 21時 |  |  | 8.2 | 1.1905
2014-10-26 | 22時 |  |  | 7.3 | 1.0963
2014-10-26 | 23時 |  |  | 7.1 | 0.69597
2014-10-27 | 0時 |  |  | 6.7 | 0.31981
2014-10-27 | 1時 |  |  | 5.9 | 0.11975
2014-10-27 | 2時 |  |  | 5.2 | 0.12755
2014-10-27 | 3時 |  |  | 4.5 | 0.12755
2014-10-27 | 4時 |  |  | 4.2 | 0.11975
2014-10-27 | 5時 |  |  | 3.8 | 2.4325
2014-10-27 | 6時 |  |  | 4.9 | 0.89696
2014-10-27 | 7時 |  |  | 7.2 | 0.81525
2014-10-27 | 8時 |  |  | 10.6 | 0.49245
2014-10-27 | 9時 |  |  | 14.5 | 0.77489
2014-10-27 | 10時 |  |  | 15.8 | 0.22661
2014-10-27 | 11時 |  |  | 16.3 | 0.23421
2014-10-27 | 12時 |  |  | 16.4 | 0.59164
2014-10-27 | 13時 |  |  | 15.7 | 0.23663
2014-10-27 | 14時 |  |  | 15.4 | 0.17652
2014-10-27 | 15時 |  |  | 14.2 | 0.23197
2014-10-27 | 16時 |  |  | 12.8 | 0.29444
2014-10-27 | 17時 |  |  | 12.1 | 0.73525
2014-10-27 | 18時 |  |  | 12 | 0.86132
2014-10-27 | 19時 |  |  | 11.9 | 0.86385
2014-10-27 | 20時 |  |  | 9.4 | 0.7169
2014-10-27 | 21時 |  |  | 7.4 | 1.1157
2014-10-27 | 22時 |  |  | 8.7 | 1.0189
2014-10-27 | 23時 |  |  | 7.4 | 0.69597
2014-10-28 | 0時 |  |  | 6.1 | 0.22925
2014-10-28 | 1時 |  |  | 5.4 | 0.11975
2014-10-28 | 2時 |  |  | 5.1 | 0.12755
2014-10-28 | 3時 |  |  | 5 | 0.12755
2014-10-28 | 4時 |  |  | 4.2 | 0.11975
2014-10-28 | 5時 |  |  | 4.1 | 0.12755
2014-10-28 | 6時 |  |  | 4.8 | 0.12755
2014-10-28 | 7時 |  |  | 7.9 | 1.4149
2014-10-28 | 8時 |  |  | 10.6 | 1.1317
2014-10-28 | 9時 |  |  | 14.2 | 1.2481
2014-10-28 | 10時 |  |  | 16.5 | 0.84177
2014-10-28 | 11時 |  |  | 17 | 0.70483
2014-10-28 | 12時 |  |  | 17.4 | 0.83137
2014-10-28 | 13時 |  |  | 17.2 | 0.30854
2014-10-28 | 14時 |  |  | 16.6 | 0.12755
2014-10-28 | 15時 |  |  | 15.5 | 0.38888
2014-10-28 | 16時 |  |  | 13.7 | 1.0012
2014-10-28 | 17時 |  |  | 11.3 | 1.1243
2014-10-28 | 18時 |  |  | 9.5 | 0.95091
2014-10-28 | 19時 |  |  | 8.5 | 0.83908
2014-10-28 | 20時 |  |  | 8.3 | 1.0025
2014-10-28 | 21時 |  |  | 8.1 | 1.1996
2014-10-28 | 22時 |  |  | 7.1 | 0.70423
2014-10-28 | 23時 |  |  | 6.5 | 0.50437
2014-10-29 | 0時 |  |  | 6.6 | 0.22925
2014-10-29 | 1時 |  |  | 6.2 | 0.11975
2014-10-29 | 2時 |  |  | 5.6 | 0.12755
2014-10-29 | 3時 |  |  | 5 | 0.12755
2014-10-29 | 4時 |  |  | 4.2 | 0.11975
2014-10-29 | 5時 |  |  | 3.5 | 0.12755
2014-10-29 | 6時 |  |  | 4 | 0.25455
2014-10-29 | 7時 |  |  | 5.7 | 1.7954
2014-10-29 | 8時 |  |  | 7.9 | 1.4004
2014-10-29 | 9時 |  |  | 10.7 | 0.71073
2014-10-29 | 10時 |  |  | 13.7 | 0.54609
2014-10-29 | 11時 |  |  | 15 | 0.39009
2014-10-29 | 12時 |  |  | 14.6 | 0.23124
2014-10-29 | 13時 |  |  | 14.7 | 0.11975
2014-10-29 | 14時 |  |  | 14.1 | 0.12755
2014-10-29 | 15時 |  |  | 13.7 | 0.39403
2014-10-29 | 16時 |  |  | 13.6 | 0.38703
2014-10-29 | 17時 |  |  | 13 | 0.42064
2014-10-29 | 18時 |  |  | 13.2 | 0.23354
2014-10-29 | 19時 |  |  | 13.1 | 0.55964
2014-10-29 | 20時 |  |  | 13.6 | 1.0173
2014-10-29 | 21時 |  |  | 13.8 | 1.1167
2014-10-29 | 22時 |  |  | 12.7 | 0.48734
2014-10-29 | 23時 |  |  | 12.7 | 0.60792
2014-10-30 | 0時 |  |  | 12.5 | 0.31981
2014-10-30 | 1時 |  |  | 12.4 | 0.11975
2014-10-30 | 2時 |  |  | 12.4 | 0.12755
2014-10-30 | 3時 |  |  | 12.4 | 0.12755
2014-10-30 | 4時 |  |  | 12.3 | 0.11975
2014-10-30 | 5時 |  |  | 12.3 | 0.64836
2014-10-30 | 6時 |  |  | 12.5 | 0.61917
2014-10-30 | 7時 |  |  | 13.1 | 0.78608
2014-10-30 | 8時 |  |  | 13.6 | 0.49171
2014-10-30 | 9時 |  |  | 14.8 | 0.77489
2014-10-30 | 10時 |  |  | 16.5 | 0.22661
2014-10-30 | 11時 |  |  | 17.6 | 0.23227
2014-10-30 | 12時 |  |  | 18.7 | 0.49055
2014-10-30 | 13時 |  |  | 17.7 | 0.23663
2014-10-30 | 14時 |  |  | 17.2 | 0.17652
2014-10-30 | 15時 |  |  | 16.1 | 0.22906
2014-10-30 | 16時 |  |  | 13.7 | 0.29301
2014-10-30 | 17時 |  |  | 13.8 | 0.73051
2014-10-30 | 18時 |  |  | 11.8 | 0.86081
2014-10-30 | 19時 |  |  | 11.6 | 0.8643
2014-10-30 | 20時 |  |  | 11.5 | 0.70803
2014-10-30 | 21時 |  |  | 10.8 | 1.0582
2014-10-30 | 22時 |  |  | 10.3 | 0.9418
2014-10-30 | 23時 |  |  | 9.8 | 0.69597
2014-10-31 | 0時 |  |  | 10.1 | 0.31981
2014-10-31 | 1時 |  |  | 10.1 | 0.11975
2014-10-31 | 2時 |  |  | 10.3 | 0.12755
2014-10-31 | 3時 |  |  | 10.5 | 0.12755
2014-10-31 | 4時 |  |  | 10.5 | 0.11975
2014-10-31 | 5時 |  |  | 10.8 | 0.7164
2014-10-31 | 6時 |  |  | 11.1 | 0.61914
2014-10-31 | 7時 |  |  | 12.5 | 0.75382
2014-10-31 | 8時 |  |  | 14.1 | 0.48707
2014-10-31 | 9時 |  |  | 15.3 | 0.77489
2014-10-31 | 10時 |  |  | 15.1 | 0.22661
2014-10-31 | 11時 |  |  | 13.6 | 0.2382
2014-10-31 | 12時 |  |  | 13.1 | 0.59646
2014-10-31 | 13時 |  |  | 13.6 | 0.23663
2014-10-31 | 14時 |  |  | 13.7 | 0.17652
2014-10-31 | 15時 |  |  | 13.5 | 0.23738
2014-10-31 | 16時 |  |  | 12.5 | 0.30572
2014-10-31 | 17時 |  |  | 12 | 0.79786
2014-10-31 | 18時 |  |  | 11.2 | 0.93355
2014-10-31 | 19時 |  |  | 11.3 | 0.89373
2014-10-31 | 20時 |  |  | 9.7 | 0.78433
2014-10-31 | 21時 |  |  | 8.2 | 1.1758
2014-10-31 | 22時 |  |  | 7.4 | 1.0818
2014-10-31 | 23時 |  |  | 6.4 | 0.69597
2014-11-01 | 0時 |  |  | 5.3 | 0.31981
2014-11-01 | 1時 |  |  | 4.1 | 0.11975
2014-11-01 | 2時 |  |  | 3 | 0.12755
2014-11-01 | 3時 |  |  | 1.8 | 0.12755
2014-11-01 | 4時 |  |  | 1.1 | 0.11975
2014-11-01 | 5時 |  |  | 0.3 | 3.0431
2014-11-01 | 6時 |  |  | 0.9 | 1.167
2014-11-01 | 7時 |  |  | 2.9 | 1.0859
2014-11-01 | 8時 |  |  | 5.3 | 0.67783
2014-11-01 | 9時 |  |  | 7.5 | 0.77489
2014-11-01 | 10時 |  |  | 9.7 | 0.22661
2014-11-01 | 11時 |  |  | 12.1 | 0.2656
2014-11-01 | 12時 |  |  | 12.5 | 0.60166
2014-11-01 | 13時 |  |  | 12.1 | 0.23663
2014-11-01 | 14時 |  |  | 12.2 | 0.17652
2014-11-01 | 15時 |  |  | 11 | 0.29743
2014-11-01 | 16時 |  |  | 7.8 | 0.38973
2014-11-01 | 17時 |  |  | 6.9 | 1.0385
2014-11-01 | 18時 |  |  | 5.8 | 1.1561
2014-11-01 | 19時 |  |  | 4.7 | 1.2391
2014-11-01 | 20時 |  |  | 4 | 1.1658
2014-11-01 | 21時 |  |  | 3.1 | 1.5709
2014-11-01 | 22時 |  |  | 2.7 | 1.4005
2014-11-01 | 23時 |  |  | 4.5 | 0.69597
2014-11-02 | 0時 |  |  | 2.8 | 0.31981
2014-11-02 | 1時 |  |  | 1.7 | 0.11975
2014-11-02 | 2時 |  |  | 1.4 | 0.12755
2014-11-02 | 3時 |  |  | 1.1 | 0.12755
2014-11-02 | 4時 |  |  | 0.8 | 0.11975
2014-11-02 | 5時 |  |  | 0.1 | 3.7296
2014-11-02 | 6時 |  |  | 0.9 | 1.222
2014-11-02 | 7時 |  |  | 3.9 | 1.0189
2014-11-02 | 8時 |  |  | 7.6 | 0.50795
2014-11-02 | 9時 |  |  | 10.7 | 0.77489
2014-11-02 | 10時 |  |  | 12.9 | 0.22661
2014-11-02 | 11時 |  |  | 14.4 | 0.23735
2014-11-02 | 12時 |  |  | 15.1 | 0.59356
2014-11-02 | 13時 |  |  | 15.3 | 0.23663
2014-11-02 | 14時 |  |  | 15 | 0.17652
2014-11-02 | 15時 |  |  | 13.6 | 0.23303
2014-11-02 | 16時 |  |  | 10.6 | 0.29779
2014-11-02 | 17時 |  |  | 8.4 | 0.74891
2014-11-02 | 18時 |  |  | 8.5 | 0.91934
2014-11-02 | 19時 |  |  | 7.2 | 0.9096
2014-11-02 | 20時 |  |  | 6.5 | 0.82713
2014-11-02 | 21時 |  |  | 5.9 | 1.2262
2014-11-02 | 22時 |  |  | 5.3 | 1.1352
2014-11-02 | 23時 |  |  | 4.9 | 0.69597
2014-11-03 | 0時 |  |  | 4.9 | 0.22925
2014-11-03 | 1時 |  |  | 5.4 | 0.11975
2014-11-03 | 2時 |  |  | 5.5 | 0.12755
2014-11-03 | 3時 |  |  | 4.5 | 0.12755
2014-11-03 | 4時 |  |  | 3.8 | 0.11975
2014-11-03 | 5時 |  |  | 3.7 | 0.12755
2014-11-03 | 6時 |  |  | 4.2 | 0.12755
2014-11-03 | 7時 |  |  | 5.6 | 1.8303
2014-11-03 | 8時 |  |  | 9.2 | 1.1831
2014-11-03 | 9時 |  |  | 11.4 | 1.2592
2014-11-03 | 10時 |  |  | 13.1 | 1.1694
2014-11-03 | 11時 |  |  | 15.7 | 0.96579
2014-11-03 | 12時 |  |  | 16.4 | 0.83277
2014-11-03 | 13時 |  |  | 16.4 | 0.30854
2014-11-03 | 14時 |  |  | 15.9 | 0.12755
2014-11-03 | 15時 |  |  | 14.2 | 0.392
2014-11-03 | 16時 |  |  | 12.2 | 1.0054
2014-11-03 | 17時 |  |  | 11.4 | 1.1241
2014-11-03 | 18時 |  |  | 11.3 | 0.94836
2014-11-03 | 19時 |  |  | 9.9 | 0.83242
2014-11-03 | 20時 |  |  | 9.4 | 0.99649
2014-11-03 | 21時 |  |  | 9 | 1.1998
2014-11-03 | 22時 |  |  | 9.3 | 0.70423
2014-11-03 | 23時 |  |  | 9.7 | 0.50437
2014-11-04 | 0時 |  |  | 9.8 | 0.22925
2014-11-04 | 1時 |  |  | 9.6 | 0.11975
2014-11-04 | 2時 |  |  | 10 | 0.12755
2014-11-04 | 3時 |  |  | 9.4 | 0.12755
2014-11-04 | 4時 |  |  | 10 | 0.11975
2014-11-04 | 5時 |  |  | 9.8 | 0.12755
2014-11-04 | 6時 |  |  | 9 | 0.12755
2014-11-04 | 7時 |  |  | 8.7 | 1.3776
2014-11-04 | 8時 |  |  | 10 | 1.2905
2014-11-04 | 9時 |  |  | 10.2 | 1.3157
2014-11-04 | 10時 |  |  | 9.6 | 1.2059
2014-11-04 | 11時 |  |  | 8.9 | 1.0618
2014-11-04 | 12時 |  |  | 9.9 | 0.8814
2014-11-04 | 13時 |  |  | 9.1 | 0.30854
2014-11-04 | 14時 |  |  | 7.8 | 0.12755
2014-11-04 | 15時 |  |  | 6.9 | 0.57591
2014-11-04 | 16時 |  |  | 6.7 | 1.2622
2014-11-04 | 17時 |  |  | 6.2 | 1.4276
2014-11-04 | 18時 |  |  | 6.1 | 1.0936
2014-11-04 | 19時 |  |  | 5.8 | 1.1514
2014-11-04 | 20時 |  |  | 5.7 | 1.2253
2014-11-04 | 21時 |  |  | 5.1 | 1.451
2014-11-04 | 22時 |  |  | 5.3 | 0.70423
2014-11-04 | 23時 |  |  | 5.1 | 0.50437
2014-11-05 | 0時 |  |  | 4.9 | 0.22925
2014-11-05 | 1時 |  |  | 4.4 | 0.11975
2014-11-05 | 2時 |  |  | 3.2 | 0.12755
2014-11-05 | 3時 |  |  | 2 | 0.12755
2014-11-05 | 4時 |  |  | 3.9 | 0.11975
2014-11-05 | 5時 |  |  | 2.1 | 0.12755
2014-11-05 | 6時 |  |  | 1.6 | 0.12755
2014-11-05 | 7時 |  |  | 4.1 | 2.346
2014-11-05 | 8時 |  |  | 6.3 | 1.2845
2014-11-05 | 9時 |  |  | 7.2 | 1.2813
2014-11-05 | 10時 |  |  | 6.7 | 1.2014
2014-11-05 | 11時 |  |  | 5 | 0.99998
2014-11-05 | 12時 |  |  | 6.1 | 0.8482
2014-11-05 | 13時 |  |  | 5.9 | 0.30854
2014-11-05 | 14時 |  |  | 4.9 | 0.12755
2014-11-05 | 15時 |  |  | 3.3 | 0.55456
2014-11-05 | 16時 |  |  | 3.9 | 1.3277
2014-11-05 | 17時 |  |  | 3.9 | 1.5101
2014-11-05 | 18時 |  |  | 4 | 1.1425
2014-11-05 | 19時 |  |  | 4 | 1.233
2014-11-05 | 20時 |  |  | 4.3 | 1.2869
2014-11-05 | 21時 |  |  | 4.6 | 1.4859
2014-11-05 | 22時 |  |  | 4.6 | 0.70423
2014-11-05 | 23時 |  |  | 4.5 | 0.50437
2014-11-06 | 0時 |  |  | 3.8 | 0.31981
2014-11-06 | 1時 |  |  | 2.8 | 0.11975
2014-11-06 | 2時 |  |  | 3.2 | 0.12755
2014-11-06 | 3時 |  |  | 1.9 | 0.12755
2014-11-06 | 4時 |  |  | 0 | 0.11975
2014-11-06 | 5時 |  |  | -0.3 | 2.7249
2014-11-06 | 6時 |  |  | 0.6 | 1.0351
2014-11-06 | 7時 |  |  | 3.3 | 0.95398
2014-11-06 | 8時 |  |  | 6.4 | 0.5118
2014-11-06 | 9時 |  |  | 8 | 0.77489
2014-11-06 | 10時 |  |  | 9 | 0.22661
2014-11-06 | 11時 |  |  | 10 | 0.24484
2014-11-06 | 12時 |  |  | 11.2 | 0.59943
2014-11-06 | 13時 |  |  | 10.9 | 0.23663
2014-11-06 | 14時 |  |  | 10.4 | 0.17652
2014-11-06 | 15時 |  |  | 9.2 | 0.2406
2014-11-06 | 16時 |  |  | 7.5 | 0.30495
2014-11-06 | 17時 |  |  | 4.6 | 0.95544
2014-11-06 | 18時 |  |  | 3.9 | 1.1585
2014-11-06 | 19時 |  |  | 2.9 | 1.0979
2014-11-06 | 20時 |  |  | 2.6 | 1.0497
2014-11-06 | 21時 |  |  | 1.8 | 1.4654
2014-11-06 | 22時 |  |  | 1.1 | 1.4573
2014-11-06 | 23時 |  |  | 0.6 | 0.69597
2014-11-07 | 0時 |  |  | 0.2 | 0.31981
2014-11-07 | 1時 |  |  | -0.2 | 0.11975
2014-11-07 | 2時 |  |  | -0.3 | 0.12755
2014-11-07 | 3時 |  |  | -0.6 | 0.12755
2014-11-07 | 4時 |  |  | -1.1 | 0.11975
2014-11-07 | 5時 |  |  | -1.1 | 3.7165
2014-11-07 | 6時 |  |  | -0.6 | 1.3097
2014-11-07 | 7時 |  |  | 1.8 | 1.0665
2014-11-07 | 8時 |  |  | 5.1 | 0.58986
2014-11-07 | 9時 |  |  | 8.1 | 0.77489
2014-11-07 | 10時 |  |  | 9.9 | 0.22661
2014-11-07 | 11時 |  |  | 11.9 | 0.24233
2014-11-07 | 12時 |  |  | 12.8 | 0.59711
2014-11-07 | 13時 |  |  | 13.1 | 0.23663
2014-11-07 | 14時 |  |  | 12.8 | 0.17652
2014-11-07 | 15時 |  |  | 11.7 | 0.23671
2014-11-07 | 16時 |  |  | 10.3 | 0.29978
2014-11-07 | 17時 |  |  | 9.7 | 0.82857
2014-11-07 | 18時 |  |  | 8.4 | 1.0108
2014-11-07 | 19時 |  |  | 7.5 | 0.97004
2014-11-07 | 20時 |  |  | 8 | 0.8493
2014-11-07 | 21時 |  |  | 7.8 | 1.2176
2014-11-07 | 22時 |  |  | 7.9 | 1.0975
2014-11-07 | 23時 |  |  | 8.1 | 0.69597
2014-11-08 | 0時 |  |  | 7.7 | 0.31981
2014-11-08 | 1時 |  |  | 7.3 | 0.11975
2014-11-08 | 2時 |  |  | 6.9 | 0.12755
2014-11-08 | 3時 |  |  | 7 | 0.12755
2014-11-08 | 4時 |  |  | 7.6 | 0.11975
2014-11-08 | 5時 |  |  | 8.2 | 1.2841
2014-11-08 | 6時 |  |  | 8.7 | 0.79309
2014-11-08 | 7時 |  |  | 10.1 | 0.90515
2014-11-08 | 8時 |  |  | 11.4 | 0.57031
2014-11-08 | 9時 |  |  | 12.3 | 0.77489
2014-11-08 | 10時 |  |  | 13.7 | 0.22661
2014-11-08 | 11時 |  |  | 14.7 | 0.37841
2014-11-08 | 12時 |  |  | 15.1 | 0.62029
2014-11-08 | 13時 |  |  | 13.8 | 0.23663
2014-11-08 | 14時 |  |  | 13.7 | 0.17652
2014-11-08 | 15時 |  |  | 13.6 | 0.38572
2014-11-08 | 16時 |  |  | 13.1 | 0.35015
2014-11-08 | 17時 |  |  | 13 | 0.87042
2014-11-08 | 18時 |  |  | 13.2 | 0.92708
2014-11-08 | 19時 |  |  | 13.1 | 0.91907
2014-11-08 | 20時 |  |  | 12.8 | 0.75815
2014-11-08 | 21時 |  |  | 12.6 | 1.1003
2014-11-08 | 22時 |  |  | 12.6 | 0.98504
2014-11-08 | 23時 |  |  | 12.5 | 0.69597
2014-11-09 | 0時 |  |  | 11.9 | 0.31981
2014-11-09 | 1時 |  |  | 11.3 | 0.11975
2014-11-09 | 2時 |  |  | 10.7 | 0.12755
2014-11-09 | 3時 |  |  | 10.7 | 0.12755
2014-11-09 | 4時 |  |  | 10.2 | 0.11975
2014-11-09 | 5時 |  |  | 9.9 | 0.89937
2014-11-09 | 6時 |  |  | 9.4 | 0.65284
2014-11-09 | 7時 |  |  | 9.7 | 0.75715
2014-11-09 | 8時 |  |  | 10.5 | 0.49229
2014-11-09 | 9時 |  |  | 11.6 | 0.77489
2014-11-09 | 10時 |  |  | 12.6 | 0.22661
2014-11-09 | 11時 |  |  | 12.2 | 0.24032
2014-11-09 | 12時 |  |  | 12.3 | 0.59741
2014-11-09 | 13時 |  |  | 11.4 | 0.23663
2014-11-09 | 14時 |  |  | 10.3 | 0.17652
2014-11-09 | 15時 |  |  | 8.4 | 0.24107
2014-11-09 | 16時 |  |  | 6.8 | 0.30357
2014-11-09 | 17時 |  |  | 6.3 | 0.7582
2014-11-09 | 18時 |  |  | 4.3 | 0.99522
2014-11-09 | 19時 |  |  | 2.4 | 0.98355
2014-11-09 | 20時 |  |  | 2.2 | 0.93278
2014-11-09 | 21時 |  |  | 1.8 | 1.3612
2014-11-09 | 22時 |  |  | 2.3 | 1.241
2014-11-09 | 23時 |  |  | 2.7 | 0.69597
2014-11-10 | 0時 |  |  | 1.5 | 0.31981
2014-11-10 | 1時 |  |  | 1.8 | 0.11975
2014-11-10 | 2時 |  |  | 3.1 | 0.12755
2014-11-10 | 3時 |  |  | 2.9 | 0.12755
2014-11-10 | 4時 |  |  | 2.9 | 0.11975
2014-11-10 | 5時 |  |  | 2.7 | 3.1798
2014-11-10 | 6時 |  |  | 2.7 | 1.2126
2014-11-10 | 7時 |  |  | 2.7 | 1.3296
2014-11-10 | 8時 |  |  | 2.9 | 0.9978
2014-11-10 | 9時 |  |  | 3.2 | 0.77489
2014-11-10 | 10時 |  |  | 4.6 | 0.22661
2014-11-10 | 11時 |  |  | 6.6 | 0.76071
2014-11-10 | 12時 |  |  | 8.9 | 0.60392
2014-11-10 | 13時 |  |  | 9.7 | 0.23663
2014-11-10 | 14時 |  |  | 9.3 | 0.17652
2014-11-10 | 15時 |  |  | 8.4 | 0.44727
2014-11-10 | 16時 |  |  | 8.1 | 0.44277
2014-11-10 | 17時 |  |  | 7.8 | 1.1176
2014-11-10 | 18時 |  |  | 7.6 | 1.1306
2014-11-10 | 19時 |  |  | 7.6 | 1.1146
2014-11-10 | 20時 |  |  | 7.2 | 0.9599
2014-11-10 | 21時 |  |  | 6.7 | 1.3157
2014-11-10 | 22時 |  |  | 6.4 | 1.1727
2014-11-10 | 23時 |  |  | 5.9 | 0.69597
2014-11-11 | 0時 |  |  | 5.4 | 0.22925
2014-11-11 | 1時 |  |  | 4.9 | 0.11975
2014-11-11 | 2時 |  |  | 4.6 | 0.12755
2014-11-11 | 3時 |  |  | 4.2 | 0.12755
2014-11-11 | 4時 |  |  | 3.9 | 0.11975
2014-11-11 | 5時 |  |  | 3.9 | 0.12755
2014-11-11 | 6時 |  |  | 3.2 | 0.12755
2014-11-11 | 7時 |  |  | 3.6 | 2.4684
2014-11-11 | 8時 |  |  | 4.7 | 1.6773
2014-11-11 | 9時 |  |  | 5.8 | 1.29
2014-11-11 | 10時 |  |  | 7.3 | 1.1978
2014-11-11 | 11時 |  |  | 7.7 | 0.98999
2014-11-11 | 12時 |  |  | 7.1 | 0.8483
2014-11-11 | 13時 |  |  | 7.1 | 0.30854
2014-11-11 | 14時 |  |  | 6.6 | 0.12755
2014-11-11 | 15時 |  |  | 5.9 | 0.59479
2014-11-11 | 16時 |  |  | 5.1 | 1.3206
2014-11-11 | 17時 |  |  | 4.4 | 1.5151
2014-11-11 | 18時 |  |  | 2.5 | 1.2571
2014-11-11 | 19時 |  |  | 2.4 | 1.5398
2014-11-11 | 20時 |  |  | 1.2 | 1.5521
2014-11-11 | 21時 |  |  | 0.6 | 1.7925
2014-11-11 | 22時 |  |  | 0.8 | 0.70423
2014-11-11 | 23時 |  |  | 0 | 0.50437
2014-11-12 | 0時 |  |  | 0.2 | 0.22925
2014-11-12 | 1時 |  |  | 1.2 | 0.11975
2014-11-12 | 2時 |  |  | 0.9 | 0.12755
2014-11-12 | 3時 |  |  | 0.5 | 0.12755
2014-11-12 | 4時 |  |  | 0.6 | 0.11975
2014-11-12 | 5時 |  |  | 0.6 | 0.12755
2014-11-12 | 6時 |  |  | 0.7 | 0.25455
2014-11-12 | 7時 |  |  | 3.2 | 3.6191
2014-11-12 | 8時 |  |  | 4.8 | 1.8167
2014-11-12 | 9時 |  |  | 4.8 | 0.97097
2014-11-12 | 10時 |  |  | 5.4 | 0.72922
2014-11-12 | 11時 |  |  | 6.4 | 0.57288
2014-11-12 | 12時 |  |  | 6.5 | 0.40168
2014-11-12 | 13時 |  |  | 5.8 | 0.11975
2014-11-12 | 14時 |  |  | 6.1 | 0.12755
2014-11-12 | 15時 |  |  | 6.1 | 1.0049
2014-11-12 | 16時 |  |  | 5.5 | 0.83378
2014-11-12 | 17時 |  |  | 5.4 | 0.84357
2014-11-12 | 18時 |  |  | 5.6 | 0.45462
2014-11-12 | 19時 |  |  | 5.6 | 1.0337
2014-11-12 | 20時 |  |  | 5.1 | 1.3334
2014-11-12 | 21時 |  |  | 5.1 | 1.4247
2014-11-12 | 22時 |  |  | 4.9 | 0.48734
2014-11-12 | 23時 |  |  | 4.1 | 0.60792
2014-11-13 | 0時 |  |  | 3.9 | 0.31981
2014-11-13 | 1時 |  |  | 3.6 | 0.11975
2014-11-13 | 2時 |  |  | 4.2 | 0.12755
2014-11-13 | 3時 |  |  | 4.2 | 0.12755
2014-11-13 | 4時 |  |  | 3.9 | 0.11975
2014-11-13 | 5時 |  |  | 3.7 | 3.4532
2014-11-13 | 6時 |  |  | 4.4 | 1.1825
2014-11-13 | 7時 |  |  | 4.9 | 1.2205
2014-11-13 | 8時 |  |  | 6.7 | 0.59945
2014-11-13 | 9時 |  |  | 8.2 | 0.77489
2014-11-13 | 10時 |  |  | 6.5 | 0.22661
2014-11-13 | 11時 |  |  | 6.9 | 0.66178
2014-11-13 | 12時 |  |  | 6.3 | 0.80865
2014-11-13 | 13時 |  |  | 6.6 | 0.23663
2014-11-13 | 14時 |  |  | 6.7 | 0.17652
2014-11-13 | 15時 |  |  | 6.6 | 0.74704
2014-11-13 | 16時 |  |  | 6.1 | 0.56903
2014-11-13 | 17時 |  |  | 5.6 | 1.4036
2014-11-13 | 18時 |  |  | 5.1 | 1.2866
2014-11-13 | 19時 |  |  | 4.1 | 1.3731
2014-11-13 | 20時 |  |  | 3.9 | 1.3482
2014-11-13 | 21時 |  |  | 3.6 | 1.6885
2014-11-13 | 22時 |  |  | 3.4 | 1.4448
2014-11-13 | 23時 |  |  | 3.4 | 0.69597
2014-11-14 | 0時 |  |  | 3.3 | 0.31981
2014-11-14 | 1時 |  |  | 3.1 | 0.11975
2014-11-14 | 2時 |  |  | 3 | 0.12755
2014-11-14 | 3時 |  |  | 3 | 0.12755
2014-11-14 | 4時 |  |  | 2.9 | 0.11975
2014-11-14 | 5時 |  |  | 2.5 | 3.7253
2014-11-14 | 6時 |  |  | 3.1 | 1.2538
2014-11-14 | 7時 |  |  | 3.4 | 1.3213
2014-11-14 | 8時 |  |  | 4.2 | 0.77303
2014-11-14 | 9時 |  |  | 5.9 | 0.77489
2014-11-14 | 10時 |  |  | 8.1 | 0.22661
2014-11-14 | 11時 |  |  | 7.9 | 0.34433
2014-11-14 | 12時 |  |  | 7.3 | 0.60639
2014-11-14 | 13時 |  |  | 7.1 | 0.23663
2014-11-14 | 14時 |  |  | 5.9 | 0.17652
2014-11-14 | 15時 |  |  | 5.2 | 0.56644
2014-11-14 | 16時 |  |  | 4.4 | 0.54022
2014-11-14 | 17時 |  |  | 4.3 | 1.3219
2014-11-14 | 18時 |  |  | 3.9 | 1.2998
2014-11-14 | 19時 |  |  | 3.6 | 1.4781
2014-11-14 | 20時 |  |  | 3.3 | 1.1532
2014-11-14 | 21時 |  |  | 3.4 | 1.6559
2014-11-14 | 22時 |  |  | 2.8 | 1.4474
2014-11-14 | 23時 |  |  | 2.4 | 0.69597
2014-11-15 | 0時 |  |  | 2.8 | 0.31981
2014-11-15 | 1時 |  |  | 2.8 | 0.11975
2014-11-15 | 2時 |  |  | 2.6 | 0.12755
2014-11-15 | 3時 |  |  | 2.3 | 0.12755
2014-11-15 | 4時 |  |  | 2.2 | 0.11975
2014-11-15 | 5時 |  |  | 1.9 | 3.7601
2014-11-15 | 6時 |  |  | 1.1 | 1.2449
2014-11-15 | 7時 |  |  | 2.7 | 1.01
2014-11-15 | 8時 |  |  | 4.6 | 0.7155
2014-11-15 | 9時 |  |  | 4.7 | 0.77489
2014-11-15 | 10時 |  |  | 6.2 | 0.22661
2014-11-15 | 11時 |  |  | 5.2 | 0.3326
2014-11-15 | 12時 |  |  | 6.1 | 0.60756
2014-11-15 | 13時 |  |  | 6 | 0.23663
2014-11-15 | 14時 |  |  | 5.2 | 0.17652
2014-11-15 | 15時 |  |  | 4.8 | 0.35985
2014-11-15 | 16時 |  |  | 4.5 | 0.4612
2014-11-15 | 17時 |  |  | 4 | 1.1791
2014-11-15 | 18時 |  |  | 4.1 | 1.2523
2014-11-15 | 19時 |  |  | 4.7 | 1.181
2014-11-15 | 20時 |  |  | 4.9 | 1.0549
2014-11-15 | 21時 |  |  | 5.2 | 1.3954
2014-11-15 | 22時 |  |  | 5.5 | 1.2244
2014-11-15 | 23時 |  |  | 5.6 | 0.69597
2014-11-16 | 0時 |  |  | 5.6 | 0.31981
2014-11-16 | 1時 |  |  | 5.5 | 0.11975
2014-11-16 | 2時 |  |  | 5.1 | 0.12755
2014-11-16 | 3時 |  |  | 4.6 | 0.12755
2014-11-16 | 4時 |  |  | 4.5 | 0.11975
2014-11-16 | 5時 |  |  | 4.1 | 1.9368
2014-11-16 | 6時 |  |  | 3.9 | 0.9906
2014-11-16 | 7時 |  |  | 4.3 | 1.0272
2014-11-16 | 8時 |  |  | 6.1 | 0.5412
2014-11-16 | 9時 |  |  | 6.6 | 0.77489
2014-11-16 | 10時 |  |  | 6.8 | 0.22661
2014-11-16 | 11時 |  |  | 8.2 | 0.24925
2014-11-16 | 12時 |  |  | 8.8 | 0.60316
2014-11-16 | 13時 |  |  | 8.9 | 0.23663
2014-11-16 | 14時 |  |  | 8.6 | 0.17652
2014-11-16 | 15時 |  |  | 7.6 | 0.24515
2014-11-16 | 16時 |  |  | 3.8 | 0.36076
2014-11-16 | 17時 |  |  | 2.7 | 1.1234
2014-11-16 | 18時 |  |  | 1.9 | 1.2866
2014-11-16 | 19時 |  |  | 0.9 | 1.2299
2014-11-16 | 20時 |  |  | 0.3 | 1.1948
2014-11-16 | 21時 |  |  | 0.1 | 1.5903
2014-11-16 | 22時 |  |  | -1 | 1.5948
2014-11-16 | 23時 |  |  | -1.4 | 0.69597
2014-11-17 | 0時 |  |  | -1.1 | 0.31981
2014-11-17 | 1時 |  |  | -0.4 | 0.11975
2014-11-17 | 2時 |  |  | -0.3 | 0.12755
2014-11-17 | 3時 |  |  | -0.4 | 0.12755
2014-11-17 | 4時 |  |  | -0.4 | 0.11975
2014-11-17 | 5時 |  |  | -1.2 | 3.7156
2014-11-17 | 6時 |  |  | -1.6 | 1.4785
2014-11-17 | 7時 |  |  | -0.2 | 1.4659
2014-11-17 | 8時 |  |  | 0.6 | 1.1456
2014-11-17 | 9時 |  |  | 2.3 | 0.77489
2014-11-17 | 10時 |  |  | 3.8 | 0.22661
2014-11-17 | 11時 |  |  | 3.4 | 2.1344
2014-11-17 | 12時 |  |  | 3.7 | 1.2766
2014-11-17 | 13時 |  |  | 4.3 | 0.23663
2014-11-17 | 14時 |  |  | 4.6 | 0.17652
2014-11-17 | 15時 |  |  | 4.5 | 1.7995
2014-11-17 | 16時 |  |  | 4.6 | 0.91086
2014-11-17 | 17時 |  |  | 4.1 | 2.3832
2014-11-17 | 18時 |  |  | 3.3 | 1.6884
2014-11-17 | 19時 |  |  | 3.4 | 2.0059
2014-11-17 | 20時 |  |  | 3.2 | 1.5862
2014-11-17 | 21時 |  |  | 3.2 | 1.8804
2014-11-17 | 22時 |  |  | 3.2 | 1.5447
2014-11-17 | 23時 |  |  | 2.9 | 0.69597
2014-11-18 | 0時 |  |  | 2.6 | 0.22925
2014-11-18 | 1時 |  |  | 2.2 | 0.11975
2014-11-18 | 2時 |  |  | 1.8 | 0.12755
2014-11-18 | 3時 |  |  | 1.2 | 0.12755
2014-11-18 | 4時 |  |  | 0.6 | 0.11975
2014-11-18 | 5時 |  |  | 0.5 | 0.12755
2014-11-18 | 6時 |  |  | 0.6 | 0.12755
2014-11-18 | 7時 |  |  | 0.9 | 4.9514
2014-11-18 | 8時 |  |  | 1.9 | 2.4454
2014-11-18 | 9時 |  |  | 3.4 | 1.54
2014-11-18 | 10時 |  |  | 5.7 | 1.2169
2014-11-18 | 11時 |  |  | 8.3 | 0.99287
2014-11-18 | 12時 |  |  | 8.9 | 0.84489
2014-11-18 | 13時 |  |  | 8.9 | 0.30854
2014-11-18 | 14時 |  |  | 8.8 | 0.12755
2014-11-18 | 15時 |  |  | 7.4 | 0.51878
2014-11-18 | 16時 |  |  | 6.5 | 1.2497
2014-11-18 | 17時 |  |  | 5.3 | 1.4646
2014-11-18 | 18時 |  |  | 4.4 | 1.1966
2014-11-18 | 19時 |  |  | 3.9 | 1.3922
2014-11-18 | 20時 |  |  | 3.9 | 1.4098
2014-11-18 | 21時 |  |  | 3.8 | 1.6247
2014-11-18 | 22時 |  |  | 3.7 | 0.70423
2014-11-18 | 23時 |  |  | 2.9 | 0.50437
2014-11-19 | 0時 |  |  | 2.6 | 0.22925
2014-11-19 | 1時 |  |  | 2.5 | 0.11975
2014-11-19 | 2時 |  |  | 1.8 | 0.12755
2014-11-19 | 3時 |  |  | 1.2 | 0.12755
2014-11-19 | 4時 |  |  | 1.4 | 0.11975
2014-11-19 | 5時 |  |  | 1.1 | 0.12755
2014-11-19 | 6時 |  |  | 1.8 | 0.12755
2014-11-19 | 7時 |  |  | 2.2 | 4.8976
2014-11-19 | 8時 |  |  | 3.1 | 2.5289
2014-11-19 | 9時 |  |  | 3.8 | 1.8932
2014-11-19 | 10時 |  |  | 4.6 | 1.6541
2014-11-19 | 11時 |  |  | 4.7 | 1.5077
2014-11-19 | 12時 |  |  | 5.1 | 1.1632
2014-11-19 | 13時 |  |  | 6.5 | 0.30854
2014-11-19 | 14時 |  |  | 7.6 | 0.12755
2014-11-19 | 15時 |  |  | 7.2 | 1.1502
2014-11-19 | 16時 |  |  | 7.2 | 1.4296
2014-11-19 | 17時 |  |  | 7 | 1.532
2014-11-19 | 18時 |  |  | 6.4 | 1.1656
2014-11-19 | 19時 |  |  | 6.3 | 1.3066
2014-11-19 | 20時 |  |  | 6 | 1.285
2014-11-19 | 21時 |  |  | 6 | 1.4738
2014-11-19 | 22時 |  |  | 6.8 | 0.70423
2014-11-19 | 23時 |  |  | 6.6 | 0.50437
2014-11-20 | 0時 |  |  | 6.9 | 0.31981
2014-11-20 | 1時 |  |  | 6.5 | 0.11975
2014-11-20 | 2時 |  |  | 7.1 | 0.12755
2014-11-20 | 3時 |  |  | 7.2 | 0.12755
2014-11-20 | 4時 |  |  | 7.7 | 0.11975
2014-11-20 | 5時 |  |  | 6.8 | 1.707
2014-11-20 | 6時 |  |  | 5.1 | 0.91532
2014-11-20 | 7時 |  |  | 7.9 | 0.92231
2014-11-20 | 8時 |  |  | 7.9 | 0.65869
2014-11-20 | 9時 |  |  | 9.2 | 0.77489
2014-11-20 | 10時 |  |  | 8.6 | 0.22661
2014-11-20 | 11時 |  |  | 9.3 | 0.55151
2014-11-20 | 12時 |  |  | 9 | 0.71696
2014-11-20 | 13時 |  |  | 7.4 | 0.23663
2014-11-20 | 14時 |  |  | 6.6 | 0.17652
2014-11-20 | 15時 |  |  | 5.3 | 0.80634
2014-11-20 | 16時 |  |  | 4.7 | 0.70459
2014-11-20 | 17時 |  |  | 4.7 | 1.7508
2014-11-20 | 18時 |  |  | 4.3 | 1.3235
2014-11-20 | 19時 |  |  | 3.8 | 1.3927
2014-11-20 | 20時 |  |  | 2.9 | 1.2171
2014-11-20 | 21時 |  |  | 2.5 | 1.577
2014-11-20 | 22時 |  |  | 2.3 | 1.3709
2014-11-20 | 23時 |  |  | 0.9 | 0.69597
2014-11-21 | 0時 |  |  | 0.7 | 0.31981
2014-11-21 | 1時 |  |  | 1.5 | 0.11975
2014-11-21 | 2時 |  |  | 0.9 | 0.12755
2014-11-21 | 3時 |  |  | 2.4 | 0.12755
2014-11-21 | 4時 |  |  | 2.8 | 0.11975
2014-11-21 | 5時 |  |  | 1.5 | 2.7443
2014-11-21 | 6時 |  |  | 1.7 | 1.0802
2014-11-21 | 7時 |  |  | 4.1 | 1.0278
2014-11-21 | 8時 |  |  | 4 | 0.60928
2014-11-21 | 9時 |  |  | 6.5 | 0.77489
2014-11-21 | 10時 |  |  | 6.6 | 0.22661
2014-11-21 | 11時 |  |  | 6.5 | 0.41136
2014-11-21 | 12時 |  |  | 8 | 0.60461
2014-11-21 | 13時 |  |  | 7.4 | 0.23663
2014-11-21 | 14時 |  |  | 6.1 | 0.17652
2014-11-21 | 15時 |  |  | 5.5 | 0.38546
2014-11-21 | 16時 |  |  | 4.4 | 0.47822
2014-11-21 | 17時 |  |  | 1.5 | 1.3425
2014-11-21 | 18時 |  |  | 0.6 | 1.4183
2014-11-21 | 19時 |  |  | 0.3 | 1.3977
2014-11-21 | 20時 |  |  | 0.2 | 1.2963
2014-11-21 | 21時 |  |  | 0 | 1.6722
2014-11-21 | 22時 |  |  | 0.5 | 1.4373
2014-11-21 | 23時 |  |  | 0.6 | 0.69597
2014-11-22 | 0時 |  |  | -0.2 | 0.31981
2014-11-22 | 1時 |  |  | -0.4 | 0.11975
2014-11-22 | 2時 |  |  | -0.6 | 0.12755
2014-11-22 | 3時 |  |  | -1.3 | 0.12755
2014-11-22 | 4時 |  |  | -1.8 | 0.11975
2014-11-22 | 5時 |  |  | -2.1 | 3.7105
2014-11-22 | 6時 |  |  | -1.8 | 1.4021
2014-11-22 | 7時 |  |  | 0 | 1.2688
2014-11-22 | 8時 |  |  | 2.5 | 0.70306
2014-11-22 | 9時 |  |  | 4.1 | 0.77489
2014-11-22 | 10時 |  |  | 6.2 | 0.22661
2014-11-22 | 11時 |  |  | 8.4 | 0.38722
2014-11-22 | 12時 |  |  | 9.6 | 0.60306
2014-11-22 | 13時 |  |  | 10.4 | 0.23663
2014-11-22 | 14時 |  |  | 10.4 | 0.17652
2014-11-22 | 15時 |  |  | 8.8 | 0.43596
2014-11-22 | 16時 |  |  | 8.7 | 0.42643
2014-11-22 | 17時 |  |  | 8.8 | 1.0487
2014-11-22 | 18時 |  |  | 8.4 | 1.1014
2014-11-22 | 19時 |  |  | 7.8 | 1.0938
2014-11-22 | 20時 |  |  | 7.4 | 0.95169
2014-11-22 | 21時 |  |  | 7.1 | 1.3062
2014-11-22 | 22時 |  |  | 6.6 | 1.1732
2014-11-22 | 23時 |  |  | 6.4 | 0.69597
2014-11-23 | 0時 |  |  | 6.3 | 0.22925
2014-11-23 | 1時 |  |  | 6.6 | 0.11975
2014-11-23 | 2時 |  |  | 6.4 | 0.12755
2014-11-23 | 3時 |  |  | 6.2 | 0.12755
2014-11-23 | 4時 |  |  | 6.1 | 0.11975
2014-11-23 | 5時 |  |  | 5.3 | 0.12755
2014-11-23 | 6時 |  |  | 5.7 | 0.12755
2014-11-23 | 7時 |  |  | 6.8 | 2.1288
2014-11-23 | 8時 |  |  | 7.3 | 1.3913
2014-11-23 | 9時 |  |  | 8.9 | 1.2947
2014-11-23 | 10時 |  |  | 7.9 | 1.2628
2014-11-23 | 11時 |  |  | 8.1 | 1.1171
2014-11-23 | 12時 |  |  | 10 | 0.94774
2014-11-23 | 13時 |  |  | 8.4 | 0.30854
2014-11-23 | 14時 |  |  | 8.3 | 0.12755
2014-11-23 | 15時 |  |  | 8.5 | 0.88046
2014-11-23 | 16時 |  |  | 9.4 | 1.2641
2014-11-23 | 17時 |  |  | 9.6 | 1.3609
2014-11-23 | 18時 |  |  | 9.7 | 1.0552
2014-11-23 | 19時 |  |  | 11.2 | 1.0122
2014-11-23 | 20時 |  |  | 9 | 1.1358
2014-11-23 | 21時 |  |  | 8.6 | 1.3449
2014-11-23 | 22時 |  |  | 8.5 | 0.70423
2014-11-23 | 23時 |  |  | 8.4 | 0.50437
2014-11-24 | 0時 |  |  | 8.2 | 0.31981
2014-11-24 | 1時 |  |  | 6.8 | 0.11975
2014-11-24 | 2時 |  |  | 5.7 | 0.12755
2014-11-24 | 3時 |  |  | 5.2 | 0.12755
2014-11-24 | 4時 |  |  | 4.1 | 0.11975
2014-11-24 | 5時 |  |  | 4.1 | 1.7776
2014-11-24 | 6時 |  |  | 4 | 0.94895
2014-11-24 | 7時 |  |  | 4.4 | 0.9743
2014-11-24 | 8時 |  |  | 5.1 | 0.61288
2014-11-24 | 9時 |  |  | 5.2 | 0.77489
2014-11-24 | 10時 |  |  | 5.5 | 0.22661
2014-11-24 | 11時 |  |  | 5.3 | 0.25526
2014-11-24 | 12時 |  |  | 4.1 | 0.6106
2014-11-24 | 13時 |  |  | 4.7 | 0.23663
2014-11-24 | 14時 |  |  | 3.3 | 0.17652
2014-11-24 | 15時 |  |  | 1.9 | 0.53453
2014-11-24 | 16時 |  |  | 0.8 | 0.65852
2014-11-24 | 17時 |  |  | 1 | 1.4364
2014-11-24 | 18時 |  |  | 0.4 | 1.4482
2014-11-24 | 19時 |  |  | 0.1 | 1.4485
2014-11-24 | 20時 |  |  | 0.2 | 1.3211
2014-11-24 | 21時 |  |  | -0.1 | 1.6954
2014-11-24 | 22時 |  |  | -0.8 | 1.4913
2014-11-24 | 23時 |  |  | -0.9 | 0.69597
2014-11-25 | 0時 |  |  | -1.9 | 0.22925
2014-11-25 | 1時 |  |  | -1.6 | 0.11975
2014-11-25 | 2時 |  |  | -1.4 | 0.12755
2014-11-25 | 3時 |  |  | -1.5 | 0.12755
2014-11-25 | 4時 |  |  | -1.1 | 0.11975
2014-11-25 | 5時 |  |  | -1.2 | 0.12755
2014-11-25 | 6時 |  |  | -0.8 | 0.12755
2014-11-25 | 7時 |  |  | 0.4 | 3.4916
2014-11-25 | 8時 |  |  | 2.2 | 1.6619
2014-11-25 | 9時 |  |  | 2.6 | 1.3787
2014-11-25 | 10時 |  |  | 2.5 | 1.3029
2014-11-25 | 11時 |  |  | 3.8 | 1.1622
2014-11-25 | 12時 |  |  | 3.5 | 0.93883
2014-11-25 | 13時 |  |  | 3.4 | 0.30854
2014-11-25 | 14時 |  |  | 2.8 | 0.12755
2014-11-25 | 15時 |  |  | 2.6 | 1.1422
2014-11-25 | 16時 |  |  | 2.9 | 1.5988
2014-11-25 | 17時 |  |  | 3.2 | 1.7108
2014-11-25 | 18時 |  |  | 3.7 | 1.2466
2014-11-25 | 19時 |  |  | 4.1 | 1.4579
2014-11-25 | 20時 |  |  | 4.5 | 1.3682
2014-11-25 | 21時 |  |  | 4.5 | 1.5542
2014-11-25 | 22時 |  |  | 4.6 | 0.70423
2014-11-25 | 23時 |  |  | 4.9 | 0.50437
2014-11-26 | 0時 |  |  | 4.7 | 0.22925
2014-11-26 | 1時 |  |  | 5.1 | 0.11975
2014-11-26 | 2時 |  |  | 5.6 | 0.12755
2014-11-26 | 3時 |  |  | 4.8 | 0.12755
2014-11-26 | 4時 |  |  | 5 | 0.11975
2014-11-26 | 5時 |  |  | 4.3 | 0.12755
2014-11-26 | 6時 |  |  | 6.2 | 0.25455
2014-11-26 | 7時 |  |  | 3.8 | 2.9397
2014-11-26 | 8時 |  |  | 7 | 1.7025
2014-11-26 | 9時 |  |  | 8.9 | 0.75173
2014-11-26 | 10時 |  |  | 9.7 | 0.56371
2014-11-26 | 11時 |  |  | 9.7 | 0.42958
2014-11-26 | 12時 |  |  | 9.3 | 0.29841
2014-11-26 | 13時 |  |  | 9.5 | 0.11975
2014-11-26 | 14時 |  |  | 9.3 | 0.12755
2014-11-26 | 15時 |  |  | 8.7 | 0.71837
2014-11-26 | 16時 |  |  | 7.4 | 0.68981
2014-11-26 | 17時 |  |  | 7.4 | 0.70793
2014-11-26 | 18時 |  |  | 7.3 | 0.38858
2014-11-26 | 19時 |  |  | 6.9 | 0.89394
2014-11-26 | 20時 |  |  | 6.4 | 1.2627
2014-11-26 | 21時 |  |  | 5.6 | 1.3881
2014-11-26 | 22時 |  |  | 4.8 | 0.48734
2014-11-26 | 23時 |  |  | 4.7 | 0.60792
2014-11-27 | 0時 |  |  | 5.7 | 0.31981
2014-11-27 | 1時 |  |  | 4.6 | 0.11975
2014-11-27 | 2時 |  |  | 3.6 | 0.12755
2014-11-27 | 3時 |  |  | 3.5 | 0.12755
2014-11-27 | 4時 |  |  | 2.4 | 0.11975
2014-11-27 | 5時 |  |  | 1.7 | 3.7561
2014-11-27 | 6時 |  |  | 1.5 | 1.2777
2014-11-27 | 7時 |  |  | 2.9 | 1.2447
2014-11-27 | 8時 |  |  | 5.6 | 0.56559
2014-11-27 | 9時 |  |  | 8.5 | 0.77489
2014-11-27 | 10時 |  |  | 10.7 | 0.22661
2014-11-27 | 11時 |  |  | 11.8 | 0.242
2014-11-27 | 12時 |  |  | 11.8 | 0.59857
2014-11-27 | 13時 |  |  | 11.9 | 0.23663
2014-11-27 | 14時 |  |  | 11.2 | 0.17652
2014-11-27 | 15時 |  |  | 9.5 | 0.24238
2014-11-27 | 16時 |  |  | 9 | 0.3453
2014-11-27 | 17時 |  |  | 8.8 | 0.91185
2014-11-27 | 18時 |  |  | 8.6 | 1.0332
2014-11-27 | 19時 |  |  | 6.4 | 1.0287
2014-11-27 | 20時 |  |  | 5.6 | 0.94709
2014-11-27 | 21時 |  |  | 4.3 | 1.3594
2014-11-27 | 22時 |  |  | 3.5 | 1.3418
2014-11-27 | 23時 |  |  | 3.1 | 0.69597
2014-11-28 | 0時 |  |  | 2.7 | 0.31981
2014-11-28 | 1時 |  |  | 2.4 | 0.11975
2014-11-28 | 2時 |  |  | 3.5 | 0.12755
2014-11-28 | 3時 |  |  | 3.7 | 0.12755
2014-11-28 | 4時 |  |  | 4.4 | 0.11975
2014-11-28 | 5時 |  |  | 4.6 | 3.0674
2014-11-28 | 6時 |  |  | 4.7 | 1.1612
2014-11-28 | 7時 |  |  | 5.3 | 1.1265
2014-11-28 | 8時 |  |  | 6.2 | 0.79041
2014-11-28 | 9時 |  |  | 6.9 | 0.77489
2014-11-28 | 10時 |  |  | 8.4 | 0.22661
2014-11-28 | 11時 |  |  | 9.2 | 0.8004
2014-11-28 | 12時 |  |  | 8.5 | 0.83828
2014-11-28 | 13時 |  |  | 8.7 | 0.23663
2014-11-28 | 14時 |  |  | 8.6 | 0.17652
2014-11-28 | 15時 |  |  | 8.5 | 0.83486
2014-11-28 | 16時 |  |  | 8.7 | 0.54065
2014-11-28 | 17時 |  |  | 8.6 | 1.2938
2014-11-28 | 18時 |  |  | 8.6 | 1.1551
2014-11-28 | 19時 |  |  | 8.7 | 1.2021
2014-11-28 | 20時 |  |  | 8.7 | 0.97209
2014-11-28 | 21時 |  |  | 8.6 | 1.297
2014-11-28 | 22時 |  |  | 8.6 | 1.1358
2014-11-28 | 23時 |  |  | 8.2 | 0.69597
2014-11-29 | 0時 |  |  | 7.9 | 0.31981
2014-11-29 | 1時 |  |  | 7.4 | 0.11975
2014-11-29 | 2時 |  |  | 7.2 | 0.12755
2014-11-29 | 3時 |  |  | 7.1 | 0.12755
2014-11-29 | 4時 |  |  | 7 | 0.11975
2014-11-29 | 5時 |  |  | 6.6 | 1.4969
2014-11-29 | 6時 |  |  | 6.1 | 0.88832
2014-11-29 | 7時 |  |  | 6.5 | 1.0184
2014-11-29 | 8時 |  |  | 7.3 | 0.70548
2014-11-29 | 9時 |  |  | 7.7 | 0.77489
2014-11-29 | 10時 |  |  | 9.1 | 0.22661
2014-11-29 | 11時 |  |  | 9.2 | 0.56882
2014-11-29 | 12時 |  |  | 9.4 | 0.72672
2014-11-29 | 13時 |  |  | 9.4 | 0.23663
2014-11-29 | 14時 |  |  | 9.4 | 0.17652
2014-11-29 | 15時 |  |  | 8.2 | 0.6581
2014-11-29 | 16時 |  |  | 6.1 | 0.54893
2014-11-29 | 17時 |  |  | 5.4 | 1.3615
2014-11-29 | 18時 |  |  | 4.9 | 1.4293
2014-11-29 | 19時 |  |  | 3.8 | 1.5471
2014-11-29 | 20時 |  |  | 3.4 | 1.3536
2014-11-29 | 21時 |  |  | 3.1 | 1.7063
2014-11-29 | 22時 |  |  | 2.6 | 1.4805
2014-11-29 | 23時 |  |  | 1.8 | 0.69597
2014-11-30 | 0時 |  |  | 1.1 | 0.31981
2014-11-30 | 1時 |  |  | 0.7 | 0.11975
2014-11-30 | 2時 |  |  | 0.7 | 0.12755
2014-11-30 | 3時 |  |  | 0.3 | 0.12755
2014-11-30 | 4時 |  |  | -0.3 | 0.11975
2014-11-30 | 5時 |  |  | -0.4 | 3.7234
2014-11-30 | 6時 |  |  | 0 | 1.4341
2014-11-30 | 7時 |  |  | 0.4 | 1.4716
2014-11-30 | 8時 |  |  | 0.9 | 1.0849
2014-11-30 | 9時 |  |  | 2.1 | 0.77489
2014-11-30 | 10時 |  |  | 2.9 | 0.22661
2014-11-30 | 11時 |  |  | 5.9 | 0.76175
2014-11-30 | 12時 |  |  | 7.4 | 0.72068
2014-11-30 | 13時 |  |  | 8.7 | 0.23663
2014-11-30 | 14時 |  |  | 9.1 | 0.17652
2014-11-30 | 15時 |  |  | 8.4 | 0.56902
2014-11-30 | 16時 |  |  | 6.9 | 0.52178
2014-11-30 | 17時 |  |  | 6.6 | 1.2843
2014-11-30 | 18時 |  |  | 5.3 | 1.2674
2014-11-30 | 19時 |  |  | 5 | 1.3028
2014-11-30 | 20時 |  |  | 4.7 | 1.2903
2014-11-30 | 21時 |  |  | 4.7 | 1.622
2014-11-30 | 22時 |  |  | 4.5 | 1.4018
2014-11-30 | 23時 |  |  | 4.1 | 0.69597
2014-12-01 | 0時 |  |  | 3.6 | 0.31981
2014-12-01 | 1時 |  |  | 3.1 | 0.11975
2014-12-01 | 2時 |  |  | 2.5 | 0.12755
2014-12-01 | 3時 |  |  | 2.2 | 0.12755
2014-12-01 | 4時 |  |  | 2 | 0.11975
2014-12-01 | 5時 |  |  | 1.2 | 3.7469
2014-12-01 | 6時 |  |  | 1.8 | 0.95413
2014-12-01 | 7時 |  |  | 3.2 | 0.87456
2014-12-01 | 8時 |  |  | 3.7 | 0.50501
2014-12-01 | 9時 |  |  | 5.7 | 0.77489
2014-12-01 | 10時 |  |  | 6.3 | 0.22661
2014-12-01 | 11時 |  |  | 7.1 | 0.32804
2014-12-01 | 12時 |  |  | 7 | 0.6066
2014-12-01 | 13時 |  |  | 8 | 0.23663
2014-12-01 | 14時 |  |  | 6.8 | 0.17652
2014-12-01 | 15時 |  |  | 5.7 | 0.42391
2014-12-01 | 16時 |  |  | 5 | 0.475
2014-12-01 | 17時 |  |  | 3.4 | 1.2531
2014-12-01 | 18時 |  |  | 2.2 | 1.5014
2014-12-01 | 19時 |  |  | 2.4 | 1.2986
2014-12-01 | 20時 |  |  | 1.5 | 1.3932
2014-12-01 | 21時 |  |  | 0.5 | 1.8105
2014-12-01 | 22時 |  |  | -0.3 | 1.5976
2014-12-01 | 23時 |  |  | -0.7 | 0.69597
2014-12-02 | 0時 |  |  | -0.7 | 0.22925
2014-12-02 | 1時 |  |  | -0.6 | 0.11975
2014-12-02 | 2時 |  |  | -0.6 | 0.12755
2014-12-02 | 3時 |  |  | 0 | 0.12755
2014-12-02 | 4時 |  |  | -0.1 | 0.11975
2014-12-02 | 5時 |  |  | -0.3 | 0.12755
2014-12-02 | 6時 |  |  | -0.2 | 0.12755
2014-12-02 | 7時 |  |  | 0.7 | 4.9413
2014-12-02 | 8時 |  |  | 1.2 | 2.6786
2014-12-02 | 9時 |  |  | 1.8 | 1.9779
2014-12-02 | 10時 |  |  | 3.5 | 1.6763
2014-12-02 | 11時 |  |  | 3.5 | 1.5293
2014-12-02 | 12時 |  |  | 3.9 | 1.2494
2014-12-02 | 13時 |  |  | 5.5 | 0.30854
2014-12-02 | 14時 |  |  | 5.4 | 0.12755
2014-12-02 | 15時 |  |  | 4.9 | 0.96829
2014-12-02 | 16時 |  |  | 4.2 | 1.6975
2014-12-02 | 17時 |  |  | 3.6 | 1.874
2014-12-02 | 18時 |  |  | 3.8 | 1.2365
2014-12-02 | 19時 |  |  | 3.4 | 1.7338
2014-12-02 | 20時 |  |  | 3.6 | 1.544
2014-12-02 | 21時 |  |  | 2.8 | 1.7612
2014-12-02 | 22時 |  |  | 3.7 | 0.70423
2014-12-02 | 23時 |  |  | 3 | 0.50437
2014-12-03 | 0時 |  |  | 1.3 | 0.22925
2014-12-03 | 1時 |  |  | 1.8 | 0.11975
2014-12-03 | 2時 |  |  | 1 | 0.12755
2014-12-03 | 3時 |  |  | 1.1 | 0.12755
2014-12-03 | 4時 |  |  | 1.5 | 0.11975
2014-12-03 | 5時 |  |  | 1.6 | 0.12755
2014-12-03 | 6時 |  |  | 2.1 | 0.12755
2014-12-03 | 7時 |  |  | 2.3 | 4.8812
2014-12-03 | 8時 |  |  | 5.3 | 1.425
2014-12-03 | 9時 |  |  | 6.9 | 1.2833
2014-12-03 | 10時 |  |  | 9 | 1.1885
2014-12-03 | 11時 |  |  | 8.2 | 0.98795
2014-12-03 | 12時 |  |  | 9.6 | 0.84296
2014-12-03 | 13時 |  |  | 9.4 | 0.30854
2014-12-03 | 14時 |  |  | 8.4 | 0.12755
2014-12-03 | 15時 |  |  | 6.7 | 0.47118
2014-12-03 | 16時 |  |  | 6.5 | 1.2266
2014-12-03 | 17時 |  |  | 6.3 | 1.3977
2014-12-03 | 18時 |  |  | 4.2 | 1.1802
2014-12-03 | 19時 |  |  | 4 | 1.336
2014-12-03 | 20時 |  |  | 3.2 | 1.4217
2014-12-03 | 21時 |  |  | 2.6 | 1.6674
2014-12-03 | 22時 |  |  | 1.7 | 0.70423
2014-12-03 | 23時 |  |  | 1.5 | 0.50437
2014-12-04 | 0時 |  |  | 0.7 | 0.31981
2014-12-04 | 1時 |  |  | 0.6 | 0.11975
2014-12-04 | 2時 |  |  | 0.4 | 0.12755
2014-12-04 | 3時 |  |  | 0.4 | 0.12755
2014-12-04 | 4時 |  |  | 0.5 | 0.11975
2014-12-04 | 5時 |  |  | 0.3 | 3.7324
2014-12-04 | 6時 |  |  | 0.7 | 1.4363
2014-12-04 | 7時 |  |  | 1.3 | 1.4297
2014-12-04 | 8時 |  |  | 4.5 | 0.77326
2014-12-04 | 9時 |  |  | 6.9 | 0.77489
2014-12-04 | 10時 |  |  | 7.7 | 0.22661
2014-12-04 | 11時 |  |  | 8.5 | 0.24886
2014-12-04 | 12時 |  |  | 9.9 | 0.60231
2014-12-04 | 13時 |  |  | 8.5 | 0.23663
2014-12-04 | 14時 |  |  | 8.5 | 0.17652
2014-12-04 | 15時 |  |  | 6.8 | 0.4471
2014-12-04 | 16時 |  |  | 5.9 | 0.47108
2014-12-04 | 17時 |  |  | 3.4 | 1.2833
2014-12-04 | 18時 |  |  | 2.5 | 1.5
2014-12-04 | 19時 |  |  | 1.9 | 1.5113
2014-12-04 | 20時 |  |  | 1.8 | 1.3967
2014-12-04 | 21時 |  |  | 1.4 | 1.7758
2014-12-04 | 22時 |  |  | 0.2 | 1.5795
2014-12-04 | 23時 |  |  | -0.2 | 0.69597
2014-12-05 | 0時 |  |  | -1.1 | 0.31981
2014-12-05 | 1時 |  |  | -1.2 | 0.11975
2014-12-05 | 2時 |  |  | -0.7 | 0.12755
2014-12-05 | 3時 |  |  | -0.7 | 0.12755
2014-12-05 | 4時 |  |  | -0.2 | 0.11975
2014-12-05 | 5時 |  |  | -0.1 | 3.727
2014-12-05 | 6時 |  |  | 0 | 1.5281
2014-12-05 | 7時 |  |  | 1 | 1.5324
2014-12-05 | 8時 |  |  | 1.8 | 1.1098
2014-12-05 | 9時 |  |  | 3 | 0.77489
2014-12-05 | 10時 |  |  | 4.7 | 0.22661
2014-12-05 | 11時 |  |  | 5.3 | 0.96065
2014-12-05 | 12時 |  |  | 5.9 | 0.84188
2014-12-05 | 13時 |  |  | 5.7 | 0.23663
2014-12-05 | 14時 |  |  | 5.7 | 0.17652
2014-12-05 | 15時 |  |  | 4.9 | 0.91322
2014-12-05 | 16時 |  |  | 4.7 | 0.657
2014-12-05 | 17時 |  |  | 4.1 | 1.995
2014-12-05 | 18時 |  |  | 3.8 | 1.3897
2014-12-05 | 19時 |  |  | 3.2 | 1.784
2014-12-05 | 20時 |  |  | 2.1 | 1.5386
2014-12-05 | 21時 |  |  | 2.5 | 1.8444
2014-12-05 | 22時 |  |  | 2.3 | 1.5494
2014-12-05 | 23時 |  |  | 2.2 | 0.69597
2014-12-06 | 0時 |  |  | 2 | 0.31981
2014-12-06 | 1時 |  |  | 1.3 | 0.11975
2014-12-06 | 2時 |  |  | 0.9 | 0.12755
2014-12-06 | 3時 |  |  | 1.2 | 0.12755
2014-12-06 | 4時 |  |  | 1.1 | 0.11975
2014-12-06 | 5時 |  |  | 0.6 | 3.7369
2014-12-06 | 6時 |  |  | 0.2 | 1.3663
2014-12-06 | 7時 |  |  | 0 | 1.3818
2014-12-06 | 8時 |  |  | 0.5 | 1.1018
2014-12-06 | 9時 |  |  | 0.3 | 0.77489
2014-12-06 | 10時 |  |  | 0.8 | 0.22661
2014-12-06 | 11時 |  |  | 0.8 | 2.2362
2014-12-06 | 12時 |  |  | 1.4 | 1.3277
2014-12-06 | 13時 |  |  | 0.3 | 0.23663
2014-12-06 | 14時 |  |  | 1 | 0.17652
2014-12-06 | 15時 |  |  | 1.2 | 2.1385
2014-12-06 | 16時 |  |  | 1.3 | 1.0729
2014-12-06 | 17時 |  |  | 0.8 | 2.8941
2014-12-06 | 18時 |  |  | 0.5 | 1.9345
2014-12-06 | 19時 |  |  | -0.2 | 2.4316
2014-12-06 | 20時 |  |  | -0.3 | 1.9281
2014-12-06 | 21時 |  |  | -0.1 | 2.2201
2014-12-06 | 22時 |  |  | -0.1 | 1.7791
2014-12-06 | 23時 |  |  | -0.1 | 0.69597
2014-12-07 | 0時 |  |  | -0.1 | 0.31981
2014-12-07 | 1時 |  |  | -0.2 | 0.11975
2014-12-07 | 2時 |  |  | -0.1 | 0.12755
2014-12-07 | 3時 |  |  | 0.2 | 0.12755
2014-12-07 | 4時 |  |  | 0.3 | 0.11975
2014-12-07 | 5時 |  |  | 0.6 | 3.7369
2014-12-07 | 6時 |  |  | 0.5 | 1.4288
2014-12-07 | 7時 |  |  | 1.3 | 1.3871
2014-12-07 | 8時 |  |  | 2.4 | 0.82785
2014-12-07 | 9時 |  |  | 3.5 | 0.77489
2014-12-07 | 10時 |  |  | 4.1 | 0.22661
2014-12-07 | 11時 |  |  | 5.2 | 0.64736
2014-12-07 | 12時 |  |  | 5.3 | 0.61077
2014-12-07 | 13時 |  |  | 4.8 | 0.23663
2014-12-07 | 14時 |  |  | 4.7 | 0.17652
2014-12-07 | 15時 |  |  | 3.4 | 0.66303
2014-12-07 | 16時 |  |  | 2.9 | 0.61836
2014-12-07 | 17時 |  |  | 3 | 1.4875
2014-12-07 | 18時 |  |  | 2.9 | 1.3924
2014-12-07 | 19時 |  |  | 2.2 | 1.4574
2014-12-07 | 20時 |  |  | 1.1 | 1.3249
2014-12-07 | 21時 |  |  | -0.3 | 1.9861
2014-12-07 | 22時 |  |  | 0.8 | 1.4602
2014-12-07 | 23時 |  |  | 1.4 | 0.69597
2014-12-08 | 0時 |  |  | 1.3 | 0.31981
2014-12-08 | 1時 |  |  | 1.7 | 0.11975
2014-12-08 | 2時 |  |  | -0.8 | 0.12755
2014-12-08 | 3時 |  |  | -1.9 | 0.12755
2014-12-08 | 4時 |  |  | -1.2 | 0.11975
2014-12-08 | 5時 |  |  | -1 | 3.7173
2014-12-08 | 6時 |  |  | -1.6 | 1.5596
2014-12-08 | 7時 |  |  | -0.5 | 1.2463
2014-12-08 | 8時 |  |  | 2.2 | 0.60313
2014-12-08 | 9時 |  |  | 2.4 | 0.77489
2014-12-08 | 10時 |  |  | 2.4 | 0.22661
2014-12-08 | 11時 |  |  | 2.4 | 1.065
2014-12-08 | 12時 |  |  | 3.1 | 0.90836
2014-12-08 | 13時 |  |  | 2.2 | 0.23663
2014-12-08 | 14時 |  |  | 2.1 | 0.17652
2014-12-08 | 15時 |  |  | 0.2 | 1.6631
2014-12-08 | 16時 |  |  | -0.2 | 0.85006
2014-12-08 | 17時 |  |  | -0.6 | 2.0969
2014-12-08 | 18時 |  |  | -1.2 | 1.6828
2014-12-08 | 19時 |  |  | -1.5 | 1.9304
2014-12-08 | 20時 |  |  | -1.9 | 1.6468
2014-12-08 | 21時 |  |  | -1.9 | 1.9853
2014-12-08 | 22時 |  |  | -3.7 | 1.9578
2014-12-08 | 23時 |  |  | -4.1 | 0.69597
2014-12-09 | 0時 |  |  | -3.8 | 0.22925
2014-12-09 | 1時 |  |  | -3.5 | 0.11975
2014-12-09 | 2時 |  |  | -2.2 | 0.12755
2014-12-09 | 3時 |  |  | -3 | 0.12755
2014-12-09 | 4時 |  |  | -2.9 | 0.11975
2014-12-09 | 5時 |  |  | -3.5 | 0.12755
2014-12-09 | 6時 |  |  | -4.1 | 0.12755
2014-12-09 | 7時 |  |  | -2.6 | 5.1753
2014-12-09 | 8時 |  |  | 1.5 | 1.7431
2014-12-09 | 9時 |  |  | 2.8 | 1.3392
2014-12-09 | 10時 |  |  | 4 | 1.3366
2014-12-09 | 11時 |  |  | 4 | 1.2475
2014-12-09 | 12時 |  |  | 5.2 | 0.96634
2014-12-09 | 13時 |  |  | 4.7 | 0.30854
2014-12-09 | 14時 |  |  | 3.3 | 0.12755
2014-12-09 | 15時 |  |  | 2.5 | 1.0571
2014-12-09 | 16時 |  |  | 2.2 | 1.6178
2014-12-09 | 17時 |  |  | 2.3 | 1.7523
2014-12-09 | 18時 |  |  | 0.5 | 1.3345
2014-12-09 | 19時 |  |  | 0 | 1.6958
2014-12-09 | 20時 |  |  | 0.3 | 1.5599
2014-12-09 | 21時 |  |  | -1.1 | 1.8037
2014-12-09 | 22時 |  |  | -1.1 | 0.70423
2014-12-09 | 23時 |  |  | -0.3 | 0.50437
2014-12-10 | 0時 |  |  | -0.4 | 0.22925
2014-12-10 | 1時 |  |  | -0.5 | 0.11975
2014-12-10 | 2時 |  |  | -0.4 | 0.12755
2014-12-10 | 3時 |  |  | 2.1 | 0.12755
2014-12-10 | 4時 |  |  | 0.8 | 0.11975
2014-12-10 | 5時 |  |  | 0.5 | 0.12755
2014-12-10 | 6時 |  |  | 1.3 | 0.25455
2014-12-10 | 7時 |  |  | 1.9 | 4.5294
2014-12-10 | 8時 |  |  | 3 | 2.3976
2014-12-10 | 9時 |  |  | 4.2 | 1.1837
2014-12-10 | 10時 |  |  | 4.4 | 0.92747
2014-12-10 | 11時 |  |  | 5.2 | 0.75629
2014-12-10 | 12時 |  |  | 6.1 | 0.42657
2014-12-10 | 13時 |  |  | 6.7 | 0.11975
2014-12-10 | 14時 |  |  | 5.8 | 0.12755
2014-12-10 | 15時 |  |  | 5.3 | 1.0339
2014-12-10 | 16時 |  |  | 3.6 | 0.94912
2014-12-10 | 17時 |  |  | 4.1 | 0.94337
2014-12-10 | 18時 |  |  | 3.1 | 0.64295
2014-12-10 | 19時 |  |  | 2.8 | 1.5286
2014-12-10 | 20時 |  |  | 2.7 | 1.6327
2014-12-10 | 21時 |  |  | 2.4 | 1.7249
2014-12-10 | 22時 |  |  | 3 | 0.48734
2014-12-10 | 23時 |  |  | 2.9 | 0.60792
2014-12-11 | 0時 |  |  | 3.1 | 0.31981
2014-12-11 | 1時 |  |  | 3 | 0.11975
2014-12-11 | 2時 |  |  | 4 | 0.12755
2014-12-11 | 3時 |  |  | 3.6 | 0.12755
2014-12-11 | 4時 |  |  | 3.3 | 0.11975
2014-12-11 | 5時 |  |  | 3.9 | 3.8053
2014-12-11 | 6時 |  |  | 3.4 | 1.3335
2014-12-11 | 7時 |  |  | 4.3 | 1.3651
2014-12-11 | 8時 |  |  | 5.7 | 0.81611
2014-12-11 | 9時 |  |  | 5.7 | 0.77489
2014-12-11 | 10時 |  |  | 5.8 | 0.22661
2014-12-11 | 11時 |  |  | 6.2 | 1.1721
2014-12-11 | 12時 |  |  | 7.1 | 0.93181
2014-12-11 | 13時 |  |  | 7.3 | 0.23663
2014-12-11 | 14時 |  |  | 7.3 | 0.17652
2014-12-11 | 15時 |  |  | 6 | 0.87441
2014-12-11 | 16時 |  |  | 5 | 0.6494
2014-12-11 | 17時 |  |  | 4.7 | 1.5883
2014-12-11 | 18時 |  |  | 3.7 | 1.397
2014-12-11 | 19時 |  |  | 4.8 | 1.4567
2014-12-11 | 20時 |  |  | 4.6 | 1.2129
2014-12-11 | 21時 |  |  | 4.2 | 1.5498
2014-12-11 | 22時 |  |  | 3.4 | 1.3564
2014-12-11 | 23時 |  |  | 3.5 | 0.69597
2014-12-12 | 0時 |  |  | 2.9 | 0.31981
2014-12-12 | 1時 |  |  | 2.4 | 0.11975
2014-12-12 | 2時 |  |  | 2.2 | 0.12755
2014-12-12 | 3時 |  |  | 2.2 | 0.12755
2014-12-12 | 4時 |  |  | 2.2 | 0.11975
2014-12-12 | 5時 |  |  | 1.8 | 3.7581
2014-12-12 | 6時 |  |  | 1.2 | 1.3987
2014-12-12 | 7時 |  |  | 1.3 | 1.4549
2014-12-12 | 8時 |  |  | 2.6 | 1.0614
2014-12-12 | 9時 |  |  | 3.6 | 0.77489
2014-12-12 | 10時 |  |  | 5 | 0.22661
2014-12-12 | 11時 |  |  | 4.5 | 0.80905
2014-12-12 | 12時 |  |  | 4.5 | 0.9084
2014-12-12 | 13時 |  |  | 4 | 0.23663
2014-12-12 | 14時 |  |  | 4.2 | 0.17652
2014-12-12 | 15時 |  |  | 3.4 | 1.0465
2014-12-12 | 16時 |  |  | 3.3 | 0.71974
2014-12-12 | 17時 |  |  | 2.9 | 1.7496
2014-12-12 | 18時 |  |  | 2.4 | 1.4738
2014-12-12 | 19時 |  |  | 2 | 1.6273
2014-12-12 | 20時 |  |  | 1.7 | 1.3743
2014-12-12 | 21時 |  |  | 1.4 | 1.7164
2014-12-12 | 22時 |  |  | 1.1 | 1.4647
2014-12-12 | 23時 |  |  | 0.7 | 0.69597
2014-12-13 | 0時 |  |  | 0.3 | 0.31981
2014-12-13 | 1時 |  |  | 0.7 | 0.11975
2014-12-13 | 2時 |  |  | 0.9 | 0.12755
2014-12-13 | 3時 |  |  | -0.5 | 0.12755
2014-12-13 | 4時 |  |  | -0.4 | 0.11975
2014-12-13 | 5時 |  |  | -0.1 | 3.318
2014-12-13 | 6時 |  |  | -0.7 | 1.5698
2014-12-13 | 7時 |  |  | -0.9 | 1.5299
2014-12-13 | 8時 |  |  | 1.1 | 0.88002
2014-12-13 | 9時 |  |  | 0.3 | 0.77489
2014-12-13 | 10時 |  |  | 1.3 | 0.22661
2014-12-13 | 11時 |  |  | 1.4 | 0.57434
2014-12-13 | 12時 |  |  | 0.6 | 0.87452
2014-12-13 | 13時 |  |  | 0.6 | 0.23663
2014-12-13 | 14時 |  |  | 0.9 | 0.17652
2014-12-13 | 15時 |  |  | 0.4 | 1.1002
2014-12-13 | 16時 |  |  | -0.4 | 0.97503
2014-12-13 | 17時 |  |  | 0.1 | 1.9306
2014-12-13 | 18時 |  |  | -0.2 | 1.6115
2014-12-13 | 19時 |  |  | 0.3 | 1.7533
2014-12-13 | 20時 |  |  | 0.7 | 1.4727
2014-12-13 | 21時 |  |  | 0.7 | 1.7997
2014-12-13 | 22時 |  |  | 0.5 | 1.5192
2014-12-13 | 23時 |  |  | 0.6 | 0.69597
2014-12-14 | 0時 |  |  | 1 | 0.31981
2014-12-14 | 1時 |  |  | 1.2 | 0.11975
2014-12-14 | 2時 |  |  | 0.7 | 0.12755
2014-12-14 | 3時 |  |  | 0.8 | 0.12755
2014-12-14 | 4時 |  |  | 0.9 | 0.11975
2014-12-14 | 5時 |  |  | 0.7 | 3.3954
2014-12-14 | 6時 |  |  | 0.5 | 1.2602
2014-12-14 | 7時 |  |  | 1.7 | 1.0898
2014-12-14 | 8時 |  |  | 2.9 | 0.57811
2014-12-14 | 9時 |  |  | 3.8 | 0.77489
2014-12-14 | 10時 |  |  | 4.5 | 0.22661
2014-12-14 | 11時 |  |  | 4.8 | 0.35561
2014-12-14 | 12時 |  |  | 5.2 | 0.61136
2014-12-14 | 13時 |  |  | 5.3 | 0.23663
2014-12-14 | 14時 |  |  | 5 | 0.17652
2014-12-14 | 15時 |  |  | 4 | 0.62914
2014-12-14 | 16時 |  |  | 3.5 | 0.58299
2014-12-14 | 17時 |  |  | 1.3 | 1.5264
2014-12-14 | 18時 |  |  | -0.4 | 1.5243
2014-12-14 | 19時 |  |  | -1.2 | 1.5927
2014-12-14 | 20時 |  |  | -1.2 | 1.4441
2014-12-14 | 21時 |  |  | -1.5 | 1.8183
2014-12-14 | 22時 |  |  | -1.6 | 1.5559
2014-12-14 | 23時 |  |  | -1.6 | 0.69597
2014-12-15 | 0時 |  |  | -1.1 | 0.31981
2014-12-15 | 1時 |  |  | -0.7 | 0.11975
2014-12-15 | 2時 |  |  | -1.1 | 0.12755
2014-12-15 | 3時 |  |  | -1.4 | 0.12755
2014-12-15 | 4時 |  |  | -1.5 | 0.11975
2014-12-15 | 5時 |  |  | -1.5 | 3.7135
2014-12-15 | 6時 |  |  | -1.4 | 1.6537
2014-12-15 | 7時 |  |  | -1.2 | 1.6948
2014-12-15 | 8時 |  |  | -0.8 | 1.3281
2014-12-15 | 9時 |  |  | -0.6 | 0.77489
2014-12-15 | 10時 |  |  | -0.2 | 0.22661
2014-12-15 | 11時 |  |  | 1.6 | 1.6557
2014-12-15 | 12時 |  |  | 3.1 | 0.84917
2014-12-15 | 13時 |  |  | 2.4 | 0.23663
2014-12-15 | 14時 |  |  | 1.8 | 0.17652
2014-12-15 | 15時 |  |  | 1.9 | 1.1677
2014-12-15 | 16時 |  |  | 0.8 | 0.99214
2014-12-15 | 17時 |  |  | 0.3 | 2.0312
2014-12-15 | 18時 |  |  | 0.5 | 1.607
2014-12-15 | 19時 |  |  | 0.2 | 1.8268
2014-12-15 | 20時 |  |  | -0.7 | 1.8899
2014-12-15 | 21時 |  |  | -1 | 2.2394
2014-12-15 | 22時 |  |  | -0.4 | 1.5752
2014-12-15 | 23時 |  |  | -0.8 | 0.69597
2014-12-16 | 0時 |  |  | -1.1 | 0.22925
2014-12-16 | 1時 |  |  | -1.2 | 0.11975
2014-12-16 | 2時 |  |  | -1.4 | 0.12755
2014-12-16 | 3時 |  |  | -1.7 | 0.12755
2014-12-16 | 4時 |  |  | -1.9 | 0.11975
2014-12-16 | 5時 |  |  | -2 | 0.12755
2014-12-16 | 6時 |  |  | -1.9 | 0.12755
2014-12-16 | 7時 |  |  | -1.4 | 4.2067
2014-12-16 | 8時 |  |  | -0.8 | 2.2918
2014-12-16 | 9時 |  |  | -0.8 | 1.6634
2014-12-16 | 10時 |  |  | 1 | 1.4194
2014-12-16 | 11時 |  |  | 0.5 | 1.183
2014-12-16 | 12時 |  |  | 1 | 0.88701
2014-12-16 | 13時 |  |  | 0.8 | 0.30854
2014-12-16 | 14時 |  |  | -0.3 | 0.12755
2014-12-16 | 15時 |  |  | -0.9 | 1.0745
2014-12-16 | 16時 |  |  | -1.4 | 1.7818
2014-12-16 | 17時 |  |  | -1.9 | 1.9779
2014-12-16 | 18時 |  |  | -2.2 | 1.4328
2014-12-16 | 19時 |  |  | -2.4 | 1.9081
2014-12-16 | 20時 |  |  | -2.9 | 1.7405
2014-12-16 | 21時 |  |  | -1.9 | 1.8841
2014-12-16 | 22時 |  |  | -2.4 | 0.70423
2014-12-16 | 23時 |  |  | -3.2 | 0.50437
2014-12-17 | 0時 |  |  | -3.3 | 0.22925
2014-12-17 | 1時 |  |  | -3.4 | 0.11975
2014-12-17 | 2時 |  |  | -2.9 | 0.12755
2014-12-17 | 3時 |  |  | -2.6 | 0.12755
2014-12-17 | 4時 |  |  | -2.4 | 0.11975
2014-12-17 | 5時 |  |  | -2.5 | 0.12755
2014-12-17 | 6時 |  |  | -2.3 | 0.12755
2014-12-17 | 7時 |  |  | -1.7 | 4.9103
2014-12-17 | 8時 |  |  | -1.2 | 1.9552
2014-12-17 | 9時 |  |  | -0.5 | 1.5174
2014-12-17 | 10時 |  |  | -0.5 | 1.2579
2014-12-17 | 11時 |  |  | 0.8 | 1.0222
2014-12-17 | 12時 |  |  | 0.8 | 0.85904
2014-12-17 | 13時 |  |  | 0.8 | 0.30854
2014-12-17 | 14時 |  |  | -0.3 | 0.12755
2014-12-17 | 15時 |  |  | -0.6 | 1.0232
2014-12-17 | 16時 |  |  | -1.5 | 1.7624
2014-12-17 | 17時 |  |  | -2.2 | 1.9794
2014-12-17 | 18時 |  |  | -2.6 | 1.4389
2014-12-17 | 19時 |  |  | -1.3 | 1.8284
2014-12-17 | 20時 |  |  | -1.4 | 1.667
2014-12-17 | 21時 |  |  | -1.2 | 1.8445
2014-12-17 | 22時 |  |  | -2 | 0.70423
2014-12-17 | 23時 |  |  | -1.7 | 0.50437
2014-12-18 | 0時 |  |  | -1.7 | 0.31981
2014-12-18 | 1時 |  |  | -1.6 | 0.11975
2014-12-18 | 2時 |  |  | -2.9 | 0.12755
2014-12-18 | 3時 |  |  | -3.5 | 0.12755
2014-12-18 | 4時 |  |  | -1 | 0.11975
2014-12-18 | 5時 |  |  | -1 | 3.7173
2014-12-18 | 6時 |  |  | -0.9 | 1.4148
2014-12-18 | 7時 |  |  | 0 | 1.3811
2014-12-18 | 8時 |  |  | 0.4 | 0.93625
2014-12-18 | 9時 |  |  | 1.7 | 0.77489
2014-12-18 | 10時 |  |  | 2.6 | 0.22661
2014-12-18 | 11時 |  |  | 1.9 | 0.29808
2014-12-18 | 12時 |  |  | 2.9 | 0.61331
2014-12-18 | 13時 |  |  | 2.3 | 0.23663
2014-12-18 | 14時 |  |  | 2 | 0.17652
2014-12-18 | 15時 |  |  | 0.9 | 0.50104
2014-12-18 | 16時 |  |  | 0.2 | 0.60229
2014-12-18 | 17時 |  |  | 0.1 | 1.4672
2014-12-18 | 18時 |  |  | 0.5 | 1.4648
2014-12-18 | 19時 |  |  | 0.6 | 1.448
2014-12-18 | 20時 |  |  | 0.9 | 1.3149
2014-12-18 | 21時 |  |  | 0.7 | 1.6783
2014-12-18 | 22時 |  |  | 0 | 1.4761
2014-12-18 | 23時 |  |  | 0.5 | 0.69597
2014-12-19 | 0時 |  |  | 0.5 | 0.31981
2014-12-19 | 1時 |  |  | 0.5 | 0.11975
2014-12-19 | 2時 |  |  | 0.4 | 0.12755
2014-12-19 | 3時 |  |  | 0.4 | 0.12755
2014-12-19 | 4時 |  |  | 0.7 | 0.11975
2014-12-19 | 5時 |  |  | -0.7 | 3.3507
2014-12-19 | 6時 |  |  | -0.1 | 1.2889
2014-12-19 | 7時 |  |  | 0.5 | 1.359
2014-12-19 | 8時 |  |  | 1 | 0.99956
2014-12-19 | 9時 |  |  | 2.4 | 0.77489
2014-12-19 | 10時 |  |  | 2.1 | 0.22661
2014-12-19 | 11時 |  |  | 1.4 | 0.9807
2014-12-19 | 12時 |  |  | 2.2 | 0.91034
2014-12-19 | 13時 |  |  | 2.8 | 0.23663
2014-12-19 | 14時 |  |  | 2.4 | 0.17652
2014-12-19 | 15時 |  |  | 1.5 | 1.0557
2014-12-19 | 16時 |  |  | 0.8 | 0.79215
2014-12-19 | 17時 |  |  | -0.8 | 2.028
2014-12-19 | 18時 |  |  | -1 | 1.6612
2014-12-19 | 19時 |  |  | -1.7 | 1.8938
2014-12-19 | 20時 |  |  | -2.8 | 1.6762
2014-12-19 | 21時 |  |  | -2.5 | 2.0145
2014-12-19 | 22時 |  |  | -2.7 | 1.6772
2014-12-19 | 23時 |  |  | -2.8 | 0.69597
2014-12-20 | 0時 |  |  | -3.1 | 0.31981
2014-12-20 | 1時 |  |  | -3.1 | 0.11975
2014-12-20 | 2時 |  |  | -2.7 | 0.12755
2014-12-20 | 3時 |  |  | -2.6 | 0.12755
2014-12-20 | 4時 |  |  | -2.6 | 0.11975
2014-12-20 | 5時 |  |  | -3.4 | 3.7105
2014-12-20 | 6時 |  |  | -3.8 | 1.5195
2014-12-20 | 7時 |  |  | -2.6 | 1.2816
2014-12-20 | 8時 |  |  | -0.7 | 0.71606
2014-12-20 | 9時 |  |  | 1.5 | 0.77489
2014-12-20 | 10時 |  |  | 4.2 | 0.22661
2014-12-20 | 11時 |  |  | 4.2 | 0.31004
2014-12-20 | 12時 |  |  | 4.4 | 0.61168
2014-12-20 | 13時 |  |  | 4.6 | 0.23663
2014-12-20 | 14時 |  |  | 4.1 | 0.17652
2014-12-20 | 15時 |  |  | 2 | 0.67124
2014-12-20 | 16時 |  |  | -0.2 | 0.67717
2014-12-20 | 17時 |  |  | -0.8 | 1.6805
2014-12-20 | 18時 |  |  | -0.1 | 1.5377
2014-12-20 | 19時 |  |  | 0 | 1.5818
2014-12-20 | 20時 |  |  | 0.1 | 1.4093
2014-12-20 | 21時 |  |  | 0.6 | 1.7357
2014-12-20 | 22時 |  |  | 0.9 | 1.4718
2014-12-20 | 23時 |  |  | 0.3 | 0.69597
2014-12-21 | 0時 |  |  | -0.1 | 0.31981
2014-12-21 | 1時 |  |  | -1.1 | 0.11975
2014-12-21 | 2時 |  |  | -1.1 | 0.12755
2014-12-21 | 3時 |  |  | -1.4 | 0.12755
2014-12-21 | 4時 |  |  | -1.3 | 0.11975
2014-12-21 | 5時 |  |  | -1.2 | 3.7156
2014-12-21 | 6時 |  |  | -1.1 | 1.6401
2014-12-21 | 7時 |  |  | -0.9 | 1.6256
2014-12-21 | 8時 |  |  | 0 | 1.0454
2014-12-21 | 9時 |  |  | 0.9 | 0.77489
2014-12-21 | 10時 |  |  | 4.1 | 0.22661
2014-12-21 | 11時 |  |  | 3.8 | 0.81714
2014-12-21 | 12時 |  |  | 3.9 | 0.93246
2014-12-21 | 13時 |  |  | 1.3 | 0.23663
2014-12-21 | 14時 |  |  | 2.5 | 0.17652
2014-12-21 | 15時 |  |  | 2 | 1.1557
2014-12-21 | 16時 |  |  | 1.4 | 0.80138
2014-12-21 | 17時 |  |  | 0.2 | 2.0082
2014-12-21 | 18時 |  |  | -0.2 | 1.9199
2014-12-21 | 19時 |  |  | -0.6 | 1.8544
2014-12-21 | 20時 |  |  | 0.3 | 1.5257
2014-12-21 | 21時 |  |  | 1.7 | 1.784
2014-12-21 | 22時 |  |  | 1.6 | 1.4936
2014-12-21 | 23時 |  |  | 1 | 0.69597
2014-12-22 | 0時 |  |  | 1 | 0.31981
2014-12-22 | 1時 |  |  | 1.4 | 0.11975
2014-12-22 | 2時 |  |  | 0.9 | 0.12755
2014-12-22 | 3時 |  |  | 0.6 | 0.12755
2014-12-22 | 4時 |  |  | -0.2 | 0.11975
2014-12-22 | 5時 |  |  | 1 | 3.4498
2014-12-22 | 6時 |  |  | 0 | 1.3153
2014-12-22 | 7時 |  |  | -0.6 | 1.2088
2014-12-22 | 8時 |  |  | 1.7 | 0.63898
2014-12-22 | 9時 |  |  | 3.7 | 0.77489
2014-12-22 | 10時 |  |  | 4.5 | 0.22661
2014-12-22 | 11時 |  |  | 4.3 | 0.25918
2014-12-22 | 12時 |  |  | 4.9 | 0.60997
2014-12-22 | 13時 |  |  | 4.5 | 0.23663
2014-12-22 | 14時 |  |  | 4 | 0.17652
2014-12-22 | 15時 |  |  | 2.9 | 0.57607
2014-12-22 | 16時 |  |  | 1.6 | 0.59858
2014-12-22 | 17時 |  |  | 0.1 | 1.5343
2014-12-22 | 18時 |  |  | 0.7 | 1.4702
2014-12-22 | 19時 |  |  | 0.6 | 1.4817
2014-12-22 | 20時 |  |  | 0.6 | 1.3394
2014-12-22 | 21時 |  |  | 0.7 | 1.6908
2014-12-22 | 22時 |  |  | 0.4 | 1.4681
2014-12-22 | 23時 |  |  | 0.3 | 0.69597
2014-12-23 | 0時 |  |  | 0.1 | 0.22925
2014-12-23 | 1時 |  |  | 0.1 | 0.11975
2014-12-23 | 2時 |  |  | -0.3 | 0.12755
2014-12-23 | 3時 |  |  | -0.4 | 0.12755
2014-12-23 | 4時 |  |  | -0.2 | 0.11975
2014-12-23 | 5時 |  |  | -0.6 | 0.12755
2014-12-23 | 6時 |  |  | 0.4 | 0.12755
2014-12-23 | 7時 |  |  | 0.7 | 5.121
2014-12-23 | 8時 |  |  | 2.2 | 2.3247
2014-12-23 | 9時 |  |  | 3.2 | 1.6356
2014-12-23 | 10時 |  |  | 4.6 | 1.222
2014-12-23 | 11時 |  |  | 5.1 | 1.0011
2014-12-23 | 12時 |  |  | 5.5 | 0.84967
2014-12-23 | 13時 |  |  | 4.4 | 0.30854
2014-12-23 | 14時 |  |  | 3.7 | 0.12755
2014-12-23 | 15時 |  |  | 3.2 | 0.8237
2014-12-23 | 16時 |  |  | 3 | 1.5039
2014-12-23 | 17時 |  |  | 2.5 | 1.6846
2014-12-23 | 18時 |  |  | 2.6 | 1.2499
2014-12-23 | 19時 |  |  | 2.1 | 1.4676
2014-12-23 | 20時 |  |  | 2 | 1.4459
2014-12-23 | 21時 |  |  | 1.8 | 1.6519
2014-12-23 | 22時 |  |  | 1.3 | 0.70423
2014-12-23 | 23時 |  |  | 0.6 | 0.50437
2014-12-24 | 0時 |  |  | 0.5 | 0.22925
2014-12-24 | 1時 |  |  | 0.3 | 0.11975
2014-12-24 | 2時 |  |  | 0 | 0.12755
2014-12-24 | 3時 |  |  | -1 | 0.12755
2014-12-24 | 4時 |  |  | -1.5 | 0.11975
2014-12-24 | 5時 |  |  | -2 | 0.12755
2014-12-24 | 6時 |  |  | -2.4 | 0.25455
2014-12-24 | 7時 |  |  | -1.2 | 4.9291
2014-12-24 | 8時 |  |  | 0.2 | 2.6603
2014-12-24 | 9時 |  |  | -0.6 | 1.7324
2014-12-24 | 10時 |  |  | -0.5 | 1.4493
2014-12-24 | 11時 |  |  | -0.9 | 1.3855
2014-12-24 | 12時 |  |  | -0.7 | 0.9871
2014-12-24 | 13時 |  |  | -0.1 | 0.11975
2014-12-24 | 14時 |  |  | 0.2 | 0.12755
2014-12-24 | 15時 |  |  | 0.4 | 2.9681
2014-12-24 | 16時 |  |  | 0.5 | 1.7531
2014-12-24 | 17時 |  |  | 0.8 | 1.6572
2014-12-24 | 18時 |  |  | 0.7 | 0.86204
2014-12-24 | 19時 |  |  | 0.3 | 2.1853
2014-12-24 | 20時 |  |  | 0.2 | 1.9371
2014-12-24 | 21時 |  |  | -0.1 | 1.9872
2014-12-24 | 22時 |  |  | -0.4 | 0.48734
2014-12-24 | 23時 |  |  | -0.6 | 0.60792
2014-12-25 | 0時 |  |  | -0.6 | 0.31981
2014-12-25 | 1時 |  |  | -0.9 | 0.11975
2014-12-25 | 2時 |  |  | -0.4 | 0.12755
2014-12-25 | 3時 |  |  | -1.2 | 0.12755
2014-12-25 | 4時 |  |  | -1.2 | 0.11975
2014-12-25 | 5時 |  |  | -1 | 3.7173
2014-12-25 | 6時 |  |  | -1.9 | 1.761
2014-12-25 | 7時 |  |  | -1.9 | 1.7611
2014-12-25 | 8時 |  |  | -1.6 | 1.348
2014-12-25 | 9時 |  |  | -1 | 0.77489
2014-12-25 | 10時 |  |  | 0.8 | 0.22661
2014-12-25 | 11時 |  |  | 1.3 | 0.55113
2014-12-25 | 12時 |  |  | -0.4 | 0.6195
2014-12-25 | 13時 |  |  | -0.6 | 0.23663
2014-12-25 | 14時 |  |  | -1.7 | 0.17652
2014-12-25 | 15時 |  |  | -2.8 | 0.83632
2014-12-25 | 16時 |  |  | -3.4 | 0.80544
2014-12-25 | 17時 |  |  | -4.2 | 2.0023
2014-12-25 | 18時 |  |  | -4.3 | 1.7748
2014-12-25 | 19時 |  |  | -5.1 | 1.9469
2014-12-25 | 20時 |  |  | -4.8 | 1.7545
2014-12-25 | 21時 |  |  | -4.9 | 2.1255
2014-12-25 | 22時 |  |  | -4.9 | 1.7625
2014-12-25 | 23時 |  |  | -4.7 | 0.69597
2014-12-26 | 0時 |  |  | -4.9 | 0.31981
2014-12-26 | 1時 |  |  | -4.9 | 0.11975
2014-12-26 | 2時 |  |  | -5 | 0.12755
2014-12-26 | 3時 |  |  | -4.5 | 0.12755
2014-12-26 | 4時 |  |  | -6.2 | 0.11975
2014-12-26 | 5時 |  |  | -6.8 | 3.7574
2014-12-26 | 6時 |  |  | -7.5 | 2.2349
2014-12-26 | 7時 |  |  | -6.6 | 2.0383
2014-12-26 | 8時 |  |  | -4.6 | 1.1809
2014-12-26 | 9時 |  |  | -2.9 | 0.77489
2014-12-26 | 10時 |  |  | -1.6 | 0.22661
2014-12-26 | 11時 |  |  | -0.4 | 0.85862
2014-12-26 | 12時 |  |  | 0.7 | 0.81113
2014-12-26 | 13時 |  |  | 0.2 | 0.23663
2014-12-26 | 14時 |  |  | 0.8 | 0.17652
2014-12-26 | 15時 |  |  | 0.3 | 1.2009
2014-12-26 | 16時 |  |  | -1.2 | 0.88589
2014-12-26 | 17時 |  |  | -1.8 | 2.821
2014-12-26 | 18時 |  |  | -1.8 | 2.0719
2014-12-26 | 19時 |  |  | -1.8 | 2.4282
2014-12-26 | 20時 |  |  | -2.3 | 2.0634
2014-12-26 | 21時 |  |  | -2.4 | 2.4075
2014-12-26 | 22時 |  |  | -2.7 | 1.9441
2014-12-26 | 23時 |  |  | -2.8 | 0.69597
2014-12-27 | 0時 |  |  | -3.1 | 0.31981
2014-12-27 | 1時 |  |  | -3.7 | 0.11975
2014-12-27 | 2時 |  |  | -5.3 | 0.12755
2014-12-27 | 3時 |  |  | -6.1 | 0.12755
2014-12-27 | 4時 |  |  | -6.9 | 0.11975
2014-12-27 | 5時 |  |  | -7.7 | 3.7827
2014-12-27 | 6時 |  |  | -7.8 | 2.293
2014-12-27 | 7時 |  |  | -5.9 | 1.5326
2014-12-27 | 8時 |  |  | -4.4 | 1.2737
2014-12-27 | 9時 |  |  | -2.3 | 0.77489
2014-12-27 | 10時 |  |  | -0.2 | 0.22661
2014-12-27 | 11時 |  |  | 1.5 | 0.63663
2014-12-27 | 12時 |  |  | 1.5 | 0.74467
2014-12-27 | 13時 |  |  | 0.1 | 0.23663
2014-12-27 | 14時 |  |  | 0 | 0.17652
2014-12-27 | 15時 |  |  | 0.1 | 0.98736
2014-12-27 | 16時 |  |  | -0.9 | 0.81697
2014-12-27 | 17時 |  |  | -1.3 | 1.9838
2014-12-27 | 18時 |  |  | -2.6 | 1.7342
2014-12-27 | 19時 |  |  | -4.1 | 2.4256
2014-12-27 | 20時 |  |  | -5.2 | 2.2149
2014-12-27 | 21時 |  |  | -5.7 | 2.6402
2014-12-27 | 22時 |  |  | -6.8 | 2.1708
2014-12-27 | 23時 |  |  | -6.9 | 0.69597
2014-12-28 | 0時 |  |  | -7.8 | 0.31981
2014-12-28 | 1時 |  |  | -8.2 | 0.11975
2014-12-28 | 2時 |  |  | -8.7 | 0.12755
2014-12-28 | 3時 |  |  | -8.9 | 0.12755
2014-12-28 | 4時 |  |  | -9.6 | 0.11975
2014-12-28 | 5時 |  |  | -9.8 | 3.8658
2014-12-28 | 6時 |  |  | -9.3 | 2.625
2014-12-28 | 7時 |  |  | -8.5 | 1.9742
2014-12-28 | 8時 |  |  | -6.1 | 1.1369
2014-12-28 | 9時 |  |  | -3.6 | 0.77489
2014-12-28 | 10時 |  |  | -1.1 | 0.22661
2014-12-28 | 11時 |  |  | 0.6 | 0.85351
2014-12-28 | 12時 |  |  | 0.8 | 0.99697
2014-12-28 | 13時 |  |  | 0.6 | 0.23663
2014-12-28 | 14時 |  |  | 0.3 | 0.17652
2014-12-28 | 15時 |  |  | 0.6 | 1.3645
2014-12-28 | 16時 |  |  | 0.6 | 0.88237
2014-12-28 | 17時 |  |  | 0.6 | 2.121
2014-12-28 | 18時 |  |  | 0 | 1.6669
2014-12-28 | 19時 |  |  | 0.4 | 1.8976
2014-12-28 | 20時 |  |  | 0.6 | 1.551
2014-12-28 | 21時 |  |  | 0 | 1.8963
2014-12-28 | 22時 |  |  | -1.4 | 1.8514
2014-12-28 | 23時 |  |  | -2.7 | 0.69597
2014-12-29 | 0時 |  |  | -3.2 | 0.31981
2014-12-29 | 1時 |  |  | -3.9 | 0.11975
2014-12-29 | 2時 |  |  | -4.9 | 0.12755
2014-12-29 | 3時 |  |  | -4.8 | 0.12755
2014-12-29 | 4時 |  |  | -4 | 0.11975
2014-12-29 | 5時 |  |  | -3.4 | 3.7105
2014-12-29 | 6時 |  |  | -3.1 | 1.9365
2014-12-29 | 7時 |  |  | -2.2 | 1.8574
2014-12-29 | 8時 |  |  | -1.9 | 1.4149
2014-12-29 | 9時 |  |  | 0.6 | 0.77489
2014-12-29 | 10時 |  |  | 1 | 0.22661
2014-12-29 | 11時 |  |  | 1.3 | 1.6564
2014-12-29 | 12時 |  |  | 1.9 | 1.158
2014-12-29 | 13時 |  |  | 3 | 0.23663
2014-12-29 | 14時 |  |  | 3.2 | 0.17652
2014-12-29 | 15時 |  |  | 2.9 | 1.4276
2014-12-29 | 16時 |  |  | 2.7 | 1.0477
2014-12-29 | 17時 |  |  | 2.9 | 2.0566
2014-12-29 | 18時 |  |  | 2.2 | 1.8429
2014-12-29 | 19時 |  |  | 1.9 | 2.2723
2014-12-29 | 20時 |  |  | 1.5 | 1.7987
2014-12-29 | 21時 |  |  | 1.6 | 2.0895
2014-12-29 | 22時 |  |  | 1.1 | 1.713
2014-12-29 | 23時 |  |  | 0.8 | 0.69597
2014-12-30 | 0時 |  |  | 0.2 | 0.22925
2014-12-30 | 1時 |  |  | 0.3 | 0.11975
2014-12-30 | 2時 |  |  | 0.5 | 0.12755
2014-12-30 | 3時 |  |  | 0.4 | 0.12755
2014-12-30 | 4時 |  |  | 0.4 | 0.11975
2014-12-30 | 5時 |  |  | 0.2 | 0.12755
2014-12-30 | 6時 |  |  | 0 | 0.25455
2014-12-30 | 7時 |  |  | 0 | 5.2939
2014-12-30 | 8時 |  |  | 0.2 | 3.3208
2014-12-30 | 9時 |  |  | 0.4 | 1.6878
2014-12-30 | 10時 |  |  | 0.3 | 1.3128
2014-12-30 | 11時 |  |  | 0.9 | 1.1337
2014-12-30 | 12時 |  |  | 1 | 0.79714
2014-12-30 | 13時 |  |  | 0.7 | 0.11975
2014-12-30 | 14時 |  |  | 0.1 | 0.12755
2014-12-30 | 15時 |  |  | -0.5 | 2.5979
2014-12-30 | 16時 |  |  | -0.8 | 1.764
2014-12-30 | 17時 |  |  | -1.3 | 1.7753
2014-12-30 | 18時 |  |  | -1.9 | 0.94275
2014-12-30 | 19時 |  |  | -2 | 1.8505
2014-12-30 | 20時 |  |  | -2.2 | 1.8189
2014-12-30 | 21時 |  |  | -2 | 2.1231
2014-12-30 | 22時 |  |  | -1.2 | 0.48734
2014-12-30 | 23時 |  |  | -0.9 | 0.60792
2014-12-31 | 0時 |  |  | -0.5 | 0.22925
2014-12-31 | 1時 |  |  | -0.2 | 0.11975
2014-12-31 | 2時 |  |  | 0.6 | 0.12755
2014-12-31 | 3時 |  |  | 1 | 0.12755
2014-12-31 | 4時 |  |  | 0.7 | 0.11975
2014-12-31 | 5時 |  |  | 1.2 | 0.12755
2014-12-31 | 6時 |  |  | 1.8 | 0.12755
2014-12-31 | 7時 |  |  | 0.2 | 5.1987
2014-12-31 | 8時 |  |  | 0.4 | 3.2617
2014-12-31 | 9時 |  |  | 1 | 2.2085
2014-12-31 | 10時 |  |  | 1.3 | 1.8908
2014-12-31 | 11時 |  |  | 2 | 1.6474
2014-12-31 | 12時 |  |  | 2.5 | 1.2135
2014-12-31 | 13時 |  |  | 1.8 | 0.30854
2014-12-31 | 14時 |  |  | 1.5 | 0.12755
2014-12-31 | 15時 |  |  | 1.2 | 2.1049
2014-12-31 | 16時 |  |  | 1 | 2.1448
2014-12-31 | 17時 |  |  | 1 | 2.2445
2014-12-31 | 18時 |  |  | 1 | 1.5183
2014-12-31 | 19時 |  |  | 0.6 | 2.2507
2014-12-31 | 20時 |  |  | 0.8 | 1.8211
2014-12-31 | 21時 |  |  | 0.4 | 1.9957
2014-12-31 | 22時 |  |  | 0 | 0.70423
2014-12-31 | 23時 |  |  | 0.2 | 0.50437

## 計算過程
見出し1 | 一次エネルギー消費量 | バックアップボイラー | [13 empty] | 給湯 | 温水暖房 |  | 発電ユニット | [13 empty] | 浴槽追炊 | 発電ユニット |  | 見出し1 |  | 発電量 | 温水暖房 |  |  | 発電ユニット |  |  | 浴槽追炊 | タンクユニット
見出し2 |  | 燃料消費量 | [7 empty] | 給湯熱負荷 | [5 empty] | バックアップボイラー | バックアップボイラー |  | 排熱利用量 |  |  |  | 発電ユニット排熱量 | 発電量 | 燃料消費量 | 発電量推定時 |  | 排熱量推定時 |  | 日平均発電効率 | 日平均排熱効率 | 分担可能電力負荷 | 太陽熱補正給湯熱負荷 | 太陽熱補正給湯熱負荷 | 温水暖房 | 見出し2 |  |  | バックアップボイラー |  |  | 発電量 | 分担可能電力負荷 | 電力需要 | 補機消費電力量 | 補機消費電力量
見出し3 |  |  | 台所水栓 | 洗面水栓 | 浴室シャワー水栓 | 浴槽水栓湯はり | 浴槽自動湯はり | 浴槽水栓さし湯 | 浴槽追炊 | 台所水栓 | 洗面水栓 | 浴室シャワー水栓 | 浴槽水栓湯はり | 浴槽自動湯はり | 浴槽水栓さし湯 | 給湯熱負荷 | 燃料消費量 | 熱負荷 | 温水暖房への排熱利用がない場合 |  | 温水暖房への排熱利用がある場合 |  |  |  |  | 仮想燃料消費量 | 仮想発電量 | 仮想燃料消費量 | 仮想排熱上限比 |  |  |  |  | （浴槽追炊除く） | 熱負荷 | 見出し3 |  |  | 出力 | 熱負荷 | 補機消費電力量 | [5 empty] | 見出し1 | 見出し2 | 式番号 | 記号 | 単位
見出し4 | [18 empty] | 給湯 | 温水暖房 | 給湯 | 温水暖房 | [13 empty] | 見出し4 | [10 empty] | No. |  | - | - | - | 1
式番号 | （1） | （3） | （4a） | （4b） | （4c） | （4d） | （4e） | （4f） | （4g） | （5a） | （5b） | （5c） | （5d） | （5e） | （5f） | （6） | （7）（27） | （10） | （11a） | （11b） | （11a）（12a）（13b） | （11b）（12b）（13a） | （14） | （16） | （17a）（17b） | （18） | （19） | （20） | （21） | （22） | （23） | （24） | （31） | （33） | （34） | 式番号 |  | （2a）（2b） | （8）（28） | （9）（29） | 9.1, 11.1 | （15） | （25） | （26a）（26b） | （30） | （32a）（32b） | 温水暖房への排熱利用の有無 |  | 表8.3 | - | - | あり
記号 | E_(CG,d) | E_(F,BB,DHW,d) | E_(F,BB,k,d) | E_(F,BB,w,d) | E_(F,BB,s,d) | E_(F,BB,b1,d) | E_(F,BB,b2,d) | E_(F,BB,ba1,d) | E_(F,BB,ba2,d) | L_(BB,k,d) | L_(BB,w,d) | L_(BB,s,d) | L_(BB,b1,d) | L_(BB,b2,d) | L_(BB,ba1,d) | L_(BB,DHW,d) | E_(F,BB,HWH,d) | L_(BB,HWH,d) | Q_(gen,DHW,d) | Q_(gen,HWH,d) | Q_(gen,DHW,d) | Q_(gen,HWH,d) | Q_(PU,gen,d) | E_(E,gen,PU,d) | E_(F,PU,d) | E_(F,PU,Evt,d) | E_(E,gen,PU,Evt,d) | E_(F,PU,Hvt,d) | r_(H,gen,PU,HVt,d) | e_(E,PU,d) | e_(H,PU,d) | E_(E,PU,d) | L_(BB,ba2,d） | L_(DHW,d） | L_(HWH,d） | 記号 |  | E_(E,CG,gen,d,t) | Q_(out,BB,HWH,d,t) | L_(BB,HWH,d,t) | E_(E,BB,aux,HWH,d,t) | E_(E,gen,PU,d,t) | E_(E,PU,d,t) | E_(E,dmd,PU,d,t) | E_(E,BB,aux,ba2,d,t) | E_(E,TU,aux,d,t) | 排熱利用方式 |  | 表8.3 | - | - | 給湯優先
単位 | MJ/日 | MJ/日 | MJ/日 | MJ/日 | MJ/日 | MJ/日 | MJ/日 | MJ/日 | MJ/日 | MJ/日 | MJ/日 | MJ/日 | MJ/日 | MJ/日 | MJ/日 | MJ/日 | MJ/日 | MJ/日 | MJ/日 | MJ/日 | MJ/日 | MJ/日 | MJ/日 | kWh/日 | MJ/日 | MJ/日 | kWh/日 | MJ/日 | - | - | - | kWh/日 | MJ/日 | MJ/日 | MJ/日 | 単位 |  | kWh/h | MJ/ｈ | MJ/ｈ | kWh/h | kWh/h | kWh/h | kWh/h | kWh/h | kWh/h | 温水暖房のバックアップボイラーの最大出力 |  | 9.2 | Q_(max,BB,HWH) | MJ/h | 62.64
2014-01-01 | 205.8135 | 68.4455 | 18.0974 | 4.5243 | 21.2308 | 0 | 15.3918 | 0 | 9.2012 | 13.9663 | 3.4916 | 18.217 | 0 | 13.6627 | 0 | 49.3376 | 0 | 0 | ND | ND | 48.556 | 0 | 53.2529 | 13.1186 | 137.368 | 137.368 | 13.1186 | 288.8075 | 1.1437 | 0.3438 | 0.38767 | 15.7303 | 7.6081 | 97.8936 | 0 | 2014-01-01 | 0時 | 0.18958 | 0 | 0 | 0 | 0.19928 | 0.23895 | 0.23895 | 0 | 0.0097 | 発電ユニットの給湯排熱利用率 |  | 表8.6 | r_(DHW,gen,PU,d) | - | 0.9118
2014-01-02 | 171.5389 | 30.5193 | 4.9194 | 1.4972 | 7.1287 | 0 | 8.1831 | 0 | 8.7909 | 3.7279 | 1.1346 | 6.078 | 0 | 7.2937 | 0 | 18.2341 | 0 | 0 | ND | ND | 49.8087 | 0 | 54.6268 | 13.0068 | 141.0196 | 141.0196 | 13.0068 | 200.8946 | 1.1437 | 0.33204 | 0.38737 | 15.639 | 7.2775 | 68.0429 | 0 | 2014-01-01 | 1時 | 0.098259 | 0 | 0 | 0 | 0.10796 | 0.12945 | 0.12945 | 0 | 0.0097 | 温水暖房排熱利用率 |  | 表8.6 | r_(HWH,gen,PU,d) | - | 0.9118
2014-01-03 | 163.8681 | 8.4357 | 0 | 0 | 0 | 0 | 0 | 0 | 8.4357 | 0 | 0 | 0 | 0 | 0 | 0 | 0 | 0 | 0 | ND | ND | 52.9666 | 0 | 60.5779 | 13.6853 | 155.4325 | 157.8903 | 13.9017 | 155.4325 | 1.1437 | 0.31697 | 0.38974 | 16.3696 | 6.9906 | 52.9666 | 0 | 2014-01-01 | 2時 | 0.10476 | 0 | 0 | 0 | 0.11446 | 0.13725 | 0.13725 | 0 | 0.0097 | 評価式の選択 |  | 表8.7 | - | - | 式(17a)
2014-01-04 | 178.1602 | 24.4522 | 3.5158 | 1.07 | 5.0757 | 0 | 5.8068 | 0 | 8.9839 | 2.6489 | 0.80619 | 4.3189 | 0 | 5.1827 | 0 | 12.9567 | 0 | 0 | ND | ND | 54.7184 | 0 | 60.0114 | 14.1614 | 153.708 | 153.708 | 14.1614 | 198.2456 | 1.1437 | 0.33168 | 0.39042 | 16.5817 | 7.4331 | 67.6751 | 0 | 2014-01-01 | 3時 | 0.10476 | 0 | 0 | 0 | 0.11446 | 0.13725 | 0.13725 | 0 | 0.0097 | 式（19）の係数 | a_PU | 表8.8 | a_PU | - | 1.2248
2014-01-05 | 181.6192 | 22.1612 | 2.8605 | 0.87059 | 4.0949 | 0 | 4.6651 | 0 | 9.6701 | 2.1295 | 0.6481 | 3.472 | 0 | 4.1664 | 0 | 10.4159 | 0 | 0 | ND | ND | 56.9641 | 0 | 62.4743 | 14.6781 | 159.458 | 159.458 | 14.6781 | 196.6927 | 1.1437 | 0.33138 | 0.39179 | 17.0036 | 7.985 | 67.38 | 0 | 2014-01-01 | 4時 | 0.098259 | 0 | 0 | 0 | 0.10796 | 0.12945 | 0.12945 | 0 | 0.0097 |  | a_DHW | 表8.8 | a_DHW | - | 0
2014-01-06 | 181.9604 | 22.2728 | 2.8522 | 0.86806 | 4.0751 | 0 | 4.6391 | 0 | 9.8384 | 2.1176 | 0.6445 | 3.4527 | 0 | 4.1432 | 0 | 10.358 | 0 | 0 | ND | ND | 57.0548 | 0 | 62.5738 | 14.7007 | 159.6875 | 159.6875 | 14.7007 | 196.7584 | 1.1437 | 0.33141 | 0.39185 | 17.022 | 8.12 | 67.4128 | 0 | 2014-01-01 | 5時 | 0.10476 | 0 | 0 | 0 | 0.11446 | 0.13725 | 0.13725 | 0 | 0.0097 |  | a_HWH | 表8.8 | a_HWH | - | 0
2014-01-07 | 187.761 | 50.393 | 11.4107 | 2.4452 | 14.4591 | 0 | 12.4881 | 0 | 9.5899 | 8.6361 | 1.8506 | 12.3372 | 0 | 11.1035 | 0 | 33.9274 | 0 | 0 | ND | ND | 48.556 | 0 | 53.2529 | 13.1186 | 137.368 | 137.368 | 13.1186 | 243.3441 | 1.1437 | 0.3438 | 0.38767 | 15.7303 | 7.9206 | 82.4835 | 0 | 2014-01-01 | 6時 | 0.10476 | 0 | 0 | 0 | 0.11446 | 0.13725 | 0.13725 | 0 | 0.0097 |  | ｂ | 表8.8 | ｂ | - | -22.1324
2014-01-08 | 111.6154 | 0 | 0 | 0 | 0 | 0 | 0 | 0 | 0 | 0 | 0 | 0 | 0 | 0 | 0 | 0 | 0 | 0 | ND | ND | 37.4574 | 0 | 42.84 | 9.3465 | 111.6154 | 139.2893 | 11.6638 | 111.6154 | 1.1437 | 0.30146 | 0.38382 | 14.5426 | 0 | 37.4574 | 0 | 2014-01-01 | 7時 | 0.82427 | 0 | 0 | 0 | 0.83397 | 1 | 4.8879 | 0 | 0.0097 |  | ｃ | 表8.8 | ｃ | - | 0.9686
2014-01-09 | 181.4755 | 21.9426 | 2.922 | 0.88932 | 4.2096 | 0 | 4.8082 | 0 | 9.1135 | 2.1946 | 0.66792 | 3.5782 | 0 | 4.2938 | 0 | 10.7345 | 0 | 0 | ND | ND | 56.9995 | 0 | 62.5132 | 14.7007 | 159.5329 | 159.5329 | 14.7007 | 197.6959 | 1.1437 | 0.33173 | 0.39185 | 17.022 | 7.5375 | 67.734 | 0 | 2014-01-01 | 8時 | 0.82427 | 0 | 0 | 0 | 0.83397 | 1 | 2.7019 | 0 | 0.0097 | 式（20）の係数 | a_DHW | 表8.9 | a_DHW | - | 1
2014-01-10 | 156.8363 | 10.379 | 0.23553 | 0.030391 | 0.33428 | 0 | 0.56982 | 0 | 9.209 | 0.1757 | 0.022671 | 0.28339 | 0 | 0.5101 | 0 | 0.99185 | 0 | 0 | ND | ND | 51.6857 | 0 | 56.6854 | 12.8833 | 146.4573 | 146.4573 | 12.8833 | 155.6603 | 1.1437 | 0.31668 | 0.38704 | 15.5382 | 7.6144 | 52.6776 | 0 | 2014-01-01 | 9時 | 0.82427 | 0 | 0 | 0 | 0.83397 | 1 | 2.0529 | 0 | 0.0097 |  | a_HWH | 表8.9 | a_HWH | - | 1
2014-01-11 | 196.6515 | 44.0406 | 9.3633 | 2.3408 | 12.1791 | 0 | 10.4896 | 0 | 9.6678 | 7.0548 | 1.7637 | 10.3747 | 0 | 9.3372 | 0 | 28.5303 | 0 | 0 | ND | ND | 54.4799 | 0 | 59.7498 | 14.5743 | 152.6109 | 152.6109 | 14.5743 | 242.4894 | 1.1437 | 0.3438 | 0.39152 | 16.9189 | 7.9831 | 83.0102 | 0 | 2014-01-01 | 10時 | 0.82427 | 0 | 0 | 0 | 0.83397 | 1 | 1.7562 | 0 | 0.0097 | 式（21）の係数 | a_DHW | 表8.10 | a_DHW | - | 0
2014-01-12 | 164.2855 | 9.1903 | 0 | 0 | 0 | 0 | 0 | 0 | 9.1903 | 0 | 0 | 0 | 0 | 0 | 0 | 0 | 0 | 0 | ND | ND | 53.0464 | 0 | 60.6692 | 13.659 | 155.0951 | 164.0159 | 14.4446 | 155.0951 | 1.1437 | 0.31705 | 0.39117 | 16.813 | 7.5994 | 53.0464 | 0 | 2014-01-01 | 11時 | 0.82427 | 0 | 0 | 0 | 0.83397 | 1 | 1.2665 | 0 | 0.0097 |  | a_HWH | 表8.10 | a_HWH | - | 0
2014-01-13 | 177.4462 | 27.7515 | 4.1719 | 1.2697 | 5.995 | 0 | 6.8519 | 0 | 9.4631 | 3.1238 | 0.95072 | 5.0932 | 0 | 6.1118 | 0 | 15.2795 | 0 | 0 | ND | ND | 53.1678 | 0 | 58.3108 | 13.8238 | 149.6946 | 149.6946 | 13.8238 | 200.9673 | 1.1437 | 0.33245 | 0.38953 | 16.3061 | 7.8187 | 68.4472 | 0 | 2014-01-01 | 12時 | 0.82427 | 0 | 0 | 0 | 0.83397 | 1 | 1.0561 | 0 | 0.0097 |  | ｂ | 表8.10 | ｂ | - | 1.1437
2014-01-14 | 189.6875 | 52.3195 | 11.9942 | 2.5702 | 15.2603 | 0 | 13.209 | 0 | 9.2859 | 9.1309 | 1.9566 | 13.0441 | 0 | 11.7397 | 0 | 35.8712 | 0 | 0 | ND | ND | 48.556 | 0 | 53.2529 | 13.1186 | 137.368 | 137.368 | 13.1186 | 249.0787 | 1.1437 | 0.3438 | 0.38767 | 15.7303 | 7.6762 | 84.4272 | 0 | 2014-01-01 | 13時 | 0.2557 | 0 | 0 | 0 | 0.2654 | 0.31824 | 0.31824 | 0 | 0.0097 | 式（22）の係数 | a_PU | 表8.11 | a_PU | - | 0
2014-01-15 | 208.758 | 71.39 | 18.9377 | 4.7344 | 22.171 | 0 | 16.069 | 0 | 9.4779 | 14.5752 | 3.6438 | 19.0112 | 0 | 14.2584 | 0 | 51.4886 | 0 | 0 | ND | ND | 48.556 | 0 | 53.2529 | 13.1186 | 137.368 | 137.368 | 13.1186 | 295.1535 | 1.1437 | 0.3438 | 0.38767 | 15.7303 | 7.8306 | 100.0446 | 0 | 2014-01-01 | 14時 | 0.10476 | 0 | 0 | 0 | 0.11446 | 0.13725 | 0.13725 | 0 | 0.0097 |  | a_DHW | 表8.11 | a_DHW | - | 0.001
2014-01-16 | 183.2238 | 24.3662 | 3.3905 | 1.0319 | 4.8643 | 0 | 5.5503 | 0 | 9.5292 | 2.5323 | 0.77069 | 4.1287 | 0 | 4.9544 | 0 | 12.3861 | 0 | 0 | ND | ND | 56.7582 | 0 | 62.2486 | 14.7007 | 158.8576 | 158.8576 | 14.7007 | 201.8121 | 1.1437 | 0.33314 | 0.39185 | 17.022 | 7.8719 | 69.1443 | 0 | 2014-01-01 | 15時 | 0.82427 | 0 | 0 | 0 | 0.83397 | 1 | 1.5258 | 0 | 0.0097 |  | a_HWH | 表8.11 | a_HWH | - | 0
2014-01-17 | 165.4261 | 8.5671 | 0 | 0 | 0 | 0 | 0 | 0 | 8.5671 | 0 | 0 | 0 | 0 | 0 | 0 | 0 | 0 | 0 | ND | ND | 53.6322 | 0 | 61.3391 | 13.8399 | 156.859 | 163.1663 | 14.3963 | 156.859 | 1.1437 | 0.31763 | 0.39105 | 16.7735 | 7.0969 | 53.6322 | 0 | 2014-01-01 | 16時 | 0.82427 | 0 | 0 | 0 | 0.83397 | 1 | 1.9174 | 0 | 0.0097 |  | ｂ | 表8.11 | ｂ | - | 0.264
2014-01-18 | 179.8244 | 24.9968 | 3.5866 | 1.0916 | 5.1625 | 0 | 5.8998 | 0 | 9.2563 | 2.6912 | 0.81905 | 4.3878 | 0 | 5.2653 | 0 | 13.1634 | 0 | 0 | ND | ND | 55.166 | 0 | 60.5023 | 14.2927 | 154.8277 | 154.8277 | 14.2927 | 199.9844 | 1.1437 | 0.33233 | 0.39077 | 16.6889 | 7.6525 | 68.3294 | 0 | 2014-01-01 | 17時 | 0.82427 | 0 | 0 | 0 | 0.83397 | 1 | 2.0344 | 0 | 0.0097 |  | 上限値 | 表8.11 | - | - | 0.3438
2014-01-19 | 182.6873 | 23.3819 | 3.0881 | 0.93986 | 4.409 | 0 | 5.0193 | 0 | 9.9257 | 2.2907 | 0.69717 | 3.7348 | 0 | 4.4818 | 0 | 11.2045 | 0 | 0 | ND | ND | 56.9168 | 0 | 62.4224 | 14.6969 | 159.3054 | 159.3054 | 14.6969 | 198.8313 | 1.1437 | 0.33212 | 0.39184 | 17.0189 | 8.19 | 68.1213 | 0 | 2014-01-01 | 18時 | 0.82427 | 0 | 0 | 0 | 0.83397 | 1 | 1.4528 | 0 | 0.0097 |  | 下限値 | 表8.11 | - | - | 0.2315
2014-01-20 | 182.643 | 24.2424 | 3.3118 | 1.0079 | 4.7369 | 0 | 5.3981 | 0 | 9.7877 | 2.463 | 0.74962 | 4.0158 | 0 | 4.819 | 0 | 12.0474 | 0 | 0 | ND | ND | 56.5699 | 0 | 62.042 | 14.6352 | 158.4006 | 158.4006 | 14.6352 | 200.3626 | 1.1437 | 0.33262 | 0.39168 | 16.9686 | 8.0794 | 68.6174 | 0 | 2014-01-01 | 19時 | 0.82427 | 0 | 0 | 0 | 0.83397 | 1 | 1.9577 | 0 | 0.0097 | 式（23）の係数 | a_PU | 表8.12 | a_PU | - | 0.0009
2014-01-21 | 188.5509 | 53.4861 | 12.2802 | 2.6315 | 15.593 | 0 | 13.4896 | 0 | 9.4919 | 9.3234 | 1.9979 | 13.3191 | 0 | 11.9872 | 0 | 36.6275 | 0 | 0 | ND | ND | 47.6702 | 0 | 52.2815 | 12.8987 | 135.0648 | 135.0648 | 12.8987 | 249.0705 | 1.1437 | 0.3438 | 0.38708 | 15.5508 | 7.8419 | 84.2977 | 0 | 2014-01-01 | 20時 | 0.82427 | 0 | 0 | 0 | 0.83397 | 1 | 1.6891 | 0 | 0.0097 |  | a_DHW | 表8.12 | a_DHW | - | 0
2014-01-22 | 114.2108 | 0 | 0 | 0 | 0 | 0 | 0 | 0 | 0 | 0 | 0 | 0 | 0 | 0 | 0 | 0 | 0 | 0 | ND | ND | 38.2575 | 0 | 43.7551 | 9.5892 | 114.2108 | 135.7257 | 11.3956 | 114.2108 | 1.1437 | 0.30226 | 0.38311 | 14.3235 | 0 | 38.2575 | 0 | 2014-01-01 | 21時 | 0.82427 | 0 | 0 | 0 | 0.83397 | 1 | 1.8467 | 0 | 0.0097 |  | a_HWH | 表8.12 | a_HWH | - | 0
2014-01-23 | 183.0391 | 24.9259 | 3.4847 | 1.0606 | 4.9903 | 0 | 5.6907 | 0 | 9.6997 | 2.5961 | 0.79012 | 4.2328 | 0 | 5.0794 | 0 | 12.6984 | 0 | 0 | ND | ND | 56.4663 | 0 | 61.9284 | 14.6327 | 158.1132 | 158.1132 | 14.6327 | 201.9644 | 1.1437 | 0.33316 | 0.39167 | 16.9665 | 8.0087 | 69.1647 | 0 | 2014-01-01 | 22時 | 0.5857 | 0 | 0 | 0 | 0.5954 | 0.71393 | 0.71393 | 0 | 0.0097 |  | ｂ | 表8.12 | ｂ | - | 0.3367
2014-01-24 | 167.3395 | 9.8532 | 0 | 0 | 0 | 0 | 0 | 0 | 9.8532 | 0 | 0 | 0 | 0 | 0 | 0 | 0 | 0 | 0 | ND | ND | 53.9071 | 0 | 61.6536 | 13.9072 | 157.4863 | 164.9051 | 14.5624 | 157.4863 | 1.1437 | 0.31791 | 0.39149 | 16.9091 | 8.1319 | 53.9071 | 0 | 2014-01-01 | 23時 | 0.41902 | 0 | 0 | 0 | 0.42872 | 0.51407 | 0.51407 | 0 | 0.0097 |  | 上限値 | 表8.12 | - | - | 0.4101
2014-01-25 | 199.7147 | 45.7808 | 9.8584 | 2.4646 | 12.8513 | 0 | 11.0835 | 0 | 9.523 | 7.4517 | 1.8629 | 10.9584 | 0 | 9.8625 | 0 | 30.1355 | 0 | 0 | ND | ND | 54.9991 | 0 | 60.3192 | 14.7007 | 153.934 | 153.934 | 14.7007 | 248.4831 | 1.1437 | 0.3438 | 0.39185 | 17.022 | 7.8669 | 85.1346 | 0 | 2014-01-02 | 0時 | 0.26435 | 0 | 0 | 0 | 0.27405 | 0.32951 | 0.32951 | 0 | 0.0097 |  | 下限値 | 表8.12 | - | - | 0.3051
2014-01-26 | 167.2023 | 9.0141 | 0 | 0 | 0 | 0 | 0 | 0 | 9.0141 | 0 | 0 | 0 | 0 | 0 | 0 | 0 | 0 | 0 | ND | ND | 54.198 | 0 | 61.9863 | 13.982 | 158.1882 | 166.3194 | 14.7007 | 158.1882 | 1.1437 | 0.3182 | 0.39185 | 17.022 | 7.4575 | 54.198 | 0 | 2014-01-02 | 1時 | 0.097963 | 0 | 0 | 0 | 0.10766 | 0.12945 | 0.12945 | 0 | 0.0097 | 定格発電出力 |  | 表8.13 | P_(rtd,PU) | W | 1000
2014-01-27 | 183.3922 | 24.8221 | 3.4839 | 1.0603 | 4.9958 | 0 | 5.7 | 0 | 9.5821 | 2.6003 | 0.7914 | 4.2397 | 0 | 5.0876 | 0 | 12.719 | 0 | 0 | ND | ND | 56.6491 | 0 | 62.1289 | 14.6839 | 158.5701 | 158.5701 | 14.6839 | 202.4882 | 1.1437 | 0.33337 | 0.39181 | 17.0084 | 7.9144 | 69.3681 | 0 | 2014-01-02 | 2時 | 0.10445 | 0 | 0 | 0 | 0.11415 | 0.13725 | 0.13725 | 0 | 0.0097 | タンクユニットの補機消費電力 | 給湯 | 表8.15 | P_(TU,aux,DHW) | W | 9.7
2014-01-28 | 191.5233 | 54.4634 | 12.4969 | 2.6779 | 15.816 | 0 | 13.667 | 0 | 9.8056 | 9.445 | 2.0239 | 13.4929 | 0 | 12.1436 | 0 | 37.1055 | 0 | 0 | ND | ND | 48.4374 | 0 | 53.1228 | 13.0892 | 137.0599 | 137.0599 | 13.0892 | 252.4208 | 1.1437 | 0.3438 | 0.38759 | 15.7063 | 8.0938 | 85.5429 | 0 | 2014-01-02 | 3時 | 0.10445 | 0 | 0 | 0 | 0.11415 | 0.13725 | 0.13725 | 0 | 0.0097 |  | 温水暖房 | 表8.15 | P_(TU,aux,HWH) | W | 63.6
2014-01-29 | 210.8629 | 73.556 | 19.5551 | 4.8888 | 22.8552 | 0 | 16.5603 | 0 | 9.6966 | 15.0167 | 3.7542 | 19.587 | 0 | 14.6903 | 0 | 53.0482 | 0 | 0 | ND | ND | 48.5325 | 0 | 53.2271 | 13.1128 | 137.3069 | 137.3069 | 13.1128 | 299.6971 | 1.1437 | 0.3438 | 0.38765 | 15.7256 | 8.0062 | 101.5807 | 0 | 2014-01-02 | 4時 | 0.097963 | 0 | 0 | 0 | 0.10766 | 0.12945 | 0.12945 | 0 | 0.0097
2014-01-30 | 180.9077 | 29.6994 | 4.5138 | 1.3738 | 6.449 | 0 | 7.3576 | 0 | 10.0052 | 3.3534 | 1.0206 | 5.4675 | 0 | 6.5609 | 0 | 16.4024 | 0 | 0 | ND | ND | 53.783 | 0 | 58.9856 | 14.0366 | 151.2084 | 151.2084 | 14.0366 | 205.7733 | 1.1437 | 0.33419 | 0.39009 | 16.4798 | 8.2538 | 70.1854 | 0 | 2014-01-02 | 5時 | 0.82199 | 0 | 0 | 0 | 0.83169 | 1 | 3.7199 | 0 | 0.0097
2014-01-31 | 169.0401 | 10.0536 | 0 | 0 | 0 | 0 | 0 | 0 | 10.0536 | 0 | 0 | 0 | 0 | 0 | 0 | 0 | 0 | 0 | ND | ND | 54.6917 | 0 | 62.0357 | 14.0744 | 158.9865 | 158.9865 | 14.0744 | 160.3071 | 1.1437 | 0.31869 | 0.39019 | 16.5107 | 8.2925 | 54.6917 | 0 | 2014-01-02 | 6時 | 0.82199 | 0 | 0 | 0 | 0.83169 | 1 | 1.4717 | 0 | 0.0097
2014-02-01 | 183.9873 | 26.653 | 3.9462 | 1.201 | 5.6773 | 0 | 6.4898 | 0 | 9.3387 | 2.9593 | 0.90066 | 4.825 | 0 | 5.79 | 0 | 14.475 | 0 | 0 | ND | ND | 56.1856 | 0 | 61.6205 | 14.626 | 157.3342 | 157.3342 | 14.626 | 206.3416 | 1.1437 | 0.33466 | 0.39165 | 16.961 | 7.7188 | 70.6606 | 0 | 2014-01-02 | 7時 | 0.82199 | 0 | 0 | 0 | 0.83169 | 1 | 1.4958 | 0 | 0.0097
2014-02-02 | 168.9608 | 39.3279 | 6.7835 | 2.0645 | 9.7745 | 0 | 11.2229 | 0 | 9.4825 | 5.1038 | 1.5533 | 8.3215 | 0 | 9.9858 | 0 | 24.9644 | 0 | 0 | ND | ND | 45.4856 | 0 | 49.8855 | 12.0433 | 129.6329 | 129.6329 | 12.0433 | 209.3795 | 1.1437 | 0.33445 | 0.38482 | 14.8523 | 7.8344 | 70.4501 | 0 | 2014-01-02 | 8時 | 0.72274 | 0 | 0 | 0 | 0.73244 | 0.88066 | 0.88066 | 0 | 0.0097
2014-02-03 | 179.854 | 29.5381 | 4.597 | 1.3991 | 6.6173 | 0 | 7.5727 | 0 | 9.3519 | 3.451 | 1.0503 | 5.6266 | 0 | 6.752 | 0 | 16.8799 | 0 | 0 | ND | ND | 53.4376 | 0 | 58.6067 | 13.9592 | 150.3159 | 150.3159 | 13.9592 | 206.2687 | 1.1437 | 0.33432 | 0.38989 | 16.4167 | 7.7294 | 70.3175 | 0 | 2014-01-02 | 9時 | 0.64284 | 0 | 0 | 0 | 0.65254 | 0.78459 | 0.78459 | 0 | 0.0097
2014-02-04 | 191.1645 | 53.7965 | 12.3849 | 2.6539 | 15.748 | 0 | 13.6329 | 0 | 9.3768 | 9.4216 | 2.0189 | 13.4595 | 0 | 12.1135 | 0 | 37.0136 | 0 | 0 | ND | ND | 48.556 | 0 | 53.2529 | 13.1186 | 137.368 | 137.368 | 13.1186 | 252.4489 | 1.1437 | 0.3438 | 0.38767 | 15.7303 | 7.7494 | 85.5696 | 0 | 2014-01-02 | 10時 | 0.18683 | 0 | 0 | 0 | 0.19653 | 0.23631 | 0.23631 | 0 | 0.0097
2014-02-05 | 116.0267 | 0 | 0 | 0 | 0 | 0 | 0 | 0 | 0 | 0 | 0 | 0 | 0 | 0 | 0 | 0 | 0 | 0 | ND | ND | 38.8456 | 0 | 44.4278 | 9.7606 | 116.0267 | 134.5699 | 11.3205 | 116.0267 | 1.1437 | 0.30285 | 0.38291 | 14.2623 | 0 | 38.8456 | 0 | 2014-01-02 | 11時 | 0.46954 | 0 | 0 | 0 | 0.47924 | 0.57623 | 0.57623 | 0 | 0.0097
2014-02-06 | 183.8966 | 25.99 | 3.7811 | 1.1508 | 5.434 | 0 | 6.2077 | 0 | 9.4164 | 2.8311 | 0.86165 | 4.616 | 0 | 5.5392 | 0 | 13.848 | 0 | 0 | ND | ND | 56.4034 | 0 | 61.8594 | 14.6613 | 157.9066 | 157.9066 | 14.6613 | 205.0981 | 1.1437 | 0.33425 | 0.39175 | 16.9898 | 7.7812 | 70.2514 | 0 | 2014-01-02 | 12時 | 0.56447 | 0 | 0 | 0 | 0.57417 | 0.69037 | 0.69037 | 0 | 0.0097
2014-02-07 | 153.947 | 17.2543 | 1.5659 | 0.20206 | 2.2182 | 0 | 3.7879 | 0 | 9.4802 | 1.1658 | 0.15043 | 1.8803 | 0 | 3.3846 | 0 | 6.5812 | 0 | 0 | ND | ND | 47.9801 | 0 | 52.6213 | 12.0958 | 136.6927 | 136.6927 | 12.0958 | 162.099 | 1.1437 | 0.31856 | 0.38496 | 14.8953 | 7.8325 | 54.5613 | 0 | 2014-01-02 | 13時 | 0.19517 | 0 | 0 | 0 | 0.20487 | 0.24633 | 0.24633 | 0 | 0.0097
2014-02-08 | 199.4299 | 46.9907 | 10.1724 | 2.5431 | 13.2561 | 0 | 11.4346 | 0 | 9.5845 | 7.6862 | 1.9215 | 11.3032 | 0 | 10.1729 | 0 | 31.0839 | 0 | 0 | ND | ND | 54.4125 | 0 | 59.676 | 14.5579 | 152.4392 | 152.4392 | 14.5579 | 249.7798 | 1.1437 | 0.3438 | 0.39147 | 16.9055 | 7.9162 | 85.4964 | 0 | 2014-01-02 | 14時 | 0.14518 | 0 | 0 | 0 | 0.15488 | 0.18622 | 0.18622 | 0 | 0.0097
2014-02-09 | 154.6292 | 15.8765 | 1.3269 | 0.17121 | 1.8836 | 0 | 3.2175 | 0 | 9.2773 | 0.9906 | 0.12782 | 1.5977 | 0 | 2.8759 | 0 | 5.5921 | 0 | 0 | ND | ND | 48.7615 | 0 | 53.4783 | 12.2701 | 138.7527 | 138.7527 | 12.2701 | 161.2888 | 1.1437 | 0.31835 | 0.38542 | 15.0376 | 7.6694 | 54.3536 | 0 | 2014-01-02 | 15時 | 0.65648 | 0 | 0 | 0 | 0.66618 | 0.80099 | 0.80099 | 0 | 0.0097
2014-02-10 | 182.81 | 24.5795 | 3.5148 | 1.0697 | 5.0655 | 0 | 5.7912 | 0 | 9.1383 | 2.6418 | 0.80403 | 4.3073 | 0 | 5.1688 | 0 | 12.9219 | 0 | 0 | ND | ND | 56.517 | 0 | 61.984 | 14.6556 | 158.2305 | 158.2305 | 14.6556 | 202.7336 | 1.1437 | 0.33344 | 0.39173 | 16.9852 | 7.5575 | 69.4389 | 0 | 2014-01-02 | 16時 | 0.5465 | 0 | 0 | 0 | 0.5562 | 0.66876 | 0.66876 | 0 | 0.0097
2014-02-11 | 183.8164 | 55.542 | 12.9572 | 2.7765 | 16.5921 | 0 | 14.4129 | 0 | 8.8033 | 9.9562 | 2.1335 | 14.2232 | 0 | 12.8009 | 0 | 39.1138 | 0 | 0 | ND | ND | 45.073 | 0 | 49.433 | 12.2502 | 128.2744 | 128.2744 | 12.2502 | 249.85 | 1.1437 | 0.3438 | 0.38537 | 15.0213 | 7.2875 | 84.1868 | 0 | 2014-01-02 | 17時 | 0.82199 | 0 | 0 | 0 | 0.83169 | 1 | 1.5801 | 0 | 0.0097
2014-02-12 | 207.2888 | 69.9208 | 18.5241 | 4.631 | 21.7187 | 0 | 15.7463 | 0 | 9.3006 | 14.2852 | 3.5713 | 18.6328 | 0 | 13.9746 | 0 | 50.4639 | 0 | 0 | ND | ND | 48.556 | 0 | 53.2529 | 13.1186 | 137.368 | 137.368 | 13.1186 | 292.1303 | 1.1437 | 0.3438 | 0.38767 | 15.7303 | 7.6881 | 99.0199 | 0 | 2014-01-02 | 18時 | 0.82199 | 0 | 0 | 0 | 0.83169 | 1 | 1.4189 | 0 | 0.0097
2014-02-13 | 170.7851 | 32.7208 | 5.3552 | 1.6298 | 7.7347 | 0 | 8.8722 | 0 | 9.129 | 4.0402 | 1.2296 | 6.5873 | 0 | 7.9047 | 0 | 19.7618 | 0 | 0 | ND | ND | 48.6792 | 0 | 53.3881 | 12.7495 | 138.0643 | 138.0643 | 12.7495 | 202.4259 | 1.1437 | 0.33244 | 0.38669 | 15.429 | 7.55 | 68.4411 | 0 | 2014-01-02 | 19時 | 0.82199 | 0 | 0 | 0 | 0.83169 | 1 | 1.4787 | 0 | 0.0097
2014-02-14 | 162.845 | 9.0227 | 0 | 0 | 0 | 0 | 0 | 0 | 9.0227 | 0 | 0 | 0 | 0 | 0 | 0 | 0 | 0 | 0 | ND | ND | 53.1259 | 0 | 59.8074 | 13.5503 | 153.8223 | 153.8223 | 13.5503 | 156.2726 | 1.1437 | 0.31713 | 0.38881 | 16.0828 | 7.4644 | 53.1259 | 0 | 2014-01-02 | 20時 | 0.82199 | 0 | 0 | 0 | 0.83169 | 1 | 1.276 | 0 | 0.0097
2014-02-15 | 181.6077 | 22.2448 | 3.0259 | 0.92092 | 4.3685 | 0 | 4.9945 | 0 | 8.935 | 2.2794 | 0.69373 | 3.7164 | 0 | 4.4597 | 0 | 11.1493 | 0 | 0 | ND | ND | 56.9388 | 0 | 62.4466 | 14.7007 | 159.3629 | 159.3629 | 14.7007 | 198.7291 | 1.1437 | 0.33209 | 0.39185 | 17.022 | 7.3937 | 68.088 | 0 | 2014-01-02 | 21時 | 0.82199 | 0 | 0 | 0 | 0.83169 | 1 | 1.6066 | 0 | 0.0097
2014-02-16 | 180.2256 | 22.2954 | 3.0696 | 0.93422 | 4.4399 | 0 | 5.0802 | 0 | 8.7715 | 2.3184 | 0.7056 | 3.78 | 0 | 4.536 | 0 | 11.34 | 0 | 0 | ND | ND | 56.3703 | 0 | 61.823 | 14.552 | 157.9302 | 157.9302 | 14.552 | 197.8252 | 1.1437 | 0.33171 | 0.39146 | 16.9006 | 7.2619 | 67.7103 | 0 | 2014-01-02 | 22時 | 0.82199 | 0 | 0 | 0 | 0.83169 | 1 | 1.3977 | 0 | 0.0097
2014-02-17 | 180.3594 | 22.5962 | 3.0123 | 0.91677 | 4.3257 | 0 | 4.9352 | 0 | 9.4063 | 2.2524 | 0.68552 | 3.6724 | 0 | 4.4069 | 0 | 11.0172 | 0 | 0 | ND | ND | 56.2982 | 0 | 61.744 | 14.5193 | 157.7632 | 157.7632 | 14.5193 | 196.715 | 1.1437 | 0.33132 | 0.39137 | 16.8739 | 7.7731 | 67.3154 | 0 | 2014-01-02 | 23時 | 0.5772 | 0 | 0 | 0 | 0.5869 | 0.70567 | 0.70567 | 0 | 0.0097
2014-02-18 | 184.9761 | 52.3636 | 11.94 | 2.5586 | 15.1245 | 0 | 13.0673 | 0 | 9.6732 | 9.0337 | 1.9358 | 12.9052 | 0 | 11.6147 | 0 | 35.4894 | 0 | 0 | ND | ND | 46.7298 | 0 | 51.2501 | 12.6645 | 132.6125 | 132.6125 | 12.6645 | 243.3186 | 1.1437 | 0.3438 | 0.38646 | 15.3596 | 7.9875 | 82.2192 | 0 | 2014-01-03 | 0時 | 0.26577 | 0 | 0 | 0 | 0.27547 | 0.32951 | 0.32951 | 0 | 0.0097
2014-02-19 | 110.6459 | 0 | 0 | 0 | 0 | 0 | 0 | 0 | 0 | 0 | 0 | 0 | 0 | 0 | 0 | 0 | 0 | 0 | ND | ND | 37.4025 | 0 | 42.7772 | 9.2636 | 110.6459 | 151.9374 | 12.7206 | 110.6459 | 1.1437 | 0.3014 | 0.38661 | 15.4054 | 0 | 37.4025 | 0 | 2014-01-03 | 1時 | 0.098523 | 0 | 0 | 0 | 0.10822 | 0.12945 | 0.12945 | 0 | 0.0097
2014-02-20 | 176.1079 | 28.0567 | 4.1623 | 1.2668 | 5.9526 | 0 | 6.7907 | 0 | 9.8844 | 3.096 | 0.94226 | 5.0478 | 0 | 6.0574 | 0 | 15.1434 | 0 | 0 | ND | ND | 52.5184 | 0 | 57.5986 | 13.6397 | 148.0513 | 148.0513 | 13.6397 | 198.9098 | 1.1437 | 0.33166 | 0.38904 | 16.1558 | 8.1569 | 67.6618 | 0 | 2014-01-03 | 2時 | 0.10504 | 0 | 0 | 0 | 0.11474 | 0.13725 | 0.13725 | 0 | 0.0097
2014-02-21 | 164.93 | 9.3465 | 0 | 0 | 0 | 0 | 0 | 0 | 9.3465 | 0 | 0 | 0 | 0 | 0 | 0 | 0 | 0 | 0 | ND | ND | 52.9803 | 0 | 60.5935 | 13.6991 | 155.5835 | 156.6908 | 13.7966 | 155.5835 | 1.1437 | 0.31698 | 0.38946 | 16.2839 | 7.725 | 52.9803 | 0 | 2014-01-03 | 3時 | 0.10504 | 0 | 0 | 0 | 0.11474 | 0.13725 | 0.13725 | 0 | 0.0097
2014-02-22 | 196.9406 | 44.8727 | 9.6176 | 2.4044 | 12.5364 | 0 | 10.8092 | 0 | 9.5051 | 7.2684 | 1.8171 | 10.6888 | 0 | 9.6199 | 0 | 29.3942 | 0 | 0 | ND | ND | 54.267 | 0 | 59.5164 | 14.5225 | 152.068 | 152.068 | 14.5225 | 244.4769 | 1.1437 | 0.3438 | 0.39138 | 16.8765 | 7.8525 | 83.6612 | 0 | 2014-01-03 | 4時 | 0.098523 | 0 | 0 | 0 | 0.10822 | 0.12945 | 0.12945 | 0 | 0.0097
2014-02-23 | 165.6507 | 9.8056 | 0 | 0 | 0 | 0 | 0 | 0 | 9.8056 | 0 | 0 | 0 | 0 | 0 | 0 | 0 | 0 | 0 | ND | ND | 53.3362 | 0 | 61.0006 | 13.7376 | 155.8451 | 164.9125 | 14.5369 | 155.8451 | 1.1437 | 0.31734 | 0.39142 | 16.8883 | 8.0938 | 53.3362 | 0 | 2014-01-03 | 5時 | 0.82631 | 0 | 0 | 0 | 0.83601 | 1 | 3.7658 | 0 | 0.0097
2014-02-24 | 180.1631 | 27.8779 | 4.0828 | 1.2426 | 5.8249 | 0 | 6.638 | 0 | 10.0895 | 3.0266 | 0.92115 | 4.9348 | 0 | 5.9217 | 0 | 14.8043 | 0 | 0 | ND | ND | 54.1842 | 0 | 59.4255 | 14.0859 | 152.2853 | 152.2853 | 14.0859 | 202.1964 | 1.1437 | 0.33299 | 0.39023 | 16.5201 | 8.3212 | 68.9885 | 0 | 2014-01-03 | 6時 | 0.82631 | 0 | 0 | 0 | 0.83601 | 1 | 1.3902 | 0 | 0.0097
2014-02-25 | 191.1211 | 53.7531 | 12.3085 | 2.6375 | 15.5822 | 0 | 13.4644 | 0 | 9.7604 | 9.306 | 1.9941 | 13.2943 | 0 | 11.9649 | 0 | 36.5594 | 0 | 0 | ND | ND | 48.556 | 0 | 53.2529 | 13.1186 | 137.368 | 137.368 | 13.1186 | 251.1091 | 1.1437 | 0.3438 | 0.38767 | 15.7303 | 8.0575 | 85.1154 | 0 | 2014-01-03 | 7時 | 0.82631 | 0 | 0 | 0 | 0.83601 | 1 | 1.2911 | 0 | 0.0097
2014-02-26 | 204.4576 | 75.988 | 20.4002 | 5.1001 | 24.0948 | 0 | 17.5455 | 0 | 8.8474 | 15.9011 | 3.9753 | 20.7406 | 0 | 15.5555 | 0 | 56.1725 | 0 | 0 | ND | ND | 45.1473 | 0 | 49.5145 | 12.2688 | 128.4696 | 128.4696 | 12.2688 | 300.6591 | 1.1437 | 0.3438 | 0.38542 | 15.0365 | 7.3231 | 101.3199 | 0 | 2014-01-03 | 8時 | 0.66183 | 0 | 0 | 0 | 0.67153 | 0.80325 | 0.80325 | 0 | 0.0097
2014-02-27 | 180.5164 | 27.1559 | 4.1948 | 1.2767 | 6.0856 | 0 | 6.9821 | 0 | 8.6167 | 3.1829 | 0.96871 | 5.1895 | 0 | 6.2274 | 0 | 15.5686 | 0 | 0 | ND | ND | 54.6225 | 0 | 59.9062 | 14.2366 | 153.3605 | 153.3605 | 14.2366 | 205.5112 | 1.1437 | 0.33419 | 0.39062 | 16.6431 | 7.1369 | 70.1911 | 0 | 2014-01-03 | 9時 | 0.64623 | 0 | 0 | 0 | 0.65593 | 0.78459 | 0.78459 | 0 | 0.0097
2014-02-28 | 166.9651 | 8.6314 | 0 | 0 | 0 | 0 | 0 | 0 | 8.6314 | 0 | 0 | 0 | 0 | 0 | 0 | 0 | 0 | 0 | ND | ND | 54.2169 | 0 | 62.0078 | 13.9957 | 158.3338 | 165.3507 | 14.6159 | 158.3338 | 1.1437 | 0.31822 | 0.39163 | 16.9528 | 7.1487 | 54.2169 | 0 | 2014-01-03 | 10時 | 0.18786 | 0 | 0 | 0 | 0.19756 | 0.23631 | 0.23631 | 0 | 0.0097
2014-03-01 | 176.2895 | 28.7157 | 4.5134 | 1.3737 | 6.5374 | 0 | 7.4988 | 0 | 8.7924 | 3.4175 | 1.0401 | 5.5719 | 0 | 6.6863 | 0 | 16.7158 | 0 | 0 | ND | ND | 52.3539 | 0 | 57.4182 | 13.6534 | 147.5738 | 147.5738 | 13.6534 | 203.0298 | 1.1437 | 0.33307 | 0.38908 | 16.167 | 7.2787 | 69.0697 | 0 | 2014-01-03 | 11時 | 0.71935 | 0 | 0 | 0 | 0.72905 | 0.87205 | 0.87205 | 0 | 0.0097
2014-03-02 | 170.0582 | 33.1988 | 5.4726 | 1.6656 | 7.9104 | 0 | 9.0779 | 0 | 9.0723 | 4.1334 | 1.258 | 6.7393 | 0 | 8.0871 | 0 | 20.2178 | 0 | 0 | ND | ND | 48.2176 | 0 | 52.8818 | 12.638 | 136.8594 | 136.8594 | 12.638 | 202.5635 | 1.1437 | 0.33244 | 0.38639 | 15.3379 | 7.5044 | 68.4354 | 0 | 2014-01-03 | 12時 | 0.77858 | 0 | 0 | 0 | 0.78828 | 0.94291 | 0.94291 | 0 | 0.0097
2014-03-03 | 165.9117 | 36.0413 | 6.0748 | 1.8489 | 8.7651 | 0 | 10.0597 | 0 | 9.2928 | 4.5779 | 1.3933 | 7.4639 | 0 | 8.9567 | 0 | 22.3918 | 0 | 0 | ND | ND | 45.5475 | 0 | 49.9534 | 11.9747 | 129.8703 | 129.8703 | 11.9747 | 202.0125 | 1.1437 | 0.33194 | 0.38464 | 14.7964 | 7.6819 | 67.9393 | 0 | 2014-01-03 | 13時 | 0.19623 | 0 | 0 | 0 | 0.20593 | 0.24633 | 0.24633 | 0 | 0.0097
2014-03-04 | 188.1448 | 50.7768 | 11.548 | 2.4746 | 14.6648 | 0 | 12.6785 | 0 | 9.411 | 8.7668 | 1.8786 | 12.5239 | 0 | 11.2715 | 0 | 34.4408 | 0 | 0 | ND | ND | 48.556 | 0 | 53.2529 | 13.1186 | 137.368 | 137.368 | 13.1186 | 244.8587 | 1.1437 | 0.3438 | 0.38767 | 15.7303 | 7.7769 | 82.9968 | 0 | 2014-01-03 | 14時 | 0.14598 | 0 | 0 | 0 | 0.15568 | 0.18622 | 0.18622 | 0 | 0.0097
2014-03-05 | 113.5173 | 0 | 0 | 0 | 0 | 0 | 0 | 0 | 0 | 0 | 0 | 0 | 0 | 0 | 0 | 0 | 0 | 0 | ND | ND | 37.6939 | 0 | 43.1105 | 9.5132 | 113.5173 | 120.9228 | 10.1338 | 113.5173 | 1.1437 | 0.30169 | 0.37977 | 13.2933 | 0 | 37.6939 | 0 | 2014-01-03 | 15時 | 0.82631 | 0 | 0 | 0 | 0.83601 | 1 | 1.1194 | 0 | 0.0097
2014-03-06 | 168.6674 | 33.1712 | 5.4269 | 1.6517 | 7.8239 | 0 | 8.9689 | 0 | 9.2998 | 4.084 | 1.243 | 6.6587 | 0 | 7.9904 | 0 | 19.9761 | 0 | 0 | ND | ND | 47.6867 | 0 | 52.2995 | 12.4831 | 135.4962 | 135.4962 | 12.4831 | 200.4894 | 1.1437 | 0.33166 | 0.38599 | 15.2114 | 7.6875 | 67.6628 | 0 | 2014-01-03 | 16時 | 0.60009 | 0 | 0 | 0 | 0.60979 | 0.7294 | 0.7294 | 0 | 0.0097
2014-03-07 | 148.0141 | 16.0651 | 1.4376 | 0.1855 | 2.05 | 0 | 3.5088 | 0 | 8.8831 | 1.0801 | 0.13937 | 1.7421 | 0 | 3.1358 | 0 | 6.0973 | 0 | 0 | ND | ND | 46.1545 | 0 | 50.6191 | 11.5914 | 131.949 | 131.949 | 11.5914 | 155.7777 | 1.1437 | 0.31625 | 0.38363 | 14.4834 | 7.3519 | 52.2518 | 0 | 2014-01-03 | 17時 | 0.82631 | 0 | 0 | 0 | 0.83601 | 1 | 1.7372 | 0 | 0.0097
2014-03-08 | 183.3332 | 49.9187 | 11.0996 | 2.7749 | 14.6138 | 0 | 12.6697 | 0 | 8.7607 | 8.5105 | 2.1276 | 12.5154 | 0 | 11.2638 | 0 | 34.4173 | 0 | 0 | ND | ND | 47.0371 | 0 | 51.587 | 12.7411 | 133.4145 | 133.4145 | 12.7411 | 240.9288 | 1.1437 | 0.3438 | 0.38667 | 15.4221 | 7.2531 | 81.4544 | 0 | 2014-01-03 | 18時 | 0.82631 | 0 | 0 | 0 | 0.83601 | 1 | 1.4347 | 0 | 0.0097
2014-03-09 | 155.2064 | 8.6864 | 0.022607 | 0.002917 | 0.032309 | 0 | 0.055201 | 0 | 8.5733 | 0.017026 | 0.0021969 | 0.027461 | 0 | 0.04943 | 0 | 0.096114 | 0 | 0 | ND | ND | 51.6971 | 0 | 56.6978 | 12.8528 | 146.52 | 146.52 | 12.8528 | 153.0789 | 1.1437 | 0.31579 | 0.38696 | 15.5133 | 7.1019 | 51.7932 | 0 | 2014-01-03 | 19時 | 0.82631 | 0 | 0 | 0 | 0.83601 | 1 | 1.9065 | 0 | 0.0097
2014-03-10 | 174.3797 | 25.1621 | 3.6882 | 1.1225 | 5.3295 | 0 | 6.1008 | 0 | 8.9211 | 2.7825 | 0.84686 | 4.5368 | 0 | 5.4441 | 0 | 13.6103 | 0 | 0 | ND | ND | 52.9544 | 0 | 58.0768 | 13.7017 | 149.2176 | 149.2176 | 13.7017 | 195.602 | 1.1437 | 0.33056 | 0.38921 | 16.2064 | 7.3825 | 66.5646 | 0 | 2014-01-03 | 20時 | 0.82631 | 0 | 0 | 0 | 0.83601 | 1 | 1.5797 | 0 | 0.0097
2014-03-11 | 185.6854 | 48.3174 | 10.9786 | 2.3526 | 14.0273 | 0 | 12.151 | 0 | 8.8079 | 8.4046 | 1.801 | 12.0065 | 0 | 10.8059 | 0 | 33.018 | 0 | 0 | ND | ND | 48.556 | 0 | 53.2529 | 13.1186 | 137.368 | 137.368 | 13.1186 | 240.661 | 1.1437 | 0.3438 | 0.38767 | 15.7303 | 7.2912 | 81.574 | 0 | 2014-01-03 | 21時 | 0.82631 | 0 | 0 | 0 | 0.83601 | 1 | 1.9263 | 0 | 0.0097
2014-03-12 | 203.265 | 65.897 | 17.4246 | 4.3562 | 20.5538 | 0 | 14.9279 | 0 | 8.6345 | 13.549 | 3.3873 | 17.6726 | 0 | 13.2545 | 0 | 47.8633 | 0 | 0 | ND | ND | 48.556 | 0 | 53.2529 | 13.1186 | 137.368 | 137.368 | 13.1186 | 284.4581 | 1.1437 | 0.3438 | 0.38767 | 15.7303 | 7.1513 | 96.4194 | 0 | 2014-01-03 | 22時 | 0.82631 | 0 | 0 | 0 | 0.83601 | 1 | 1.6094 | 0 | 0.0097
2014-03-13 | 169.5913 | 28.4414 | 4.4828 | 1.3643 | 6.5051 | 0 | 7.467 | 0 | 8.6221 | 3.403 | 1.0357 | 5.5484 | 0 | 6.6581 | 0 | 16.6453 | 0 | 0 | ND | ND | 49.8381 | 0 | 54.659 | 12.9577 | 141.1499 | 141.1499 | 12.9577 | 196.3561 | 1.1437 | 0.33048 | 0.38724 | 15.5989 | 7.1413 | 66.4834 | 0 | 2014-01-03 | 23時 | 0.58025 | 0 | 0 | 0 | 0.58995 | 0.70567 | 0.70567 | 0 | 0.0097
2014-03-14 | 145.1259 | 15.7614 | 1.4566 | 0.18795 | 2.0872 | 0 | 3.5794 | 0 | 8.4503 | 1.1018 | 0.14216 | 1.777 | 0 | 3.1987 | 0 | 6.2197 | 0 | 0 | ND | ND | 45.17 | 0 | 49.5393 | 11.3334 | 129.3645 | 129.3645 | 11.3334 | 153.4803 | 1.1437 | 0.31539 | 0.38294 | 14.2728 | 7.0025 | 51.3896 | 0 | 2014-01-04 | 0時 | 0.27171 | 0 | 0 | 0 | 0.28141 | 0.32951 | 0.32951 | 0 | 0.0097
2014-03-15 | 156.0059 | 36.7652 | 6.3995 | 1.9477 | 9.3393 | 0 | 10.7728 | 0 | 8.3058 | 4.9004 | 1.4914 | 7.9898 | 0 | 9.5878 | 0 | 23.9694 | 0 | 0 | ND | ND | 41.5142 | 0 | 45.53 | 10.9133 | 119.2407 | 119.2407 | 10.9133 | 196.1427 | 1.1437 | 0.32948 | 0.38183 | 13.9298 | 6.8856 | 65.4837 | 0 | 2014-01-04 | 1時 | 0.10086 | 0 | 0 | 0 | 0.11056 | 0.12945 | 0.12945 | 0 | 0.0097
2014-03-16 | 159.9664 | 31.5718 | 5.2794 | 1.6068 | 7.7141 | 0 | 8.8889 | 0 | 8.0827 | 4.0478 | 1.2319 | 6.5996 | 0 | 7.9195 | 0 | 19.7988 | 0 | 0 | ND | ND | 44.9526 | 0 | 49.3009 | 11.725 | 128.3946 | 128.3946 | 11.725 | 192.8649 | 1.1437 | 0.32875 | 0.38398 | 14.5925 | 6.705 | 64.7514 | 0 | 2014-01-04 | 2時 | 0.10752 | 0 | 0 | 0 | 0.11722 | 0.13725 | 0.13725 | 0 | 0.0097
2014-03-17 | 157.3942 | 30.4111 | 5.1659 | 1.5722 | 7.6097 | 0 | 8.7963 | 0 | 7.2669 | 4.0058 | 1.2192 | 6.5312 | 0 | 7.8375 | 0 | 19.5936 | 0 | 0 | ND | ND | 44.4108 | 0 | 48.7068 | 11.5697 | 126.9831 | 126.9831 | 11.5697 | 190.8442 | 1.1437 | 0.328 | 0.38357 | 14.4657 | 6.0306 | 64.0045 | 0 | 2014-01-04 | 3時 | 0.10752 | 0 | 0 | 0 | 0.11722 | 0.13725 | 0.13725 | 0 | 0.0097
2014-03-18 | 178.9363 | 44.1042 | 9.8285 | 2.1061 | 12.5474 | 0 | 10.8537 | 0 | 8.7684 | 7.5128 | 1.6099 | 10.7326 | 0 | 9.6593 | 0 | 29.5146 | 0 | 0 | ND | ND | 47.5475 | 0 | 52.1469 | 12.7739 | 134.8321 | 134.8321 | 12.7739 | 227.886 | 1.1437 | 0.34106 | 0.38675 | 15.4489 | 7.2594 | 77.0621 | 0 | 2014-01-04 | 4時 | 0.10086 | 0 | 0 | 0 | 0.11056 | 0.12945 | 0.12945 | 0 | 0.0097
2014-03-19 | 105.982 | 0 | 0 | 0 | 0 | 0 | 0 | 0 | 0 | 0 | 0 | 0 | 0 | 0 | 0 | 0 | 0 | 0 | ND | ND | 35.0309 | 0 | 40.0648 | 8.8033 | 105.982 | 114.0972 | 9.4774 | 105.982 | 1.1437 | 0.29903 | 0.37803 | 12.7574 | 0 | 35.0309 | 0 | 2014-01-04 | 5時 | 0.84434 | 0 | 0 | 0 | 0.85404 | 1 | 3.1925 | 0 | 0.0097
2014-03-20 | 166.7154 | 23.3118 | 3.366 | 1.0244 | 4.8892 | 0 | 5.6057 | 0 | 8.4264 | 2.5575 | 0.77836 | 4.1698 | 0 | 5.0038 | 0 | 12.5094 | 0 | 0 | ND | ND | 50.6597 | 0 | 55.5601 | 13.0326 | 143.4037 | 143.4037 | 13.0326 | 186.4722 | 1.1437 | 0.32717 | 0.38744 | 15.6601 | 6.9831 | 63.1691 | 0 | 2014-01-04 | 6時 | 0.84434 | 0 | 0 | 0 | 0.85404 | 1 | 1.2808 | 0 | 0.0097
2014-03-21 | 173.6122 | 45.1158 | 10.3499 | 2.2178 | 13.4022 | 0 | 11.6668 | 0 | 7.4791 | 8.0718 | 1.7297 | 11.5312 | 0 | 10.3781 | 0 | 31.7108 | 0 | 0 | ND | ND | 45.1248 | 0 | 49.4898 | 12.1656 | 128.4965 | 128.4965 | 12.1656 | 228.1656 | 1.1437 | 0.34084 | 0.38515 | 14.9522 | 6.2053 | 76.8356 | 0 | 2014-01-04 | 7時 | 0.84434 | 0 | 0 | 0 | 0.85404 | 1 | 1.3475 | 0 | 0.0097
2014-03-22 | 166.5266 | 50.6052 | 11.3618 | 2.8405 | 15.0425 | 0 | 13.0746 | 0 | 8.2857 | 8.7804 | 2.1951 | 12.9124 | 0 | 11.6211 | 0 | 35.509 | 0 | 0 | ND | ND | 40.3672 | 0 | 44.272 | 10.9441 | 115.9214 | 115.9214 | 10.9441 | 227.2229 | 1.1437 | 0.33988 | 0.38191 | 13.955 | 6.8694 | 75.8762 | 0 | 2014-01-04 | 8時 | 0.84434 | 0 | 0 | 0 | 0.85404 | 1 | 1.0334 | 0 | 0.0097
2014-03-23 | 145.6537 | 8.4967 | 0.010029 | 0.001294 | 0.014353 | 0 | 0.024536 | 0 | 8.4465 | 0.0075678 | 0.00097649 | 0.012206 | 0 | 0.021971 | 0 | 0.042721 | 0 | 0 | ND | ND | 48.0755 | 0 | 52.7259 | 11.8914 | 137.157 | 137.157 | 11.8914 | 143.1579 | 1.1437 | 0.31212 | 0.38442 | 14.7284 | 6.9994 | 48.1182 | 0 | 2014-01-04 | 9時 | 0.66037 | 0 | 0 | 0 | 0.67007 | 0.78459 | 0.78459 | 0 | 0.0097
2014-03-24 | 169.8207 | 17.5975 | 2.0797 | 0.63295 | 3.0167 | 0 | 3.451 | 0 | 8.4171 | 1.5764 | 0.47977 | 2.5702 | 0 | 3.0842 | 0 | 7.7106 | 0 | 0 | ND | ND | 54.0478 | 0 | 59.2759 | 13.7744 | 152.2233 | 152.2233 | 13.7744 | 181.3889 | 1.1437 | 0.32576 | 0.3894 | 16.2658 | 6.9756 | 61.7584 | 0 | 2014-01-04 | 10時 | 0.19212 | 0 | 0 | 0 | 0.20182 | 0.23631 | 0.23631 | 0 | 0.0097
2014-03-25 | 179.4797 | 40.3544 | 8.7796 | 1.8813 | 11.1852 | 0 | 9.6578 | 0 | 8.8505 | 6.6895 | 1.4335 | 9.5565 | 0 | 8.6008 | 0 | 26.2803 | 0 | 0 | ND | ND | 49.1772 | 0 | 53.9342 | 13.1186 | 139.1253 | 139.1253 | 13.1186 | 222.616 | 1.1437 | 0.33946 | 0.38767 | 15.7303 | 7.3256 | 75.4575 | 0 | 2014-01-04 | 11時 | 0.84434 | 0 | 0 | 0 | 0.85404 | 1 | 1.2561 | 0 | 0.0097
2014-03-26 | 191.7546 | 61.3545 | 16.0304 | 4.0076 | 18.8342 | 0 | 13.6433 | 0 | 8.8389 | 12.3921 | 3.098 | 16.1636 | 0 | 12.1227 | 0 | 43.7764 | 0 | 0 | ND | ND | 45.8838 | 0 | 50.3222 | 12.4532 | 130.4001 | 130.4001 | 12.4532 | 265.7237 | 1.1437 | 0.3438 | 0.38591 | 15.187 | 7.3163 | 89.6602 | 0 | 2014-01-04 | 12時 | 0.70884 | 0 | 0 | 0 | 0.71854 | 0.84135 | 0.84135 | 0 | 0.0097
2014-03-27 | 165.8361 | 23.2406 | 3.2965 | 1.0033 | 4.773 | 0 | 5.4652 | 0 | 8.7026 | 2.4936 | 0.75891 | 4.0656 | 0 | 4.8787 | 0 | 12.1968 | 0 | 0 | ND | ND | 50.3403 | 0 | 55.2098 | 12.9341 | 142.5954 | 142.5954 | 12.9341 | 184.7309 | 1.1437 | 0.32654 | 0.38718 | 15.5797 | 7.2062 | 62.5372 | 0 | 2014-01-04 | 13時 | 0.20067 | 0 | 0 | 0 | 0.21037 | 0.24633 | 0.24633 | 0 | 0.0097
2014-03-28 | 153.9332 | 8.4078 | 0 | 0 | 0 | 0 | 0 | 0 | 8.4078 | 0 | 0 | 0 | 0 | 0 | 0 | 0 | 0 | 0 | ND | ND | 49.2956 | 0 | 56.3794 | 12.6646 | 145.5253 | 149.6729 | 13.0255 | 145.5253 | 1.1437 | 0.3133 | 0.38742 | 15.6543 | 6.9681 | 49.2956 | 0 | 2014-01-04 | 14時 | 0.14934 | 0 | 0 | 0 | 0.15904 | 0.18622 | 0.18622 | 0 | 0.0097
2014-03-29 | 159.6384 | 29.0516 | 4.6647 | 1.4197 | 6.7892 | 0 | 7.8043 | 0 | 8.3738 | 3.5561 | 1.0823 | 5.7979 | 0 | 6.9575 | 0 | 17.3938 | 0 | 0 | ND | ND | 45.7649 | 0 | 50.1918 | 11.8674 | 130.5868 | 130.5868 | 11.8674 | 187.9365 | 1.1437 | 0.32716 | 0.38436 | 14.7087 | 6.9406 | 63.1587 | 0 | 2014-01-04 | 15時 | 0.78387 | 0 | 0 | 0 | 0.79357 | 0.9292 | 0.9292 | 0 | 0.0097
2014-03-30 | 168.9237 | 19.8963 | 2.6988 | 0.82137 | 3.9393 | 0 | 4.5215 | 0 | 7.9154 | 2.0641 | 0.6282 | 3.3654 | 0 | 4.0384 | 0 | 10.0961 | 0 | 0 | ND | ND | 52.8264 | 0 | 57.9364 | 13.5334 | 149.0274 | 149.0274 | 13.5334 | 185.1112 | 1.1437 | 0.32692 | 0.38876 | 16.069 | 6.5694 | 62.9225 | 0 | 2014-01-04 | 16時 | 0.66427 | 0 | 0 | 0 | 0.67397 | 0.78916 | 0.78916 | 0 | 0.0097
2014-03-31 | 154.8227 | 30.0492 | 5.0408 | 1.5342 | 7.4052 | 0 | 8.5488 | 0 | 7.5202 | 3.8937 | 1.185 | 6.3484 | 0 | 7.618 | 0 | 19.0451 | 0 | 0 | ND | ND | 43.5629 | 0 | 47.7768 | 11.32 | 124.7734 | 124.7734 | 11.32 | 187.0023 | 1.1437 | 0.32661 | 0.38291 | 14.2618 | 6.2392 | 62.608 | 0 | 2014-01-04 | 17時 | 0.84434 | 0 | 0 | 0 | 0.85404 | 1 | 1.9305 | 0 | 0.0097
2014-04-01 | 175.0096 | 45.6967 | 10.3127 | 2.2099 | 13.2094 | 0 | 11.447 | 0 | 8.5176 | 7.9208 | 1.6973 | 11.3154 | 0 | 10.1839 | 0 | 31.1174 | 0 | 0 | ND | ND | 45.4324 | 0 | 49.8272 | 12.2326 | 129.313 | 129.313 | 12.2326 | 227.2125 | 1.1437 | 0.34055 | 0.38532 | 15.007 | 7.0569 | 76.5499 | 0 | 2014-01-04 | 18時 | 0.84434 | 0 | 0 | 0 | 0.85404 | 1 | 1.6574 | 0 | 0.0097
2014-04-02 | 93.5122 | 6.408 | 0.89335 | 0.78168 | 4.7329 | 0 | 0 | 0 | 0 | 0.68127 | 0.59611 | 4.045 | 0 | 0 | 0 | 5.3224 | 0 | 0 | ND | ND | 29.5522 | 0 | 32.4108 | 7.2315 | 87.1042 | 87.1042 | 7.2315 | 107.1939 | 1.1437 | 0.29887 | 0.37209 | 10.9237 | 0 | 34.8746 | 0 | 2014-01-04 | 19時 | 0.84434 | 0 | 0 | 0 | 0.85404 | 1 | 1.8226 | 0 | 0.0097
2014-04-03 | 148.4284 | 34.494 | 6.0496 | 1.8412 | 8.9096 | 0 | 10.3106 | 0 | 7.3829 | 4.6914 | 1.4278 | 7.649 | 0 | 9.1788 | 0 | 22.947 | 0 | 0 | ND | ND | 39.507 | 0 | 43.3286 | 10.3318 | 113.9344 | 113.9344 | 10.3318 | 187.8248 | 1.1437 | 0.32645 | 0.38029 | 13.455 | 6.1261 | 62.454 | 0 | 2014-01-04 | 20時 | 0.84434 | 0 | 0 | 0 | 0.85404 | 1 | 1.5934 | 0 | 0.0097
2014-04-04 | 133.6286 | 16.7496 | 1.7695 | 0.22833 | 2.5546 | 0 | 4.3966 | 0 | 7.8006 | 1.3527 | 0.17454 | 2.1818 | 0 | 3.9272 | 0 | 7.6362 | 0 | 0 | ND | ND | 40.472 | 0 | 44.3869 | 10.133 | 116.879 | 116.879 | 10.133 | 144.8813 | 1.1437 | 0.31211 | 0.37977 | 13.2927 | 6.4763 | 48.1082 | 0 | 2014-01-04 | 21時 | 0.84434 | 0 | 0 | 0 | 0.85404 | 1 | 1.9253 | 0 | 0.0097
2014-04-05 | 171.4271 | 43.6921 | 9.5839 | 2.396 | 12.707 | 0 | 11.032 | 0 | 7.9732 | 7.4173 | 1.8543 | 10.9077 | 0 | 9.817 | 0 | 29.9963 | 0 | 0 | ND | ND | 44.813 | 0 | 49.1479 | 12.0216 | 127.7351 | 127.7351 | 12.0216 | 222.3685 | 1.1437 | 0.33881 | 0.38476 | 14.8347 | 6.6162 | 74.8094 | 0 | 2014-01-04 | 22時 | 0.84434 | 0 | 0 | 0 | 0.85404 | 1 | 1.6119 | 0 | 0.0097
2014-04-06 | 142.5604 | 8.1427 | 0.038422 | 0.0049577 | 0.055296 | 0 | 0.094736 | 0 | 7.9493 | 0.029219 | 0.0037702 | 0.047127 | 0 | 0.084829 | 0 | 0.16495 | 0 | 0 | ND | ND | 47.0271 | 0 | 51.5761 | 11.6194 | 134.4177 | 134.4177 | 11.6194 | 140.6659 | 1.1437 | 0.31119 | 0.3837 | 14.5062 | 6.5969 | 47.192 | 0 | 2014-01-04 | 23時 | 0.59297 | 0 | 0 | 0 | 0.60267 | 0.70567 | 0.70567 | 0 | 0.0097
2014-04-07 | 157.9019 | 23.6426 | 3.503 | 1.0661 | 5.1073 | 0 | 5.8657 | 0 | 8.1004 | 2.6757 | 0.81435 | 4.3626 | 0 | 5.2351 | 0 | 13.0877 | 0 | 0 | ND | ND | 47.1245 | 0 | 51.6829 | 12.0912 | 134.2593 | 134.2593 | 12.0912 | 178.8932 | 1.1437 | 0.32421 | 0.38495 | 14.8915 | 6.7194 | 60.2122 | 0 | 2014-01-05 | 0時 | 0.27474 | 0 | 0 | 0 | 0.28444 | 0.32951 | 0.32951 | 0 | 0.0097
2014-04-08 | 175.1086 | 38.7415 | 8.4035 | 1.8008 | 10.7425 | 0 | 9.2849 | 0 | 8.5099 | 6.4326 | 1.3784 | 9.1894 | 0 | 8.2705 | 0 | 25.2709 | 0 | 0 | ND | ND | 48.0906 | 0 | 52.7425 | 12.7792 | 136.3671 | 136.3671 | 12.7792 | 216.935 | 1.1437 | 0.33736 | 0.38677 | 15.4532 | 7.0506 | 73.3615 | 0 | 2014-01-05 | 1時 | 0.10205 | 0 | 0 | 0 | 0.11175 | 0.12945 | 0.12945 | 0 | 0.0097
2014-04-09 | 186.7507 | 58.2452 | 15.1759 | 3.794 | 17.8989 | 0 | 12.9788 | 0 | 8.3978 | 11.7929 | 2.9482 | 15.3821 | 0 | 11.5365 | 0 | 41.6598 | 0 | 0 | ND | ND | 45.161 | 0 | 49.5295 | 12.2723 | 128.5055 | 128.5055 | 12.2723 | 257.6281 | 1.1437 | 0.3438 | 0.38543 | 15.0393 | 6.96 | 86.8208 | 0 | 2014-01-05 | 2時 | 0.10878 | 0 | 0 | 0 | 0.11848 | 0.13725 | 0.13725 | 0 | 0.0097
2014-04-10 | 162.3441 | 20.6524 | 2.804 | 0.85338 | 4.0786 | 0 | 4.6755 | 0 | 8.2409 | 2.1342 | 0.64954 | 3.4797 | 0 | 4.1756 | 0 | 10.4391 | 0 | 0 | ND | ND | 49.9646 | 0 | 54.7977 | 12.7681 | 141.6918 | 141.6918 | 12.7681 | 178.6312 | 1.1437 | 0.3244 | 0.38674 | 15.4442 | 6.8331 | 60.4037 | 0 | 2014-01-05 | 3時 | 0.10878 | 0 | 0 | 0 | 0.11848 | 0.13725 | 0.13725 | 0 | 0.0097
2014-04-11 | 138.0366 | 11.3367 | 0.73601 | 0.094969 | 1.0633 | 0 | 1.8268 | 0 | 7.6156 | 0.56288 | 0.072629 | 0.90786 | 0 | 1.6342 | 0 | 3.1775 | 0 | 0 | ND | ND | 44.1243 | 0 | 48.3925 | 10.9561 | 126.6999 | 126.6999 | 10.9561 | 141.6407 | 1.1437 | 0.3113 | 0.38195 | 13.9647 | 6.3177 | 47.3018 | 0 | 2014-01-05 | 4時 | 0.10205 | 0 | 0 | 0 | 0.11175 | 0.12945 | 0.12945 | 0 | 0.0097
2014-04-12 | 148.0541 | 30.0188 | 5.0815 | 1.5465 | 7.4857 | 0 | 8.6521 | 0 | 7.253 | 3.9405 | 1.1993 | 6.4247 | 0 | 7.7096 | 0 | 19.274 | 0 | 0 | ND | ND | 41.0147 | 0 | 44.9821 | 10.6326 | 118.0354 | 118.0354 | 10.6326 | 180.9341 | 1.1437 | 0.32429 | 0.38109 | 13.7006 | 6.0191 | 60.2887 | 0 | 2014-01-05 | 5時 | 0.85354 | 0 | 0 | 0 | 0.86324 | 1 | 3.7205 | 0 | 0.0097
2014-04-13 | 143.1187 | 32.3918 | 5.6654 | 1.7242 | 8.3804 | 0 | 9.7106 | 0 | 6.9111 | 4.4199 | 1.3452 | 7.2063 | 0 | 8.6476 | 0 | 21.6189 | 0 | 0 | ND | ND | 38.2963 | 0 | 42.0007 | 9.9628 | 110.7269 | 110.7269 | 9.9628 | 180.6532 | 1.1437 | 0.32392 | 0.37932 | 13.1537 | 5.7374 | 59.9152 | 0 | 2014-01-05 | 6時 | 0.85354 | 0 | 0 | 0 | 0.86324 | 1 | 1.5204 | 0 | 0.0097
2014-04-14 | 139.0683 | 35.327 | 6.2791 | 1.911 | 9.2758 | 0 | 10.7512 | 0 | 7.1099 | 4.8906 | 1.4885 | 7.9738 | 0 | 9.5686 | 0 | 23.9215 | 0 | 0 | ND | ND | 35.7209 | 0 | 39.1763 | 9.3264 | 103.7413 | 103.7413 | 9.3264 | 180.6325 | 1.1437 | 0.32364 | 0.37763 | 12.6341 | 5.9013 | 59.6425 | 0 | 2014-01-05 | 7時 | 0.85354 | 0 | 0 | 0 | 0.86324 | 1 | 1.573 | 0 | 0.0097
2014-04-15 | 172.9064 | 37.9215 | 8.2389 | 1.7655 | 10.5652 | 0 | 9.1419 | 0 | 8.2101 | 6.3341 | 1.3573 | 9.0487 | 0 | 8.1438 | 0 | 24.8838 | 0 | 0 | ND | ND | 47.5496 | 0 | 52.1492 | 12.6148 | 134.9849 | 134.9849 | 12.6148 | 214.4317 | 1.1437 | 0.33643 | 0.38633 | 15.319 | 6.8081 | 72.4335 | 0 | 2014-01-05 | 8時 | 0.85354 | 0 | 0 | 0 | 0.86324 | 1 | 1.1742 | 0 | 0.0097
2014-04-16 | 91.8629 | 3.7328 | 0.52041 | 0.45536 | 2.757 | 0 | 0 | 0 | 0 | 0.39638 | 0.34683 | 2.3535 | 0 | 0 | 0 | 3.0967 | 0 | 0 | ND | ND | 29.9086 | 0 | 32.8018 | 7.2709 | 88.1301 | 88.1301 | 7.2709 | 101.42 | 1.1437 | 0.29701 | 0.3722 | 10.9559 | 0 | 33.0054 | 0 | 2014-01-05 | 9時 | 0.66759 | 0 | 0 | 0 | 0.67729 | 0.78459 | 0.78459 | 0 | 0.0097
2014-04-17 | 141.0121 | 33.5992 | 5.8772 | 1.7887 | 8.6674 | 0 | 10.0335 | 0 | 7.2324 | 4.566 | 1.3897 | 7.4446 | 0 | 8.9335 | 0 | 22.3337 | 0 | 0 | ND | ND | 37.0688 | 0 | 40.6546 | 9.6493 | 107.4129 | 107.4129 | 9.6493 | 179.4997 | 1.1437 | 0.3234 | 0.37849 | 12.8978 | 6.0022 | 59.4025 | 0 | 2014-01-05 | 10時 | 0.19429 | 0 | 0 | 0 | 0.20399 | 0.23631 | 0.23631 | 0 | 0.0097
2014-04-18 | 125.0781 | 16.6235 | 1.9341 | 0.24957 | 2.8223 | 0 | 4.8797 | 0 | 6.7378 | 1.5009 | 0.19367 | 2.4208 | 0 | 4.3575 | 0 | 8.4729 | 0 | 0 | ND | ND | 37.3458 | 0 | 40.9583 | 9.3337 | 108.4547 | 108.4547 | 9.3337 | 138.759 | 1.1437 | 0.30982 | 0.37765 | 12.6401 | 5.5946 | 45.8187 | 0 | 2014-01-05 | 11時 | 0.85354 | 0 | 0 | 0 | 0.86324 | 1 | 1.7107 | 0 | 0.0097
2014-04-19 | 157.3857 | 44.536 | 9.9623 | 2.4906 | 13.3237 | 0 | 11.6133 | 0 | 7.1461 | 7.8055 | 1.9514 | 11.4787 | 0 | 10.3308 | 0 | 31.5663 | 0 | 0 | ND | ND | 39.1748 | 0 | 42.9643 | 10.4932 | 112.8497 | 112.8497 | 10.4932 | 212.509 | 1.1437 | 0.33474 | 0.38072 | 13.5868 | 5.9311 | 70.7412 | 0 | 2014-01-05 | 12時 | 0.85354 | 0 | 0 | 0 | 0.86324 | 1 | 1.0819 | 0 | 0.0097
2014-04-20 | 126.7362 | 13.3244 | 1.2171 | 0.15704 | 1.7677 | 0 | 3.0463 | 0 | 7.1362 | 0.93798 | 0.12103 | 1.5129 | 0 | 2.7232 | 0 | 5.2951 | 0 | 0 | ND | ND | 39.1577 | 0 | 42.9455 | 9.7173 | 113.4118 | 113.4118 | 9.7173 | 134.2616 | 1.1437 | 0.30845 | 0.37867 | 12.9533 | 5.923 | 44.4528 | 0 | 2014-01-05 | 13時 | 0.20294 | 0 | 0 | 0 | 0.21264 | 0.24633 | 0.24633 | 0 | 0.0097
2014-04-21 | 138.1439 | 29.8986 | 5.0537 | 1.5381 | 7.444 | 0 | 8.6033 | 0 | 7.2595 | 3.9183 | 1.1925 | 6.3886 | 0 | 7.6663 | 0 | 19.1658 | 0 | 0 | ND | ND | 37.353 | 0 | 40.9662 | 9.6374 | 108.2453 | 108.2453 | 9.6374 | 170.8 | 1.1437 | 0.32052 | 0.37846 | 12.8881 | 6.0245 | 56.5187 | 0 | 2014-01-05 | 14時 | 0.15105 | 0 | 0 | 0 | 0.16075 | 0.18622 | 0.18622 | 0 | 0.0097
2014-04-22 | 168.3427 | 32.7482 | 6.9417 | 1.4875 | 8.9414 | 0 | 7.7414 | 0 | 7.6362 | 5.368 | 1.1503 | 7.6685 | 0 | 6.9017 | 0 | 21.0884 | 0 | 0 | ND | ND | 47.7386 | 0 | 52.3564 | 12.536 | 135.5945 | 135.5945 | 12.536 | 203.8652 | 1.1437 | 0.33283 | 0.38612 | 15.2546 | 6.3346 | 68.827 | 0 | 2014-01-05 | 15時 | 0.85354 | 0 | 0 | 0 | 0.86324 | 1 | 1.2476 | 0 | 0.0097
2014-04-23 | 178.5771 | 51.7257 | 13.3971 | 3.3493 | 15.9126 | 0 | 11.558 | 0 | 7.5087 | 10.5105 | 2.6276 | 13.7093 | 0 | 10.282 | 0 | 37.1294 | 0 | 0 | ND | ND | 44.5314 | 0 | 48.839 | 12.1143 | 126.8514 | 126.8514 | 12.1143 | 242.5797 | 1.1437 | 0.3438 | 0.38501 | 14.9103 | 6.2297 | 81.6608 | 0 | 2014-01-05 | 16時 | 0.83762 | 0 | 0 | 0 | 0.84732 | 0.98156 | 0.98156 | 0 | 0.0097
2014-04-24 | 149.3229 | 23.1543 | 3.4303 | 1.044 | 5.0116 | 0 | 5.76 | 0 | 7.9084 | 2.6276 | 0.79971 | 4.2842 | 0 | 5.141 | 0 | 12.8525 | 0 | 0 | ND | ND | 44.0274 | 0 | 48.2862 | 11.2458 | 126.1686 | 126.1686 | 11.2458 | 169.9803 | 1.1437 | 0.32088 | 0.38271 | 14.2013 | 6.5637 | 56.8799 | 0 | 2014-01-05 | 17時 | 0.85354 | 0 | 0 | 0 | 0.86324 | 1 | 2.4954 | 0 | 0.0097
2014-04-25 | 140.7339 | 7.8314 | 0 | 0 | 0 | 0 | 0 | 0 | 7.8314 | 0 | 0 | 0 | 0 | 0 | 0 | 0 | 0 | 0 | ND | ND | 44.5862 | 0 | 50.9932 | 11.3922 | 132.9025 | 135.503 | 11.6151 | 132.9025 | 1.1437 | 0.30859 | 0.38369 | 14.5028 | 6.5012 | 44.5862 | 0 | 2014-01-05 | 18時 | 0.85354 | 0 | 0 | 0 | 0.86324 | 1 | 1.9086 | 0 | 0.0097
2014-04-26 | 136.351 | 31.4621 | 5.4854 | 1.6695 | 8.1246 | 0 | 9.4168 | 0 | 6.7657 | 4.2869 | 1.3047 | 6.9895 | 0 | 8.3873 | 0 | 20.9684 | 0 | 0 | ND | ND | 36.1234 | 0 | 39.6177 | 9.3553 | 104.889 | 104.889 | 9.3553 | 172.8726 | 1.1437 | 0.32109 | 0.37771 | 12.6577 | 5.6176 | 57.0918 | 0 | 2014-01-05 | 19時 | 0.85354 | 0 | 0 | 0 | 0.86324 | 1 | 2.2019 | 0 | 0.0097
2014-04-27 | 122.6194 | 39.0577 | 7.2477 | 2.2058 | 10.8206 | 0 | 12.6144 | 0 | 6.1691 | 5.7321 | 1.7446 | 9.3458 | 0 | 11.215 | 0 | 28.0375 | 0 | 0 | ND | ND | 28.3919 | 0 | 31.1383 | 7.4377 | 83.5617 | 83.5617 | 7.4377 | 173.1929 | 1.1437 | 0.32043 | 0.37264 | 11.0921 | 5.1254 | 56.4294 | 0 | 2014-01-05 | 20時 | 0.85354 | 0 | 0 | 0 | 0.86324 | 1 | 1.8446 | 0 | 0.0097
2014-04-28 | 114.1654 | 43.4356 | 8.2285 | 2.5043 | 12.3216 | 0 | 14.4023 | 0 | 5.9789 | 6.5379 | 1.9898 | 10.6597 | 0 | 12.7916 | 0 | 31.979 | 0 | 0 | ND | ND | 23.8351 | 0 | 26.1407 | 6.2834 | 70.7299 | 70.7299 | 6.2834 | 172.7196 | 1.1437 | 0.31981 | 0.36958 | 10.1497 | 4.9683 | 55.8141 | 0 | 2014-01-05 | 21時 | 0.85354 | 0 | 0 | 0 | 0.86324 | 1 | 2.1604 | 0 | 0.0097
2014-04-29 | 154.9972 | 38.5408 | 8.7686 | 1.879 | 11.4548 | 0 | 9.9928 | 0 | 6.4456 | 6.9203 | 1.4829 | 9.8861 | 0 | 8.8975 | 0 | 27.1868 | 0 | 0 | ND | ND | 40.4933 | 0 | 44.4102 | 10.7295 | 116.4565 | 116.4565 | 10.7295 | 202.9799 | 1.1437 | 0.33168 | 0.38135 | 13.7797 | 5.3535 | 67.68 | 0 | 2014-01-05 | 22時 | 0.85354 | 0 | 0 | 0 | 0.86324 | 1 | 1.765 | 0 | 0.0097
2014-04-30 | 73.4419 | 11.8443 | 1.6318 | 1.4279 | 8.7846 | 0 | 0 | 0 | 0 | 1.2756 | 1.1162 | 7.5739 | 0 | 0 | 0 | 9.9657 | 0 | 0 | ND | ND | 20.5728 | 0 | 22.5629 | 5.0397 | 61.5975 | 61.5975 | 5.0397 | 95.3517 | 1.1437 | 0.29454 | 0.36629 | 9.1342 | 0 | 30.5385 | 0 | 2014-01-05 | 23時 | 0.59946 | 0 | 0 | 0 | 0.60916 | 0.70567 | 0.70567 | 0 | 0.0097
2014-05-01 | 113.3815 | 41.0211 | 7.7304 | 2.3527 | 11.5902 | 0 | 13.5449 | 0 | 5.8028 | 6.1517 | 1.8723 | 10.0299 | 0 | 12.0359 | 0 | 30.0898 | 0 | 0 | ND | ND | 24.4052 | 0 | 26.766 | 6.4018 | 72.3605 | 72.3605 | 6.4018 | 168.495 | 1.1437 | 0.3185 | 0.3699 | 10.2463 | 4.8232 | 54.495 | 0 | 2014-01-06 | 0時 | 0.27487 | 0 | 0 | 0 | 0.28457 | 0.32951 | 0.32951 | 0 | 0.0097
2014-05-02 | 107.3979 | 20.4154 | 2.7575 | 0.35581 | 4.0473 | 0 | 7.0258 | 0 | 6.229 | 2.1584 | 0.2785 | 3.4813 | 0 | 6.2663 | 0 | 12.1844 | 0 | 0 | ND | ND | 29.5435 | 0 | 32.4013 | 7.3869 | 86.9825 | 86.9825 | 7.3869 | 128.1173 | 1.1437 | 0.30573 | 0.3725 | 11.0506 | 5.1748 | 41.7279 | 0 | 2014-01-06 | 1時 | 0.1021 | 0 | 0 | 0 | 0.1118 | 0.12945 | 0.12945 | 0 | 0.0097
2014-05-03 | 80.5686 | 4.451 | 0.61605 | 0.53904 | 3.2959 | 0 | 0 | 0 | 0 | 0.47585 | 0.41637 | 2.8254 | 0 | 0 | 0 | 3.7176 | 0 | 0 | ND | ND | 25.6358 | 0 | 28.1156 | 6.2026 | 76.1176 | 76.1176 | 6.2026 | 90.8884 | 1.1437 | 0.29335 | 0.36937 | 10.0837 | 0 | 29.3535 | 0 | 2014-01-06 | 2時 | 0.10883 | 0 | 0 | 0 | 0.11853 | 0.13725 | 0.13725 | 0 | 0.0097
2014-05-04 | 82.2404 | 2.8569 | 0.39448 | 0.34517 | 2.1173 | 0 | 0 | 0 | 0 | 0.30587 | 0.26763 | 1.8161 | 0 | 0 | 0 | 2.3896 | 0 | 0 | ND | ND | 26.786 | 0 | 29.377 | 6.4648 | 79.3835 | 79.3835 | 6.4648 | 90.1682 | 1.1437 | 0.29318 | 0.37006 | 10.2978 | 0 | 29.1755 | 0 | 2014-01-06 | 3時 | 0.10883 | 0 | 0 | 0 | 0.11853 | 0.13725 | 0.13725 | 0 | 0.0097
2014-05-05 | 159.052 | 27.5581 | 5.6344 | 1.2074 | 7.2857 | 0 | 6.3099 | 0 | 7.1206 | 4.379 | 0.93835 | 6.2557 | 0 | 5.6301 | 0 | 17.2031 | 0 | 0 | ND | ND | 46.1108 | 0 | 50.5712 | 11.9555 | 131.4939 | 131.4939 | 11.9555 | 188.2842 | 1.1437 | 0.32731 | 0.38459 | 14.7807 | 5.9101 | 63.3139 | 0 | 2014-01-06 | 4時 | 0.1021 | 0 | 0 | 0 | 0.1118 | 0.12945 | 0.12945 | 0 | 0.0097
2014-05-06 | 158.5447 | 26.9705 | 5.4718 | 1.1725 | 7.0736 | 0 | 6.1246 | 0 | 7.128 | 4.2508 | 0.91089 | 6.0726 | 0 | 5.4653 | 0 | 16.6996 | 0 | 0 | ND | ND | 46.1357 | 0 | 50.5985 | 11.9453 | 131.5742 | 131.5742 | 11.9453 | 186.8742 | 1.1437 | 0.32684 | 0.38456 | 14.7724 | 5.9162 | 62.8353 | 0 | 2014-01-06 | 5時 | 0.85393 | 0 | 0 | 0 | 0.86363 | 1 | 3.7513 | 0 | 0.0097
2014-05-07 | 172.4207 | 41.2723 | 10.302 | 2.5755 | 12.2119 | 0 | 8.8436 | 0 | 7.3393 | 8.0545 | 2.0136 | 10.5058 | 0 | 7.8794 | 0 | 28.4533 | 0 | 0 | ND | ND | 46.1093 | 0 | 50.5695 | 12.3339 | 131.1483 | 131.1483 | 12.3339 | 221.1603 | 1.1437 | 0.33856 | 0.38559 | 15.0896 | 6.0902 | 74.5626 | 0 | 2014-01-06 | 6時 | 0.85393 | 0 | 0 | 0 | 0.86363 | 1 | 1.6955 | 0 | 0.0097
2014-05-08 | 138.4416 | 21.3502 | 3.1093 | 0.9463 | 4.5593 | 0 | 5.2456 | 0 | 7.4898 | 2.3937 | 0.72851 | 3.9027 | 0 | 4.6833 | 0 | 11.7081 | 0 | 0 | ND | ND | 40.5893 | 0 | 44.5155 | 10.2877 | 117.0914 | 117.0914 | 10.2877 | 157.3279 | 1.1437 | 0.3163 | 0.38018 | 13.419 | 6.2141 | 52.2974 | 0 | 2014-01-06 | 7時 | 0.85393 | 0 | 0 | 0 | 0.86363 | 1 | 1.6931 | 0 | 0.0097
2014-05-09 | 122.1309 | 10.7063 | 0.68111 | 0.087885 | 0.98762 | 0 | 1.6992 | 0 | 7.2505 | 0.52358 | 0.067559 | 0.84449 | 0 | 1.5201 | 0 | 2.9557 | 0 | 0 | ND | ND | 38.4001 | 0 | 42.1146 | 9.4512 | 111.4246 | 111.4246 | 9.4512 | 125.1403 | 1.1437 | 0.30536 | 0.37796 | 12.736 | 6.0171 | 41.3558 | 0 | 2014-01-06 | 8時 | 0.85393 | 0 | 0 | 0 | 0.86363 | 1 | 1.6198 | 0 | 0.0097
2014-05-10 | 136.5423 | 24.5987 | 3.9324 | 1.1968 | 5.8026 | 0 | 6.7007 | 0 | 6.9662 | 3.0551 | 0.92981 | 4.9811 | 0 | 5.9774 | 0 | 14.9434 | 0 | 0 | ND | ND | 38.6939 | 0 | 42.4368 | 9.8771 | 111.9436 | 111.9436 | 9.8771 | 161.8213 | 1.1437 | 0.31764 | 0.37909 | 13.0837 | 5.7828 | 53.6374 | 0 | 2014-01-06 | 9時 | 0.6679 | 0 | 0 | 0 | 0.6776 | 0.78459 | 0.78459 | 0 | 0.0097
2014-05-11 | 111.7877 | 41.4944 | 7.8091 | 2.3767 | 11.692 | 0 | 13.6574 | 0 | 5.9593 | 6.2024 | 1.8877 | 10.1126 | 0 | 12.1351 | 0 | 30.3378 | 0 | 0 | ND | ND | 23.6754 | 0 | 25.9656 | 6.2095 | 70.2932 | 70.2932 | 6.2095 | 167.2352 | 1.1437 | 0.31801 | 0.36939 | 10.0893 | 4.9538 | 54.0132 | 0 | 2014-01-06 | 10時 | 0.19438 | 0 | 0 | 0 | 0.20408 | 0.23631 | 0.23631 | 0 | 0.0097
2014-05-12 | 126.8879 | 31.8628 | 5.6236 | 1.7115 | 8.3551 | 0 | 9.6983 | 0 | 6.4743 | 4.4143 | 1.3435 | 7.1972 | 0 | 8.6367 | 0 | 21.5917 | 0 | 0 | ND | ND | 32.5066 | 0 | 35.651 | 8.3965 | 95.0251 | 95.0251 | 8.3965 | 164.9157 | 1.1437 | 0.3181 | 0.37517 | 11.8749 | 5.3772 | 54.0983 | 0 | 2014-01-06 | 11時 | 0.85393 | 0 | 0 | 0 | 0.86363 | 1 | 3.7262 | 0 | 0.0097
2014-05-13 | 162.7515 | 30.8074 | 6.5298 | 1.3992 | 8.454 | 0 | 7.3318 | 0 | 7.0927 | 5.0851 | 1.0897 | 7.2645 | 0 | 6.538 | 0 | 19.9773 | 0 | 0 | ND | ND | 46.3164 | 0 | 50.7967 | 12.1056 | 131.9441 | 131.9441 | 12.1056 | 196.9423 | 1.1437 | 0.33029 | 0.38499 | 14.9033 | 5.8871 | 66.2937 | 0 | 2014-01-06 | 12時 | 0.85393 | 0 | 0 | 0 | 0.86363 | 1 | 1.7822 | 0 | 0.0097
2014-05-14 | 63.0874 | 18.1728 | 2.5052 | 2.192 | 13.4755 | 0 | 0 | 0 | 0 | 1.9616 | 1.7164 | 11.6472 | 0 | 0 | 0 | 15.3253 | 0 | 0 | ND | ND | 14.8526 | 0 | 16.2893 | 3.6702 | 44.9146 | 44.9146 | 3.6702 | 95.167 | 1.1437 | 0.29418 | 0.36267 | 8.0161 | 0 | 30.1779 | 0 | 2014-01-06 | 13時 | 0.20303 | 0 | 0 | 0 | 0.21273 | 0.24633 | 0.24633 | 0 | 0.0097
2014-05-15 | 129.4906 | 29.92 | 5.2086 | 1.5852 | 7.7404 | 0 | 8.9804 | 0 | 6.4054 | 4.0892 | 1.2445 | 6.6672 | 0 | 8.0006 | 0 | 20.0016 | 0 | 0 | ND | ND | 34.1584 | 0 | 37.4626 | 8.7998 | 99.5706 | 99.5706 | 8.7998 | 164.6358 | 1.1437 | 0.31816 | 0.37624 | 12.2042 | 5.3204 | 54.16 | 0 | 2014-01-06 | 14時 | 0.15112 | 0 | 0 | 0 | 0.16082 | 0.18622 | 0.18622 | 0 | 0.0097
2014-05-16 | 110.4513 | 18.476 | 2.3726 | 0.30615 | 3.4793 | 0 | 6.0331 | 0 | 6.2848 | 1.8545 | 0.23929 | 2.9911 | 0 | 5.3839 | 0 | 10.4687 | 0 | 0 | ND | ND | 31.3338 | 0 | 34.3648 | 7.8129 | 91.9754 | 91.9754 | 7.8129 | 127.9595 | 1.1437 | 0.3058 | 0.37363 | 11.3984 | 5.2208 | 41.8026 | 0 | 2014-01-06 | 15時 | 0.85393 | 0 | 0 | 0 | 0.86363 | 1 | 3.7194 | 0 | 0.0097
2014-05-17 | 123.2816 | 55.5221 | 13.0348 | 3.2587 | 17.7096 | 0 | 15.5877 | 0 | 5.9313 | 10.4531 | 2.6133 | 15.3723 | 0 | 13.8351 | 0 | 42.2738 | 0 | 0 | ND | ND | 22.8196 | 0 | 25.0269 | 6.1942 | 67.7596 | 67.7596 | 6.1942 | 201.5634 | 1.1437 | 0.32909 | 0.36935 | 10.0768 | 4.9304 | 65.0933 | 0 | 2014-01-06 | 16時 | 0.85393 | 0 | 0 | 0 | 0.86363 | 1 | 1.5139 | 0 | 0.0097
2014-05-18 | 91.9934 | 27.9865 | 4.3247 | 0.55803 | 6.4003 | 0 | 11.1831 | 0 | 5.5205 | 3.4274 | 0.44225 | 5.5281 | 0 | 9.9506 | 0 | 19.3484 | 0 | 0 | ND | ND | 21.436 | 0 | 23.5096 | 5.419 | 64.0068 | 64.0068 | 5.419 | 126.9953 | 1.1437 | 0.30478 | 0.3673 | 9.4439 | 4.5877 | 40.7844 | 0 | 2014-01-06 | 17時 | 0.85393 | 0 | 0 | 0 | 0.86363 | 1 | 3.5125 | 0 | 0.0097
2014-05-19 | 103.1629 | 41.316 | 7.8325 | 2.3838 | 11.7718 | 0 | 13.7734 | 0 | 5.5546 | 6.2546 | 1.9036 | 10.1978 | 0 | 12.2373 | 0 | 30.5934 | 0 | 0 | ND | ND | 20.7124 | 0 | 22.7159 | 5.4169 | 61.8469 | 61.8469 | 5.4169 | 159.7592 | 1.1437 | 0.31531 | 0.36729 | 9.4421 | 4.6161 | 51.3057 | 0 | 2014-01-06 | 18時 | 0.85393 | 0 | 0 | 0 | 0.86363 | 1 | 2.527 | 0 | 0.0097
2014-05-20 | 128.8868 | 42.6269 | 10.1414 | 2.1732 | 13.4485 | 0 | 11.8227 | 0 | 5.0411 | 8.179 | 1.7526 | 11.6843 | 0 | 10.5159 | 0 | 32.1319 | 0 | 0 | ND | ND | 29.384 | 0 | 32.2263 | 7.7997 | 86.2599 | 86.2599 | 7.7997 | 188.3203 | 1.1437 | 0.32552 | 0.3736 | 11.3877 | 4.1881 | 61.5159 | 0 | 2014-01-06 | 19時 | 0.85393 | 0 | 0 | 0 | 0.86363 | 1 | 2.8407 | 0 | 0.0097
2014-05-21 | 137.7345 | 57.3146 | 15.3712 | 3.8428 | 18.6124 | 0 | 13.6487 | 0 | 5.8395 | 12.397 | 3.0992 | 16.17 | 0 | 12.1275 | 0 | 43.7936 | 0 | 0 | ND | ND | 27.3338 | 0 | 29.9779 | 7.4864 | 80.4199 | 80.4199 | 7.4864 | 218.2287 | 1.1437 | 0.33513 | 0.37277 | 11.1318 | 4.8539 | 71.1275 | 0 | 2014-01-06 | 20時 | 0.85393 | 0 | 0 | 0 | 0.86363 | 1 | 2.5023 | 0 | 0.0097
2014-05-22 | 102.2215 | 38.4469 | 7.1579 | 2.1785 | 10.7166 | 0 | 12.5063 | 0 | 5.8876 | 5.6833 | 1.7297 | 9.2663 | 0 | 11.1196 | 0 | 27.7989 | 0 | 0 | ND | ND | 21.3781 | 0 | 23.446 | 5.548 | 63.7746 | 63.7746 | 5.548 | 152.9861 | 1.1437 | 0.31318 | 0.36764 | 9.5492 | 4.894 | 49.177 | 0 | 2014-01-06 | 21時 | 0.85393 | 0 | 0 | 0 | 0.86363 | 1 | 2.7271 | 0 | 0.0097
2014-05-23 | 121.6977 | 7.4676 | 0 | 0 | 0 | 0 | 0 | 0 | 7.4676 | 0 | 0 | 0 | 0 | 0 | 0 | 0 | 0 | 0 | ND | ND | 37.9808 | 0 | 43.4387 | 9.582 | 114.2301 | 123.0749 | 10.324 | 114.2301 | 1.1437 | 0.30198 | 0.38027 | 13.4486 | 6.1958 | 37.9808 | 0 | 2014-01-06 | 22時 | 0.85393 | 0 | 0 | 0 | 0.86363 | 1 | 2.081 | 0 | 0.0097
2014-05-24 | 129.0447 | 20.8928 | 3.1078 | 0.94585 | 4.5812 | 0 | 5.282 | 0 | 6.976 | 2.4102 | 0.73354 | 3.9297 | 0 | 4.7156 | 0 | 11.7891 | 0 | 0 | ND | ND | 37.2601 | 0 | 40.8643 | 9.4047 | 108.1519 | 108.1519 | 9.4047 | 148.4684 | 1.1437 | 0.31305 | 0.37784 | 12.6981 | 5.7909 | 49.0492 | 0 | 2014-01-06 | 23時 | 0.59974 | 0 | 0 | 0 | 0.60944 | 0.70567 | 0.70567 | 0 | 0.0097
2014-05-25 | 136.2725 | 16.4627 | 2.0745 | 0.63136 | 3.0473 | 0 | 3.5035 | 0 | 7.2061 | 1.6003 | 0.48705 | 2.6092 | 0 | 3.131 | 0 | 7.8276 | 0 | 0 | ND | ND | 41.5727 | 0 | 45.5942 | 10.4301 | 119.8098 | 119.8098 | 10.4301 | 148.4654 | 1.1437 | 0.3134 | 0.38055 | 13.5353 | 5.9805 | 49.4003 | 0 | 2014-01-07 | 0時 | 0.18958 | 0 | 0 | 0 | 0.19928 | 0.23895 | 0.23895 | 0 | 0.0097
2014-05-26 | 130.8479 | 21.104 | 3.164 | 0.96296 | 4.6666 | 0 | 5.3821 | 0 | 6.9284 | 2.4558 | 0.7474 | 4.004 | 0 | 4.8047 | 0 | 12.0119 | 0 | 0 | ND | ND | 37.8517 | 0 | 41.5132 | 9.5679 | 109.7439 | 109.7439 | 9.5679 | 150.7613 | 1.1437 | 0.31386 | 0.37827 | 12.8314 | 5.7517 | 49.8636 | 0 | 2014-01-07 | 1時 | 0.098259 | 0 | 0 | 0 | 0.10796 | 0.12945 | 0.12945 | 0 | 0.0097
2014-05-27 | 145.3714 | 33.3455 | 7.328 | 1.5703 | 9.543 | 0 | 8.3026 | 0 | 6.6015 | 5.7553 | 1.2333 | 8.2219 | 0 | 7.3997 | 0 | 22.6101 | 0 | 0 | ND | ND | 38.7896 | 0 | 42.5418 | 10.1259 | 112.0259 | 112.0259 | 10.1259 | 184.9189 | 1.1437 | 0.3254 | 0.37975 | 13.2869 | 5.4822 | 61.3997 | 0 | 2014-01-07 | 2時 | 0.10476 | 0 | 0 | 0 | 0.11446 | 0.13725 | 0.13725 | 0 | 0.0097
2014-05-28 | 81.4628 | 1.2674 | 0.1749 | 0.15304 | 0.93946 | 0 | 0 | 0 | 0 | 0.13566 | 0.1187 | 0.80549 | 0 | 0 | 0 | 1.0599 | 0 | 0 | ND | ND | 27.0682 | 0 | 29.6866 | 6.5076 | 80.1954 | 80.1954 | 6.5076 | 86.9043 | 1.1437 | 0.29213 | 0.37018 | 10.3327 | 0 | 28.1281 | 0 | 2014-01-07 | 3時 | 0.10476 | 0 | 0 | 0 | 0.11446 | 0.13725 | 0.13725 | 0 | 0.0097
2014-05-29 | 121.4366 | 29.6026 | 5.1691 | 1.5732 | 7.6948 | 0 | 8.9333 | 0 | 6.2323 | 4.0679 | 1.238 | 6.6324 | 0 | 7.9589 | 0 | 19.8972 | 0 | 0 | ND | ND | 31.3363 | 0 | 34.3675 | 8.0414 | 91.834 | 91.834 | 8.0414 | 156.5746 | 1.1437 | 0.31523 | 0.37424 | 11.585 | 5.1775 | 51.2335 | 0 | 2014-01-07 | 4時 | 0.098259 | 0 | 0 | 0 | 0.10796 | 0.12945 | 0.12945 | 0 | 0.0097
2014-05-30 | 107.183 | 17.414 | 2.1779 | 0.28102 | 3.1954 | 0 | 5.5397 | 0 | 6.22 | 1.7033 | 0.21978 | 2.7472 | 0 | 4.945 | 0 | 9.6153 | 0 | 0 | ND | ND | 30.5327 | 0 | 33.4862 | 7.5842 | 89.7691 | 89.7691 | 7.5842 | 123.0941 | 1.1437 | 0.30415 | 0.37303 | 11.2117 | 5.1673 | 40.148 | 0 | 2014-01-07 | 5時 | 0.10476 | 0 | 0 | 0 | 0.11446 | 0.13725 | 0.13725 | 0 | 0.0097
2014-05-31 | 118.3064 | 56.0859 | 13.2184 | 3.3046 | 18.0022 | 0 | 15.8645 | 0 | 5.6962 | 10.6371 | 2.6593 | 15.6429 | 0 | 14.0786 | 0 | 43.0178 | 0 | 0 | ND | ND | 20.8751 | 0 | 22.8943 | 5.6671 | 62.2205 | 62.2205 | 5.6671 | 198.596 | 1.1437 | 0.32789 | 0.36795 | 9.6465 | 4.7343 | 63.8929 | 0 | 2014-01-07 | 6時 | 0.10476 | 0 | 0 | 0 | 0.11446 | 0.13725 | 0.13725 | 0 | 0.0097
2014-06-01 | 90.0922 | 29.0638 | 4.518 | 0.58296 | 6.6822 | 0 | 11.6772 | 0 | 5.6035 | 3.5778 | 0.46166 | 5.7707 | 0 | 10.3873 | 0 | 20.1975 | 0 | 0 | ND | ND | 20.401 | 0 | 22.3744 | 5.1637 | 61.0284 | 61.0284 | 5.1637 | 126.6493 | 1.1437 | 0.3046 | 0.36662 | 9.2354 | 4.657 | 40.5985 | 0 | 2014-01-07 | 7時 | 0.82427 | 0 | 0 | 0 | 0.83397 | 1 | 4.921 | 0 | 0.0097
2014-06-02 | 102.4566 | 43.6382 | 8.3047 | 2.5275 | 12.4644 | 0 | 14.5851 | 0 | 5.7565 | 6.6202 | 2.0148 | 10.7938 | 0 | 12.9526 | 0 | 32.3815 | 0 | 0 | ND | ND | 19.6622 | 0 | 21.5641 | 5.1637 | 58.8183 | 58.8183 | 5.1637 | 162.3531 | 1.1437 | 0.31604 | 0.36662 | 9.2354 | 4.7846 | 52.0437 | 0 | 2014-01-07 | 8時 | 0.82427 | 0 | 0 | 0 | 0.83397 | 1 | 2.6817 | 0 | 0.0097
2014-06-03 | 129.0422 | 46.4717 | 10.9731 | 2.3514 | 14.4205 | 0 | 12.6388 | 0 | 6.0879 | 8.7395 | 1.8728 | 12.485 | 0 | 11.2365 | 0 | 34.3338 | 0 | 0 | ND | ND | 28.0648 | 0 | 30.7796 | 7.4864 | 82.5706 | 82.5706 | 7.4864 | 191.4474 | 1.1437 | 0.3264 | 0.37277 | 11.1318 | 5.0583 | 62.3986 | 0 | 2014-01-07 | 9時 | 0.82427 | 0 | 0 | 0 | 0.83397 | 1 | 1.7321 | 0 | 0.0097
2014-06-04 | 140.0032 | 60.0304 | 16.1213 | 4.0303 | 19.4851 | 0 | 14.2852 | 0 | 6.1084 | 12.9704 | 3.2426 | 16.9179 | 0 | 12.6884 | 0 | 45.8193 | 0 | 0 | ND | ND | 27.1819 | 0 | 29.8112 | 7.4864 | 79.9728 | 79.9728 | 7.4864 | 223.9776 | 1.1437 | 0.337 | 0.37277 | 11.1318 | 5.0753 | 73.0012 | 0 | 2014-01-07 | 10時 | 0.82427 | 0 | 0 | 0 | 0.83397 | 1 | 1.3858 | 0 | 0.0097
2014-06-05 | 100.5906 | 41.3713 | 7.7651 | 2.3633 | 11.6101 | 0 | 13.5531 | 0 | 6.0797 | 6.1554 | 1.8734 | 10.0359 | 0 | 12.0431 | 0 | 30.1078 | 0 | 0 | ND | ND | 19.7962 | 0 | 21.7111 | 5.1637 | 59.2193 | 59.2193 | 5.1637 | 155.6783 | 1.1437 | 0.3139 | 0.36662 | 9.2354 | 5.0516 | 49.904 | 0 | 2014-01-07 | 11時 | 0.82427 | 0 | 0 | 0 | 0.83397 | 1 | 1.2474 | 0 | 0.0097
2014-06-06 | 87.9478 | 26.4822 | 4.0093 | 0.51733 | 5.9219 | 0 | 10.3323 | 0 | 5.7014 | 3.1682 | 0.4088 | 5.11 | 0 | 9.198 | 0 | 17.885 | 0 | 0 | ND | ND | 20.5471 | 0 | 22.5347 | 5.1637 | 61.4656 | 61.4656 | 5.1637 | 119.891 | 1.1437 | 0.30243 | 0.36662 | 9.2354 | 4.7386 | 38.4321 | 0 | 2014-01-07 | 12時 | 0.82427 | 0 | 0 | 0 | 0.83397 | 1 | 1.2328 | 0 | 0.0097
2014-06-07 | 99.6932 | 40.2827 | 7.5068 | 2.2847 | 11.2048 | 0 | 13.0657 | 0 | 6.2208 | 5.9357 | 1.8065 | 9.6777 | 0 | 11.6133 | 0 | 29.0332 | 0 | 0 | ND | ND | 19.8602 | 0 | 21.7813 | 5.1637 | 59.4105 | 59.4105 | 5.1637 | 152.5254 | 1.1437 | 0.31289 | 0.36662 | 9.2354 | 5.168 | 48.8933 | 0 | 2014-01-07 | 13時 | 0.2557 | 0 | 0 | 0 | 0.2654 | 0.31824 | 0.31824 | 0 | 0.0097
2014-06-08 | 98.0394 | 38.5897 | 7.3303 | 2.2309 | 11.0682 | 0 | 12.9665 | 0 | 4.9939 | 5.8909 | 1.7929 | 9.6048 | 0 | 11.5257 | 0 | 28.8144 | 0 | 0 | ND | ND | 19.8732 | 0 | 21.7956 | 5.1637 | 59.4496 | 59.4496 | 5.1637 | 151.8836 | 1.1437 | 0.31269 | 0.36662 | 9.2354 | 4.1487 | 48.6876 | 0 | 2014-01-07 | 14時 | 0.10476 | 0 | 0 | 0 | 0.11446 | 0.13725 | 0.13725 | 0 | 0.0097
2014-06-09 | 97.389 | 37.8079 | 7.1518 | 2.1766 | 10.7905 | 0 | 12.6339 | 0 | 5.0551 | 5.7409 | 1.7472 | 9.3602 | 0 | 11.2322 | 0 | 28.0805 | 0 | 0 | ND | ND | 19.9172 | 0 | 21.8438 | 5.1637 | 59.5811 | 59.5811 | 5.1637 | 149.7313 | 1.1437 | 0.312 | 0.36662 | 9.2354 | 4.1998 | 47.9976 | 0 | 2014-01-07 | 15時 | 0.82427 | 0 | 0 | 0 | 0.83397 | 1 | 1.7315 | 0 | 0.0097
2014-06-10 | 123.4139 | 39.6815 | 9.3188 | 1.9969 | 12.3259 | 0 | 10.8151 | 0 | 5.2248 | 7.4862 | 1.6042 | 10.6946 | 0 | 9.6252 | 0 | 29.4102 | 0 | 0 | ND | ND | 28.4597 | 0 | 31.2127 | 7.4864 | 83.7323 | 83.7323 | 7.4864 | 177.5527 | 1.1437 | 0.32187 | 0.37277 | 11.1318 | 4.3412 | 57.8699 | 0 | 2014-01-07 | 16時 | 0.82427 | 0 | 0 | 0 | 0.83397 | 1 | 2.173 | 0 | 0.0097
2014-06-11 | 44.6835 | 22.0666 | 3.0163 | 2.6392 | 16.4111 | 0 | 0 | 0 | 0 | 2.4043 | 2.1038 | 14.2758 | 0 | 0 | 0 | 18.7839 | 0 | 0 | ND | ND | 7.3783 | 0 | 8.092 | 1.8229 | 22.6169 | 22.6169 | 1.8229 | 83.6303 | 1.1437 | 0.29016 | 0.35779 | 6.5079 | 0 | 26.1622 | 0 | 2014-01-07 | 17時 | 0.82427 | 0 | 0 | 0 | 0.83397 | 1 | 2.3029 | 0 | 0.0097
2014-06-12 | 96.2511 | 36.4511 | 6.8507 | 2.085 | 10.3281 | 0 | 12.0832 | 0 | 5.1041 | 5.4924 | 1.6716 | 8.955 | 0 | 10.746 | 0 | 26.865 | 0 | 0 | ND | ND | 19.9904 | 0 | 21.9241 | 5.1637 | 59.8 | 59.8 | 5.1637 | 146.1679 | 1.1437 | 0.31086 | 0.36662 | 9.2354 | 4.2406 | 46.8553 | 0 | 2014-01-07 | 18時 | 0.82427 | 0 | 0 | 0 | 0.83397 | 1 | 1.6259 | 0 | 0.0097
2014-06-13 | 84.834 | 22.9047 | 3.4378 | 0.44359 | 5.1092 | 0 | 8.9272 | 0 | 4.9869 | 2.7396 | 0.35349 | 4.4186 | 0 | 7.9535 | 0 | 15.4652 | 0 | 0 | ND | ND | 20.7021 | 0 | 22.7047 | 5.1637 | 61.9293 | 61.9293 | 5.1637 | 112.826 | 1.1437 | 0.30017 | 0.36662 | 9.2354 | 4.1429 | 36.1673 | 0 | 2014-01-07 | 19時 | 0.82427 | 0 | 0 | 0 | 0.83397 | 1 | 2.4482 | 0 | 0.0097
2014-06-14 | 106.9785 | 48.9035 | 11.3329 | 2.8332 | 15.3801 | 0 | 13.5073 | 0 | 5.85 | 9.0687 | 2.2672 | 13.3364 | 0 | 12.0027 | 0 | 36.675 | 0 | 0 | ND | ND | 19.4137 | 0 | 21.2916 | 5.1637 | 58.075 | 58.075 | 5.1637 | 174.9719 | 1.1437 | 0.32009 | 0.36662 | 9.2354 | 4.8626 | 56.0887 | 0 | 2014-01-07 | 20時 | 0.82427 | 0 | 0 | 0 | 0.83397 | 1 | 1.9794 | 0 | 0.0097
2014-06-15 | 84.5769 | 22.5248 | 3.3119 | 0.42734 | 4.9063 | 0 | 8.5592 | 0 | 5.3202 | 2.6271 | 0.33899 | 4.2373 | 0 | 7.6272 | 0 | 14.8307 | 0 | 0 | ND | ND | 20.7432 | 0 | 22.7497 | 5.1637 | 62.052 | 62.052 | 5.1637 | 110.9745 | 1.1437 | 0.29957 | 0.36662 | 9.2354 | 4.4207 | 35.5738 | 0 | 2014-01-07 | 21時 | 0.82427 | 0 | 0 | 0 | 0.83397 | 1 | 2.1262 | 0 | 0.0097
2014-06-16 | 94.3439 | 34.2457 | 6.4159 | 1.9527 | 9.6911 | 0 | 11.3401 | 0 | 4.846 | 5.1568 | 1.5695 | 8.4078 | 0 | 10.0894 | 0 | 25.2234 | 0 | 0 | ND | ND | 20.09 | 0 | 22.0333 | 5.1637 | 60.0981 | 60.0981 | 5.1637 | 141.3578 | 1.1437 | 0.30931 | 0.36662 | 9.2354 | 4.0255 | 45.3134 | 0 | 2014-01-07 | 22時 | 0.5857 | 0 | 0 | 0 | 0.5954 | 0.71393 | 0.71393 | 0 | 0.0097
2014-06-17 | 119.9467 | 35.4121 | 8.2446 | 1.7667 | 10.9263 | 0 | 9.5848 | 0 | 4.8898 | 6.6392 | 1.4227 | 9.4846 | 0 | 8.5362 | 0 | 26.0827 | 0 | 0 | ND | ND | 28.7324 | 0 | 31.5117 | 7.4864 | 84.5346 | 84.5346 | 7.4864 | 168.1802 | 1.1437 | 0.31882 | 0.37277 | 11.1318 | 4.062 | 54.8151 | 0 | 2014-01-07 | 23時 | 0.41902 | 0 | 0 | 0 | 0.42872 | 0.51407 | 0.51407 | 0 | 0.0097
2014-06-18 | 129.6005 | 47.3611 | 12.5396 | 3.1349 | 15.2004 | 0 | 11.1292 | 0 | 5.3569 | 10.123 | 2.5307 | 13.2039 | 0 | 9.9029 | 0 | 35.7606 | 0 | 0 | ND | ND | 27.9523 | 0 | 30.6562 | 7.4864 | 82.2394 | 82.2394 | 7.4864 | 195.4797 | 1.1437 | 0.32771 | 0.37277 | 11.1318 | 4.4514 | 63.7129 | 0 | 2014-01-08 | 0時 | 0.14387 | 0 | 0 | 0 | 0.15357 | 0.23895 | 0.23895 | 0 | 0.0097
2014-06-19 | 95.1374 | 34.8429 | 6.2804 | 1.9114 | 9.3393 | 0 | 10.8547 | 0 | 6.4571 | 4.9374 | 1.5027 | 8.0502 | 0 | 9.6602 | 0 | 24.1505 | 0 | 0 | ND | ND | 20.1556 | 0 | 22.1053 | 5.1637 | 60.2945 | 60.2945 | 5.1637 | 138.2153 | 1.1437 | 0.30831 | 0.36662 | 9.2354 | 5.363 | 44.3061 | 0 | 2014-01-08 | 1時 | 0.073498 | 0 | 0 | 0 | 0.083198 | 0.12945 | 0.12945 | 0 | 0.0097
2014-06-20 | 85.4421 | 23.286 | 3.2501 | 0.41937 | 4.7537 | 0 | 8.2482 | 0 | 6.6147 | 2.5321 | 0.32673 | 4.0841 | 0 | 7.3514 | 0 | 14.2944 | 0 | 0 | ND | ND | 20.7779 | 0 | 22.7878 | 5.1637 | 62.1561 | 62.1561 | 5.1637 | 109.41 | 1.1437 | 0.29907 | 0.36662 | 9.2354 | 5.493 | 35.0723 | 0 | 2014-01-08 | 2時 | 0.078511 | 0 | 0 | 0 | 0.088211 | 0.13725 | 0.13725 | 0 | 0.0097
2014-06-21 | 97.1419 | 37.1534 | 6.7386 | 2.0509 | 9.9955 | 0 | 11.6126 | 0 | 6.7559 | 5.2799 | 1.6069 | 8.6085 | 0 | 10.3302 | 0 | 25.8255 | 0 | 0 | ND | ND | 20.0533 | 0 | 21.9931 | 5.1637 | 59.9885 | 59.9885 | 5.1637 | 143.1217 | 1.1437 | 0.30988 | 0.36662 | 9.2354 | 5.6095 | 45.8789 | 0 | 2014-01-08 | 3時 | 0.078511 | 0 | 0 | 0 | 0.088211 | 0.13725 | 0.13725 | 0 | 0.0097
2014-06-22 | 97.1576 | 37.3426 | 6.9061 | 2.1019 | 10.3297 | 0 | 12.0457 | 0 | 5.9593 | 5.4754 | 1.6664 | 8.9274 | 0 | 10.7128 | 0 | 26.7821 | 0 | 0 | ND | ND | 19.9954 | 0 | 21.9296 | 5.1637 | 59.815 | 59.815 | 5.1637 | 145.9248 | 1.1437 | 0.31078 | 0.36662 | 9.2354 | 4.9538 | 46.7774 | 0 | 2014-01-08 | 4時 | 0.073498 | 0 | 0 | 0 | 0.083198 | 0.12945 | 0.12945 | 0 | 0.0097
2014-06-23 | 97.0321 | 37.3064 | 6.9835 | 2.1254 | 10.4983 | 0 | 12.2697 | 0 | 5.4295 | 5.5766 | 1.6972 | 9.0922 | 0 | 10.9106 | 0 | 27.2766 | 0 | 0 | ND | ND | 19.9655 | 0 | 21.8968 | 5.1637 | 59.7257 | 59.7257 | 5.1637 | 147.3744 | 1.1437 | 0.31124 | 0.36662 | 9.2354 | 4.5119 | 47.2421 | 0 | 2014-01-08 | 5時 | 0.078511 | 0 | 0 | 0 | 0.088211 | 0.13725 | 0.13725 | 0 | 0.0097
2014-06-24 | 123.5189 | 39.8293 | 9.3684 | 2.0075 | 12.398 | 0 | 10.8813 | 0 | 5.1741 | 7.5318 | 1.6139 | 10.7597 | 0 | 9.6837 | 0 | 29.5891 | 0 | 0 | ND | ND | 28.4452 | 0 | 31.1967 | 7.4864 | 83.6896 | 83.6896 | 7.4864 | 178.0569 | 1.1437 | 0.32203 | 0.37277 | 11.1318 | 4.299 | 58.0342 | 0 | 2014-01-08 | 6時 | 0.16013 | 0 | 0 | 0 | 0.16983 | 0.26425 | 0.26425 | 0 | 0.0097
2014-06-25 | 44.7146 | 22.0987 | 3.0232 | 2.6453 | 16.4302 | 0 | 0 | 0 | 0 | 2.406 | 2.1053 | 14.2859 | 0 | 0 | 0 | 18.7972 | 0 | 0 | ND | ND | 7.3779 | 0 | 8.0916 | 1.8229 | 22.6159 | 22.6159 | 1.8229 | 83.6717 | 1.1437 | 0.29018 | 0.35779 | 6.5079 | 0 | 26.1751 | 0 | 2014-01-08 | 7時 | 0.633 | 0 | 0 | 0 | 0.6427 | 1 | 5.3572 | 0 | 0.0097
2014-06-26 | 96.5085 | 36.7554 | 6.9162 | 2.1049 | 10.4275 | 0 | 12.201 | 0 | 5.1059 | 5.5455 | 1.6878 | 9.0416 | 0 | 10.85 | 0 | 27.1249 | 0 | 0 | ND | ND | 19.9747 | 0 | 21.9068 | 5.1637 | 59.7531 | 59.7531 | 5.1637 | 146.9298 | 1.1437 | 0.3111 | 0.36662 | 9.2354 | 4.2421 | 47.0996 | 0 | 2014-01-08 | 8時 | 0.633 | 0 | 0 | 0 | 0.6427 | 1 | 2.8408 | 0 | 0.0097
2014-06-27 | 85.1779 | 23.367 | 3.5629 | 0.45973 | 5.3071 | 0 | 9.2841 | 0 | 4.7532 | 2.8485 | 0.36755 | 4.5944 | 0 | 8.2698 | 0 | 16.0802 | 0 | 0 | ND | ND | 20.6625 | 0 | 22.6613 | 5.1637 | 61.8108 | 61.8108 | 5.1637 | 114.6211 | 1.1437 | 0.30074 | 0.36662 | 9.2354 | 3.9482 | 36.7428 | 0 | 2014-01-08 | 9時 | 0.633 | 0 | 0 | 0 | 0.6427 | 1 | 1.1689 | 0 | 0.0097
2014-06-28 | 108.8749 | 51.0814 | 11.8659 | 2.9665 | 16.0802 | 0 | 14.1211 | 0 | 6.0477 | 9.4776 | 2.3694 | 13.9376 | 0 | 12.5439 | 0 | 38.3285 | 0 | 0 | ND | ND | 19.3196 | 0 | 21.1884 | 5.1637 | 57.7935 | 57.7935 | 5.1637 | 179.8363 | 1.1437 | 0.32165 | 0.36662 | 9.2354 | 5.0252 | 57.648 | 0 | 2014-01-08 | 10時 | 0.50316 | 0 | 0 | 0 | 0.51286 | 0.79798 | 0.79798 | 0 | 0.0097
2014-06-29 | 86.5781 | 24.817 | 3.6708 | 0.47366 | 5.4142 | 0 | 9.4345 | 0 | 5.8238 | 2.8944 | 0.37347 | 4.6684 | 0 | 8.4031 | 0 | 16.3393 | 0 | 0 | ND | ND | 20.6459 | 0 | 22.643 | 5.1637 | 61.761 | 61.761 | 5.1637 | 115.3774 | 1.1437 | 0.30099 | 0.36662 | 9.2354 | 4.8407 | 36.9852 | 0 | 2014-01-08 | 11時 | 0.44236 | 0 | 0 | 0 | 0.45206 | 0.70338 | 0.70338 | 0 | 0.0097
2014-06-30 | 96.8236 | 37.0866 | 6.9563 | 2.1171 | 10.4693 | 0 | 12.2413 | 0 | 5.3027 | 5.5637 | 1.6933 | 9.0713 | 0 | 10.8856 | 0 | 27.2139 | 0 | 0 | ND | ND | 19.9693 | 0 | 21.901 | 5.1637 | 59.737 | 59.737 | 5.1637 | 147.1906 | 1.1437 | 0.31118 | 0.36662 | 9.2354 | 4.4061 | 47.1832 | 0 | 2014-01-08 | 12時 | 0.34557 | 0 | 0 | 0 | 0.35527 | 0.55279 | 0.55279 | 0 | 0.0097
2014-07-01 | 122.9644 | 38.9422 | 9.0075 | 1.9302 | 11.8479 | 0 | 10.3679 | 0 | 5.7888 | 7.1785 | 1.5383 | 10.255 | 0 | 9.2295 | 0 | 28.2013 | 0 | 0 | ND | ND | 28.5582 | 0 | 31.3207 | 7.4864 | 84.0222 | 84.0222 | 7.4864 | 174.1458 | 1.1437 | 0.32076 | 0.37277 | 11.1318 | 4.8116 | 56.7595 | 0 | 2014-01-08 | 13時 | 0.073498 | 0 | 0 | 0 | 0.083198 | 0.12945 | 0.12945 | 0 | 0.0097
2014-07-02 | 131.7526 | 50.1497 | 13.4292 | 3.3573 | 16.3469 | 0 | 11.9979 | 0 | 5.0184 | 10.9078 | 2.7269 | 14.2275 | 0 | 10.6706 | 0 | 38.5329 | 0 | 0 | ND | ND | 27.736 | 0 | 30.4189 | 7.4864 | 81.603 | 81.603 | 7.4864 | 203.3217 | 1.1437 | 0.33027 | 0.37277 | 11.1318 | 4.1692 | 66.2688 | 0 | 2014-01-08 | 14時 | 0.078511 | 0 | 0 | 0 | 0.088211 | 0.13725 | 0.13725 | 0 | 0.0097
2014-07-03 | 94.8608 | 34.7731 | 6.4638 | 1.9672 | 9.7277 | 0 | 11.366 | 0 | 5.2485 | 5.1685 | 1.573 | 8.4269 | 0 | 10.1122 | 0 | 25.2806 | 0 | 0 | ND | ND | 20.0865 | 0 | 22.0295 | 5.1637 | 60.0877 | 60.0877 | 5.1637 | 141.5253 | 1.1437 | 0.30937 | 0.36662 | 9.2354 | 4.3609 | 45.3671 | 0 | 2014-01-08 | 15時 | 0.633 | 0 | 0 | 0 | 0.6427 | 1 | 1.5166 | 0 | 0.0097
2014-07-04 | 83.6816 | 21.554 | 3.2049 | 0.41353 | 4.7688 | 0 | 8.333 | 0 | 4.8337 | 2.558 | 0.33007 | 4.1259 | 0 | 7.4266 | 0 | 14.4406 | 0 | 0 | ND | ND | 20.7685 | 0 | 22.7774 | 5.1637 | 62.1277 | 62.1277 | 5.1637 | 109.8366 | 1.1437 | 0.29921 | 0.36662 | 9.2354 | 4.0153 | 35.2091 | 0 | 2014-01-08 | 16時 | 0.633 | 0 | 0 | 0 | 0.6427 | 1 | 1.6961 | 0 | 0.0097
2014-07-05 | 93.8704 | 33.7276 | 6.3378 | 1.9289 | 9.5903 | 0 | 11.2295 | 0 | 4.6412 | 5.1068 | 1.5543 | 8.3263 | 0 | 9.9916 | 0 | 24.979 | 0 | 0 | ND | ND | 20.1049 | 0 | 22.0497 | 5.1637 | 60.1428 | 60.1428 | 5.1637 | 140.6418 | 1.1437 | 0.30908 | 0.36662 | 9.2354 | 3.8549 | 45.0839 | 0 | 2014-01-08 | 17時 | 0.633 | 0 | 0 | 0 | 0.6427 | 1 | 1.7497 | 0 | 0.0097
2014-07-06 | 93.5195 | 33.3079 | 6.2447 | 1.9006 | 9.4472 | 0 | 11.0594 | 0 | 4.6561 | 5.0299 | 1.5309 | 8.201 | 0 | 9.8412 | 0 | 24.603 | 0 | 0 | ND | ND | 20.1279 | 0 | 22.0749 | 5.1637 | 60.2115 | 60.2115 | 5.1637 | 139.5405 | 1.1437 | 0.30873 | 0.36662 | 9.2354 | 3.8673 | 44.7309 | 0 | 2014-01-08 | 18時 | 0.59005 | 0 | 0 | 0 | 0.59975 | 0.93318 | 0.93318 | 0 | 0.0097
2014-07-07 | 93.1035 | 32.8443 | 6.1682 | 1.8773 | 9.3428 | 0 | 10.9417 | 0 | 4.5143 | 4.9768 | 1.5147 | 8.1143 | 0 | 9.7371 | 0 | 24.3428 | 0 | 0 | ND | ND | 20.1438 | 0 | 22.0924 | 5.1637 | 60.2592 | 60.2592 | 5.1637 | 138.7786 | 1.1437 | 0.30849 | 0.36662 | 9.2354 | 3.7492 | 44.4867 | 0 | 2014-01-08 | 19時 | 0.633 | 0 | 0 | 0 | 0.6427 | 1 | 2.299 | 0 | 0.0097
2014-07-08 | 119.1354 | 34.4411 | 8.022 | 1.719 | 10.6463 | 0 | 9.3427 | 0 | 4.7112 | 6.4724 | 1.3869 | 9.2463 | 0 | 8.3217 | 0 | 25.4274 | 0 | 0 | ND | ND | 28.7867 | 0 | 31.5712 | 7.4864 | 84.6943 | 84.6943 | 7.4864 | 166.336 | 1.1437 | 0.31821 | 0.37277 | 11.1318 | 3.9132 | 54.214 | 0 | 2014-01-08 | 20時 | 0.633 | 0 | 0 | 0 | 0.6427 | 1 | 2.0708 | 0 | 0.0097
2014-07-09 | 42.5086 | 19.7404 | 2.6948 | 2.358 | 14.6876 | 0 | 0 | 0 | 0 | 2.1512 | 1.8823 | 12.7725 | 0 | 0 | 0 | 16.8059 | 0 | 0 | ND | ND | 7.4276 | 0 | 8.1461 | 1.8229 | 22.7682 | 22.7682 | 1.8229 | 77.4653 | 1.1437 | 0.28823 | 0.35779 | 6.5079 | 0 | 24.2336 | 0 | 2014-01-08 | 21時 | 0.633 | 0 | 0 | 0 | 0.6427 | 1 | 2.1107 | 0 | 0.0097
2014-07-10 | 102.1988 | 25.1126 | 4.3904 | 1.3362 | 6.6017 | 0 | 7.6881 | 0 | 5.0963 | 3.5033 | 1.0662 | 5.712 | 0 | 6.8543 | 0 | 17.1359 | 0 | 0 | ND | ND | 26.0317 | 0 | 28.5498 | 6.5773 | 77.0862 | 77.0862 | 6.5773 | 133.304 | 1.1437 | 0.30717 | 0.37036 | 10.3896 | 4.2341 | 43.1676 | 0 | 2014-01-08 | 22時 | 0.30975 | 0 | 0 | 0 | 0.31945 | 0.49704 | 0.49704 | 0 | 0.0097
2014-07-11 | 90.583 | 14.1179 | 1.7238 | 0.22243 | 2.5538 | 0 | 4.4411 | 0 | 5.1767 | 1.3664 | 0.1763 | 2.2038 | 0 | 3.9668 | 0 | 7.7133 | 0 | 0 | ND | ND | 25.7743 | 0 | 28.2675 | 6.3187 | 76.4651 | 76.4651 | 6.3187 | 103.6029 | 1.1437 | 0.29749 | 0.36968 | 10.1785 | 4.3011 | 33.4876 | 0 | 2014-01-08 | 23時 | 0.38724 | 0 | 0 | 0 | 0.39694 | 0.61762 | 0.61762 | 0 | 0.0097
2014-07-12 | 111.002 | 37.1493 | 8.405 | 2.1013 | 11.442 | 0 | 10.0321 | 0 | 5.1689 | 6.7488 | 1.6872 | 9.9248 | 0 | 8.9323 | 0 | 27.2931 | 0 | 0 | ND | ND | 24.9237 | 0 | 27.3346 | 6.4871 | 73.8527 | 73.8527 | 6.4871 | 161.3525 | 1.1437 | 0.31622 | 0.37012 | 10.3159 | 4.2946 | 52.2168 | 0 | 2014-01-09 | 0時 | 0.27487 | 0 | 0 | 0 | 0.28457 | 0.32951 | 0.32951 | 0 | 0.0097
2014-07-13 | 87.6918 | 15.7225 | 2.0324 | 0.26224 | 3.0117 | 0 | 5.2412 | 0 | 5.175 | 1.6118 | 0.20797 | 2.5996 | 0 | 4.6794 | 0 | 9.0987 | 0 | 0 | ND | ND | 24.1937 | 0 | 26.534 | 5.9433 | 71.9693 | 71.9693 | 5.9433 | 103.2767 | 1.1437 | 0.29729 | 0.36869 | 9.872 | 4.2997 | 33.2925 | 0 | 2014-01-09 | 1時 | 0.1021 | 0 | 0 | 0 | 0.1118 | 0.12945 | 0.12945 | 0 | 0.0097
2014-07-14 | 95.5406 | 29.0114 | 5.232 | 1.5923 | 7.8715 | 0 | 9.1799 | 0 | 5.1356 | 4.1796 | 1.2721 | 6.8146 | 0 | 8.1775 | 0 | 20.4437 | 0 | 0 | ND | ND | 22.3209 | 0 | 24.4801 | 5.6691 | 66.5292 | 66.5292 | 5.6691 | 132.922 | 1.1437 | 0.30676 | 0.36796 | 9.6481 | 4.2669 | 42.7647 | 0 | 2014-01-09 | 2時 | 0.10883 | 0 | 0 | 0 | 0.11853 | 0.13725 | 0.13725 | 0 | 0.0097
2014-07-15 | 134.2721 | 19.9463 | 4.1054 | 0.87973 | 5.4208 | 0 | 4.7285 | 0 | 4.8119 | 3.2845 | 0.70381 | 4.6921 | 0 | 4.2229 | 0 | 12.9032 | 0 | 0 | ND | ND | 39.5651 | 0 | 43.3923 | 10.0501 | 114.3258 | 114.3258 | 10.0501 | 158.1033 | 1.1437 | 0.31647 | 0.37955 | 13.225 | 3.9971 | 52.4683 | 0 | 2014-01-09 | 3時 | 0.10883 | 0 | 0 | 0 | 0.11853 | 0.13725 | 0.13725 | 0 | 0.0097
2014-07-16 | 143.6747 | 32.6395 | 8.3198 | 2.08 | 10.0874 | 0 | 7.3641 | 0 | 4.7882 | 6.7126 | 1.6782 | 8.7556 | 0 | 6.5667 | 0 | 23.7131 | 0 | 0 | ND | ND | 38.4287 | 0 | 42.146 | 10.0592 | 111.0352 | 111.0352 | 10.0592 | 187.2408 | 1.1437 | 0.32614 | 0.37957 | 13.2325 | 3.9774 | 62.1418 | 0 | 2014-01-09 | 4時 | 0.1021 | 0 | 0 | 0 | 0.1118 | 0.12945 | 0.12945 | 0 | 0.0097
2014-07-17 | 101.135 | 25.4954 | 4.4946 | 1.3679 | 6.7664 | 0 | 7.8849 | 0 | 4.9816 | 3.5926 | 1.0934 | 5.8575 | 0 | 7.029 | 0 | 17.5726 | 0 | 0 | ND | ND | 25.5204 | 0 | 27.989 | 6.4523 | 75.6396 | 75.6396 | 6.4523 | 133.1926 | 1.1437 | 0.30709 | 0.37003 | 10.2876 | 4.1385 | 43.093 | 0 | 2014-01-09 | 5時 | 0.85393 | 0 | 0 | 0 | 0.86363 | 1 | 3.7206 | 0 | 0.0097
2014-07-18 | 82.7615 | 20.3218 | 2.8735 | 0.37078 | 4.2514 | 0 | 7.4062 | 0 | 5.4199 | 2.2748 | 0.29352 | 3.669 | 0 | 6.6041 | 0 | 12.8414 | 0 | 0 | ND | ND | 20.8727 | 0 | 22.8918 | 5.1637 | 62.4396 | 62.4396 | 5.1637 | 105.1731 | 1.1437 | 0.29771 | 0.36662 | 9.2354 | 4.5039 | 33.7141 | 0 | 2014-01-09 | 6時 | 0.85393 | 0 | 0 | 0 | 0.86363 | 1 | 1.8499 | 0 | 0.0097
2014-07-19 | 95.1329 | 30.9824 | 5.6782 | 1.7282 | 8.5554 | 0 | 9.99 | 0 | 5.0306 | 4.5463 | 1.3837 | 7.4125 | 0 | 8.895 | 0 | 22.2375 | 0 | 0 | ND | ND | 21.4941 | 0 | 23.5733 | 5.4836 | 64.1504 | 64.1504 | 5.4836 | 136.109 | 1.1437 | 0.30773 | 0.36747 | 9.4967 | 4.1794 | 43.7316 | 0 | 2014-01-09 | 7時 | 0.85393 | 0 | 0 | 0 | 0.86363 | 1 | 1.7857 | 0 | 0.0097
2014-07-20 | 139.5248 | 17.5175 | 3.507 | 0.75149 | 4.6378 | 0 | 4.0457 | 0 | 4.5755 | 2.8113 | 0.60242 | 4.0161 | 0 | 3.6145 | 0 | 11.0443 | 0 | 0 | ND | ND | 42.4322 | 0 | 46.5367 | 10.7596 | 122.0072 | 122.0072 | 10.7596 | 160.3485 | 1.1437 | 0.31748 | 0.38143 | 13.8043 | 3.8002 | 53.4765 | 0 | 2014-01-09 | 8時 | 0.85393 | 0 | 0 | 0 | 0.86363 | 1 | 1.3594 | 0 | 0.0097
2014-07-21 | 101.6975 | 25.241 | 4.498 | 1.369 | 6.7917 | 0 | 7.9245 | 0 | 4.6578 | 3.6106 | 1.0989 | 5.8868 | 0 | 7.0642 | 0 | 17.6604 | 0 | 0 | ND | ND | 25.8104 | 0 | 28.307 | 6.53 | 76.4565 | 76.4565 | 6.53 | 134.2855 | 1.1437 | 0.30747 | 0.37024 | 10.351 | 3.8687 | 43.4708 | 0 | 2014-01-09 | 9時 | 0.6679 | 0 | 0 | 0 | 0.6776 | 0.78459 | 0.78459 | 0 | 0.0097
2014-07-22 | 132.8908 | 20.9702 | 4.4653 | 0.95686 | 5.9175 | 0 | 5.1714 | 0 | 4.4591 | 3.5912 | 0.76954 | 5.1303 | 0 | 4.6173 | 0 | 14.1083 | 0 | 0 | ND | ND | 38.6783 | 0 | 42.4197 | 9.8486 | 111.9206 | 111.9206 | 9.8486 | 159.2861 | 1.1437 | 0.31679 | 0.37902 | 13.0605 | 3.7032 | 52.7865 | 0 | 2014-01-09 | 10時 | 0.19438 | 0 | 0 | 0 | 0.20408 | 0.23631 | 0.23631 | 0 | 0.0097
2014-07-23 | 73.3536 | 0 | 0 | 0 | 0 | 0 | 0 | 0 | 0 | 0 | 0 | 0 | 0 | 0 | 0 | 0 | 0 | 0 | ND | ND | 23.7798 | 0 | 27.029 | 5.8638 | 73.3536 | 73.3536 | 5.8638 | 73.8095 | 1.1437 | 0.28778 | 0.36847 | 9.8071 | 0 | 23.7798 | 0 | 2014-01-09 | 11時 | 0.85393 | 0 | 0 | 0 | 0.86363 | 1 | 2.4179 | 0 | 0.0097
2014-07-24 | 111.9449 | 14.7804 | 2.2957 | 0.69869 | 3.4702 | 0 | 4.0381 | 0 | 4.2778 | 1.8439 | 0.56119 | 3.0064 | 0 | 3.6077 | 0 | 9.0191 | 0 | 0 | ND | ND | 33.2077 | 0 | 36.4199 | 8.2651 | 97.1645 | 97.1645 | 8.2651 | 128.8455 | 1.1437 | 0.30623 | 0.37483 | 11.7676 | 3.5523 | 42.2268 | 0 | 2014-01-09 | 12時 | 0.85393 | 0 | 0 | 0 | 0.86363 | 1 | 1.3222 | 0 | 0.0097
2014-07-25 | 87.135 | 14.174 | 1.7702 | 0.22841 | 2.6275 | 0 | 4.5733 | 0 | 4.9746 | 1.4069 | 0.18154 | 2.2692 | 0 | 4.0846 | 0 | 7.9423 | 0 | 0 | ND | ND | 24.5386 | 0 | 26.9123 | 6.0088 | 72.961 | 72.961 | 6.0088 | 100.7118 | 1.1437 | 0.29648 | 0.36886 | 9.9254 | 4.1327 | 32.4809 | 0 | 2014-01-09 | 13時 | 0.20303 | 0 | 0 | 0 | 0.21273 | 0.24633 | 0.24633 | 0 | 0.0097
2014-07-26 | 121.0629 | 26.1259 | 5.7199 | 1.43 | 7.8267 | 0 | 6.8584 | 0 | 4.291 | 4.6222 | 1.1555 | 6.7973 | 0 | 6.1176 | 0 | 18.6926 | 0 | 0 | ND | ND | 32.4568 | 0 | 35.5964 | 8.3109 | 94.9369 | 94.9369 | 8.3109 | 156.0203 | 1.1437 | 0.31515 | 0.37495 | 11.805 | 3.5632 | 51.1494 | 0 | 2014-01-09 | 14時 | 0.15112 | 0 | 0 | 0 | 0.16082 | 0.18622 | 0.18622 | 0 | 0.0097
2014-07-27 | 96.4127 | 6.1343 | 0.36874 | 0.047579 | 0.55054 | 0 | 0.95791 | 0 | 4.2095 | 0.2953 | 0.038103 | 0.47629 | 0 | 0.85732 | 0 | 1.667 | 0 | 0 | ND | ND | 30.6727 | 0 | 33.6397 | 7.4314 | 90.2785 | 90.2785 | 7.4314 | 99.2613 | 1.1437 | 0.29634 | 0.37262 | 11.087 | 3.4954 | 32.3397 | 0 | 2014-01-09 | 15時 | 0.85393 | 0 | 0 | 0 | 0.86363 | 1 | 2.2075 | 0 | 0.0097
2014-07-28 | 99.6994 | 21.7713 | 3.7763 | 1.1493 | 5.7066 | 0 | 6.6537 | 0 | 4.4854 | 3.0338 | 0.92332 | 4.9464 | 0 | 5.9357 | 0 | 14.8391 | 0 | 0 | ND | ND | 26.3214 | 0 | 28.8675 | 6.6057 | 77.9281 | 77.9281 | 6.6057 | 127.0802 | 1.1437 | 0.30516 | 0.37044 | 10.4128 | 3.7251 | 41.1605 | 0 | 2014-01-09 | 16時 | 0.85393 | 0 | 0 | 0 | 0.86363 | 1 | 1.1124 | 0 | 0.0097
2014-07-29 | 131.7011 | 15.4638 | 2.9934 | 0.64145 | 3.9625 | 0 | 3.4563 | 0 | 4.4101 | 2.4025 | 0.51483 | 3.4322 | 0 | 3.089 | 0 | 9.4385 | 0 | 0 | ND | ND | 40.2485 | 0 | 44.1418 | 10.1284 | 116.2373 | 116.2373 | 10.1284 | 149.641 | 1.1437 | 0.31369 | 0.37976 | 13.2889 | 3.6624 | 49.6871 | 0 | 2014-01-09 | 17時 | 0.85393 | 0 | 0 | 0 | 0.86363 | 1 | 2.8936 | 0 | 0.0097
2014-07-30 | 147.2904 | 20.4389 | 4.8771 | 1.2193 | 5.9267 | 0 | 4.3201 | 0 | 4.0957 | 3.9448 | 0.9862 | 5.1454 | 0 | 3.8591 | 0 | 13.9355 | 0 | 0 | ND | ND | 44.2989 | 0 | 48.5841 | 11.3544 | 126.8515 | 126.8515 | 11.3544 | 173.8977 | 1.1437 | 0.32223 | 0.383 | 14.2899 | 3.4006 | 58.2344 | 0 | 2014-01-09 | 18時 | 0.85393 | 0 | 0 | 0 | 0.86363 | 1 | 1.9329 | 0 | 0.0097
2014-07-31 | 103.0225 | 16.5755 | 2.7186 | 0.82739 | 4.1174 | 0 | 4.798 | 0 | 4.114 | 2.19 | 0.66652 | 3.5707 | 0 | 4.2848 | 0 | 10.712 | 0 | 0 | ND | ND | 29.3438 | 0 | 32.1823 | 7.3013 | 86.447 | 86.447 | 7.3013 | 123.0581 | 1.1437 | 0.30406 | 0.37228 | 10.9807 | 3.4159 | 40.0558 | 0 | 2014-01-09 | 19時 | 0.85393 | 0 | 0 | 0 | 0.86363 | 1 | 2.4196 | 0 | 0.0097
2014-08-01 | 97.1814 | 4.0531 | 0 | 0 | 0 | 0 | 0 | 0 | 4.0531 | 0 | 0 | 0 | 0 | 0 | 0 | 0 | 0 | 0 | ND | ND | 30.925 | 0 | 35.3689 | 7.6294 | 93.1283 | 123.7743 | 10.14 | 93.1283 | 1.1437 | 0.29492 | 0.37979 | 13.2984 | 3.3781 | 30.925 | 0 | 2014-01-09 | 20時 | 0.85393 | 0 | 0 | 0 | 0.86363 | 1 | 1.8917 | 0 | 0.0097
2014-08-02 | 122.8532 | 4.0432 | 0 | 0 | 0 | 0 | 0 | 0 | 4.0432 | 0 | 0 | 0 | 0 | 0 | 0 | 0 | 0 | 0 | ND | ND | 39.4528 | 0 | 45.1221 | 10.0148 | 118.8099 | 120.2841 | 10.139 | 118.8099 | 1.1437 | 0.30345 | 0.37978 | 13.2976 | 3.37 | 39.4528 | 0 | 2014-01-09 | 21時 | 0.85393 | 0 | 0 | 0 | 0.86363 | 1 | 2.1954 | 0 | 0.0097
2014-08-03 | 113.3708 | 7.6367 | 0.77093 | 0.23463 | 1.1652 | 0 | 1.3528 | 0 | 4.1132 | 0.61869 | 0.1883 | 1.0087 | 0 | 1.2105 | 0 | 3.0262 | 0 | 0 | ND | ND | 36.3007 | 0 | 39.8121 | 8.9089 | 105.7341 | 105.7341 | 8.9089 | 119.4543 | 1.1437 | 0.30333 | 0.37653 | 12.2933 | 3.4152 | 39.3269 | 0 | 2014-01-09 | 22時 | 0.85393 | 0 | 0 | 0 | 0.86363 | 1 | 1.7854 | 0 | 0.0097
2014-08-04 | 93.0024 | 23.3307 | 4.0457 | 1.2313 | 6.0944 | 0 | 7.0992 | 0 | 4.86 | 3.2361 | 0.9849 | 5.2763 | 0 | 6.3315 | 0 | 15.8288 | 0 | 0 | ND | ND | 23.4088 | 0 | 25.6731 | 5.8686 | 69.6717 | 69.6717 | 5.8686 | 121.7842 | 1.1437 | 0.30324 | 0.36849 | 9.811 | 4.0372 | 39.2375 | 0 | 2014-01-09 | 23時 | 0.59974 | 0 | 0 | 0 | 0.60944 | 0.70567 | 0.70567 | 0 | 0.0097
2014-08-05 | 113.5951 | 27.181 | 5.9168 | 1.2679 | 7.7836 | 0 | 6.7911 | 0 | 5.4216 | 4.7116 | 1.0096 | 6.7308 | 0 | 6.0577 | 0 | 18.5097 | 0 | 0 | ND | ND | 29.3712 | 0 | 32.2123 | 7.4864 | 86.4141 | 86.4141 | 7.4864 | 146.9051 | 1.1437 | 0.31188 | 0.37277 | 11.1318 | 4.5053 | 47.8809 | 0 | 2014-01-10 | 0時 | 0.26351 | 0 | 0 | 0 | 0.27321 | 0.32951 | 0.32951 | 0 | 0.0097
2014-08-06 | 59.2618 | 4.6857 | 0.63833 | 0.55854 | 3.4888 | 0 | 0 | 0 | 0 | 0.50814 | 0.44462 | 3.0171 | 0 | 0 | 0 | 3.9698 | 0 | 0 | ND | ND | 18.1353 | 0 | 19.8895 | 4.3374 | 54.5761 | 54.5761 | 4.3374 | 69.3717 | 1.1437 | 0.28611 | 0.36444 | 8.5608 | 0 | 22.1051 | 0 | 2014-01-10 | 1時 | 0.097633 | 0 | 0 | 0 | 0.10733 | 0.12945 | 0.12945 | 0 | 0.0097
2014-08-07 | 99.3543 | 19.9904 | 3.3801 | 1.0287 | 5.1033 | 0 | 5.9448 | 0 | 4.5335 | 2.7116 | 0.82528 | 4.4211 | 0 | 5.3054 | 0 | 13.2634 | 0 | 0 | ND | ND | 26.8251 | 0 | 29.4199 | 6.7038 | 79.3639 | 79.3639 | 6.7038 | 123.684 | 1.1437 | 0.30409 | 0.3707 | 10.4929 | 3.7652 | 40.0885 | 0 | 2014-01-10 | 2時 | 0.1041 | 0 | 0 | 0 | 0.1138 | 0.13725 | 0.13725 | 0 | 0.0097
2014-08-08 | 97.6813 | 4.5396 | 0 | 0 | 0 | 0 | 0 | 0 | 4.5396 | 0 | 0 | 0 | 0 | 0 | 0 | 0 | 0 | 0 | ND | ND | 31.2003 | 0 | 34.7574 | 7.6376 | 93.1416 | 93.1416 | 7.6376 | 95.6241 | 1.1437 | 0.2952 | 0.37317 | 11.2553 | 3.7703 | 31.2003 | 0 | 2014-01-10 | 3時 | 0.1041 | 0 | 0 | 0 | 0.1138 | 0.13725 | 0.13725 | 0 | 0.0097
2014-08-09 | 117.1763 | 25.1447 | 5.4346 | 1.3586 | 7.4248 | 0 | 6.5 | 0 | 4.4267 | 4.3815 | 1.0954 | 6.4434 | 0 | 5.7991 | 0 | 17.7194 | 0 | 0 | ND | ND | 31.3956 | 0 | 34.4325 | 8.0046 | 92.0316 | 92.0316 | 8.0046 | 150.1394 | 1.1437 | 0.31312 | 0.37414 | 11.5549 | 3.6763 | 49.115 | 0 | 2014-01-10 | 4時 | 0.097633 | 0 | 0 | 0 | 0.10733 | 0.12945 | 0.12945 | 0 | 0.0097
2014-08-10 | 99.4229 | 4.1771 | 0 | 0 | 0 | 0 | 0 | 0 | 4.1771 | 0 | 0 | 0 | 0 | 0 | 0 | 0 | 0 | 0 | ND | ND | 31.3947 | 0 | 35.9061 | 7.8153 | 95.2458 | 110.6628 | 9.0803 | 95.2458 | 1.1437 | 0.29539 | 0.37698 | 12.4332 | 3.4684 | 31.3947 | 0 | 2014-01-10 | 5時 | 0.81944 | 0 | 0 | 0 | 0.82914 | 1 | 3.7192 | 0 | 0.0097
2014-08-11 | 125.4014 | 3.9932 | 0 | 0 | 0 | 0 | 0 | 0 | 3.9932 | 0 | 0 | 0 | 0 | 0 | 0 | 0 | 0 | 0 | ND | ND | 40.3988 | 0 | 46.2041 | 10.2657 | 121.4082 | 123.4163 | 10.4355 | 121.4082 | 1.1437 | 0.3044 | 0.38057 | 13.5397 | 3.3287 | 40.3988 | 0 | 2014-01-10 | 6時 | 0.81944 | 0 | 0 | 0 | 0.82914 | 1 | 1.8894 | 0 | 0.0097
2014-08-12 | 148.0408 | 4.0759 | 0 | 0 | 0 | 0 | 0 | 0 | 4.0759 | 0 | 0 | 0 | 0 | 0 | 0 | 0 | 0 | 0 | ND | ND | 49.3305 | 0 | 55.5862 | 12.5302 | 143.9649 | 143.9649 | 12.5302 | 146.1224 | 1.1437 | 0.31333 | 0.38611 | 15.2499 | 3.3969 | 49.3305 | 0 | 2014-01-10 | 7時 | 0.81944 | 0 | 0 | 0 | 0.82914 | 1 | 1.5785 | 0 | 0.0097
2014-08-13 | 149.476 | 19.0307 | 4.4349 | 1.1087 | 5.39 | 0 | 3.9279 | 0 | 4.1693 | 3.5874 | 0.89685 | 4.6792 | 0 | 3.5094 | 0 | 12.6729 | 0 | 0 | ND | ND | 45.6562 | 0 | 50.0727 | 11.6795 | 130.4453 | 130.4453 | 11.6795 | 173.7903 | 1.1437 | 0.32233 | 0.38386 | 14.5554 | 3.4737 | 58.3292 | 0 | 2014-01-10 | 8時 | 0.80414 | 0 | 0 | 0 | 0.81384 | 0.98155 | 0.98155 | 0 | 0.0097
2014-08-14 | 121.1594 | 4.0425 | 0 | 0 | 0 | 0 | 0 | 0 | 4.0425 | 0 | 0 | 0 | 0 | 0 | 0 | 0 | 0 | 0 | ND | ND | 40.3342 | 0 | 44.4054 | 9.9007 | 117.1169 | 117.1169 | 9.9007 | 121.6662 | 1.1437 | 0.30433 | 0.37915 | 13.1031 | 3.3694 | 40.3342 | 0 | 2014-01-10 | 9時 | 0.64083 | 0 | 0 | 0 | 0.65053 | 0.78459 | 0.78459 | 0 | 0.0097
2014-08-15 | 94.5728 | 4.9137 | 0.11376 | 0.014679 | 0.16964 | 0 | 0.29486 | 0 | 4.3207 | 0.090933 | 0.011733 | 0.14667 | 0 | 0.264 | 0 | 0.51333 | 0 | 0 | ND | ND | 30.4438 | 0 | 33.3887 | 7.346 | 89.6591 | 89.6591 | 7.346 | 95.0754 | 1.1437 | 0.29496 | 0.3724 | 11.0172 | 3.588 | 30.9571 | 0 | 2014-01-10 | 10時 | 0.18623 | 0 | 0 | 0 | 0.19593 | 0.23631 | 0.23631 | 0 | 0.0097
2014-08-16 | 100.0449 | 17.6214 | 2.8791 | 0.87624 | 4.3476 | 0 | 5.0611 | 0 | 4.4573 | 2.3097 | 0.70297 | 3.7659 | 0 | 4.5191 | 0 | 11.2977 | 0 | 0 | ND | ND | 27.9066 | 0 | 30.6061 | 6.942 | 82.4235 | 82.4235 | 6.942 | 120.7505 | 1.1437 | 0.3032 | 0.37133 | 10.6874 | 3.7018 | 39.2043 | 0 | 2014-01-10 | 11時 | 0.44244 | 0 | 0 | 0 | 0.45214 | 0.54531 | 0.54531 | 0 | 0.0097
2014-08-17 | 104.9355 | 14.0169 | 2.0706 | 0.63018 | 3.1208 | 0 | 3.6259 | 0 | 4.5694 | 1.6561 | 0.50403 | 2.7002 | 0 | 3.2402 | 0 | 8.1006 | 0 | 0 | ND | ND | 30.9388 | 0 | 33.9316 | 7.6533 | 90.9186 | 90.9186 | 7.6533 | 119.6364 | 1.1437 | 0.30304 | 0.37321 | 11.2681 | 3.7951 | 39.0394 | 0 | 2014-01-10 | 12時 | 0.53134 | 0 | 0 | 0 | 0.54104 | 0.65253 | 0.65253 | 0 | 0.0097
2014-08-18 | 114.6498 | 6.2856 | 0.45914 | 0.13974 | 0.69322 | 0 | 0.80416 | 0 | 4.1894 | 0.36789 | 0.11197 | 0.59982 | 0 | 0.71978 | 0 | 1.7994 | 0 | 0 | ND | ND | 37.2594 | 0 | 40.8636 | 9.1224 | 108.3642 | 108.3642 | 9.1224 | 118.4625 | 1.1437 | 0.30306 | 0.3771 | 12.4676 | 3.4786 | 39.0589 | 0 | 2014-01-10 | 13時 | 0.19454 | 0 | 0 | 0 | 0.20424 | 0.24633 | 0.24633 | 0 | 0.0097
2014-08-19 | 139.8659 | 4.2273 | 0.0043565 | 0.00093353 | 0.0057592 | 0 | 0.005006 | 0 | 4.2113 | 0.0034866 | 0.00074713 | 0.0049808 | 0 | 0.0044828 | 0 | 0.013697 | 0 | 0 | ND | ND | 47.4926 | 0 | 52.0867 | 11.7367 | 135.6386 | 135.6386 | 11.7367 | 141.4882 | 1.1437 | 0.31151 | 0.38401 | 14.6021 | 3.4969 | 47.5063 | 0 | 2014-01-10 | 14時 | 0.1447 | 0 | 0 | 0 | 0.1544 | 0.18622 | 0.18622 | 0 | 0.0097
2014-08-20 | 66.7115 | 0 | 0 | 0 | 0 | 0 | 0 | 0 | 0 | 0 | 0 | 0 | 0 | 0 | 0 | 0 | 0 | 0 | ND | ND | 21.5288 | 0 | 24.6225 | 5.2911 | 66.7115 | 76.8618 | 6.0962 | 66.7115 | 1.1437 | 0.28553 | 0.36909 | 9.9968 | 0 | 21.5288 | 0 | 2014-01-10 | 15時 | 0.53479 | 0 | 0 | 0 | 0.54449 | 0.6567 | 0.6567 | 0 | 0.0097
2014-08-21 | 99.7285 | 17.4658 | 2.7957 | 0.85087 | 4.2116 | 0 | 4.8973 | 0 | 4.7103 | 2.2352 | 0.68026 | 3.6443 | 0 | 4.3731 | 0 | 10.9328 | 0 | 0 | ND | ND | 27.8476 | 0 | 30.5413 | 6.9188 | 82.2628 | 82.2628 | 6.9188 | 119.4648 | 1.1437 | 0.30278 | 0.37127 | 10.6684 | 3.9125 | 38.7804 | 0 | 2014-01-10 | 16時 | 0.55416 | 0 | 0 | 0 | 0.56386 | 0.68005 | 0.68005 | 0 | 0.0097
2014-08-22 | 80.3072 | 15.2782 | 1.9585 | 0.25271 | 2.9038 | 0 | 5.0538 | 0 | 5.1094 | 1.5543 | 0.20056 | 2.507 | 0 | 4.5125 | 0 | 8.7744 | 0 | 0 | ND | ND | 21.7629 | 0 | 23.8681 | 5.3204 | 65.029 | 65.029 | 5.3204 | 95.1552 | 1.1437 | 0.29454 | 0.36704 | 9.3634 | 4.245 | 30.5373 | 0 | 2014-01-10 | 17時 | 0.81944 | 0 | 0 | 0 | 0.82914 | 1 | 1.7004 | 0 | 0.0097
2014-08-23 | 104.6269 | 34.6042 | 7.7636 | 1.9409 | 10.5717 | 0 | 9.2641 | 0 | 5.0639 | 6.2349 | 1.5587 | 9.1689 | 0 | 8.252 | 0 | 25.2145 | 0 | 0 | ND | ND | 23.563 | 0 | 25.8423 | 6.0838 | 70.0227 | 70.0227 | 6.0838 | 151.1608 | 1.1437 | 0.31278 | 0.36906 | 9.9866 | 4.2071 | 48.7776 | 0 | 2014-01-10 | 18時 | 0.81944 | 0 | 0 | 0 | 0.82914 | 1 | 1.6423 | 0 | 0.0097
2014-08-24 | 95.3732 | 6.2841 | 0.27565 | 0.035568 | 0.40909 | 0 | 0.70991 | 0 | 4.8539 | 0.21888 | 0.028242 | 0.35303 | 0 | 0.63545 | 0 | 1.2356 | 0 | 0 | ND | ND | 30.243 | 0 | 33.1685 | 7.3122 | 89.0892 | 89.0892 | 7.3122 | 96.7001 | 1.1437 | 0.29548 | 0.37231 | 10.9896 | 4.0321 | 31.4786 | 0 | 2014-01-10 | 19時 | 0.81944 | 0 | 0 | 0 | 0.82914 | 1 | 1.7604 | 0 | 0.0097
2014-08-25 | 108.4417 | 15.3571 | 2.3682 | 0.72075 | 3.5713 | 0 | 4.152 | 0 | 4.5449 | 1.8958 | 0.57699 | 3.091 | 0 | 3.7092 | 0 | 9.2731 | 0 | 0 | ND | ND | 31.7282 | 0 | 34.7974 | 7.8864 | 93.0846 | 93.0846 | 7.8864 | 125.4416 | 1.1437 | 0.305 | 0.37383 | 11.4584 | 3.7747 | 41.0013 | 0 | 2014-01-10 | 20時 | 0.81944 | 0 | 0 | 0 | 0.82914 | 1 | 1.6351 | 0 | 0.0097
2014-08-26 | 145.6882 | 5.2191 | 0.28522 | 0.061118 | 0.37781 | 0 | 0.32877 | 0 | 4.1662 | 0.22894 | 0.049058 | 0.32706 | 0 | 0.29435 | 0 | 0.89941 | 0 | 0 | ND | ND | 49.362 | 0 | 54.1369 | 12.2622 | 140.469 | 140.469 | 12.2622 | 149.1538 | 1.1437 | 0.31426 | 0.3854 | 15.0311 | 3.4712 | 50.2614 | 0 | 2014-01-10 | 21時 | 0.81944 | 0 | 0 | 0 | 0.82914 | 1 | 2.0391 | 0 | 0.0097
2014-08-27 | 152.4003 | 18.1968 | 4.19 | 1.0475 | 5.0914 | 0 | 3.7093 | 0 | 4.1586 | 3.3883 | 0.84706 | 4.4195 | 0 | 3.3146 | 0 | 11.9694 | 0 | 0 | ND | ND | 47.0894 | 0 | 51.6444 | 12.0432 | 134.2035 | 134.2035 | 12.0432 | 175.5242 | 1.1437 | 0.32306 | 0.38482 | 14.8523 | 3.465 | 59.0587 | 0 | 2014-01-10 | 22時 | 0.81944 | 0 | 0 | 0 | 0.82914 | 1 | 1.7347 | 0 | 0.0097
2014-08-28 | 125.8999 | 4.041 | 0 | 0 | 0 | 0 | 0 | 0 | 4.041 | 0 | 0 | 0 | 0 | 0 | 0 | 0 | 0 | 0 | ND | ND | 40.5851 | 0 | 46.4172 | 10.3101 | 121.859 | 124.8621 | 10.5642 | 121.859 | 1.1437 | 0.30459 | 0.38091 | 13.6448 | 3.3681 | 40.5851 | 0 | 2014-01-10 | 23時 | 0.5754 | 0 | 0 | 0 | 0.5851 | 0.70567 | 0.70567 | 0 | 0.0097
2014-08-29 | 98.7259 | 4.1282 | 0 | 0 | 0 | 0 | 0 | 0 | 4.1282 | 0 | 0 | 0 | 0 | 0 | 0 | 0 | 0 | 0 | ND | ND | 31.4346 | 0 | 35.9518 | 7.7632 | 94.5977 | 124.7685 | 10.2391 | 94.5977 | 1.1437 | 0.29543 | 0.38005 | 13.3794 | 3.44 | 31.4346 | 0 | 2014-01-11 | 0時 | 0.27415 | 0 | 0 | 0 | 0.28385 | 0.32951 | 0.32951 | 0 | 0.0097
2014-08-30 | 116.3729 | 7.4993 | 0.72152 | 0.21959 | 1.091 | 0 | 1.2668 | 0 | 4.2004 | 0.57938 | 0.17633 | 0.94463 | 0 | 1.1336 | 0 | 2.8339 | 0 | 0 | ND | ND | 37.4556 | 0 | 41.0788 | 9.2025 | 108.8737 | 108.8737 | 9.2025 | 122.1264 | 1.1437 | 0.30429 | 0.37731 | 12.533 | 3.4994 | 40.2895 | 0 | 2014-01-11 | 1時 | 0.10181 | 0 | 0 | 0 | 0.11151 | 0.12945 | 0.12945 | 0 | 0.0097
2014-08-31 | 110.3982 | 12.0524 | 1.6783 | 0.51079 | 2.5327 | 0 | 2.9425 | 0 | 4.3882 | 1.3445 | 0.40919 | 2.1921 | 0 | 2.6305 | 0 | 6.5762 | 0 | 0 | ND | ND | 33.6221 | 0 | 36.8744 | 8.3102 | 98.3458 | 98.3458 | 8.3102 | 122.617 | 1.1437 | 0.3042 | 0.37495 | 11.8044 | 3.6442 | 40.1983 | 0 | 2014-01-11 | 2時 | 0.10853 | 0 | 0 | 0 | 0.11823 | 0.13725 | 0.13725 | 0 | 0.0097
2014-09-01 | 88.3277 | 27.1839 | 4.9663 | 1.5115 | 7.5208 | 0 | 8.7919 | 0 | 4.3934 | 4.0038 | 1.2186 | 6.528 | 0 | 7.8336 | 0 | 19.5839 | 0 | 0 | ND | ND | 20.4396 | 0 | 22.4167 | 5.1637 | 61.1438 | 61.1438 | 5.1637 | 124.8554 | 1.1437 | 0.30402 | 0.36662 | 9.2354 | 3.6485 | 40.0235 | 0 | 2014-01-11 | 3時 | 0.10853 | 0 | 0 | 0 | 0.11823 | 0.13725 | 0.13725 | 0 | 0.0097
2014-09-02 | 113.2303 | 26.9715 | 6.0462 | 1.2956 | 8.0157 | 0 | 7.0174 | 0 | 4.5965 | 4.8679 | 1.0431 | 6.9542 | 0 | 6.2588 | 0 | 19.1241 | 0 | 0 | ND | ND | 29.3184 | 0 | 32.1544 | 7.4864 | 86.2588 | 86.2588 | 7.4864 | 148.6281 | 1.1437 | 0.31244 | 0.37277 | 11.1318 | 3.8177 | 48.4425 | 0 | 2014-01-11 | 4時 | 0.10181 | 0 | 0 | 0 | 0.11151 | 0.12945 | 0.12945 | 0 | 0.0097
2014-09-03 | 39.8174 | 16.8616 | 2.2924 | 2.0059 | 12.5633 | 0 | 0 | 0 | 0 | 1.8419 | 1.6116 | 10.936 | 0 | 0 | 0 | 14.3895 | 0 | 0 | ND | ND | 7.4888 | 0 | 8.2132 | 1.8229 | 22.9558 | 22.9558 | 1.8229 | 69.9365 | 1.1437 | 0.28588 | 0.35779 | 6.5079 | 0 | 21.8784 | 0 | 2014-01-11 | 5時 | 0.85173 | 0 | 0 | 0 | 0.86143 | 1 | 3.8022 | 0 | 0.0097
2014-09-04 | 87.6317 | 26.3091 | 4.7409 | 1.4429 | 7.1645 | 0 | 8.3652 | 0 | 4.5957 | 3.8104 | 1.1597 | 6.2126 | 0 | 7.4552 | 0 | 18.6379 | 0 | 0 | ND | ND | 20.4993 | 0 | 22.4823 | 5.1637 | 61.3226 | 61.3226 | 5.1637 | 122.0909 | 1.1437 | 0.30314 | 0.36662 | 9.2354 | 3.817 | 39.1373 | 0 | 2014-01-11 | 6時 | 0.85173 | 0 | 0 | 0 | 0.86143 | 1 | 2.3862 | 0 | 0.0097
2014-09-05 | 78.2442 | 15.1149 | 2.0666 | 0.26666 | 3.0872 | 0 | 5.3911 | 0 | 4.3032 | 1.6577 | 0.2139 | 2.6738 | 0 | 4.8128 | 0 | 9.3582 | 0 | 0 | ND | ND | 21.1033 | 0 | 23.1447 | 5.1637 | 63.1293 | 63.1293 | 5.1637 | 95.0264 | 1.1437 | 0.29446 | 0.36662 | 9.2354 | 3.5734 | 30.4615 | 0 | 2014-01-11 | 7時 | 0.85173 | 0 | 0 | 0 | 0.86143 | 1 | 2.0292 | 0 | 0.0097
2014-09-06 | 96.4605 | 36.8903 | 8.5322 | 2.133 | 11.7429 | 0 | 10.3456 | 0 | 4.1366 | 6.9585 | 1.7396 | 10.2331 | 0 | 9.2098 | 0 | 28.141 | 0 | 0 | ND | ND | 19.9135 | 0 | 21.8398 | 5.1637 | 59.5702 | 59.5702 | 5.1637 | 149.9088 | 1.1437 | 0.31205 | 0.36662 | 9.2354 | 3.4469 | 48.0545 | 0 | 2014-01-11 | 8時 | 0.85173 | 0 | 0 | 0 | 0.86143 | 1 | 1.1976 | 0 | 0.0097
2014-09-07 | 78.7782 | 15.672 | 2.1031 | 0.27137 | 3.1301 | 0 | 5.458 | 0 | 4.7095 | 1.6782 | 0.21655 | 2.7068 | 0 | 4.8723 | 0 | 9.4739 | 0 | 0 | ND | ND | 21.0956 | 0 | 23.1362 | 5.1637 | 63.1062 | 63.1062 | 5.1637 | 95.3631 | 1.1437 | 0.29457 | 0.36662 | 9.2354 | 3.9118 | 30.5694 | 0 | 2014-01-11 | 9時 | 0.66617 | 0 | 0 | 0 | 0.67587 | 0.78459 | 0.78459 | 0 | 0.0097
2014-09-08 | 88.7062 | 27.5083 | 4.9318 | 1.501 | 7.4278 | 0 | 8.6626 | 0 | 4.9851 | 3.9452 | 1.2007 | 6.4324 | 0 | 7.7189 | 0 | 19.2973 | 0 | 0 | ND | ND | 20.4576 | 0 | 22.4365 | 5.1637 | 61.1979 | 61.1979 | 5.1637 | 124.0179 | 1.1437 | 0.30375 | 0.36662 | 9.2354 | 4.1415 | 39.755 | 0 | 2014-01-11 | 10時 | 0.19386 | 0 | 0 | 0 | 0.20356 | 0.23631 | 0.23631 | 0 | 0.0097
2014-09-09 | 114.4153 | 28.3808 | 6.3515 | 1.361 | 8.3978 | 0 | 7.3457 | 0 | 4.9248 | 5.0948 | 1.0917 | 7.2782 | 0 | 6.5504 | 0 | 20.0151 | 0 | 0 | ND | ND | 29.2422 | 0 | 32.0708 | 7.4864 | 86.0344 | 86.0344 | 7.4864 | 151.1281 | 1.1437 | 0.31326 | 0.37277 | 11.1318 | 4.0911 | 49.2573 | 0 | 2014-01-11 | 11時 | 0.85173 | 0 | 0 | 0 | 0.86143 | 1 | 1.6274 | 0 | 0.0097
2014-09-10 | 124.2902 | 40.8224 | 10.6895 | 2.6724 | 12.9719 | 0 | 9.4895 | 0 | 4.9991 | 8.6395 | 2.1599 | 11.269 | 0 | 8.4517 | 0 | 30.5201 | 0 | 0 | ND | ND | 28.3698 | 0 | 31.1141 | 7.4864 | 83.4678 | 83.4678 | 7.4864 | 180.6822 | 1.1437 | 0.32289 | 0.37277 | 11.1318 | 4.1531 | 58.8899 | 0 | 2014-01-11 | 12時 | 0.85173 | 0 | 0 | 0 | 0.86143 | 1 | 1.0935 | 0 | 0.0097
2014-09-11 | 90.7058 | 29.778 | 5.332 | 1.6228 | 7.9944 | 0 | 9.3111 | 0 | 5.5178 | 4.239 | 1.2901 | 6.9114 | 0 | 8.2937 | 0 | 20.7343 | 0 | 0 | ND | ND | 20.3673 | 0 | 22.3375 | 5.1637 | 60.9278 | 60.9278 | 5.1637 | 128.2187 | 1.1437 | 0.3051 | 0.36662 | 9.2354 | 4.5855 | 41.1016 | 0 | 2014-01-11 | 13時 | 0.20249 | 0 | 0 | 0 | 0.21219 | 0.24633 | 0.24633 | 0 | 0.0097
2014-09-12 | 81.3409 | 18.6335 | 2.5669 | 0.33121 | 3.8004 | 0 | 6.6184 | 0 | 5.3167 | 2.0337 | 0.26241 | 3.2802 | 0 | 5.9043 | 0 | 11.4806 | 0 | 0 | ND | ND | 20.9623 | 0 | 22.99 | 5.1637 | 62.7074 | 62.7074 | 5.1637 | 101.2071 | 1.1437 | 0.29644 | 0.36662 | 9.2354 | 4.4178 | 32.4428 | 0 | 2014-01-11 | 14時 | 0.15071 | 0 | 0 | 0 | 0.16041 | 0.18622 | 0.18622 | 0 | 0.0097
2014-09-13 | 91.8025 | 31.0741 | 5.6069 | 1.7064 | 8.4057 | 0 | 9.7935 | 0 | 5.5615 | 4.4574 | 1.3566 | 7.2675 | 0 | 8.721 | 0 | 21.8025 | 0 | 0 | ND | ND | 20.3007 | 0 | 22.2644 | 5.1637 | 60.7284 | 60.7284 | 5.1637 | 131.3434 | 1.1437 | 0.3061 | 0.36662 | 9.2354 | 4.622 | 42.1032 | 0 | 2014-01-11 | 15時 | 0.85173 | 0 | 0 | 0 | 0.86143 | 1 | 1.2944 | 0 | 0.0097
2014-09-14 | 92.5221 | 31.918 | 5.7813 | 1.7595 | 8.6644 | 0 | 10.0961 | 0 | 5.6166 | 4.5943 | 1.3983 | 7.4908 | 0 | 8.9889 | 0 | 22.4723 | 0 | 0 | ND | ND | 20.2591 | 0 | 22.2188 | 5.1637 | 60.604 | 60.604 | 5.1637 | 133.303 | 1.1437 | 0.30673 | 0.36662 | 9.2354 | 4.6679 | 42.7314 | 0 | 2014-01-11 | 16時 | 0.76286 | 0 | 0 | 0 | 0.77256 | 0.89684 | 0.89684 | 0 | 0.0097
2014-09-15 | 42.3422 | 19.5593 | 2.6764 | 2.3418 | 14.5411 | 0 | 0 | 0 | 0 | 2.1268 | 1.8609 | 12.6276 | 0 | 0 | 0 | 16.6153 | 0 | 0 | ND | ND | 7.4324 | 0 | 8.1514 | 1.8229 | 22.7829 | 22.7829 | 1.8229 | 76.8712 | 1.1437 | 0.28805 | 0.35779 | 6.5079 | 0 | 24.0477 | 0 | 2014-01-11 | 17時 | 0.85173 | 0 | 0 | 0 | 0.86143 | 1 | 2.2835 | 0 | 0.0097
2014-09-16 | 119.4282 | 34.567 | 7.8898 | 1.6907 | 10.393 | 0 | 9.0905 | 0 | 5.503 | 6.2986 | 1.3497 | 8.998 | 0 | 8.0982 | 0 | 24.7446 | 0 | 0 | ND | ND | 28.8434 | 0 | 31.6335 | 7.4864 | 84.8613 | 84.8613 | 7.4864 | 164.4152 | 1.1437 | 0.31759 | 0.37277 | 11.1318 | 4.5731 | 53.588 | 0 | 2014-01-11 | 18時 | 0.85173 | 0 | 0 | 0 | 0.86143 | 1 | 1.7514 | 0 | 0.0097
2014-09-17 | 43.2881 | 20.5658 | 2.8277 | 2.4742 | 15.2638 | 0 | 0 | 0 | 0 | 2.2275 | 1.9491 | 13.2259 | 0 | 0 | 0 | 17.4024 | 0 | 0 | ND | ND | 7.4127 | 0 | 8.1297 | 1.8229 | 22.7224 | 22.7224 | 1.8229 | 79.3242 | 1.1437 | 0.28882 | 0.35779 | 6.5079 | 0 | 24.8151 | 0 | 2014-01-11 | 19時 | 0.85173 | 0 | 0 | 0 | 0.86143 | 1 | 2.0943 | 0 | 0.0097
2014-09-18 | 95.7215 | 35.6367 | 6.5312 | 1.9878 | 9.7615 | 0 | 11.3733 | 0 | 5.983 | 5.1718 | 1.574 | 8.4323 | 0 | 10.1187 | 0 | 25.2968 | 0 | 0 | ND | ND | 20.0855 | 0 | 22.0284 | 5.1637 | 60.0848 | 60.0848 | 5.1637 | 141.5727 | 1.1437 | 0.30938 | 0.36662 | 9.2354 | 4.9717 | 45.3823 | 0 | 2014-01-11 | 20時 | 0.85173 | 0 | 0 | 0 | 0.86143 | 1 | 1.7504 | 0 | 0.0097
2014-09-19 | 85.2885 | 23.2678 | 3.3707 | 0.43493 | 4.9695 | 0 | 8.6531 | 0 | 5.8395 | 2.6558 | 0.34269 | 4.2836 | 0 | 7.7105 | 0 | 14.9927 | 0 | 0 | ND | ND | 20.7327 | 0 | 22.7382 | 5.1637 | 62.0207 | 62.0207 | 5.1637 | 111.4472 | 1.1437 | 0.29973 | 0.36662 | 9.2354 | 4.8539 | 35.7253 | 0 | 2014-01-11 | 21時 | 0.85173 | 0 | 0 | 0 | 0.86143 | 1 | 2.5395 | 0 | 0.0097
2014-09-20 | 107.7578 | 49.802 | 11.5543 | 2.8886 | 15.6744 | 0 | 13.7665 | 0 | 5.9182 | 9.2414 | 2.3104 | 13.5903 | 0 | 12.2313 | 0 | 37.3734 | 0 | 0 | ND | ND | 19.3738 | 0 | 21.2479 | 5.1637 | 57.9558 | 57.9558 | 5.1637 | 177.0263 | 1.1437 | 0.32075 | 0.36662 | 9.2354 | 4.9195 | 56.7473 | 0 | 2014-01-11 | 22時 | 0.85173 | 0 | 0 | 0 | 0.86143 | 1 | 1.7514 | 0 | 0.0097
2014-09-21 | 86.2593 | 24.3986 | 3.5638 | 0.45985 | 5.2467 | 0 | 9.1338 | 0 | 5.9944 | 2.8026 | 0.36163 | 4.5203 | 0 | 8.1366 | 0 | 15.8211 | 0 | 0 | ND | ND | 20.6792 | 0 | 22.6795 | 5.1637 | 61.8607 | 61.8607 | 5.1637 | 113.8648 | 1.1437 | 0.3005 | 0.36662 | 9.2354 | 4.9811 | 36.5003 | 0 | 2014-01-11 | 23時 | 0.59818 | 0 | 0 | 0 | 0.60788 | 0.70567 | 0.70567 | 0 | 0.0097
2014-09-22 | 97.121 | 37.3865 | 6.982 | 2.125 | 10.4844 | 0 | 12.2477 | 0 | 5.5476 | 5.5666 | 1.6942 | 9.076 | 0 | 10.8912 | 0 | 27.2281 | 0 | 0 | ND | ND | 19.9684 | 0 | 21.9 | 5.1637 | 59.7345 | 59.7345 | 5.1637 | 147.2321 | 1.1437 | 0.3112 | 0.36662 | 9.2354 | 4.6103 | 47.1965 | 0 | 2014-01-12 | 0時 | 0.25799 | 0 | 0 | 0 | 0.26769 | 0.32951 | 0.32951 | 0 | 0.0097
2014-09-23 | 123.9002 | 40.1596 | 9.3604 | 2.0058 | 12.3316 | 0 | 10.8022 | 0 | 5.6595 | 7.4774 | 1.6023 | 10.682 | 0 | 9.6138 | 0 | 29.3754 | 0 | 0 | ND | ND | 28.4625 | 0 | 31.2158 | 7.4864 | 83.7406 | 83.7406 | 7.4864 | 177.4547 | 1.1437 | 0.32184 | 0.37277 | 11.1318 | 4.7036 | 57.838 | 0 | 2014-01-12 | 1時 | 0.095468 | 0 | 0 | 0 | 0.10517 | 0.12945 | 0.12945 | 0 | 0.0097
2014-09-24 | 134.8367 | 53.7645 | 14.3514 | 3.5879 | 17.3763 | 0 | 12.7326 | 0 | 5.7163 | 11.5708 | 2.8927 | 15.0924 | 0 | 11.3193 | 0 | 40.8752 | 0 | 0 | ND | ND | 27.5556 | 0 | 30.2211 | 7.4864 | 81.0723 | 81.0723 | 7.4864 | 209.955 | 1.1437 | 0.33243 | 0.37277 | 11.1318 | 4.751 | 68.4308 | 0 | 2014-01-12 | 2時 | 0.1018 | 0 | 0 | 0 | 0.1115 | 0.13725 | 0.13725 | 0 | 0.0097
2014-09-25 | 97.5273 | 37.8375 | 7.0575 | 2.1479 | 10.5848 | 0 | 12.3599 | 0 | 5.6874 | 5.6173 | 1.7096 | 9.1586 | 0 | 10.9903 | 0 | 27.4758 | 0 | 0 | ND | ND | 19.9535 | 0 | 21.8836 | 5.1637 | 59.6898 | 59.6898 | 5.1637 | 147.9585 | 1.1437 | 0.31143 | 0.36662 | 9.2354 | 4.727 | 47.4293 | 0 | 2014-01-12 | 3時 | 0.1018 | 0 | 0 | 0 | 0.1115 | 0.13725 | 0.13725 | 0 | 0.0097
2014-09-26 | 86.7881 | 25.0382 | 3.6913 | 0.4763 | 5.4366 | 0 | 9.4682 | 0 | 5.9657 | 2.9047 | 0.3748 | 4.685 | 0 | 8.4329 | 0 | 16.3974 | 0 | 0 | ND | ND | 20.6422 | 0 | 22.6389 | 5.1637 | 61.7499 | 61.7499 | 5.1637 | 115.5469 | 1.1437 | 0.30104 | 0.36662 | 9.2354 | 4.9574 | 37.0395 | 0 | 2014-01-12 | 4時 | 0.095468 | 0 | 0 | 0 | 0.10517 | 0.12945 | 0.12945 | 0 | 0.0097
2014-09-27 | 98.0829 | 38.4796 | 7.1858 | 2.187 | 10.7717 | 0 | 12.5778 | 0 | 5.7574 | 5.7156 | 1.7395 | 9.3189 | 0 | 11.1827 | 0 | 27.9566 | 0 | 0 | ND | ND | 19.9246 | 0 | 21.8519 | 5.1637 | 59.6033 | 59.6033 | 5.1637 | 149.3681 | 1.1437 | 0.31188 | 0.36662 | 9.2354 | 4.7853 | 47.8812 | 0 | 2014-01-12 | 5時 | 0.80271 | 0 | 0 | 0 | 0.81241 | 1 | 3.7196 | 0 | 0.0097
2014-09-28 | 97.0346 | 37.4033 | 7.0754 | 2.1534 | 10.6811 | 0 | 12.5074 | 0 | 4.986 | 5.6838 | 1.7299 | 9.2671 | 0 | 11.1206 | 0 | 27.8014 | 0 | 0 | ND | ND | 19.9339 | 0 | 21.8622 | 5.1637 | 59.6312 | 59.6312 | 5.1637 | 148.9131 | 1.1437 | 0.31174 | 0.36662 | 9.2354 | 4.1422 | 47.7354 | 0 | 2014-01-12 | 6時 | 0.80271 | 0 | 0 | 0 | 0.81241 | 1 | 1.8678 | 0 | 0.0097
2014-09-29 | 97.7152 | 37.9786 | 7.0284 | 2.1391 | 10.5013 | 0 | 12.2424 | 0 | 6.0674 | 5.5643 | 1.6935 | 9.0721 | 0 | 10.8866 | 0 | 27.2164 | 0 | 0 | ND | ND | 19.9691 | 0 | 21.9008 | 5.1637 | 59.7366 | 59.7366 | 5.1637 | 147.1981 | 1.1437 | 0.31119 | 0.36662 | 9.2354 | 5.0414 | 47.1856 | 0 | 2014-01-12 | 7時 | 0.80271 | 0 | 0 | 0 | 0.81241 | 1 | 1.7882 | 0 | 0.0097
2014-09-30 | 139.3727 | 30.4711 | 6.5602 | 1.4058 | 8.5416 | 0 | 7.4252 | 0 | 6.5383 | 5.1497 | 1.1035 | 7.3567 | 0 | 6.621 | 0 | 20.2309 | 0 | 0 | ND | ND | 37.6053 | 0 | 41.2429 | 9.7357 | 108.9016 | 108.9016 | 9.7357 | 174.6613 | 1.1437 | 0.32184 | 0.37872 | 12.9683 | 5.4301 | 57.8362 | 0 | 2014-01-12 | 8時 | 0.80271 | 0 | 0 | 0 | 0.81241 | 1 | 1.1079 | 0 | 0.0097
2014-10-01 | 49.6165 | 19.7864 | 2.7239 | 2.3834 | 14.679 | 0 | 0 | 0 | 0 | 2.14 | 1.8725 | 12.706 | 0 | 0 | 0 | 16.7185 | 0 | 0 | ND | ND | 9.7735 | 0 | 10.7189 | 2.4071 | 29.8301 | 29.8301 | 2.4071 | 84.3201 | 1.1437 | 0.29049 | 0.35933 | 6.9848 | 0 | 26.4919 | 0 | 2014-01-12 | 9時 | 0.62771 | 0 | 0 | 0 | 0.63741 | 0.78459 | 0.78459 | 0 | 0.0097
2014-10-02 | 109.3707 | 31.2145 | 5.5387 | 1.6857 | 8.2561 | 0 | 9.5953 | 0 | 6.1388 | 4.3677 | 1.3293 | 7.1212 | 0 | 8.5455 | 0 | 21.3636 | 0 | 0 | ND | ND | 26.4292 | 0 | 28.9858 | 6.769 | 78.1562 | 78.1562 | 6.769 | 147.3852 | 1.1437 | 0.31179 | 0.37087 | 10.5462 | 5.1003 | 47.7928 | 0 | 2014-01-12 | 10時 | 0.18228 | 0 | 0 | 0 | 0.19198 | 0.23631 | 0.23631 | 0 | 0.0097
2014-10-03 | 92.0964 | 22.1842 | 3.1417 | 0.40539 | 4.6256 | 0 | 8.0461 | 0 | 5.9654 | 2.4704 | 0.31876 | 3.9845 | 0 | 7.1721 | 0 | 13.9457 | 0 | 0 | ND | ND | 23.4871 | 0 | 25.759 | 5.8538 | 69.9122 | 69.9122 | 5.8538 | 116.1949 | 1.1437 | 0.30143 | 0.36845 | 9.7989 | 4.9589 | 37.4328 | 0 | 2014-01-12 | 11時 | 0.80271 | 0 | 0 | 0 | 0.81241 | 1 | 1.0727 | 0 | 0.0097
2014-10-04 | 131.6261 | 38.4666 | 8.5067 | 2.1267 | 11.4443 | 0 | 9.9852 | 0 | 6.4037 | 6.7175 | 1.6794 | 9.8786 | 0 | 8.8907 | 0 | 27.1662 | 0 | 0 | ND | ND | 31.86 | 0 | 34.9419 | 8.3592 | 93.1595 | 93.1595 | 8.3592 | 179.9855 | 1.1437 | 0.32303 | 0.37508 | 11.8444 | 5.319 | 59.0262 | 0 | 2014-01-12 | 12時 | 0.79574 | 0 | 0 | 0 | 0.80544 | 0.99143 | 0.99143 | 0 | 0.0097
2014-10-05 | 120.8281 | 7.0639 | 0 | 0 | 0 | 0 | 0 | 0 | 7.0639 | 0 | 0 | 0 | 0 | 0 | 0 | 0 | 0 | 0 | ND | ND | 37.8707 | 0 | 43.0254 | 9.5395 | 113.7642 | 113.7642 | 9.5395 | 114.5239 | 1.1437 | 0.30187 | 0.3782 | 12.8081 | 5.8634 | 37.8707 | 0 | 2014-01-12 | 13時 | 0.19042 | 0 | 0 | 0 | 0.20012 | 0.24633 | 0.24633 | 0 | 0.0097
2014-10-06 | 128.8793 | 22.1559 | 3.3644 | 1.0239 | 4.9545 | 0 | 5.7121 | 0 | 7.1009 | 2.6059 | 0.79309 | 4.2487 | 0 | 5.0984 | 0 | 12.7461 | 0 | 0 | ND | ND | 36.7393 | 0 | 40.2931 | 9.2934 | 106.7234 | 106.7234 | 9.2934 | 149.9055 | 1.1437 | 0.31349 | 0.37755 | 12.6072 | 5.8939 | 49.4854 | 0 | 2014-01-12 | 14時 | 0.14159 | 0 | 0 | 0 | 0.15129 | 0.18622 | 0.18622 | 0 | 0.0097
2014-10-07 | 153.884 | 27.5384 | 5.6189 | 1.204 | 7.2622 | 0 | 6.2883 | 0 | 7.165 | 4.364 | 0.93514 | 6.2343 | 0 | 5.6108 | 0 | 17.1442 | 0 | 0 | ND | ND | 44.1411 | 0 | 48.411 | 11.4162 | 126.3457 | 126.3457 | 11.4162 | 182.9301 | 1.1437 | 0.32529 | 0.38316 | 14.3404 | 5.9467 | 61.2853 | 0 | 2014-01-12 | 15時 | 0.80271 | 0 | 0 | 0 | 0.81241 | 1 | 1.0226 | 0 | 0.0097
2014-10-08 | 164.29 | 44.3207 | 11.3603 | 2.8401 | 13.575 | 0 | 9.8708 | 0 | 6.6746 | 8.9848 | 2.2462 | 11.7193 | 0 | 8.7895 | 0 | 31.7397 | 0 | 0 | ND | ND | 41.8655 | 0 | 45.9152 | 11.2506 | 119.9692 | 119.9692 | 11.2506 | 219.955 | 1.1437 | 0.33761 | 0.38272 | 14.2052 | 5.5424 | 73.6052 | 0 | 2014-01-12 | 16時 | 0.63983 | 0 | 0 | 0 | 0.64953 | 0.79951 | 0.79951 | 0 | 0.0097
2014-10-09 | 130.5748 | 24.8671 | 4.0619 | 1.2362 | 6.0175 | 0 | 6.9613 | 0 | 6.59 | 3.1735 | 0.96585 | 5.1742 | 0 | 6.209 | 0 | 15.5225 | 0 | 0 | ND | ND | 36.3852 | 0 | 39.9048 | 9.2761 | 105.7078 | 105.7078 | 9.2761 | 157.2627 | 1.1437 | 0.31591 | 0.3775 | 12.5931 | 5.4727 | 51.9078 | 0 | 2014-01-12 | 17時 | 0.80271 | 0 | 0 | 0 | 0.81241 | 1 | 1.9781 | 0 | 0.0097
2014-10-10 | 148.7845 | 35.3641 | 7.9093 | 1.6948 | 10.3231 | 0 | 8.9946 | 0 | 6.4423 | 6.2326 | 1.3355 | 8.9036 | 0 | 8.0133 | 0 | 24.485 | 0 | 0 | ND | ND | 39.3277 | 0 | 43.132 | 10.328 | 113.4204 | 113.4204 | 10.328 | 191.9162 | 1.1437 | 0.32781 | 0.38028 | 13.4519 | 5.3508 | 63.8128 | 0 | 2014-01-12 | 18時 | 0.80271 | 0 | 0 | 0 | 0.81241 | 1 | 1.6318 | 0 | 0.0097
2014-10-11 | 130.6397 | 25.6533 | 4.2043 | 1.2796 | 6.2187 | 0 | 7.1908 | 0 | 6.76 | 3.2777 | 0.99756 | 5.344 | 0 | 6.4129 | 0 | 16.0321 | 0 | 0 | ND | ND | 36.1227 | 0 | 39.6169 | 9.22 | 104.9863 | 104.9863 | 9.22 | 158.0734 | 1.1437 | 0.31615 | 0.37735 | 12.5472 | 5.6129 | 52.1548 | 0 | 2014-01-12 | 19時 | 0.80271 | 0 | 0 | 0 | 0.81241 | 1 | 2.2718 | 0 | 0.0097
2014-10-12 | 128.1922 | 27.5849 | 4.6864 | 1.4263 | 6.9571 | 0 | 8.0621 | 0 | 6.453 | 3.673 | 1.1179 | 5.9886 | 0 | 7.1863 | 0 | 17.9658 | 0 | 0 | ND | ND | 34.525 | 0 | 37.8646 | 8.8448 | 100.6073 | 100.6073 | 8.8448 | 159.5111 | 1.1437 | 0.31649 | 0.37636 | 12.2409 | 5.3596 | 52.4908 | 0 | 2014-01-12 | 20時 | 0.80271 | 0 | 0 | 0 | 0.81241 | 1 | 1.9837 | 0 | 0.0097
2014-10-13 | 118.0489 | 34.4492 | 6.2728 | 1.9091 | 9.3729 | 0 | 10.9155 | 0 | 5.9789 | 4.9649 | 1.5111 | 8.095 | 0 | 9.7139 | 0 | 24.2849 | 0 | 0 | ND | ND | 28.3879 | 0 | 31.1339 | 7.3538 | 83.5997 | 83.5997 | 7.3538 | 161.7594 | 1.1437 | 0.31667 | 0.37242 | 11.0236 | 4.9683 | 52.6728 | 0 | 2014-01-12 | 21時 | 0.80271 | 0 | 0 | 0 | 0.81241 | 1 | 2.3857 | 0 | 0.0097
2014-10-14 | 136.9871 | 44.7792 | 10.5128 | 2.2527 | 13.8041 | 0 | 12.0889 | 0 | 6.1207 | 8.3619 | 1.7918 | 11.9455 | 0 | 10.751 | 0 | 32.8502 | 0 | 0 | ND | ND | 31.5462 | 0 | 34.5977 | 8.4113 | 92.2079 | 92.2079 | 8.4113 | 196.2885 | 1.1437 | 0.3284 | 0.37521 | 11.887 | 5.0854 | 64.3964 | 0 | 2014-01-12 | 22時 | 0.80271 | 0 | 0 | 0 | 0.81241 | 1 | 1.9412 | 0 | 0.0097
2014-10-15 | 80.7281 | 3.9528 | 0.54476 | 0.47666 | 2.9314 | 0 | 0 | 0 | 0 | 0.42412 | 0.3711 | 2.5182 | 0 | 0 | 0 | 3.3134 | 0 | 0 | ND | ND | 25.8666 | 0 | 28.3687 | 6.2525 | 76.7753 | 76.7753 | 6.2525 | 90.3191 | 1.1437 | 0.29318 | 0.3695 | 10.1244 | 0 | 29.18 | 0 | 2014-01-12 | 23時 | 0.56359 | 0 | 0 | 0 | 0.57329 | 0.70567 | 0.70567 | 0 | 0.0097
2014-10-16 | 125.4771 | 29.0991 | 4.9996 | 1.5216 | 7.416 | 0 | 8.5948 | 0 | 6.5671 | 3.9145 | 1.1914 | 6.3824 | 0 | 7.6588 | 0 | 19.1471 | 0 | 0 | ND | ND | 32.985 | 0 | 36.1756 | 8.4634 | 96.378 | 96.378 | 8.4634 | 158.8468 | 1.1437 | 0.31613 | 0.37535 | 11.9295 | 5.4538 | 52.132 | 0 | 2014-01-13 | 0時 | 0.26965 | 0 | 0 | 0 | 0.27935 | 0.32951 | 0.32951 | 0 | 0.0097
2014-10-17 | 118.5697 | 10.7796 | 0.7455 | 0.096194 | 1.084 | 0 | 1.8672 | 0 | 6.9867 | 0.57531 | 0.074234 | 0.92792 | 0 | 1.6703 | 0 | 3.2477 | 0 | 0 | ND | ND | 37.0592 | 0 | 40.644 | 9.1115 | 107.7901 | 107.7901 | 9.1115 | 122.2572 | 1.1437 | 0.30431 | 0.37707 | 12.4586 | 5.7997 | 40.3069 | 0 | 2014-01-13 | 1時 | 0.10005 | 0 | 0 | 0 | 0.10975 | 0.12945 | 0.12945 | 0 | 0.0097
2014-10-18 | 142.3728 | 40.2352 | 8.8552 | 2.2138 | 11.8451 | 0 | 10.3139 | 0 | 7.0072 | 6.9373 | 1.7343 | 10.2019 | 0 | 9.1817 | 0 | 28.0552 | 0 | 0 | ND | ND | 35.1582 | 0 | 38.5591 | 9.2836 | 102.1376 | 102.1376 | 9.2836 | 191.505 | 1.1437 | 0.32721 | 0.37752 | 12.5992 | 5.8167 | 63.2134 | 0 | 2014-01-13 | 2時 | 0.10666 | 0 | 0 | 0 | 0.11636 | 0.13725 | 0.13725 | 0 | 0.0097
2014-10-19 | 128.3724 | 6.9744 | 0 | 0 | 0 | 0 | 0 | 0 | 6.9744 | 0 | 0 | 0 | 0 | 0 | 0 | 0 | 0 | 0 | ND | ND | 40.3764 | 0 | 46.1785 | 10.2641 | 121.398 | 122.6238 | 10.3677 | 121.398 | 1.1437 | 0.30438 | 0.38039 | 13.4843 | 5.7896 | 40.3764 | 0 | 2014-01-13 | 3時 | 0.10666 | 0 | 0 | 0 | 0.11636 | 0.13725 | 0.13725 | 0 | 0.0097
2014-10-20 | 140.8332 | 18.142 | 2.4967 | 0.75988 | 3.6781 | 0 | 4.2362 | 0 | 6.9711 | 1.9342 | 0.58866 | 3.1535 | 0 | 3.7842 | 0 | 9.4605 | 0 | 0 | ND | ND | 42.6744 | 0 | 46.8023 | 10.7742 | 122.6912 | 122.6912 | 10.7742 | 156.3099 | 1.1437 | 0.31613 | 0.38146 | 13.8162 | 5.7869 | 52.1349 | 0 | 2014-01-13 | 4時 | 0.10005 | 0 | 0 | 0 | 0.10975 | 0.12945 | 0.12945 | 0 | 0.0097
2014-10-21 | 160.2033 | 28.366 | 5.8458 | 1.2527 | 7.5574 | 0 | 6.546 | 0 | 7.1642 | 4.5422 | 0.97332 | 6.4888 | 0 | 5.8399 | 0 | 17.8442 | 0 | 0 | ND | ND | 46.2502 | 0 | 50.7241 | 12.0153 | 131.8373 | 131.8373 | 12.0153 | 190.527 | 1.1437 | 0.32809 | 0.38475 | 14.8295 | 5.946 | 64.0944 | 0 | 2014-01-13 | 5時 | 0.83807 | 0 | 0 | 0 | 0.84777 | 1 | 3.7332 | 0 | 0.0097
2014-10-22 | 170.3318 | 46.1706 | 11.7734 | 2.9434 | 13.9826 | 0 | 10.1443 | 0 | 7.3269 | 9.2323 | 2.3081 | 12.0421 | 0 | 9.0316 | 0 | 32.6139 | 0 | 0 | ND | ND | 43.4717 | 0 | 47.6768 | 11.7293 | 124.1612 | 124.1612 | 11.7293 | 226.6177 | 1.1437 | 0.34009 | 0.38399 | 14.596 | 6.0801 | 76.0856 | 0 | 2014-01-13 | 6時 | 0.83807 | 0 | 0 | 0 | 0.84777 | 1 | 2.0858 | 0 | 0.0097
2014-10-23 | 135.5939 | 24.6227 | 3.9147 | 1.1914 | 5.769 | 0 | 6.6582 | 0 | 7.0894 | 3.0358 | 0.92395 | 4.9497 | 0 | 5.9397 | 0 | 14.8492 | 0 | 0 | ND | ND | 38.3311 | 0 | 42.0389 | 9.7772 | 110.9712 | 110.9712 | 9.7772 | 160.5541 | 1.1437 | 0.31718 | 0.37883 | 13.0022 | 5.8844 | 53.1802 | 0 | 2014-01-13 | 7時 | 0.83807 | 0 | 0 | 0 | 0.84777 | 1 | 1.5575 | 0 | 0.0097
2014-10-24 | 124.3574 | 8.9391 | 0.45401 | 0.058582 | 0.66243 | 0 | 1.142 | 0 | 6.6221 | 0.35202 | 0.045422 | 0.56777 | 0 | 1.022 | 0 | 1.9872 | 0 | 0 | ND | ND | 39.8752 | 0 | 43.7324 | 9.8061 | 115.4183 | 115.4183 | 9.8061 | 126.3595 | 1.1437 | 0.30586 | 0.3789 | 13.0258 | 5.4991 | 41.8624 | 0 | 2014-01-13 | 8時 | 0.83807 | 0 | 0 | 0 | 0.84777 | 1 | 1.1135 | 0 | 0.0097
2014-10-25 | 133.6453 | 27.6655 | 4.6239 | 1.4073 | 6.8329 | 0 | 7.9026 | 0 | 6.8988 | 3.6007 | 1.0959 | 5.8706 | 0 | 7.0448 | 0 | 17.6119 | 0 | 0 | ND | ND | 36.5016 | 0 | 40.0324 | 9.3649 | 105.9798 | 105.9798 | 9.3649 | 163.8433 | 1.1437 | 0.31811 | 0.37774 | 12.6656 | 5.7273 | 54.1135 | 0 | 2014-01-13 | 9時 | 0.65545 | 0 | 0 | 0 | 0.66515 | 0.78459 | 0.78459 | 0 | 0.0097
2014-10-26 | 137.372 | 25.7379 | 4.1678 | 1.2684 | 6.1456 | 0 | 7.0971 | 0 | 7.059 | 3.2351 | 0.9846 | 5.2747 | 0 | 6.3296 | 0 | 15.824 | 0 | 0 | ND | ND | 38.586 | 0 | 42.3185 | 9.8737 | 111.634 | 111.634 | 9.8737 | 164.1561 | 1.1437 | 0.31841 | 0.37908 | 13.081 | 5.8593 | 54.41 | 0 | 2014-01-13 | 10時 | 0.19063 | 0 | 0 | 0 | 0.20033 | 0.23631 | 0.23631 | 0 | 0.0097
2014-10-27 | 136.0032 | 27.4854 | 4.5451 | 1.3833 | 6.701 | 0 | 7.742 | 0 | 7.1141 | 3.5278 | 1.0737 | 5.7519 | 0 | 6.9022 | 0 | 17.2556 | 0 | 0 | ND | ND | 37.439 | 0 | 41.0605 | 9.6067 | 108.5178 | 108.5178 | 9.6067 | 165.3229 | 1.1437 | 0.31869 | 0.37838 | 12.863 | 5.9047 | 54.6946 | 0 | 2014-01-13 | 11時 | 0.66788 | 0 | 0 | 0 | 0.67758 | 0.79925 | 0.79925 | 0 | 0.0097
2014-10-28 | 159.3015 | 35.0475 | 7.6783 | 1.6454 | 9.9491 | 0 | 8.6409 | 0 | 7.1338 | 5.9886 | 1.2833 | 8.5552 | 0 | 7.6997 | 0 | 23.5268 | 0 | 0 | ND | ND | 43.4122 | 0 | 47.6115 | 11.4224 | 124.254 | 124.254 | 11.4224 | 199.7972 | 1.1437 | 0.33094 | 0.38318 | 14.3454 | 5.9209 | 66.939 | 0 | 2014-01-13 | 12時 | 0.6397 | 0 | 0 | 0 | 0.6494 | 0.76601 | 0.76601 | 0 | 0.0097
2014-10-29 | 85.4676 | 3.1713 | 0.43923 | 0.38433 | 2.3478 | 0 | 0 | 0 | 0 | 0.33865 | 0.29632 | 2.0107 | 0 | 0 | 0 | 2.6457 | 0 | 0 | ND | ND | 27.8218 | 0 | 30.513 | 6.7315 | 82.2962 | 82.2962 | 6.7315 | 93.9817 | 1.1437 | 0.29447 | 0.37077 | 10.5155 | 0 | 30.4675 | 0 | 2014-01-13 | 13時 | 0.19913 | 0 | 0 | 0 | 0.20883 | 0.24633 | 0.24633 | 0 | 0.0097
2014-10-30 | 128.9694 | 31.8434 | 5.6256 | 1.7121 | 8.3613 | 0 | 9.707 | 0 | 6.4374 | 4.4182 | 1.3447 | 7.2036 | 0 | 8.6444 | 0 | 21.6109 | 0 | 0 | ND | ND | 33.2737 | 0 | 36.4923 | 8.6033 | 97.1259 | 97.1259 | 8.6033 | 167.0693 | 1.1437 | 0.31888 | 0.37572 | 12.0438 | 5.3468 | 54.8847 | 0 | 2014-01-13 | 14時 | 0.14817 | 0 | 0 | 0 | 0.15787 | 0.18622 | 0.18622 | 0 | 0.0097
2014-10-31 | 120.8248 | 13.1626 | 1.2402 | 0.16002 | 1.8068 | 0 | 3.1177 | 0 | 6.838 | 0.9599 | 0.12386 | 1.5482 | 0 | 2.7868 | 0 | 5.4188 | 0 | 0 | ND | ND | 37.029 | 0 | 40.6109 | 9.1647 | 107.6622 | 107.6622 | 9.1647 | 128.7029 | 1.1437 | 0.30645 | 0.37721 | 12.5021 | 5.6772 | 42.4478 | 0 | 2014-01-13 | 15時 | 0.7548 | 0 | 0 | 0 | 0.7645 | 0.90177 | 0.90177 | 0 | 0.0097
2014-11-01 | 159.5189 | 35.6584 | 7.447 | 1.8618 | 9.8502 | 0 | 8.5255 | 0 | 7.974 | 5.7402 | 1.4351 | 8.4415 | 0 | 7.5973 | 0 | 23.2141 | 0 | 0 | ND | ND | 43.2591 | 0 | 47.4437 | 11.3702 | 123.8605 | 123.8605 | 11.3702 | 198.4785 | 1.1437 | 0.33047 | 0.38304 | 14.3028 | 6.6169 | 66.4732 | 0 | 2014-01-13 | 16時 | 0.68292 | 0 | 0 | 0 | 0.69262 | 0.81699 | 0.81699 | 0 | 0.0097
2014-11-02 | 129.0209 | 8.7219 | 0.20711 | 0.026724 | 0.29887 | 0 | 0.51276 | 0 | 7.6765 | 0.15811 | 0.020401 | 0.25502 | 0 | 0.45903 | 0 | 0.89256 | 0 | 0 | ND | ND | 41.6887 | 0 | 45.7213 | 10.2448 | 120.299 | 120.299 | 10.2448 | 128.1368 | 1.1437 | 0.30658 | 0.38006 | 13.384 | 6.3678 | 42.5813 | 0 | 2014-01-13 | 17時 | 0.83807 | 0 | 0 | 0 | 0.84777 | 1 | 2.0378 | 0 | 0.0097
2014-11-03 | 162.738 | 33.243 | 7.171 | 1.5366 | 9.2801 | 0 | 8.0517 | 0 | 7.2036 | 5.5822 | 1.1962 | 7.9745 | 0 | 7.1771 | 0 | 21.9299 | 0 | 0 | ND | ND | 45.3981 | 0 | 49.7896 | 11.9181 | 129.4949 | 129.4949 | 11.9181 | 200.2731 | 1.1437 | 0.33133 | 0.38449 | 14.7502 | 5.9785 | 67.3281 | 0 | 2014-01-13 | 18時 | 0.83807 | 0 | 0 | 0 | 0.84777 | 1 | 1.7489 | 0 | 0.0097
2014-11-04 | 166.8228 | 31.4159 | 6.6039 | 1.4151 | 8.5141 | 0 | 7.3717 | 0 | 7.5111 | 5.1127 | 1.0956 | 7.3039 | 0 | 6.5735 | 0 | 20.0857 | 0 | 0 | ND | ND | 47.6535 | 0 | 52.2631 | 12.4777 | 135.4069 | 135.4069 | 12.4777 | 200.7234 | 1.1437 | 0.33174 | 0.38597 | 15.2071 | 6.2317 | 67.7392 | 0 | 2014-01-13 | 19時 | 0.83807 | 0 | 0 | 0 | 0.84777 | 1 | 1.9617 | 0 | 0.0097
2014-11-05 | 179.9506 | 49.9934 | 12.7265 | 3.1816 | 14.9896 | 0 | 10.8447 | 0 | 8.251 | 9.8658 | 2.4665 | 12.8685 | 0 | 9.6514 | 0 | 34.8521 | 0 | 0 | ND | ND | 45.7147 | 0 | 50.1367 | 12.4109 | 129.9572 | 129.9572 | 12.4109 | 238.8431 | 1.1437 | 0.3438 | 0.38579 | 15.1525 | 6.8412 | 80.5668 | 0 | 2014-01-13 | 20時 | 0.83807 | 0 | 0 | 0 | 0.84777 | 1 | 1.7398 | 0 | 0.0097
2014-11-06 | 146.9205 | 24.7193 | 3.7305 | 1.1354 | 5.436 | 0 | 6.2438 | 0 | 8.1738 | 2.8475 | 0.86664 | 4.6427 | 0 | 5.5713 | 0 | 13.9281 | 0 | 0 | ND | ND | 42.5345 | 0 | 46.649 | 10.878 | 122.2012 | 122.2012 | 10.878 | 169.1636 | 1.1437 | 0.32046 | 0.38174 | 13.901 | 6.7787 | 56.4627 | 0 | 2014-01-13 | 21時 | 0.83807 | 0 | 0 | 0 | 0.84777 | 1 | 2.0799 | 0 | 0.0097
2014-11-07 | 133.5956 | 9.2923 | 0.27679 | 0.035715 | 0.39866 | 0 | 0.68352 | 0 | 7.8976 | 0.21074 | 0.027193 | 0.33991 | 0 | 0.61184 | 0 | 1.1897 | 0 | 0 | ND | ND | 43.1973 | 0 | 47.3759 | 10.6482 | 124.3033 | 124.3033 | 10.6482 | 133.1967 | 1.1437 | 0.30839 | 0.38113 | 13.7133 | 6.555 | 44.387 | 0 | 2014-01-13 | 22時 | 0.83807 | 0 | 0 | 0 | 0.84777 | 1 | 1.7171 | 0 | 0.0097
2014-11-08 | 144.1599 | 26.4605 | 4.3656 | 1.3287 | 6.4523 | 0 | 7.4603 | 0 | 6.8536 | 3.4 | 1.0348 | 5.5435 | 0 | 6.6521 | 0 | 16.6304 | 0 | 0 | ND | ND | 40.8634 | 0 | 44.8162 | 10.511 | 117.6994 | 117.6994 | 10.511 | 172.692 | 1.1437 | 0.32149 | 0.38077 | 13.6013 | 5.6901 | 57.4938 | 0 | 2014-01-13 | 23時 | 0.58855 | 0 | 0 | 0 | 0.59825 | 0.70567 | 0.70567 | 0 | 0.0097
2014-11-09 | 139.974 | 30.6579 | 5.188 | 1.579 | 7.628 | 0 | 8.811 | 0 | 7.4519 | 4.0125 | 1.2212 | 6.542 | 0 | 7.8505 | 0 | 19.6261 | 0 | 0 | ND | ND | 37.7546 | 0 | 41.4066 | 9.7589 | 109.3161 | 109.3161 | 9.7589 | 173.2576 | 1.1437 | 0.32138 | 0.37878 | 12.9873 | 6.183 | 57.3807 | 0 | 2014-01-14 | 0時 | 0.18958 | 0 | 0 | 0 | 0.19928 | 0.23895 | 0.23895 | 0 | 0.0097
2014-11-10 | 158.6858 | 18.1005 | 2.2679 | 0.69023 | 3.3038 | 0 | 3.7868 | 0 | 8.0518 | 1.7294 | 0.52635 | 2.8197 | 0 | 3.3837 | 0 | 8.4592 | 0 | 0 | ND | ND | 49.5084 | 0 | 54.2974 | 12.5733 | 140.5853 | 140.5853 | 12.5733 | 171.6556 | 1.1437 | 0.32197 | 0.38622 | 15.2851 | 6.68 | 57.9675 | 0 | 2014-01-14 | 1時 | 0.098259 | 0 | 0 | 0 | 0.10796 | 0.12945 | 0.12945 | 0 | 0.0097
2014-11-11 | 171.3658 | 37.7449 | 8.1781 | 1.7524 | 10.4795 | 0 | 9.0646 | 0 | 8.2703 | 6.2808 | 1.3459 | 8.9725 | 0 | 8.0753 | 0 | 24.6744 | 0 | 0 | ND | ND | 47.0192 | 0 | 51.5675 | 12.4599 | 133.6209 | 133.6209 | 12.4599 | 212.4668 | 1.1437 | 0.33569 | 0.38592 | 15.1925 | 6.8569 | 71.6936 | 0 | 2014-01-14 | 2時 | 0.10476 | 0 | 0 | 0 | 0.11446 | 0.13725 | 0.13725 | 0 | 0.0097
2014-11-12 | 98.3314 | 0 | 0 | 0 | 0 | 0 | 0 | 0 | 0 | 0 | 0 | 0 | 0 | 0 | 0 | 0 | 0 | 0 | ND | ND | 32.6894 | 0 | 37.3868 | 8.1039 | 98.3314 | 124.9909 | 10.301 | 98.3314 | 1.1437 | 0.29669 | 0.38021 | 13.4298 | 0 | 32.6894 | 0 | 2014-01-14 | 3時 | 0.10476 | 0 | 0 | 0 | 0.11446 | 0.13725 | 0.13725 | 0 | 0.0097
2014-11-13 | 161.2005 | 18.8213 | 2.4164 | 0.73543 | 3.5181 | 0 | 4.0324 | 0 | 8.119 | 1.8413 | 0.5604 | 3.0022 | 0 | 3.6026 | 0 | 9.0065 | 0 | 0 | ND | ND | 50.2122 | 0 | 55.0693 | 12.7832 | 142.3791 | 142.3791 | 12.7832 | 175.1086 | 1.1437 | 0.32322 | 0.38678 | 15.4565 | 6.7344 | 59.2186 | 0 | 2014-01-14 | 4時 | 0.098259 | 0 | 0 | 0 | 0.10796 | 0.12945 | 0.12945 | 0 | 0.0097
2014-11-14 | 146.2975 | 8.2618 | 0 | 0 | 0 | 0 | 0 | 0 | 8.2618 | 0 | 0 | 0 | 0 | 0 | 0 | 0 | 0 | 0 | ND | ND | 46.464 | 0 | 53.1409 | 11.9042 | 138.0357 | 140.3386 | 12.1028 | 138.0357 | 1.1437 | 0.31046 | 0.38498 | 14.901 | 6.85 | 46.464 | 0 | 2014-01-14 | 5時 | 0.10476 | 0 | 0 | 0 | 0.11446 | 0.13725 | 0.13725 | 0 | 0.0097
2014-11-15 | 168.5348 | 44.0748 | 9.6267 | 2.4067 | 12.7192 | 0 | 11.0271 | 0 | 8.295 | 7.414 | 1.8535 | 10.903 | 0 | 9.8127 | 0 | 29.9832 | 0 | 0 | ND | ND | 43.5584 | 0 | 47.7719 | 11.6696 | 124.4601 | 124.4601 | 11.6696 | 219.1304 | 1.1437 | 0.33754 | 0.38383 | 14.5472 | 6.8769 | 73.5416 | 0 | 2014-01-14 | 6時 | 0.10476 | 0 | 0 | 0 | 0.11446 | 0.13725 | 0.13725 | 0 | 0.0097
2014-11-16 | 139.0605 | 10.6699 | 0.48337 | 0.06237 | 0.69365 | 0 | 1.1881 | 0 | 8.2425 | 0.3662 | 0.047251 | 0.59064 | 0 | 1.0632 | 0 | 2.0672 | 0 | 0 | ND | ND | 44.753 | 0 | 49.082 | 11.0851 | 128.3906 | 128.3906 | 11.0851 | 140.0736 | 1.1437 | 0.31082 | 0.38229 | 14.07 | 6.8344 | 46.8202 | 0 | 2014-01-14 | 7時 | 0.82427 | 0 | 0 | 0 | 0.83397 | 1 | 5.1849 | 0 | 0.0097
2014-11-17 | 173.6238 | 11.4839 | 0.63739 | 0.19399 | 0.92034 | 0 | 1.0489 | 0 | 8.6832 | 0.4798 | 0.14602 | 0.78227 | 0 | 0.93873 | 0 | 2.3468 | 0 | 0 | ND | ND | 57.8929 | 0 | 63.493 | 14.6034 | 162.1399 | 162.1399 | 14.6034 | 175.9378 | 1.1437 | 0.32424 | 0.39159 | 16.9426 | 7.1906 | 60.2397 | 0 | 2014-01-14 | 8時 | 0.82427 | 0 | 0 | 0 | 0.83397 | 1 | 3.6841 | 0 | 0.0097
2014-11-18 | 173.2622 | 41.6694 | 9.2483 | 1.9818 | 11.8599 | 0 | 10.2721 | 0 | 8.3074 | 7.1125 | 1.5241 | 10.1608 | 0 | 9.1447 | 0 | 27.9422 | 0 | 0 | ND | ND | 46.2748 | 0 | 50.7511 | 12.363 | 131.5928 | 131.5928 | 12.363 | 220.0911 | 1.1437 | 0.33822 | 0.38567 | 15.1134 | 6.8869 | 74.217 | 0 | 2014-01-14 | 9時 | 0.82427 | 0 | 0 | 0 | 0.83397 | 1 | 2.4296 | 0 | 0.0097
2014-11-19 | 193.8439 | 56.4759 | 14.6783 | 3.6696 | 17.3356 | 0 | 12.5731 | 0 | 8.2193 | 11.427 | 2.8567 | 14.9048 | 0 | 11.1786 | 0 | 40.367 | 0 | 0 | ND | ND | 48.556 | 0 | 53.2529 | 13.1186 | 137.368 | 137.368 | 13.1186 | 262.3424 | 1.1437 | 0.3438 | 0.38767 | 15.7303 | 6.8156 | 88.9231 | 0 | 2014-01-14 | 10時 | 0.82427 | 0 | 0 | 0 | 0.83397 | 1 | 2.0334 | 0 | 0.0097
2014-11-20 | 162.9389 | 23.0037 | 3.3889 | 1.0314 | 4.9487 | 0 | 5.6862 | 0 | 7.9485 | 2.5941 | 0.78951 | 4.2295 | 0 | 5.0754 | 0 | 12.6885 | 0 | 0 | ND | ND | 49.3127 | 0 | 54.0828 | 12.672 | 139.9351 | 139.9351 | 12.672 | 183.4762 | 1.1437 | 0.326 | 0.38648 | 15.3656 | 6.5963 | 62.0012 | 0 | 2014-01-14 | 11時 | 0.82427 | 0 | 0 | 0 | 0.83397 | 1 | 1.5537 | 0 | 0.0097
2014-11-21 | 144.4256 | 9.679 | 0.23724 | 0.030611 | 0.33943 | 0 | 0.58041 | 0 | 8.4913 | 0.17896 | 0.023092 | 0.28865 | 0 | 0.51957 | 0 | 1.0103 | 0 | 0 | ND | ND | 47.1633 | 0 | 51.7255 | 11.6845 | 134.7466 | 134.7466 | 11.6845 | 143.5272 | 1.1437 | 0.31217 | 0.38387 | 14.5595 | 7.0356 | 48.1736 | 0 | 2014-01-14 | 12時 | 0.82427 | 0 | 0 | 0 | 0.83397 | 1 | 1.2474 | 0 | 0.0097
2014-11-22 | 157.4966 | 28.1128 | 4.4878 | 1.3658 | 6.5439 | 0 | 7.5261 | 0 | 8.1892 | 3.4298 | 1.0439 | 5.5921 | 0 | 6.7105 | 0 | 16.7763 | 0 | 0 | ND | ND | 45.2971 | 0 | 49.6787 | 11.7191 | 129.3838 | 129.3838 | 11.7191 | 184.8959 | 1.1437 | 0.32607 | 0.38396 | 14.5876 | 6.7912 | 62.0734 | 0 | 2014-01-14 | 13時 | 0.2557 | 0 | 0 | 0 | 0.2654 | 0.31824 | 0.31824 | 0 | 0.0097
2014-11-23 | 177.1129 | 40.0898 | 8.9698 | 1.9221 | 11.5905 | 0 | 10.0675 | 0 | 7.5399 | 6.9717 | 1.4939 | 9.9596 | 0 | 8.9636 | 0 | 27.3888 | 0 | 0 | ND | ND | 48.3724 | 0 | 53.0516 | 12.932 | 137.0231 | 137.0231 | 12.932 | 223.7971 | 1.1437 | 0.33976 | 0.38717 | 15.5779 | 6.2554 | 75.7612 | 0 | 2014-01-14 | 14時 | 0.10476 | 0 | 0 | 0 | 0.11446 | 0.13725 | 0.13725 | 0 | 0.0097
2014-11-24 | 158.1305 | 27.2649 | 4.2482 | 1.2929 | 6.1742 | 0 | 7.0892 | 0 | 8.4604 | 3.2316 | 0.98352 | 5.2688 | 0 | 6.3226 | 0 | 15.8065 | 0 | 0 | ND | ND | 45.8535 | 0 | 50.289 | 11.8383 | 130.8656 | 130.8656 | 11.8383 | 183.5138 | 1.1437 | 0.32566 | 0.38428 | 14.685 | 7.0106 | 61.66 | 0 | 2014-01-14 | 15時 | 0.82427 | 0 | 0 | 0 | 0.83397 | 1 | 1.5545 | 0 | 0.0097
2014-11-25 | 178.9927 | 40.5579 | 8.8647 | 1.8996 | 11.3131 | 0 | 9.7757 | 0 | 8.7049 | 6.7708 | 1.4509 | 9.6725 | 0 | 8.7053 | 0 | 26.5994 | 0 | 0 | ND | ND | 48.9121 | 0 | 53.6434 | 13.0556 | 138.4347 | 138.4347 | 13.0556 | 222.8712 | 1.1437 | 0.33951 | 0.3875 | 15.6789 | 7.2081 | 75.5115 | 0 | 2014-01-14 | 16時 | 0.82427 | 0 | 0 | 0 | 0.83397 | 1 | 1.8732 | 0 | 0.0097
2014-11-26 | 104.3741 | 0 | 0 | 0 | 0 | 0 | 0 | 0 | 0 | 0 | 0 | 0 | 0 | 0 | 0 | 0 | 0 | 0 | ND | ND | 34.4633 | 0 | 39.2294 | 8.6533 | 104.3741 | 104.3741 | 8.6533 | 104.8697 | 1.1437 | 0.29846 | 0.37585 | 12.0846 | 0 | 34.4633 | 0 | 2014-01-14 | 17時 | 0.82427 | 0 | 0 | 0 | 0.83397 | 1 | 1.9862 | 0 | 0.0097
2014-11-27 | 151.9953 | 31.2202 | 5.2398 | 1.5947 | 7.6748 | 0 | 8.8518 | 0 | 7.8591 | 4.031 | 1.2268 | 6.5722 | 0 | 7.8867 | 0 | 19.7167 | 0 | 0 | ND | ND | 42.0531 | 0 | 46.1209 | 10.9291 | 120.7751 | 120.7751 | 10.9291 | 184.9983 | 1.1437 | 0.32577 | 0.38187 | 13.9427 | 6.5237 | 61.7698 | 0 | 2014-01-14 | 18時 | 0.82427 | 0 | 0 | 0 | 0.83397 | 1 | 1.4262 | 0 | 0.0097
2014-11-28 | 148.2172 | 7.7913 | 0 | 0 | 0 | 0 | 0 | 0 | 7.7913 | 0 | 0 | 0 | 0 | 0 | 0 | 0 | 0 | 0 | ND | ND | 47.6488 | 0 | 54.496 | 12.1565 | 140.4259 | 153.3303 | 13.2737 | 140.4259 | 1.1437 | 0.31165 | 0.38808 | 15.8569 | 6.4688 | 47.6488 | 0 | 2014-01-14 | 19時 | 0.82427 | 0 | 0 | 0 | 0.83397 | 1 | 1.922 | 0 | 0.0097
2014-11-29 | 173.4216 | 41.1112 | 8.9208 | 2.2302 | 11.8343 | 0 | 10.2699 | 0 | 7.856 | 6.9079 | 1.727 | 10.1587 | 0 | 9.1428 | 0 | 27.9363 | 0 | 0 | ND | ND | 46.5519 | 0 | 51.0549 | 12.4404 | 132.3104 | 132.3104 | 12.4404 | 220.7782 | 1.1437 | 0.33849 | 0.38587 | 15.1766 | 6.5213 | 74.4882 | 0 | 2014-01-14 | 20時 | 0.82427 | 0 | 0 | 0 | 0.83397 | 1 | 1.6953 | 0 | 0.0097
2014-11-30 | 147.8159 | 8.3723 | 0 | 0 | 0 | 0 | 0 | 0 | 8.3723 | 0 | 0 | 0 | 0 | 0 | 0 | 0 | 0 | 0 | ND | ND | 47.2275 | 0 | 54.0141 | 12.0552 | 139.4437 | 150.3805 | 13.0007 | 139.4437 | 1.1437 | 0.31123 | 0.38735 | 15.6341 | 6.9394 | 47.2275 | 0 | 2014-01-14 | 21時 | 0.82427 | 0 | 0 | 0 | 0.83397 | 1 | 1.9004 | 0 | 0.0097
2014-12-01 | 154.2346 | 28.8998 | 4.6228 | 1.4069 | 6.7247 | 0 | 7.7281 | 0 | 8.4171 | 3.5215 | 1.0718 | 5.7416 | 0 | 6.8899 | 0 | 17.2248 | 0 | 0 | ND | ND | 43.7572 | 0 | 47.9899 | 11.3143 | 125.3348 | 125.3348 | 11.3143 | 182.1527 | 1.1437 | 0.32498 | 0.38289 | 14.2572 | 6.9756 | 60.982 | 0 | 2014-01-14 | 22時 | 0.5857 | 0 | 0 | 0 | 0.5954 | 0.71393 | 0.71393 | 0 | 0.0097
2014-12-02 | 178.128 | 38.8867 | 8.4186 | 1.804 | 10.7472 | 0 | 9.284 | 0 | 8.6329 | 6.432 | 1.3783 | 9.1886 | 0 | 8.2697 | 0 | 25.2686 | 0 | 0 | ND | ND | 49.2091 | 0 | 53.9692 | 13.0917 | 139.2413 | 139.2413 | 13.0917 | 219.766 | 1.1437 | 0.33848 | 0.3876 | 15.7083 | 7.15 | 74.4777 | 0 | 2014-01-14 | 23時 | 0.41902 | 0 | 0 | 0 | 0.42872 | 0.51407 | 0.51407 | 0 | 0.0097
2014-12-03 | 188.5777 | 59.7874 | 15.6645 | 3.9161 | 18.5174 | 0 | 13.4446 | 0 | 8.2448 | 12.2129 | 3.0532 | 15.9299 | 0 | 11.9474 | 0 | 43.1435 | 0 | 0 | ND | ND | 45.2696 | 0 | 49.6486 | 12.2995 | 128.7904 | 128.7904 | 12.2995 | 262.3041 | 1.1437 | 0.3438 | 0.3855 | 15.0615 | 6.8362 | 88.4131 | 0 | 2014-01-15 | 0時 | 0.18958 | 0 | 0 | 0 | 0.19928 | 0.23895 | 0.23895 | 0 | 0.0097
2014-12-04 | 157.509 | 27.5971 | 4.3296 | 1.3177 | 6.2956 | 0 | 7.231 | 0 | 8.4233 | 3.2959 | 1.0031 | 5.3737 | 0 | 6.4485 | 0 | 16.1212 | 0 | 0 | ND | ND | 45.4917 | 0 | 49.8922 | 11.7503 | 129.9119 | 129.9119 | 11.7503 | 183.4849 | 1.1437 | 0.32561 | 0.38405 | 14.6131 | 6.9806 | 61.613 | 0 | 2014-01-15 | 1時 | 0.098259 | 0 | 0 | 0 | 0.10796 | 0.12945 | 0.12945 | 0 | 0.0097
2014-12-05 | 149.1103 | 8.6105 | 0 | 0 | 0 | 0 | 0 | 0 | 8.6105 | 0 | 0 | 0 | 0 | 0 | 0 | 0 | 0 | 0 | ND | ND | 47.9035 | 0 | 54.7872 | 12.1729 | 140.4998 | 161.3573 | 13.98 | 140.4998 | 1.1437 | 0.3119 | 0.38994 | 16.4336 | 7.1319 | 47.9035 | 0 | 2014-01-15 | 2時 | 0.10476 | 0 | 0 | 0 | 0.11446 | 0.13725 | 0.13725 | 0 | 0.0097
2014-12-06 | 175.6389 | 13.0667 | 0.93943 | 0.28591 | 1.3529 | 0 | 1.541 | 0 | 8.9474 | 0.70467 | 0.21446 | 1.1489 | 0 | 1.3787 | 0 | 3.4467 | 0 | 0 | ND | ND | 58.0854 | 0 | 63.7042 | 14.7007 | 162.5722 | 162.5722 | 14.7007 | 179.5945 | 1.1437 | 0.32553 | 0.39185 | 17.022 | 7.4037 | 61.5322 | 0 | 2014-01-15 | 3時 | 0.10476 | 0 | 0 | 0 | 0.11446 | 0.13725 | 0.13725 | 0 | 0.0097
2014-12-07 | 164.4822 | 23.6683 | 3.3974 | 1.034 | 4.9208 | 0 | 5.636 | 0 | 8.6801 | 2.5713 | 0.78256 | 4.1923 | 0 | 5.0307 | 0 | 12.5768 | 0 | 0 | ND | ND | 49.6524 | 0 | 54.4554 | 12.7604 | 140.8139 | 140.8139 | 12.7604 | 184.0397 | 1.1437 | 0.32623 | 0.38672 | 15.4379 | 7.1881 | 62.2293 | 0 | 2014-01-15 | 4時 | 0.098259 | 0 | 0 | 0 | 0.10796 | 0.12945 | 0.12945 | 0 | 0.0097
2014-12-08 | 172.4894 | 18.7386 | 2.2008 | 0.66982 | 3.1691 | 0 | 3.6156 | 0 | 9.0832 | 1.6514 | 0.5026 | 2.6925 | 0 | 3.231 | 0 | 8.0775 | 0 | 0 | ND | ND | 54.6569 | 0 | 59.9439 | 13.9544 | 153.7508 | 153.7508 | 13.9544 | 184.0305 | 1.1437 | 0.32673 | 0.38988 | 16.4127 | 7.5131 | 62.7344 | 0 | 2014-01-15 | 5時 | 0.10476 | 0 | 0 | 0 | 0.11446 | 0.13725 | 0.13725 | 0 | 0.0097
2014-12-09 | 181.6194 | 43.6945 | 9.6664 | 2.0714 | 12.3028 | 0 | 10.6273 | 0 | 9.0266 | 7.357 | 1.5765 | 10.5101 | 0 | 9.459 | 0 | 28.9027 | 0 | 0 | ND | ND | 48.7431 | 0 | 53.4581 | 13.0893 | 137.9249 | 137.9249 | 13.0893 | 229.1178 | 1.1437 | 0.34165 | 0.38759 | 15.7064 | 7.4675 | 77.6458 | 0 | 2014-01-15 | 6時 | 0.10476 | 0 | 0 | 0 | 0.11446 | 0.13725 | 0.13725 | 0 | 0.0097
2014-12-10 | 106.6136 | 0 | 0 | 0 | 0 | 0 | 0 | 0 | 0 | 0 | 0 | 0 | 0 | 0 | 0 | 0 | 0 | 0 | ND | ND | 35.6932 | 0 | 40.8223 | 8.8754 | 106.6136 | 135.9402 | 11.3168 | 106.6136 | 1.1437 | 0.29969 | 0.3829 | 14.2592 | 0 | 35.6932 | 0 | 2014-01-15 | 7時 | 0.82427 | 0 | 0 | 0 | 0.83397 | 1 | 5.0065 | 0 | 0.0097
2014-12-11 | 172.4335 | 20.5097 | 2.7824 | 0.84683 | 4.0496 | 0 | 4.6432 | 0 | 8.1877 | 2.1195 | 0.64506 | 3.4557 | 0 | 4.1468 | 0 | 10.3671 | 0 | 0 | ND | ND | 53.9714 | 0 | 59.1922 | 13.8562 | 151.9238 | 151.9238 | 13.8562 | 188.862 | 1.1437 | 0.32834 | 0.38962 | 16.3326 | 6.79 | 64.3385 | 0 | 2014-01-15 | 8時 | 0.82427 | 0 | 0 | 0 | 0.83397 | 1 | 2.3127 | 0 | 0.0097
2014-12-12 | 154.9558 | 8.5749 | 0 | 0 | 0 | 0 | 0 | 0 | 8.5749 | 0 | 0 | 0 | 0 | 0 | 0 | 0 | 0 | 0 | ND | ND | 49.9313 | 0 | 57.1064 | 12.7649 | 146.3809 | 161.0837 | 14.047 | 146.3809 | 1.1437 | 0.31393 | 0.39012 | 16.4883 | 7.1031 | 49.9313 | 0 | 2014-01-15 | 9時 | 0.82427 | 0 | 0 | 0 | 0.83397 | 1 | 1.6936 | 0 | 0.0097
2014-12-13 | 186.9004 | 40.8099 | 8.6213 | 2.1553 | 11.2885 | 0 | 9.7415 | 0 | 9.0033 | 6.5544 | 1.6386 | 9.6389 | 0 | 8.675 | 0 | 26.5069 | 0 | 0 | ND | ND | 51.913 | 0 | 56.9346 | 13.8956 | 146.0905 | 146.0905 | 13.8956 | 230.1356 | 1.1437 | 0.34242 | 0.38972 | 16.3647 | 7.4488 | 78.4199 | 0 | 2014-01-15 | 10時 | 0.82427 | 0 | 0 | 0 | 0.83397 | 1 | 1.4034 | 0 | 0.0097
2014-12-14 | 148.7104 | 11.0967 | 0.46899 | 0.060515 | 0.66917 | 0 | 1.1435 | 0 | 8.7545 | 0.35248 | 0.045482 | 0.56852 | 0 | 1.0233 | 0 | 1.9898 | 0 | 0 | ND | ND | 48.2759 | 0 | 52.9458 | 12.0131 | 137.6137 | 137.6137 | 12.0131 | 149.4221 | 1.1437 | 0.31427 | 0.38474 | 14.8277 | 7.2481 | 50.2658 | 0 | 2014-01-15 | 11時 | 0.82427 | 0 | 0 | 0 | 0.83397 | 1 | 1.2867 | 0 | 0.0097
2014-12-15 | 177.7767 | 18.7277 | 2.1988 | 0.66921 | 3.1663 | 0 | 3.6124 | 0 | 9.0809 | 1.65 | 0.50216 | 2.6901 | 0 | 3.2282 | 0 | 8.0704 | 0 | 0 | ND | ND | 56.7603 | 0 | 62.2509 | 14.5278 | 159.0491 | 159.0491 | 14.5278 | 189.4432 | 1.1437 | 0.32883 | 0.39139 | 16.8809 | 7.5113 | 64.8308 | 0 | 2014-01-15 | 12時 | 0.82427 | 0 | 0 | 0 | 0.83397 | 1 | 1.0501 | 0 | 0.0097
2014-12-16 | 183.2781 | 47.1517 | 10.568 | 2.2646 | 13.4221 | 0 | 11.5941 | 0 | 9.3029 | 8.0219 | 1.719 | 11.4598 | 0 | 10.3138 | 0 | 31.5145 | 0 | 0 | ND | ND | 48.0756 | 0 | 52.7261 | 12.9921 | 136.1264 | 136.1264 | 12.9921 | 235.0111 | 1.1437 | 0.34359 | 0.38733 | 15.6271 | 7.69 | 79.5901 | 0 | 2014-01-15 | 13時 | 0.2557 | 0 | 0 | 0 | 0.2654 | 0.31824 | 0.31824 | 0 | 0.0097
2014-12-17 | 200.9332 | 65.2485 | 17.1149 | 4.2787 | 20.022 | 0 | 14.4888 | 0 | 9.3441 | 13.1537 | 3.2884 | 17.1571 | 0 | 12.8678 | 0 | 46.467 | 0 | 0 | ND | ND | 47.9084 | 0 | 52.5427 | 12.9579 | 135.6846 | 135.6846 | 12.9579 | 278.7338 | 1.1437 | 0.3438 | 0.38724 | 15.5991 | 7.7231 | 94.3754 | 0 | 2014-01-15 | 14時 | 0.10476 | 0 | 0 | 0 | 0.11446 | 0.13725 | 0.13725 | 0 | 0.0097
2014-12-18 | 165.1391 | 31.3941 | 5.0749 | 1.5445 | 7.3363 | 0 | 8.4149 | 0 | 9.0235 | 3.833 | 1.1666 | 6.2494 | 0 | 7.4993 | 0 | 18.7482 | 0 | 0 | ND | ND | 46.9953 | 0 | 51.5413 | 12.2504 | 133.745 | 133.745 | 12.2504 | 195.1138 | 1.1437 | 0.32974 | 0.38537 | 15.0215 | 7.465 | 65.7436 | 0 | 2014-01-15 | 15時 | 0.82427 | 0 | 0 | 0 | 0.83397 | 1 | 1.375 | 0 | 0.0097
2014-12-19 | 158.5495 | 9.032 | 0 | 0 | 0 | 0 | 0 | 0 | 9.032 | 0 | 0 | 0 | 0 | 0 | 0 | 0 | 0 | 0 | ND | ND | 51.1054 | 0 | 58.4493 | 13.0872 | 149.5175 | 163.9258 | 14.3483 | 149.5175 | 1.1437 | 0.31511 | 0.39092 | 16.7343 | 7.4719 | 51.1054 | 0 | 2014-01-15 | 16時 | 0.82427 | 0 | 0 | 0 | 0.83397 | 1 | 1.8977 | 0 | 0.0097
2014-12-20 | 165.4035 | 31.1739 | 5.0193 | 1.5276 | 7.2526 | 0 | 8.3168 | 0 | 9.0576 | 3.7885 | 1.153 | 6.1769 | 0 | 7.4123 | 0 | 18.5307 | 0 | 0 | ND | ND | 47.1796 | 0 | 51.7433 | 12.2936 | 134.2296 | 134.2296 | 12.2936 | 194.9573 | 1.1437 | 0.32971 | 0.38548 | 15.0567 | 7.4925 | 65.7103 | 0 | 2014-01-15 | 17時 | 0.82427 | 0 | 0 | 0 | 0.83397 | 1 | 2.0512 | 0 | 0.0097
2014-12-21 | 176.7532 | 22.0115 | 2.9711 | 0.90424 | 4.2886 | 0 | 4.9024 | 0 | 8.9451 | 2.2375 | 0.68098 | 3.6481 | 0 | 4.3777 | 0 | 10.9444 | 0 | 0 | ND | ND | 55.0957 | 0 | 60.4252 | 14.1864 | 154.7417 | 154.7417 | 14.1864 | 193.4233 | 1.1437 | 0.33004 | 0.39049 | 16.6021 | 7.4019 | 66.0401 | 0 | 2014-01-15 | 18時 | 0.82427 | 0 | 0 | 0 | 0.83397 | 1 | 1.486 | 0 | 0.0097
2014-12-22 | 163.6038 | 33.7446 | 5.6489 | 1.7192 | 8.1954 | 0 | 9.4212 | 0 | 8.7599 | 4.2889 | 1.3053 | 6.9927 | 0 | 8.3913 | 0 | 20.9782 | 0 | 0 | ND | ND | 45.527 | 0 | 49.9309 | 11.922 | 129.8592 | 129.8592 | 11.922 | 197.8203 | 1.1437 | 0.33051 | 0.3845 | 14.7533 | 7.2525 | 66.5053 | 0 | 2014-01-15 | 19時 | 0.82427 | 0 | 0 | 0 | 0.83397 | 1 | 2.1181 | 0 | 0.0097
2014-12-23 | 183.2233 | 49.7956 | 11.4033 | 2.4436 | 14.5945 | 0 | 12.6562 | 0 | 8.6979 | 8.7515 | 1.8753 | 12.5021 | 0 | 11.2519 | 0 | 34.3809 | 0 | 0 | ND | ND | 47.0421 | 0 | 51.5926 | 12.7423 | 133.4277 | 133.4277 | 12.7423 | 240.834 | 1.1437 | 0.3438 | 0.38667 | 15.4231 | 7.2025 | 81.423 | 0 | 2014-01-15 | 20時 | 0.82427 | 0 | 0 | 0 | 0.83397 | 1 | 1.8518 | 0 | 0.0097
2014-12-24 | 109.1618 | 0 | 0 | 0 | 0 | 0 | 0 | 0 | 0 | 0 | 0 | 0 | 0 | 0 | 0 | 0 | 0 | 0 | ND | ND | 36.9064 | 0 | 42.2099 | 9.1243 | 109.1618 | 152.4568 | 12.7431 | 109.1618 | 1.1437 | 0.30091 | 0.38667 | 15.4237 | 0 | 36.9064 | 0 | 2014-01-15 | 21時 | 0.82427 | 0 | 0 | 0 | 0.83397 | 1 | 1.9489 | 0 | 0.0097
2014-12-25 | 172.6792 | 27.9475 | 4.2157 | 1.283 | 6.058 | 0 | 6.9245 | 0 | 9.4662 | 3.1567 | 0.96075 | 5.1469 | 0 | 6.1762 | 0 | 15.4406 | 0 | 0 | ND | ND | 51.22 | 0 | 56.1746 | 13.2936 | 144.7317 | 144.7317 | 13.2936 | 196.4288 | 1.1437 | 0.33066 | 0.38813 | 15.8732 | 7.8213 | 66.6606 | 0 | 2014-01-15 | 22時 | 0.5857 | 0 | 0 | 0 | 0.5954 | 0.71393 | 0.71393 | 0 | 0.0097
2014-12-26 | 162.0014 | 9.6164 | 0 | 0 | 0 | 0 | 0 | 0 | 9.6164 | 0 | 0 | 0 | 0 | 0 | 0 | 0 | 0 | 0 | ND | ND | 52.0305 | 0 | 59.5072 | 13.3773 | 152.385 | 161.6663 | 14.1921 | 152.385 | 1.1437 | 0.31603 | 0.39051 | 16.6068 | 7.9419 | 52.0305 | 0 | 2014-01-15 | 23時 | 0.41902 | 0 | 0 | 0 | 0.42872 | 0.51407 | 0.51407 | 0 | 0.0097
2014-12-27 | 190.902 | 46.9148 | 10.128 | 2.532 | 13.1778 | 0 | 11.3594 | 0 | 9.7176 | 7.636 | 1.909 | 11.2294 | 0 | 10.1065 | 0 | 30.8809 | 0 | 0 | ND | ND | 51.1153 | 0 | 56.0598 | 13.7508 | 143.9873 | 143.9873 | 13.7508 | 240.8676 | 1.1437 | 0.3438 | 0.38934 | 16.2465 | 8.0231 | 81.9962 | 0 | 2014-01-16 | 0時 | 0.27487 | 0 | 0 | 0 | 0.28457 | 0.32951 | 0.32951 | 0 | 0.0097
2014-12-28 | 162.8175 | 9.6935 | 0 | 0 | 0 | 0 | 0 | 0 | 9.6935 | 0 | 0 | 0 | 0 | 0 | 0 | 0 | 0 | 0 | ND | ND | 52.3568 | 0 | 59.8805 | 13.4561 | 153.1241 | 163.8765 | 14.401 | 153.1241 | 1.1437 | 0.31636 | 0.39106 | 16.7773 | 8.0038 | 52.3568 | 0 | 2014-01-16 | 1時 | 0.1021 | 0 | 0 | 0 | 0.1118 | 0.12945 | 0.12945 | 0 | 0.0097
2014-12-29 | 181.4409 | 21.9039 | 2.9182 | 0.88815 | 4.2053 | 0 | 4.8037 | 0 | 9.0886 | 2.1926 | 0.6673 | 3.5748 | 0 | 4.2898 | 0 | 10.7245 | 0 | 0 | ND | ND | 57.001 | 0 | 62.5148 | 14.7007 | 159.537 | 159.537 | 14.7007 | 197.6709 | 1.1437 | 0.33173 | 0.39185 | 17.022 | 7.5175 | 67.7255 | 0 | 2014-01-16 | 2時 | 0.10883 | 0 | 0 | 0 | 0.11853 | 0.13725 | 0.13725 | 0 | 0.0097
2014-12-30 | 111.4469 | 0 | 0 | 0 | 0 | 0 | 0 | 0 | 0 | 0 | 0 | 0 | 0 | 0 | 0 | 0 | 0 | 0 | ND | ND | 37.6445 | 0 | 43.0541 | 9.3382 | 111.4469 | 150.487 | 12.6093 | 111.4469 | 1.1437 | 0.30164 | 0.38632 | 15.3145 | 0 | 37.6445 | 0 | 2014-01-16 | 3時 | 0.10883 | 0 | 0 | 0 | 0.11853 | 0.13725 | 0.13725 | 0 | 0.0097
2014-12-31 | 187.338 | 49.97 | 11.4157 | 2.4462 | 14.5777 | 0 | 12.6302 | 0 | 8.9002 | 8.7336 | 1.8715 | 12.4766 | 0 | 11.229 | 0 | 34.3107 | 0 | 0 | ND | ND | 48.556 | 0 | 53.2529 | 13.1186 | 137.368 | 137.368 | 13.1186 | 244.475 | 1.1437 | 0.3438 | 0.38767 | 15.7303 | 7.3656 | 82.8668 | 0 | 2014-01-16 | 4時 | 0.1021 | 0 | 0 | 0 | 0.1118 | 0.12945 | 0.12945 | 0 | 0.0097
[36 empty] | 2014-01-16 | 5時 | 0.85393 | 0 | 0 | 0 | 0.86363 | 1 | 3.7438 | 0 | 0.0097
[36 empty] | 2014-01-16 | 6時 | 0.85393 | 0 | 0 | 0 | 0.86363 | 1 | 1.7107 | 0 | 0.0097
[36 empty] | 2014-01-16 | 7時 | 0.85393 | 0 | 0 | 0 | 0.86363 | 1 | 1.7178 | 0 | 0.0097
[36 empty] | 2014-01-16 | 8時 | 0.85393 | 0 | 0 | 0 | 0.86363 | 1 | 1.6069 | 0 | 0.0097
[36 empty] | 2014-01-16 | 9時 | 0.6679 | 0 | 0 | 0 | 0.6776 | 0.78459 | 0.78459 | 0 | 0.0097
[36 empty] | 2014-01-16 | 10時 | 0.19438 | 0 | 0 | 0 | 0.20408 | 0.23631 | 0.23631 | 0 | 0.0097
[36 empty] | 2014-01-16 | 11時 | 0.85393 | 0 | 0 | 0 | 0.86363 | 1 | 2.3018 | 0 | 0.0097
[36 empty] | 2014-01-16 | 12時 | 0.85393 | 0 | 0 | 0 | 0.86363 | 1 | 1.382 | 0 | 0.0097
[36 empty] | 2014-01-16 | 13時 | 0.20303 | 0 | 0 | 0 | 0.21273 | 0.24633 | 0.24633 | 0 | 0.0097
[36 empty] | 2014-01-16 | 14時 | 0.15112 | 0 | 0 | 0 | 0.16082 | 0.18622 | 0.18622 | 0 | 0.0097
[36 empty] | 2014-01-16 | 15時 | 0.85393 | 0 | 0 | 0 | 0.86363 | 1 | 3.4256 | 0 | 0.0097
[36 empty] | 2014-01-16 | 16時 | 0.85393 | 0 | 0 | 0 | 0.86363 | 1 | 1.3826 | 0 | 0.0097
[36 empty] | 2014-01-16 | 17時 | 0.85393 | 0 | 0 | 0 | 0.86363 | 1 | 3.2214 | 0 | 0.0097
[36 empty] | 2014-01-16 | 18時 | 0.85393 | 0 | 0 | 0 | 0.86363 | 1 | 2.1842 | 0 | 0.0097
[36 empty] | 2014-01-16 | 19時 | 0.85393 | 0 | 0 | 0 | 0.86363 | 1 | 2.6855 | 0 | 0.0097
[36 empty] | 2014-01-16 | 20時 | 0.85393 | 0 | 0 | 0 | 0.86363 | 1 | 2.1334 | 0 | 0.0097
[36 empty] | 2014-01-16 | 21時 | 0.85393 | 0 | 0 | 0 | 0.86363 | 1 | 2.3692 | 0 | 0.0097
[36 empty] | 2014-01-16 | 22時 | 0.85393 | 0 | 0 | 0 | 0.86363 | 1 | 1.8003 | 0 | 0.0097
[36 empty] | 2014-01-16 | 23時 | 0.59974 | 0 | 0 | 0 | 0.60944 | 0.70567 | 0.70567 | 0 | 0.0097
[36 empty] | 2014-01-17 | 0時 | 0.26218 | 0 | 0 | 0 | 0.27188 | 0.32951 | 0.32951 | 0 | 0.0097
[36 empty] | 2014-01-17 | 1時 | 0.097111 | 0 | 0 | 0 | 0.10681 | 0.12945 | 0.12945 | 0 | 0.0097
[36 empty] | 2014-01-17 | 2時 | 0.10355 | 0 | 0 | 0 | 0.11325 | 0.13725 | 0.13725 | 0 | 0.0097
[36 empty] | 2014-01-17 | 3時 | 0.10355 | 0 | 0 | 0 | 0.11325 | 0.13725 | 0.13725 | 0 | 0.0097
[36 empty] | 2014-01-17 | 4時 | 0.097111 | 0 | 0 | 0 | 0.10681 | 0.12945 | 0.12945 | 0 | 0.0097
[36 empty] | 2014-01-17 | 5時 | 0.8154 | 0 | 0 | 0 | 0.8251 | 1 | 3.2521 | 0 | 0.0097
[36 empty] | 2014-01-17 | 6時 | 0.8154 | 0 | 0 | 0 | 0.8251 | 1 | 1.2691 | 0 | 0.0097
[36 empty] | 2014-01-17 | 7時 | 0.8154 | 0 | 0 | 0 | 0.8251 | 1 | 1.3628 | 0 | 0.0097
[36 empty] | 2014-01-17 | 8時 | 0.8154 | 0 | 0 | 0 | 0.8251 | 1 | 1.0298 | 0 | 0.0097
[36 empty] | 2014-01-17 | 9時 | 0.63767 | 0 | 0 | 0 | 0.64737 | 0.78459 | 0.78459 | 0 | 0.0097
[36 empty] | 2014-01-17 | 10時 | 0.18528 | 0 | 0 | 0 | 0.19498 | 0.23631 | 0.23631 | 0 | 0.0097
[36 empty] | 2014-01-17 | 11時 | 0.8154 | 0 | 0 | 0 | 0.8251 | 1 | 1.3791 | 0 | 0.0097
[36 empty] | 2014-01-17 | 12時 | 0.8154 | 0 | 0 | 0 | 0.8251 | 1 | 1.0225 | 0 | 0.0097
[36 empty] | 2014-01-17 | 13時 | 0.19354 | 0 | 0 | 0 | 0.20324 | 0.24633 | 0.24633 | 0 | 0.0097
[36 empty] | 2014-01-17 | 14時 | 0.14395 | 0 | 0 | 0 | 0.15365 | 0.18622 | 0.18622 | 0 | 0.0097
[36 empty] | 2014-01-17 | 15時 | 0.8154 | 0 | 0 | 0 | 0.8251 | 1 | 1.1228 | 0 | 0.0097
[36 empty] | 2014-01-17 | 16時 | 0.61037 | 0 | 0 | 0 | 0.62007 | 0.75151 | 0.75151 | 0 | 0.0097
[36 empty] | 2014-01-17 | 17時 | 0.8154 | 0 | 0 | 0 | 0.8251 | 1 | 2.338 | 0 | 0.0097
[36 empty] | 2014-01-17 | 18時 | 0.8154 | 0 | 0 | 0 | 0.8251 | 1 | 1.7504 | 0 | 0.0097
[36 empty] | 2014-01-17 | 19時 | 0.8154 | 0 | 0 | 0 | 0.8251 | 1 | 2.0468 | 0 | 0.0097
[36 empty] | 2014-01-17 | 20時 | 0.8154 | 0 | 0 | 0 | 0.8251 | 1 | 1.6864 | 0 | 0.0097
[36 empty] | 2014-01-17 | 21時 | 0.8154 | 0 | 0 | 0 | 0.8251 | 1 | 2.0633 | 0 | 0.0097
[36 empty] | 2014-01-17 | 22時 | 0.8154 | 0 | 0 | 0 | 0.8251 | 1 | 1.7086 | 0 | 0.0097
[36 empty] | 2014-01-17 | 23時 | 0.57255 | 0 | 0 | 0 | 0.58225 | 0.70567 | 0.70567 | 0 | 0.0097
[36 empty] | 2014-01-18 | 0時 | 0.2725 | 0 | 0 | 0 | 0.2822 | 0.32951 | 0.32951 | 0 | 0.0097
[36 empty] | 2014-01-18 | 1時 | 0.10116 | 0 | 0 | 0 | 0.11086 | 0.12945 | 0.12945 | 0 | 0.0097
[36 empty] | 2014-01-18 | 2時 | 0.10784 | 0 | 0 | 0 | 0.11754 | 0.13725 | 0.13725 | 0 | 0.0097
[36 empty] | 2014-01-18 | 3時 | 0.10784 | 0 | 0 | 0 | 0.11754 | 0.13725 | 0.13725 | 0 | 0.0097
[36 empty] | 2014-01-18 | 4時 | 0.10116 | 0 | 0 | 0 | 0.11086 | 0.12945 | 0.12945 | 0 | 0.0097
[36 empty] | 2014-01-18 | 5時 | 0.84672 | 0 | 0 | 0 | 0.85642 | 1 | 3.732 | 0 | 0.0097
[36 empty] | 2014-01-18 | 6時 | 0.84672 | 0 | 0 | 0 | 0.85642 | 1 | 1.6037 | 0 | 0.0097
[36 empty] | 2014-01-18 | 7時 | 0.84672 | 0 | 0 | 0 | 0.85642 | 1 | 1.4228 | 0 | 0.0097
[36 empty] | 2014-01-18 | 8時 | 0.84672 | 0 | 0 | 0 | 0.85642 | 1 | 1.0761 | 0 | 0.0097
[36 empty] | 2014-01-18 | 9時 | 0.66224 | 0 | 0 | 0 | 0.67194 | 0.78459 | 0.78459 | 0 | 0.0097
[36 empty] | 2014-01-18 | 10時 | 0.19268 | 0 | 0 | 0 | 0.20238 | 0.23631 | 0.23631 | 0 | 0.0097
[36 empty] | 2014-01-18 | 11時 | 0.77901 | 0 | 0 | 0 | 0.78871 | 0.92094 | 0.92094 | 0 | 0.0097
[36 empty] | 2014-01-18 | 12時 | 0.73433 | 0 | 0 | 0 | 0.74403 | 0.86877 | 0.86877 | 0 | 0.0097
[36 empty] | 2014-01-18 | 13時 | 0.20126 | 0 | 0 | 0 | 0.21096 | 0.24633 | 0.24633 | 0 | 0.0097
[36 empty] | 2014-01-18 | 14時 | 0.14978 | 0 | 0 | 0 | 0.15948 | 0.18622 | 0.18622 | 0 | 0.0097
[36 empty] | 2014-01-18 | 15時 | 0.84672 | 0 | 0 | 0 | 0.85642 | 1 | 1.1245 | 0 | 0.0097
[36 empty] | 2014-01-18 | 16時 | 0.74155 | 0 | 0 | 0 | 0.75125 | 0.87719 | 0.87719 | 0 | 0.0097
[36 empty] | 2014-01-18 | 17時 | 0.84672 | 0 | 0 | 0 | 0.85642 | 1 | 2.1565 | 0 | 0.0097
[36 empty] | 2014-01-18 | 18時 | 0.84672 | 0 | 0 | 0 | 0.85642 | 1 | 1.7584 | 0 | 0.0097
[36 empty] | 2014-01-18 | 19時 | 0.84672 | 0 | 0 | 0 | 0.85642 | 1 | 1.9952 | 0 | 0.0097
[36 empty] | 2014-01-18 | 20時 | 0.84672 | 0 | 0 | 0 | 0.85642 | 1 | 1.7414 | 0 | 0.0097
[36 empty] | 2014-01-18 | 21時 | 0.84672 | 0 | 0 | 0 | 0.85642 | 1 | 2.1163 | 0 | 0.0097
[36 empty] | 2014-01-18 | 22時 | 0.84672 | 0 | 0 | 0 | 0.85642 | 1 | 1.7652 | 0 | 0.0097
[36 empty] | 2014-01-18 | 23時 | 0.59465 | 0 | 0 | 0 | 0.60435 | 0.70567 | 0.70567 | 0 | 0.0097
[36 empty] | 2014-01-19 | 0時 | 0.27485 | 0 | 0 | 0 | 0.28455 | 0.32951 | 0.32951 | 0 | 0.0097
[36 empty] | 2014-01-19 | 1時 | 0.10209 | 0 | 0 | 0 | 0.11179 | 0.12945 | 0.12945 | 0 | 0.0097
[36 empty] | 2014-01-19 | 2時 | 0.10883 | 0 | 0 | 0 | 0.11853 | 0.13725 | 0.13725 | 0 | 0.0097
[36 empty] | 2014-01-19 | 3時 | 0.10883 | 0 | 0 | 0 | 0.11853 | 0.13725 | 0.13725 | 0 | 0.0097
[36 empty] | 2014-01-19 | 4時 | 0.10209 | 0 | 0 | 0 | 0.11179 | 0.12945 | 0.12945 | 0 | 0.0097
[36 empty] | 2014-01-19 | 5時 | 0.85386 | 0 | 0 | 0 | 0.86356 | 1 | 3.7456 | 0 | 0.0097
[36 empty] | 2014-01-19 | 6時 | 0.85386 | 0 | 0 | 0 | 0.86356 | 1 | 1.68 | 0 | 0.0097
[36 empty] | 2014-01-19 | 7時 | 0.85386 | 0 | 0 | 0 | 0.86356 | 1 | 1.5636 | 0 | 0.0097
[36 empty] | 2014-01-19 | 8時 | 0.85116 | 0 | 0 | 0 | 0.86086 | 0.99687 | 0.99687 | 0 | 0.0097
[36 empty] | 2014-01-19 | 9時 | 0.66784 | 0 | 0 | 0 | 0.67754 | 0.78459 | 0.78459 | 0 | 0.0097
[36 empty] | 2014-01-19 | 10時 | 0.19437 | 0 | 0 | 0 | 0.20407 | 0.23631 | 0.23631 | 0 | 0.0097
[36 empty] | 2014-01-19 | 11時 | 0.85386 | 0 | 0 | 0 | 0.86356 | 1 | 1.3703 | 0 | 0.0097
[36 empty] | 2014-01-19 | 12時 | 0.85386 | 0 | 0 | 0 | 0.86356 | 1 | 1.09 | 0 | 0.0097
[36 empty] | 2014-01-19 | 13時 | 0.20302 | 0 | 0 | 0 | 0.21272 | 0.24633 | 0.24633 | 0 | 0.0097
[36 empty] | 2014-01-19 | 14時 | 0.15111 | 0 | 0 | 0 | 0.16081 | 0.18622 | 0.18622 | 0 | 0.0097
[36 empty] | 2014-01-19 | 15時 | 0.85386 | 0 | 0 | 0 | 0.86356 | 1 | 1.4967 | 0 | 0.0097
[36 empty] | 2014-01-19 | 16時 | 0.85386 | 0 | 0 | 0 | 0.86356 | 1 | 1.0696 | 0 | 0.0097
[36 empty] | 2014-01-19 | 17時 | 0.85386 | 0 | 0 | 0 | 0.86356 | 1 | 2.7072 | 0 | 0.0097
[36 empty] | 2014-01-19 | 18時 | 0.85386 | 0 | 0 | 0 | 0.86356 | 1 | 1.9631 | 0 | 0.0097
[36 empty] | 2014-01-19 | 19時 | 0.85386 | 0 | 0 | 0 | 0.86356 | 1 | 2.3953 | 0 | 0.0097
[36 empty] | 2014-01-19 | 20時 | 0.85386 | 0 | 0 | 0 | 0.86356 | 1 | 2.0055 | 0 | 0.0097
[36 empty] | 2014-01-19 | 21時 | 0.85386 | 0 | 0 | 0 | 0.86356 | 1 | 2.3112 | 0 | 0.0097
[36 empty] | 2014-01-19 | 22時 | 0.85386 | 0 | 0 | 0 | 0.86356 | 1 | 1.8614 | 0 | 0.0097
[36 empty] | 2014-01-19 | 23時 | 0.59969 | 0 | 0 | 0 | 0.60939 | 0.70567 | 0.70567 | 0 | 0.0097
[36 empty] | 2014-01-20 | 0時 | 0.2745 | 0 | 0 | 0 | 0.2842 | 0.32951 | 0.32951 | 0 | 0.0097
[36 empty] | 2014-01-20 | 1時 | 0.10195 | 0 | 0 | 0 | 0.11165 | 0.12945 | 0.12945 | 0 | 0.0097
[36 empty] | 2014-01-20 | 2時 | 0.10868 | 0 | 0 | 0 | 0.11838 | 0.13725 | 0.13725 | 0 | 0.0097
[36 empty] | 2014-01-20 | 3時 | 0.10868 | 0 | 0 | 0 | 0.11838 | 0.13725 | 0.13725 | 0 | 0.0097
[36 empty] | 2014-01-20 | 4時 | 0.10195 | 0 | 0 | 0 | 0.11165 | 0.12945 | 0.12945 | 0 | 0.0097
[36 empty] | 2014-01-20 | 5時 | 0.85279 | 0 | 0 | 0 | 0.86249 | 1 | 3.809 | 0 | 0.0097
[36 empty] | 2014-01-20 | 6時 | 0.85279 | 0 | 0 | 0 | 0.86249 | 1 | 2.5025 | 0 | 0.0097
[36 empty] | 2014-01-20 | 7時 | 0.85279 | 0 | 0 | 0 | 0.86249 | 1 | 1.8338 | 0 | 0.0097
[36 empty] | 2014-01-20 | 8時 | 0.85279 | 0 | 0 | 0 | 0.86249 | 1 | 1.1385 | 0 | 0.0097
[36 empty] | 2014-01-20 | 9時 | 0.667 | 0 | 0 | 0 | 0.6767 | 0.78459 | 0.78459 | 0 | 0.0097
[36 empty] | 2014-01-20 | 10時 | 0.19411 | 0 | 0 | 0 | 0.20381 | 0.23631 | 0.23631 | 0 | 0.0097
[36 empty] | 2014-01-20 | 11時 | 0.85279 | 0 | 0 | 0 | 0.86249 | 1 | 1.1245 | 0 | 0.0097
[36 empty] | 2014-01-20 | 12時 | 0.84825 | 0 | 0 | 0 | 0.85795 | 0.99474 | 0.99474 | 0 | 0.0097
[36 empty] | 2014-01-20 | 13時 | 0.20275 | 0 | 0 | 0 | 0.21245 | 0.24633 | 0.24633 | 0 | 0.0097
[36 empty] | 2014-01-20 | 14時 | 0.15091 | 0 | 0 | 0 | 0.16061 | 0.18622 | 0.18622 | 0 | 0.0097
[36 empty] | 2014-01-20 | 15時 | 0.85279 | 0 | 0 | 0 | 0.86249 | 1 | 1.2335 | 0 | 0.0097
[36 empty] | 2014-01-20 | 16時 | 0.81122 | 0 | 0 | 0 | 0.82092 | 0.9518 | 0.9518 | 0 | 0.0097
[36 empty] | 2014-01-20 | 17時 | 0.85279 | 0 | 0 | 0 | 0.86249 | 1 | 2.3503 | 0 | 0.0097
[36 empty] | 2014-01-20 | 18時 | 0.85279 | 0 | 0 | 0 | 0.86249 | 1 | 1.8351 | 0 | 0.0097
[36 empty] | 2014-01-20 | 19時 | 0.85279 | 0 | 0 | 0 | 0.86249 | 1 | 2.1268 | 0 | 0.0097
[36 empty] | 2014-01-20 | 20時 | 0.85279 | 0 | 0 | 0 | 0.86249 | 1 | 1.8065 | 0 | 0.0097
[36 empty] | 2014-01-20 | 21時 | 0.85279 | 0 | 0 | 0 | 0.86249 | 1 | 2.1363 | 0 | 0.0097
[36 empty] | 2014-01-20 | 22時 | 0.85279 | 0 | 0 | 0 | 0.86249 | 1 | 1.7517 | 0 | 0.0097
[36 empty] | 2014-01-20 | 23時 | 0.59893 | 0 | 0 | 0 | 0.60863 | 0.70567 | 0.70567 | 0 | 0.0097
[36 empty] | 2014-01-21 | 0時 | 0.1885 | 0 | 0 | 0 | 0.1982 | 0.23895 | 0.23895 | 0 | 0.0097
[36 empty] | 2014-01-21 | 1時 | 0.097675 | 0 | 0 | 0 | 0.10737 | 0.12945 | 0.12945 | 0 | 0.0097
[36 empty] | 2014-01-21 | 2時 | 0.10414 | 0 | 0 | 0 | 0.11384 | 0.13725 | 0.13725 | 0 | 0.0097
[36 empty] | 2014-01-21 | 3時 | 0.10414 | 0 | 0 | 0 | 0.11384 | 0.13725 | 0.13725 | 0 | 0.0097
[36 empty] | 2014-01-21 | 4時 | 0.097675 | 0 | 0 | 0 | 0.10737 | 0.12945 | 0.12945 | 0 | 0.0097
[36 empty] | 2014-01-21 | 5時 | 0.10414 | 0 | 0 | 0 | 0.11384 | 0.13725 | 0.13725 | 0 | 0.0097
[36 empty] | 2014-01-21 | 6時 | 0.10414 | 0 | 0 | 0 | 0.11384 | 0.13725 | 0.13725 | 0 | 0.0097
[36 empty] | 2014-01-21 | 7時 | 0.81976 | 0 | 0 | 0 | 0.82946 | 1 | 5.1306 | 0 | 0.0097
[36 empty] | 2014-01-21 | 8時 | 0.81976 | 0 | 0 | 0 | 0.82946 | 1 | 2.9996 | 0 | 0.0097
[36 empty] | 2014-01-21 | 9時 | 0.81976 | 0 | 0 | 0 | 0.82946 | 1 | 1.8916 | 0 | 0.0097
[36 empty] | 2014-01-21 | 10時 | 0.81976 | 0 | 0 | 0 | 0.82946 | 1 | 1.5304 | 0 | 0.0097
[36 empty] | 2014-01-21 | 11時 | 0.81976 | 0 | 0 | 0 | 0.82946 | 1 | 1.2611 | 0 | 0.0097
[36 empty] | 2014-01-21 | 12時 | 0.77751 | 0 | 0 | 0 | 0.78721 | 0.94906 | 0.94906 | 0 | 0.0097
[36 empty] | 2014-01-21 | 13時 | 0.25426 | 0 | 0 | 0 | 0.26396 | 0.31824 | 0.31824 | 0 | 0.0097
[36 empty] | 2014-01-21 | 14時 | 0.10414 | 0 | 0 | 0 | 0.11384 | 0.13725 | 0.13725 | 0 | 0.0097
[36 empty] | 2014-01-21 | 15時 | 0.71305 | 0 | 0 | 0 | 0.72275 | 0.87135 | 0.87135 | 0 | 0.0097
[36 empty] | 2014-01-21 | 16時 | 0.81976 | 0 | 0 | 0 | 0.82946 | 1 | 1.7187 | 0 | 0.0097
[36 empty] | 2014-01-21 | 17時 | 0.81976 | 0 | 0 | 0 | 0.82946 | 1 | 1.9726 | 0 | 0.0097
[36 empty] | 2014-01-21 | 18時 | 0.81976 | 0 | 0 | 0 | 0.82946 | 1 | 1.4455 | 0 | 0.0097
[36 empty] | 2014-01-21 | 19時 | 0.81976 | 0 | 0 | 0 | 0.82946 | 1 | 1.9668 | 0 | 0.0097
[36 empty] | 2014-01-21 | 20時 | 0.81976 | 0 | 0 | 0 | 0.82946 | 1 | 1.8344 | 0 | 0.0097
[36 empty] | 2014-01-21 | 21時 | 0.81976 | 0 | 0 | 0 | 0.82946 | 1 | 2.0783 | 0 | 0.0097
[36 empty] | 2014-01-21 | 22時 | 0.58247 | 0 | 0 | 0 | 0.59217 | 0.71393 | 0.71393 | 0 | 0.0097
[36 empty] | 2014-01-21 | 23時 | 0.4167 | 0 | 0 | 0 | 0.4264 | 0.51407 | 0.51407 | 0 | 0.0097
[36 empty] | 2014-01-22 | 0時 | 0.15027 | 0 | 0 | 0 | 0.15997 | 0.23895 | 0.23895 | 0 | 0.0097
[36 empty] | 2014-01-22 | 1時 | 0.076964 | 0 | 0 | 0 | 0.086664 | 0.12945 | 0.12945 | 0 | 0.0097
[36 empty] | 2014-01-22 | 2時 | 0.082186 | 0 | 0 | 0 | 0.091886 | 0.13725 | 0.13725 | 0 | 0.0097
[36 empty] | 2014-01-22 | 3時 | 0.082186 | 0 | 0 | 0 | 0.091886 | 0.13725 | 0.13725 | 0 | 0.0097
[36 empty] | 2014-01-22 | 4時 | 0.076964 | 0 | 0 | 0 | 0.086664 | 0.12945 | 0.12945 | 0 | 0.0097
[36 empty] | 2014-01-22 | 5時 | 0.082186 | 0 | 0 | 0 | 0.091886 | 0.13725 | 0.13725 | 0 | 0.0097
[36 empty] | 2014-01-22 | 6時 | 0.1672 | 0 | 0 | 0 | 0.1769 | 0.26425 | 0.26425 | 0 | 0.0097
[36 empty] | 2014-01-22 | 7時 | 0.65977 | 0 | 0 | 0 | 0.66947 | 1 | 5.3695 | 0 | 0.0097
[36 empty] | 2014-01-22 | 8時 | 0.65977 | 0 | 0 | 0 | 0.66947 | 1 | 3.1971 | 0 | 0.0097
[36 empty] | 2014-01-22 | 9時 | 0.65977 | 0 | 0 | 0 | 0.66947 | 1 | 1.5365 | 0 | 0.0097
[36 empty] | 2014-01-22 | 10時 | 0.64517 | 0 | 0 | 0 | 0.65487 | 0.97819 | 0.97819 | 0 | 0.0097
[36 empty] | 2014-01-22 | 11時 | 0.46266 | 0 | 0 | 0 | 0.47236 | 0.70558 | 0.70558 | 0 | 0.0097
[36 empty] | 2014-01-22 | 12時 | 0.23816 | 0 | 0 | 0 | 0.24786 | 0.37024 | 0.37024 | 0 | 0.0097
[36 empty] | 2014-01-22 | 13時 | 0.076964 | 0 | 0 | 0 | 0.086664 | 0.12945 | 0.12945 | 0 | 0.0097
[36 empty] | 2014-01-22 | 14時 | 0.082186 | 0 | 0 | 0 | 0.091886 | 0.13725 | 0.13725 | 0 | 0.0097
[36 empty] | 2014-01-22 | 15時 | 0.65977 | 0 | 0 | 0 | 0.66947 | 1 | 1.02 | 0 | 0.0097
[36 empty] | 2014-01-22 | 16時 | 0.65977 | 0 | 0 | 0 | 0.66947 | 1 | 1.1562 | 0 | 0.0097
[36 empty] | 2014-01-22 | 17時 | 0.65977 | 0 | 0 | 0 | 0.66947 | 1 | 1.243 | 0 | 0.0097
[36 empty] | 2014-01-22 | 18時 | 0.46851 | 0 | 0 | 0 | 0.47821 | 0.71431 | 0.71431 | 0 | 0.0097
[36 empty] | 2014-01-22 | 19時 | 0.65977 | 0 | 0 | 0 | 0.66947 | 1 | 1.5603 | 0 | 0.0097
[36 empty] | 2014-01-22 | 20時 | 0.65977 | 0 | 0 | 0 | 0.66947 | 1 | 1.9869 | 0 | 0.0097
[36 empty] | 2014-01-22 | 21時 | 0.65977 | 0 | 0 | 0 | 0.66947 | 1 | 2.0749 | 0 | 0.0097
[36 empty] | 2014-01-22 | 22時 | 0.32305 | 0 | 0 | 0 | 0.33275 | 0.49704 | 0.49704 | 0 | 0.0097
[36 empty] | 2014-01-22 | 23時 | 0.40378 | 0 | 0 | 0 | 0.41348 | 0.61762 | 0.61762 | 0 | 0.0097
[36 empty] | 2014-01-23 | 0時 | 0.27448 | 0 | 0 | 0 | 0.28418 | 0.32951 | 0.32951 | 0 | 0.0097
[36 empty] | 2014-01-23 | 1時 | 0.10195 | 0 | 0 | 0 | 0.11165 | 0.12945 | 0.12945 | 0 | 0.0097
[36 empty] | 2014-01-23 | 2時 | 0.10867 | 0 | 0 | 0 | 0.11837 | 0.13725 | 0.13725 | 0 | 0.0097
[36 empty] | 2014-01-23 | 3時 | 0.10867 | 0 | 0 | 0 | 0.11837 | 0.13725 | 0.13725 | 0 | 0.0097
[36 empty] | 2014-01-23 | 4時 | 0.10195 | 0 | 0 | 0 | 0.11165 | 0.12945 | 0.12945 | 0 | 0.0097
[36 empty] | 2014-01-23 | 5時 | 0.85275 | 0 | 0 | 0 | 0.86245 | 1 | 3.7256 | 0 | 0.0097
[36 empty] | 2014-01-23 | 6時 | 0.85275 | 0 | 0 | 0 | 0.86245 | 1 | 2.0021 | 0 | 0.0097
[36 empty] | 2014-01-23 | 7時 | 0.85275 | 0 | 0 | 0 | 0.86245 | 1 | 1.6464 | 0 | 0.0097
[36 empty] | 2014-01-23 | 8時 | 0.83265 | 0 | 0 | 0 | 0.84235 | 0.97669 | 0.97669 | 0 | 0.0097
[36 empty] | 2014-01-23 | 9時 | 0.66697 | 0 | 0 | 0 | 0.67667 | 0.78459 | 0.78459 | 0 | 0.0097
[36 empty] | 2014-01-23 | 10時 | 0.1941 | 0 | 0 | 0 | 0.2038 | 0.23631 | 0.23631 | 0 | 0.0097
[36 empty] | 2014-01-23 | 11時 | 0.82497 | 0 | 0 | 0 | 0.83467 | 0.96779 | 0.96779 | 0 | 0.0097
[36 empty] | 2014-01-23 | 12時 | 0.85275 | 0 | 0 | 0 | 0.86245 | 1 | 1.0484 | 0 | 0.0097
[36 empty] | 2014-01-23 | 13時 | 0.20274 | 0 | 0 | 0 | 0.21244 | 0.24633 | 0.24633 | 0 | 0.0097
[36 empty] | 2014-01-23 | 14時 | 0.1509 | 0 | 0 | 0 | 0.1606 | 0.18622 | 0.18622 | 0 | 0.0097
[36 empty] | 2014-01-23 | 15時 | 0.85275 | 0 | 0 | 0 | 0.86245 | 1 | 1.5847 | 0 | 0.0097
[36 empty] | 2014-01-23 | 16時 | 0.85275 | 0 | 0 | 0 | 0.86245 | 1 | 1.0042 | 0 | 0.0097
[36 empty] | 2014-01-23 | 17時 | 0.85275 | 0 | 0 | 0 | 0.86245 | 1 | 2.5184 | 0 | 0.0097
[36 empty] | 2014-01-23 | 18時 | 0.85275 | 0 | 0 | 0 | 0.86245 | 1 | 1.9098 | 0 | 0.0097
[36 empty] | 2014-01-23 | 19時 | 0.85275 | 0 | 0 | 0 | 0.86245 | 1 | 2.2788 | 0 | 0.0097
[36 empty] | 2014-01-23 | 20時 | 0.85275 | 0 | 0 | 0 | 0.86245 | 1 | 1.9652 | 0 | 0.0097
[36 empty] | 2014-01-23 | 21時 | 0.85275 | 0 | 0 | 0 | 0.86245 | 1 | 2.3578 | 0 | 0.0097
[36 empty] | 2014-01-23 | 22時 | 0.85275 | 0 | 0 | 0 | 0.86245 | 1 | 1.9247 | 0 | 0.0097
[36 empty] | 2014-01-23 | 23時 | 0.5989 | 0 | 0 | 0 | 0.6086 | 0.70567 | 0.70567 | 0 | 0.0097
[36 empty] | 2014-01-24 | 0時 | 0.26131 | 0 | 0 | 0 | 0.27101 | 0.32951 | 0.32951 | 0 | 0.0097
[36 empty] | 2014-01-24 | 1時 | 0.09677 | 0 | 0 | 0 | 0.10647 | 0.12945 | 0.12945 | 0 | 0.0097
[36 empty] | 2014-01-24 | 2時 | 0.10319 | 0 | 0 | 0 | 0.11289 | 0.13725 | 0.13725 | 0 | 0.0097
[36 empty] | 2014-01-24 | 3時 | 0.10319 | 0 | 0 | 0 | 0.11289 | 0.13725 | 0.13725 | 0 | 0.0097
[36 empty] | 2014-01-24 | 4時 | 0.09677 | 0 | 0 | 0 | 0.10647 | 0.12945 | 0.12945 | 0 | 0.0097
[36 empty] | 2014-01-24 | 5時 | 0.81277 | 0 | 0 | 0 | 0.82247 | 1 | 3.7776 | 0 | 0.0097
[36 empty] | 2014-01-24 | 6時 | 0.81277 | 0 | 0 | 0 | 0.82247 | 1 | 2.4204 | 0 | 0.0097
[36 empty] | 2014-01-24 | 7時 | 0.81277 | 0 | 0 | 0 | 0.82247 | 1 | 2.2578 | 0 | 0.0097
[36 empty] | 2014-01-24 | 8時 | 0.81277 | 0 | 0 | 0 | 0.82247 | 1 | 1.1936 | 0 | 0.0097
[36 empty] | 2014-01-24 | 9時 | 0.6356 | 0 | 0 | 0 | 0.6453 | 0.78459 | 0.78459 | 0 | 0.0097
[36 empty] | 2014-01-24 | 10時 | 0.18466 | 0 | 0 | 0 | 0.19436 | 0.23631 | 0.23631 | 0 | 0.0097
[36 empty] | 2014-01-24 | 11時 | 0.81277 | 0 | 0 | 0 | 0.82247 | 1 | 1.2494 | 0 | 0.0097
[36 empty] | 2014-01-24 | 12時 | 0.74759 | 0 | 0 | 0 | 0.75729 | 0.92075 | 0.92075 | 0 | 0.0097
[36 empty] | 2014-01-24 | 13時 | 0.1929 | 0 | 0 | 0 | 0.2026 | 0.24633 | 0.24633 | 0 | 0.0097
[36 empty] | 2014-01-24 | 14時 | 0.14346 | 0 | 0 | 0 | 0.15316 | 0.18622 | 0.18622 | 0 | 0.0097
[36 empty] | 2014-01-24 | 15時 | 0.81277 | 0 | 0 | 0 | 0.82247 | 1 | 1.2869 | 0 | 0.0097
[36 empty] | 2014-01-24 | 16時 | 0.78506 | 0 | 0 | 0 | 0.79476 | 0.96631 | 0.96631 | 0 | 0.0097
[36 empty] | 2014-01-24 | 17時 | 0.81277 | 0 | 0 | 0 | 0.82247 | 1 | 2.3664 | 0 | 0.0097
[36 empty] | 2014-01-24 | 18時 | 0.81277 | 0 | 0 | 0 | 0.82247 | 1 | 1.8347 | 0 | 0.0097
[36 empty] | 2014-01-24 | 19時 | 0.81277 | 0 | 0 | 0 | 0.82247 | 1 | 2.1103 | 0 | 0.0097
[36 empty] | 2014-01-24 | 20時 | 0.81277 | 0 | 0 | 0 | 0.82247 | 1 | 1.7699 | 0 | 0.0097
[36 empty] | 2014-01-24 | 21時 | 0.81277 | 0 | 0 | 0 | 0.82247 | 1 | 2.1201 | 0 | 0.0097
[36 empty] | 2014-01-24 | 22時 | 0.81277 | 0 | 0 | 0 | 0.82247 | 1 | 1.7275 | 0 | 0.0097
[36 empty] | 2014-01-24 | 23時 | 0.57069 | 0 | 0 | 0 | 0.58039 | 0.70567 | 0.70567 | 0 | 0.0097
[36 empty] | 2014-01-25 | 0時 | 0.27487 | 0 | 0 | 0 | 0.28457 | 0.32951 | 0.32951 | 0 | 0.0097
[36 empty] | 2014-01-25 | 1時 | 0.1021 | 0 | 0 | 0 | 0.1118 | 0.12945 | 0.12945 | 0 | 0.0097
[36 empty] | 2014-01-25 | 2時 | 0.10883 | 0 | 0 | 0 | 0.11853 | 0.13725 | 0.13725 | 0 | 0.0097
[36 empty] | 2014-01-25 | 3時 | 0.10883 | 0 | 0 | 0 | 0.11853 | 0.13725 | 0.13725 | 0 | 0.0097
[36 empty] | 2014-01-25 | 4時 | 0.1021 | 0 | 0 | 0 | 0.1118 | 0.12945 | 0.12945 | 0 | 0.0097
[36 empty] | 2014-01-25 | 5時 | 0.85393 | 0 | 0 | 0 | 0.86363 | 1 | 3.7345 | 0 | 0.0097
[36 empty] | 2014-01-25 | 6時 | 0.85393 | 0 | 0 | 0 | 0.86363 | 1 | 2.1119 | 0 | 0.0097
[36 empty] | 2014-01-25 | 7時 | 0.85393 | 0 | 0 | 0 | 0.86363 | 1 | 1.9254 | 0 | 0.0097
[36 empty] | 2014-01-25 | 8時 | 0.85393 | 0 | 0 | 0 | 0.86363 | 1 | 1.464 | 0 | 0.0097
[36 empty] | 2014-01-25 | 9時 | 0.6679 | 0 | 0 | 0 | 0.6776 | 0.78459 | 0.78459 | 0 | 0.0097
[36 empty] | 2014-01-25 | 10時 | 0.19438 | 0 | 0 | 0 | 0.20408 | 0.23631 | 0.23631 | 0 | 0.0097
[36 empty] | 2014-01-25 | 11時 | 0.85393 | 0 | 0 | 0 | 0.86363 | 1 | 3.5242 | 0 | 0.0097
[36 empty] | 2014-01-25 | 12時 | 0.85393 | 0 | 0 | 0 | 0.86363 | 1 | 1.1452 | 0 | 0.0097
[36 empty] | 2014-01-25 | 13時 | 0.20303 | 0 | 0 | 0 | 0.21273 | 0.24633 | 0.24633 | 0 | 0.0097
[36 empty] | 2014-01-25 | 14時 | 0.15112 | 0 | 0 | 0 | 0.16082 | 0.18622 | 0.18622 | 0 | 0.0097
[36 empty] | 2014-01-25 | 15時 | 0.85393 | 0 | 0 | 0 | 0.86363 | 1 | 1.8202 | 0 | 0.0097
[36 empty] | 2014-01-25 | 16時 | 0.85393 | 0 | 0 | 0 | 0.86363 | 1 | 1.1432 | 0 | 0.0097
[36 empty] | 2014-01-25 | 17時 | 0.85393 | 0 | 0 | 0 | 0.86363 | 1 | 3.0613 | 0 | 0.0097
[36 empty] | 2014-01-25 | 18時 | 0.85393 | 0 | 0 | 0 | 0.86363 | 1 | 2.0813 | 0 | 0.0097
[36 empty] | 2014-01-25 | 19時 | 0.85393 | 0 | 0 | 0 | 0.86363 | 1 | 2.5167 | 0 | 0.0097
[36 empty] | 2014-01-25 | 20時 | 0.85393 | 0 | 0 | 0 | 0.86363 | 1 | 2.0444 | 0 | 0.0097
[36 empty] | 2014-01-25 | 21時 | 0.85393 | 0 | 0 | 0 | 0.86363 | 1 | 2.36 | 0 | 0.0097
[36 empty] | 2014-01-25 | 22時 | 0.85393 | 0 | 0 | 0 | 0.86363 | 1 | 1.8808 | 0 | 0.0097
[36 empty] | 2014-01-25 | 23時 | 0.59974 | 0 | 0 | 0 | 0.60944 | 0.70567 | 0.70567 | 0 | 0.0097
[36 empty] | 2014-01-26 | 0時 | 0.26096 | 0 | 0 | 0 | 0.27066 | 0.32951 | 0.32951 | 0 | 0.0097
[36 empty] | 2014-01-26 | 1時 | 0.096632 | 0 | 0 | 0 | 0.10633 | 0.12945 | 0.12945 | 0 | 0.0097
[36 empty] | 2014-01-26 | 2時 | 0.10304 | 0 | 0 | 0 | 0.11274 | 0.13725 | 0.13725 | 0 | 0.0097
[36 empty] | 2014-01-26 | 3時 | 0.10304 | 0 | 0 | 0 | 0.11274 | 0.13725 | 0.13725 | 0 | 0.0097
[36 empty] | 2014-01-26 | 4時 | 0.096632 | 0 | 0 | 0 | 0.10633 | 0.12945 | 0.12945 | 0 | 0.0097
[36 empty] | 2014-01-26 | 5時 | 0.81171 | 0 | 0 | 0 | 0.82141 | 1 | 3.7239 | 0 | 0.0097
[36 empty] | 2014-01-26 | 6時 | 0.81171 | 0 | 0 | 0 | 0.82141 | 1 | 1.7531 | 0 | 0.0097
[36 empty] | 2014-01-26 | 7時 | 0.81171 | 0 | 0 | 0 | 0.82141 | 1 | 1.708 | 0 | 0.0097
[36 empty] | 2014-01-26 | 8時 | 0.81171 | 0 | 0 | 0 | 0.82141 | 1 | 1.3213 | 0 | 0.0097
[36 empty] | 2014-01-26 | 9時 | 0.63477 | 0 | 0 | 0 | 0.64447 | 0.78459 | 0.78459 | 0 | 0.0097
[36 empty] | 2014-01-26 | 10時 | 0.1844 | 0 | 0 | 0 | 0.1941 | 0.23631 | 0.23631 | 0 | 0.0097
[36 empty] | 2014-01-26 | 11時 | 0.81171 | 0 | 0 | 0 | 0.82141 | 1 | 2.1014 | 0 | 0.0097
[36 empty] | 2014-01-26 | 12時 | 0.81171 | 0 | 0 | 0 | 0.82141 | 1 | 1.2182 | 0 | 0.0097
[36 empty] | 2014-01-26 | 13時 | 0.19263 | 0 | 0 | 0 | 0.20233 | 0.24633 | 0.24633 | 0 | 0.0097
[36 empty] | 2014-01-26 | 14時 | 0.14326 | 0 | 0 | 0 | 0.15296 | 0.18622 | 0.18622 | 0 | 0.0097
[36 empty] | 2014-01-26 | 15時 | 0.81171 | 0 | 0 | 0 | 0.82141 | 1 | 1.844 | 0 | 0.0097
[36 empty] | 2014-01-26 | 16時 | 0.81171 | 0 | 0 | 0 | 0.82141 | 1 | 1.031 | 0 | 0.0097
[36 empty] | 2014-01-26 | 17時 | 0.81171 | 0 | 0 | 0 | 0.82141 | 1 | 2.7 | 0 | 0.0097
[36 empty] | 2014-01-26 | 18時 | 0.81171 | 0 | 0 | 0 | 0.82141 | 1 | 1.9063 | 0 | 0.0097
[36 empty] | 2014-01-26 | 19時 | 0.81171 | 0 | 0 | 0 | 0.82141 | 1 | 2.3052 | 0 | 0.0097
[36 empty] | 2014-01-26 | 20時 | 0.81171 | 0 | 0 | 0 | 0.82141 | 1 | 1.8709 | 0 | 0.0097
[36 empty] | 2014-01-26 | 21時 | 0.81171 | 0 | 0 | 0 | 0.82141 | 1 | 2.2063 | 0 | 0.0097
[36 empty] | 2014-01-26 | 22時 | 0.81171 | 0 | 0 | 0 | 0.82141 | 1 | 1.8016 | 0 | 0.0097
[36 empty] | 2014-01-26 | 23時 | 0.56994 | 0 | 0 | 0 | 0.57964 | 0.70567 | 0.70567 | 0 | 0.0097
[36 empty] | 2014-01-27 | 0時 | 0.27478 | 0 | 0 | 0 | 0.28448 | 0.32951 | 0.32951 | 0 | 0.0097
[36 empty] | 2014-01-27 | 1時 | 0.10206 | 0 | 0 | 0 | 0.11176 | 0.12945 | 0.12945 | 0 | 0.0097
[36 empty] | 2014-01-27 | 2時 | 0.10879 | 0 | 0 | 0 | 0.11849 | 0.13725 | 0.13725 | 0 | 0.0097
[36 empty] | 2014-01-27 | 3時 | 0.10879 | 0 | 0 | 0 | 0.11849 | 0.13725 | 0.13725 | 0 | 0.0097
[36 empty] | 2014-01-27 | 4時 | 0.10206 | 0 | 0 | 0 | 0.11176 | 0.12945 | 0.12945 | 0 | 0.0097
[36 empty] | 2014-01-27 | 5時 | 0.85364 | 0 | 0 | 0 | 0.86334 | 1 | 3.7191 | 0 | 0.0097
[36 empty] | 2014-01-27 | 6時 | 0.85364 | 0 | 0 | 0 | 0.86334 | 1 | 1.7779 | 0 | 0.0097
[36 empty] | 2014-01-27 | 7時 | 0.85364 | 0 | 0 | 0 | 0.86334 | 1 | 1.7309 | 0 | 0.0097
[36 empty] | 2014-01-27 | 8時 | 0.85364 | 0 | 0 | 0 | 0.86334 | 1 | 1.3145 | 0 | 0.0097
[36 empty] | 2014-01-27 | 9時 | 0.66767 | 0 | 0 | 0 | 0.67737 | 0.78459 | 0.78459 | 0 | 0.0097
[36 empty] | 2014-01-27 | 10時 | 0.19431 | 0 | 0 | 0 | 0.20401 | 0.23631 | 0.23631 | 0 | 0.0097
[36 empty] | 2014-01-27 | 11時 | 0.85364 | 0 | 0 | 0 | 0.86334 | 1 | 1.1985 | 0 | 0.0097
[36 empty] | 2014-01-27 | 12時 | 0.85364 | 0 | 0 | 0 | 0.86334 | 1 | 1.0318 | 0 | 0.0097
[36 empty] | 2014-01-27 | 13時 | 0.20296 | 0 | 0 | 0 | 0.21266 | 0.24633 | 0.24633 | 0 | 0.0097
[36 empty] | 2014-01-27 | 14時 | 0.15107 | 0 | 0 | 0 | 0.16077 | 0.18622 | 0.18622 | 0 | 0.0097
[36 empty] | 2014-01-27 | 15時 | 0.85364 | 0 | 0 | 0 | 0.86334 | 1 | 1.3449 | 0 | 0.0097
[36 empty] | 2014-01-27 | 16時 | 0.84183 | 0 | 0 | 0 | 0.85153 | 0.98633 | 0.98633 | 0 | 0.0097
[36 empty] | 2014-01-27 | 17時 | 0.85364 | 0 | 0 | 0 | 0.86334 | 1 | 2.4928 | 0 | 0.0097
[36 empty] | 2014-01-27 | 18時 | 0.85364 | 0 | 0 | 0 | 0.86334 | 1 | 1.9144 | 0 | 0.0097
[36 empty] | 2014-01-27 | 19時 | 0.85364 | 0 | 0 | 0 | 0.86334 | 1 | 2.3113 | 0 | 0.0097
[36 empty] | 2014-01-27 | 20時 | 0.85364 | 0 | 0 | 0 | 0.86334 | 1 | 2.0258 | 0 | 0.0097
[36 empty] | 2014-01-27 | 21時 | 0.85364 | 0 | 0 | 0 | 0.86334 | 1 | 2.8833 | 0 | 0.0097
[36 empty] | 2014-01-27 | 22時 | 0.85364 | 0 | 0 | 0 | 0.86334 | 1 | 1.9312 | 0 | 0.0097
[36 empty] | 2014-01-27 | 23時 | 0.59953 | 0 | 0 | 0 | 0.60923 | 0.70567 | 0.70567 | 0 | 0.0097
[36 empty] | 2014-01-28 | 0時 | 0.18944 | 0 | 0 | 0 | 0.19914 | 0.23895 | 0.23895 | 0 | 0.0097
[36 empty] | 2014-01-28 | 1時 | 0.098181 | 0 | 0 | 0 | 0.10788 | 0.12945 | 0.12945 | 0 | 0.0097
[36 empty] | 2014-01-28 | 2時 | 0.10468 | 0 | 0 | 0 | 0.11438 | 0.13725 | 0.13725 | 0 | 0.0097
[36 empty] | 2014-01-28 | 3時 | 0.10468 | 0 | 0 | 0 | 0.11438 | 0.13725 | 0.13725 | 0 | 0.0097
[36 empty] | 2014-01-28 | 4時 | 0.098181 | 0 | 0 | 0 | 0.10788 | 0.12945 | 0.12945 | 0 | 0.0097
[36 empty] | 2014-01-28 | 5時 | 0.10468 | 0 | 0 | 0 | 0.11438 | 0.13725 | 0.13725 | 0 | 0.0097
[36 empty] | 2014-01-28 | 6時 | 0.10468 | 0 | 0 | 0 | 0.11438 | 0.13725 | 0.13725 | 0 | 0.0097
[36 empty] | 2014-01-28 | 7時 | 0.82367 | 0 | 0 | 0 | 0.83337 | 1 | 5.206 | 0 | 0.0097
[36 empty] | 2014-01-28 | 8時 | 0.82367 | 0 | 0 | 0 | 0.83337 | 1 | 2.8035 | 0 | 0.0097
[36 empty] | 2014-01-28 | 9時 | 0.82367 | 0 | 0 | 0 | 0.83337 | 1 | 1.6973 | 0 | 0.0097
[36 empty] | 2014-01-28 | 10時 | 0.82367 | 0 | 0 | 0 | 0.83337 | 1 | 1.3935 | 0 | 0.0097
[36 empty] | 2014-01-28 | 11時 | 0.82367 | 0 | 0 | 0 | 0.83337 | 1 | 1.2034 | 0 | 0.0097
[36 empty] | 2014-01-28 | 12時 | 0.80365 | 0 | 0 | 0 | 0.81335 | 0.97598 | 0.97598 | 0 | 0.0097
[36 empty] | 2014-01-28 | 13時 | 0.25551 | 0 | 0 | 0 | 0.26521 | 0.31824 | 0.31824 | 0 | 0.0097
[36 empty] | 2014-01-28 | 14時 | 0.10468 | 0 | 0 | 0 | 0.11438 | 0.13725 | 0.13725 | 0 | 0.0097
[36 empty] | 2014-01-28 | 15時 | 0.82367 | 0 | 0 | 0 | 0.83337 | 1 | 1.0525 | 0 | 0.0097
[36 empty] | 2014-01-28 | 16時 | 0.82367 | 0 | 0 | 0 | 0.83337 | 1 | 1.8479 | 0 | 0.0097
[36 empty] | 2014-01-28 | 17時 | 0.82367 | 0 | 0 | 0 | 0.83337 | 1 | 2.1076 | 0 | 0.0097
[36 empty] | 2014-01-28 | 18時 | 0.82367 | 0 | 0 | 0 | 0.83337 | 1 | 1.5368 | 0 | 0.0097
[36 empty] | 2014-01-28 | 19時 | 0.82367 | 0 | 0 | 0 | 0.83337 | 1 | 2.1491 | 0 | 0.0097
[36 empty] | 2014-01-28 | 20時 | 0.82367 | 0 | 0 | 0 | 0.83337 | 1 | 1.9121 | 0 | 0.0097
[36 empty] | 2014-01-28 | 21時 | 0.82367 | 0 | 0 | 0 | 0.83337 | 1 | 2.0992 | 0 | 0.0097
[36 empty] | 2014-01-28 | 22時 | 0.58527 | 0 | 0 | 0 | 0.59497 | 0.71393 | 0.71393 | 0 | 0.0097
[36 empty] | 2014-01-28 | 23時 | 0.41871 | 0 | 0 | 0 | 0.42841 | 0.51407 | 0.51407 | 0 | 0.0097
[36 empty] | 2014-01-29 | 0時 | 0.18955 | 0 | 0 | 0 | 0.19925 | 0.23895 | 0.23895 | 0 | 0.0097
[36 empty] | 2014-01-29 | 1時 | 0.098244 | 0 | 0 | 0 | 0.10794 | 0.12945 | 0.12945 | 0 | 0.0097
[36 empty] | 2014-01-29 | 2時 | 0.10475 | 0 | 0 | 0 | 0.11445 | 0.13725 | 0.13725 | 0 | 0.0097
[36 empty] | 2014-01-29 | 3時 | 0.10475 | 0 | 0 | 0 | 0.11445 | 0.13725 | 0.13725 | 0 | 0.0097
[36 empty] | 2014-01-29 | 4時 | 0.098244 | 0 | 0 | 0 | 0.10794 | 0.12945 | 0.12945 | 0 | 0.0097
[36 empty] | 2014-01-29 | 5時 | 0.10475 | 0 | 0 | 0 | 0.11445 | 0.13725 | 0.13725 | 0 | 0.0097
[36 empty] | 2014-01-29 | 6時 | 0.10475 | 0 | 0 | 0 | 0.11445 | 0.13725 | 0.13725 | 0 | 0.0097
[36 empty] | 2014-01-29 | 7時 | 0.82415 | 0 | 0 | 0 | 0.83385 | 1 | 5.2044 | 0 | 0.0097
[36 empty] | 2014-01-29 | 8時 | 0.82415 | 0 | 0 | 0 | 0.83385 | 1 | 4.0172 | 0 | 0.0097
[36 empty] | 2014-01-29 | 9時 | 0.82415 | 0 | 0 | 0 | 0.83385 | 1 | 2.2746 | 0 | 0.0097
[36 empty] | 2014-01-29 | 10時 | 0.82415 | 0 | 0 | 0 | 0.83385 | 1 | 1.6243 | 0 | 0.0097
[36 empty] | 2014-01-29 | 11時 | 0.82415 | 0 | 0 | 0 | 0.83385 | 1 | 1.3506 | 0 | 0.0097
[36 empty] | 2014-01-29 | 12時 | 0.82415 | 0 | 0 | 0 | 0.83385 | 1 | 1.07 | 0 | 0.0097
[36 empty] | 2014-01-29 | 13時 | 0.25566 | 0 | 0 | 0 | 0.26536 | 0.31824 | 0.31824 | 0 | 0.0097
[36 empty] | 2014-01-29 | 14時 | 0.10475 | 0 | 0 | 0 | 0.11445 | 0.13725 | 0.13725 | 0 | 0.0097
[36 empty] | 2014-01-29 | 15時 | 0.82018 | 0 | 0 | 0 | 0.82988 | 0.99524 | 0.99524 | 0 | 0.0097
[36 empty] | 2014-01-29 | 16時 | 0.82415 | 0 | 0 | 0 | 0.83385 | 1 | 1.7541 | 0 | 0.0097
[36 empty] | 2014-01-29 | 17時 | 0.82415 | 0 | 0 | 0 | 0.83385 | 1 | 1.9764 | 0 | 0.0097
[36 empty] | 2014-01-29 | 18時 | 0.82415 | 0 | 0 | 0 | 0.83385 | 1 | 1.431 | 0 | 0.0097
[36 empty] | 2014-01-29 | 19時 | 0.82415 | 0 | 0 | 0 | 0.83385 | 1 | 2.3532 | 0 | 0.0097
[36 empty] | 2014-01-29 | 20時 | 0.82415 | 0 | 0 | 0 | 0.83385 | 1 | 2.0844 | 0 | 0.0097
[36 empty] | 2014-01-29 | 21時 | 0.82415 | 0 | 0 | 0 | 0.83385 | 1 | 2.2997 | 0 | 0.0097
[36 empty] | 2014-01-29 | 22時 | 0.58561 | 0 | 0 | 0 | 0.59531 | 0.71393 | 0.71393 | 0 | 0.0097
[36 empty] | 2014-01-29 | 23時 | 0.41896 | 0 | 0 | 0 | 0.42866 | 0.51407 | 0.51407 | 0 | 0.0097
[36 empty] | 2014-01-30 | 0時 | 0.27096 | 0 | 0 | 0 | 0.28066 | 0.32951 | 0.32951 | 0 | 0.0097
[36 empty] | 2014-01-30 | 1時 | 0.10056 | 0 | 0 | 0 | 0.11026 | 0.12945 | 0.12945 | 0 | 0.0097
[36 empty] | 2014-01-30 | 2時 | 0.1072 | 0 | 0 | 0 | 0.1169 | 0.13725 | 0.13725 | 0 | 0.0097
[36 empty] | 2014-01-30 | 3時 | 0.1072 | 0 | 0 | 0 | 0.1169 | 0.13725 | 0.13725 | 0 | 0.0097
[36 empty] | 2014-01-30 | 4時 | 0.10056 | 0 | 0 | 0 | 0.11026 | 0.12945 | 0.12945 | 0 | 0.0097
[36 empty] | 2014-01-30 | 5時 | 0.84204 | 0 | 0 | 0 | 0.85174 | 1 | 3.7555 | 0 | 0.0097
[36 empty] | 2014-01-30 | 6時 | 0.84204 | 0 | 0 | 0 | 0.85174 | 1 | 2.2763 | 0 | 0.0097
[36 empty] | 2014-01-30 | 7時 | 0.84204 | 0 | 0 | 0 | 0.85174 | 1 | 1.4389 | 0 | 0.0097
[36 empty] | 2014-01-30 | 8時 | 0.84204 | 0 | 0 | 0 | 0.85174 | 1 | 1.1787 | 0 | 0.0097
[36 empty] | 2014-01-30 | 9時 | 0.65857 | 0 | 0 | 0 | 0.66827 | 0.78459 | 0.78459 | 0 | 0.0097
[36 empty] | 2014-01-30 | 10時 | 0.19157 | 0 | 0 | 0 | 0.20127 | 0.23631 | 0.23631 | 0 | 0.0097
[36 empty] | 2014-01-30 | 11時 | 0.8299 | 0 | 0 | 0 | 0.8396 | 0.98574 | 0.98574 | 0 | 0.0097
[36 empty] | 2014-01-30 | 12時 | 0.67655 | 0 | 0 | 0 | 0.68625 | 0.8057 | 0.8057 | 0 | 0.0097
[36 empty] | 2014-01-30 | 13時 | 0.20011 | 0 | 0 | 0 | 0.20981 | 0.24633 | 0.24633 | 0 | 0.0097
[36 empty] | 2014-01-30 | 14時 | 0.14891 | 0 | 0 | 0 | 0.15861 | 0.18622 | 0.18622 | 0 | 0.0097
[36 empty] | 2014-01-30 | 15時 | 0.70749 | 0 | 0 | 0 | 0.71719 | 0.84203 | 0.84203 | 0 | 0.0097
[36 empty] | 2014-01-30 | 16時 | 0.69238 | 0 | 0 | 0 | 0.70208 | 0.82429 | 0.82429 | 0 | 0.0097
[36 empty] | 2014-01-30 | 17時 | 0.84204 | 0 | 0 | 0 | 0.85174 | 1 | 2.0988 | 0 | 0.0097
[36 empty] | 2014-01-30 | 18時 | 0.84204 | 0 | 0 | 0 | 0.85174 | 1 | 1.8722 | 0 | 0.0097
[36 empty] | 2014-01-30 | 19時 | 0.84204 | 0 | 0 | 0 | 0.85174 | 1 | 2.1592 | 0 | 0.0097
[36 empty] | 2014-01-30 | 20時 | 0.84204 | 0 | 0 | 0 | 0.85174 | 1 | 2.0242 | 0 | 0.0097
[36 empty] | 2014-01-30 | 21時 | 0.84204 | 0 | 0 | 0 | 0.85174 | 1 | 2.4781 | 0 | 0.0097
[36 empty] | 2014-01-30 | 22時 | 0.84204 | 0 | 0 | 0 | 0.85174 | 1 | 2.0375 | 0 | 0.0097
[36 empty] | 2014-01-30 | 23時 | 0.59135 | 0 | 0 | 0 | 0.60105 | 0.70567 | 0.70567 | 0 | 0.0097
[36 empty] | 2014-01-31 | 0時 | 0.27118 | 0 | 0 | 0 | 0.28088 | 0.32951 | 0.32951 | 0 | 0.0097
[36 empty] | 2014-01-31 | 1時 | 0.10065 | 0 | 0 | 0 | 0.11035 | 0.12945 | 0.12945 | 0 | 0.0097
[36 empty] | 2014-01-31 | 2時 | 0.1073 | 0 | 0 | 0 | 0.117 | 0.13725 | 0.13725 | 0 | 0.0097
[36 empty] | 2014-01-31 | 3時 | 0.1073 | 0 | 0 | 0 | 0.117 | 0.13725 | 0.13725 | 0 | 0.0097
[36 empty] | 2014-01-31 | 4時 | 0.10065 | 0 | 0 | 0 | 0.11035 | 0.12945 | 0.12945 | 0 | 0.0097
[36 empty] | 2014-01-31 | 5時 | 0.84274 | 0 | 0 | 0 | 0.85244 | 1 | 4.0763 | 0 | 0.0097
[36 empty] | 2014-01-31 | 6時 | 0.84274 | 0 | 0 | 0 | 0.85244 | 1 | 3.0889 | 0 | 0.0097
[36 empty] | 2014-01-31 | 7時 | 0.84274 | 0 | 0 | 0 | 0.85244 | 1 | 2.0947 | 0 | 0.0097
[36 empty] | 2014-01-31 | 8時 | 0.84274 | 0 | 0 | 0 | 0.85244 | 1 | 1.1683 | 0 | 0.0097
[36 empty] | 2014-01-31 | 9時 | 0.65912 | 0 | 0 | 0 | 0.66882 | 0.78459 | 0.78459 | 0 | 0.0097
[36 empty] | 2014-01-31 | 10時 | 0.19174 | 0 | 0 | 0 | 0.20144 | 0.23631 | 0.23631 | 0 | 0.0097
[36 empty] | 2014-01-31 | 11時 | 0.81789 | 0 | 0 | 0 | 0.82759 | 0.97084 | 0.97084 | 0 | 0.0097
[36 empty] | 2014-01-31 | 12時 | 0.68681 | 0 | 0 | 0 | 0.69651 | 0.81708 | 0.81708 | 0 | 0.0097
[36 empty] | 2014-01-31 | 13時 | 0.20028 | 0 | 0 | 0 | 0.20998 | 0.24633 | 0.24633 | 0 | 0.0097
[36 empty] | 2014-01-31 | 14時 | 0.14904 | 0 | 0 | 0 | 0.15874 | 0.18622 | 0.18622 | 0 | 0.0097
[36 empty] | 2014-01-31 | 15時 | 0.74555 | 0 | 0 | 0 | 0.75525 | 0.88598 | 0.88598 | 0 | 0.0097
[36 empty] | 2014-01-31 | 16時 | 0.6848 | 0 | 0 | 0 | 0.6945 | 0.81472 | 0.81472 | 0 | 0.0097
[36 empty] | 2014-01-31 | 17時 | 0.84274 | 0 | 0 | 0 | 0.85244 | 1 | 2.0009 | 0 | 0.0097
[36 empty] | 2014-01-31 | 18時 | 0.84274 | 0 | 0 | 0 | 0.85244 | 1 | 1.6928 | 0 | 0.0097
[36 empty] | 2014-01-31 | 19時 | 0.84274 | 0 | 0 | 0 | 0.85244 | 1 | 2.2468 | 0 | 0.0097
[36 empty] | 2014-01-31 | 20時 | 0.84274 | 0 | 0 | 0 | 0.85244 | 1 | 1.9752 | 0 | 0.0097
[36 empty] | 2014-01-31 | 21時 | 0.84274 | 0 | 0 | 0 | 0.85244 | 1 | 2.3252 | 0 | 0.0097
[36 empty] | 2014-01-31 | 22時 | 0.84274 | 0 | 0 | 0 | 0.85244 | 1 | 1.8851 | 0 | 0.0097
[36 empty] | 2014-01-31 | 23時 | 0.59184 | 0 | 0 | 0 | 0.60154 | 0.70567 | 0.70567 | 0 | 0.0097
[36 empty] | 2014-02-01 | 0時 | 0.27444 | 0 | 0 | 0 | 0.28414 | 0.32951 | 0.32951 | 0 | 0.0097
[36 empty] | 2014-02-01 | 1時 | 0.10193 | 0 | 0 | 0 | 0.11163 | 0.12945 | 0.12945 | 0 | 0.0097
[36 empty] | 2014-02-01 | 2時 | 0.10866 | 0 | 0 | 0 | 0.11836 | 0.13725 | 0.13725 | 0 | 0.0097
[36 empty] | 2014-02-01 | 3時 | 0.10866 | 0 | 0 | 0 | 0.11836 | 0.13725 | 0.13725 | 0 | 0.0097
[36 empty] | 2014-02-01 | 4時 | 0.10193 | 0 | 0 | 0 | 0.11163 | 0.12945 | 0.12945 | 0 | 0.0097
[36 empty] | 2014-02-01 | 5時 | 0.85263 | 0 | 0 | 0 | 0.86233 | 1 | 3.722 | 0 | 0.0097
[36 empty] | 2014-02-01 | 6時 | 0.85263 | 0 | 0 | 0 | 0.86233 | 1 | 1.7644 | 0 | 0.0097
[36 empty] | 2014-02-01 | 7時 | 0.85263 | 0 | 0 | 0 | 0.86233 | 1 | 1.4443 | 0 | 0.0097
[36 empty] | 2014-02-01 | 8時 | 0.85263 | 0 | 0 | 0 | 0.86233 | 1 | 1.287 | 0 | 0.0097
[36 empty] | 2014-02-01 | 9時 | 0.66688 | 0 | 0 | 0 | 0.67658 | 0.78459 | 0.78459 | 0 | 0.0097
[36 empty] | 2014-02-01 | 10時 | 0.19407 | 0 | 0 | 0 | 0.20377 | 0.23631 | 0.23631 | 0 | 0.0097
[36 empty] | 2014-02-01 | 11時 | 0.85263 | 0 | 0 | 0 | 0.86233 | 1 | 1.3783 | 0 | 0.0097
[36 empty] | 2014-02-01 | 12時 | 0.85263 | 0 | 0 | 0 | 0.86233 | 1 | 1.0251 | 0 | 0.0097
[36 empty] | 2014-02-01 | 13時 | 0.20271 | 0 | 0 | 0 | 0.21241 | 0.24633 | 0.24633 | 0 | 0.0097
[36 empty] | 2014-02-01 | 14時 | 0.15088 | 0 | 0 | 0 | 0.16058 | 0.18622 | 0.18622 | 0 | 0.0097
[36 empty] | 2014-02-01 | 15時 | 0.85263 | 0 | 0 | 0 | 0.86233 | 1 | 1.9905 | 0 | 0.0097
[36 empty] | 2014-02-01 | 16時 | 0.80003 | 0 | 0 | 0 | 0.80973 | 0.93901 | 0.93901 | 0 | 0.0097
[36 empty] | 2014-02-01 | 17時 | 0.85263 | 0 | 0 | 0 | 0.86233 | 1 | 3.0856 | 0 | 0.0097
[36 empty] | 2014-02-01 | 18時 | 0.85263 | 0 | 0 | 0 | 0.86233 | 1 | 2.1786 | 0 | 0.0097
[36 empty] | 2014-02-01 | 19時 | 0.85263 | 0 | 0 | 0 | 0.86233 | 1 | 2.1217 | 0 | 0.0097
[36 empty] | 2014-02-01 | 20時 | 0.85263 | 0 | 0 | 0 | 0.86233 | 1 | 1.7777 | 0 | 0.0097
[36 empty] | 2014-02-01 | 21時 | 0.85263 | 0 | 0 | 0 | 0.86233 | 1 | 2.1003 | 0 | 0.0097
[36 empty] | 2014-02-01 | 22時 | 0.85263 | 0 | 0 | 0 | 0.86233 | 1 | 1.7304 | 0 | 0.0097
[36 empty] | 2014-02-01 | 23時 | 0.59882 | 0 | 0 | 0 | 0.60852 | 0.70567 | 0.70567 | 0 | 0.0097
[36 empty] | 2014-02-02 | 0時 | 0.25749 | 0 | 0 | 0 | 0.26719 | 0.32951 | 0.32951 | 0 | 0.0097
[36 empty] | 2014-02-02 | 1時 | 0.095268 | 0 | 0 | 0 | 0.10497 | 0.12945 | 0.12945 | 0 | 0.0097
[36 empty] | 2014-02-02 | 2時 | 0.10159 | 0 | 0 | 0 | 0.11129 | 0.13725 | 0.13725 | 0 | 0.0097
[36 empty] | 2014-02-02 | 3時 | 0.10159 | 0 | 0 | 0 | 0.11129 | 0.13725 | 0.13725 | 0 | 0.0097
[36 empty] | 2014-02-02 | 4時 | 0.095268 | 0 | 0 | 0 | 0.10497 | 0.12945 | 0.12945 | 0 | 0.0097
[36 empty] | 2014-02-02 | 5時 | 0.80117 | 0 | 0 | 0 | 0.81087 | 1 | 3.7749 | 0 | 0.0097
[36 empty] | 2014-02-02 | 6時 | 0.80117 | 0 | 0 | 0 | 0.81087 | 1 | 2.0335 | 0 | 0.0097
[36 empty] | 2014-02-02 | 7時 | 0.80117 | 0 | 0 | 0 | 0.81087 | 1 | 1.59 | 0 | 0.0097
[36 empty] | 2014-02-02 | 8時 | 0.65561 | 0 | 0 | 0 | 0.66531 | 0.8205 | 0.8205 | 0 | 0.0097
[36 empty] | 2014-02-02 | 9時 | 0.6265 | 0 | 0 | 0 | 0.6362 | 0.78459 | 0.78459 | 0 | 0.0097
[36 empty] | 2014-02-02 | 10時 | 0.18191 | 0 | 0 | 0 | 0.19161 | 0.23631 | 0.23631 | 0 | 0.0097
[36 empty] | 2014-02-02 | 11時 | 0.31758 | 0 | 0 | 0 | 0.32728 | 0.40362 | 0.40362 | 0 | 0.0097
[36 empty] | 2014-02-02 | 12時 | 0.49671 | 0 | 0 | 0 | 0.50641 | 0.62453 | 0.62453 | 0 | 0.0097
[36 empty] | 2014-02-02 | 13時 | 0.19004 | 0 | 0 | 0 | 0.19974 | 0.24633 | 0.24633 | 0 | 0.0097
[36 empty] | 2014-02-02 | 14時 | 0.1413 | 0 | 0 | 0 | 0.151 | 0.18622 | 0.18622 | 0 | 0.0097
[36 empty] | 2014-02-02 | 15時 | 0.30775 | 0 | 0 | 0 | 0.31745 | 0.3915 | 0.3915 | 0 | 0.0097
[36 empty] | 2014-02-02 | 16時 | 0.46885 | 0 | 0 | 0 | 0.47855 | 0.59017 | 0.59017 | 0 | 0.0097
[36 empty] | 2014-02-02 | 17時 | 0.80117 | 0 | 0 | 0 | 0.81087 | 1 | 1.4651 | 0 | 0.0097
[36 empty] | 2014-02-02 | 18時 | 0.80117 | 0 | 0 | 0 | 0.81087 | 1 | 1.5257 | 0 | 0.0097
[36 empty] | 2014-02-02 | 19時 | 0.80117 | 0 | 0 | 0 | 0.81087 | 1 | 1.5429 | 0 | 0.0097
[36 empty] | 2014-02-02 | 20時 | 0.80117 | 0 | 0 | 0 | 0.81087 | 1 | 1.5059 | 0 | 0.0097
[36 empty] | 2014-02-02 | 21時 | 0.80117 | 0 | 0 | 0 | 0.81087 | 1 | 1.898 | 0 | 0.0097
[36 empty] | 2014-02-02 | 22時 | 0.80117 | 0 | 0 | 0 | 0.81087 | 1 | 1.6446 | 0 | 0.0097
[36 empty] | 2014-02-02 | 23時 | 0.5625 | 0 | 0 | 0 | 0.5722 | 0.70567 | 0.70567 | 0 | 0.0097
[36 empty] | 2014-02-03 | 0時 | 0.27048 | 0 | 0 | 0 | 0.28018 | 0.32951 | 0.32951 | 0 | 0.0097
[36 empty] | 2014-02-03 | 1時 | 0.10037 | 0 | 0 | 0 | 0.11007 | 0.12945 | 0.12945 | 0 | 0.0097
[36 empty] | 2014-02-03 | 2時 | 0.10701 | 0 | 0 | 0 | 0.11671 | 0.13725 | 0.13725 | 0 | 0.0097
[36 empty] | 2014-02-03 | 3時 | 0.10701 | 0 | 0 | 0 | 0.11671 | 0.13725 | 0.13725 | 0 | 0.0097
[36 empty] | 2014-02-03 | 4時 | 0.10037 | 0 | 0 | 0 | 0.11007 | 0.12945 | 0.12945 | 0 | 0.0097
[36 empty] | 2014-02-03 | 5時 | 0.84061 | 0 | 0 | 0 | 0.85031 | 1 | 3.7296 | 0 | 0.0097
[36 empty] | 2014-02-03 | 6時 | 0.84061 | 0 | 0 | 0 | 0.85031 | 1 | 2.0186 | 0 | 0.0097
[36 empty] | 2014-02-03 | 7時 | 0.84061 | 0 | 0 | 0 | 0.85031 | 1 | 1.5782 | 0 | 0.0097
[36 empty] | 2014-02-03 | 8時 | 0.82936 | 0 | 0 | 0 | 0.83906 | 0.98677 | 0.98677 | 0 | 0.0097
[36 empty] | 2014-02-03 | 9時 | 0.65745 | 0 | 0 | 0 | 0.66715 | 0.78459 | 0.78459 | 0 | 0.0097
[36 empty] | 2014-02-03 | 10時 | 0.19123 | 0 | 0 | 0 | 0.20093 | 0.23631 | 0.23631 | 0 | 0.0097
[36 empty] | 2014-02-03 | 11時 | 0.65733 | 0 | 0 | 0 | 0.66703 | 0.78445 | 0.78445 | 0 | 0.0097
[36 empty] | 2014-02-03 | 12時 | 0.64675 | 0 | 0 | 0 | 0.65645 | 0.77202 | 0.77202 | 0 | 0.0097
[36 empty] | 2014-02-03 | 13時 | 0.19975 | 0 | 0 | 0 | 0.20945 | 0.24633 | 0.24633 | 0 | 0.0097
[36 empty] | 2014-02-03 | 14時 | 0.14864 | 0 | 0 | 0 | 0.15834 | 0.18622 | 0.18622 | 0 | 0.0097
[36 empty] | 2014-02-03 | 15時 | 0.84061 | 0 | 0 | 0 | 0.85031 | 1 | 1.1476 | 0 | 0.0097
[36 empty] | 2014-02-03 | 16時 | 0.71424 | 0 | 0 | 0 | 0.72394 | 0.85138 | 0.85138 | 0 | 0.0097
[36 empty] | 2014-02-03 | 17時 | 0.84061 | 0 | 0 | 0 | 0.85031 | 1 | 2.0242 | 0 | 0.0097
[36 empty] | 2014-02-03 | 18時 | 0.84061 | 0 | 0 | 0 | 0.85031 | 1 | 1.6555 | 0 | 0.0097
[36 empty] | 2014-02-03 | 19時 | 0.84061 | 0 | 0 | 0 | 0.85031 | 1 | 1.8482 | 0 | 0.0097
[36 empty] | 2014-02-03 | 20時 | 0.84061 | 0 | 0 | 0 | 0.85031 | 1 | 1.5688 | 0 | 0.0097
[36 empty] | 2014-02-03 | 21時 | 0.84061 | 0 | 0 | 0 | 0.85031 | 1 | 1.9257 | 0 | 0.0097
[36 empty] | 2014-02-03 | 22時 | 0.84061 | 0 | 0 | 0 | 0.85031 | 1 | 1.6287 | 0 | 0.0097
[36 empty] | 2014-02-03 | 23時 | 0.59034 | 0 | 0 | 0 | 0.60004 | 0.70567 | 0.70567 | 0 | 0.0097
[36 empty] | 2014-02-04 | 0時 | 0.18958 | 0 | 0 | 0 | 0.19928 | 0.23895 | 0.23895 | 0 | 0.0097
[36 empty] | 2014-02-04 | 1時 | 0.098259 | 0 | 0 | 0 | 0.10796 | 0.12945 | 0.12945 | 0 | 0.0097
[36 empty] | 2014-02-04 | 2時 | 0.10476 | 0 | 0 | 0 | 0.11446 | 0.13725 | 0.13725 | 0 | 0.0097
[36 empty] | 2014-02-04 | 3時 | 0.10476 | 0 | 0 | 0 | 0.11446 | 0.13725 | 0.13725 | 0 | 0.0097
[36 empty] | 2014-02-04 | 4時 | 0.098259 | 0 | 0 | 0 | 0.10796 | 0.12945 | 0.12945 | 0 | 0.0097
[36 empty] | 2014-02-04 | 5時 | 0.10476 | 0 | 0 | 0 | 0.11446 | 0.13725 | 0.13725 | 0 | 0.0097
[36 empty] | 2014-02-04 | 6時 | 0.10476 | 0 | 0 | 0 | 0.11446 | 0.13725 | 0.13725 | 0 | 0.0097
[36 empty] | 2014-02-04 | 7時 | 0.82427 | 0 | 0 | 0 | 0.83397 | 1 | 5.1849 | 0 | 0.0097
[36 empty] | 2014-02-04 | 8時 | 0.82427 | 0 | 0 | 0 | 0.83397 | 1 | 3.4729 | 0 | 0.0097
[36 empty] | 2014-02-04 | 9時 | 0.82427 | 0 | 0 | 0 | 0.83397 | 1 | 2.2132 | 0 | 0.0097
[36 empty] | 2014-02-04 | 10時 | 0.82427 | 0 | 0 | 0 | 0.83397 | 1 | 1.469 | 0 | 0.0097
[36 empty] | 2014-02-04 | 11時 | 0.82427 | 0 | 0 | 0 | 0.83397 | 1 | 1.2119 | 0 | 0.0097
[36 empty] | 2014-02-04 | 12時 | 0.82427 | 0 | 0 | 0 | 0.83397 | 1 | 1.1015 | 0 | 0.0097
[36 empty] | 2014-02-04 | 13時 | 0.2557 | 0 | 0 | 0 | 0.2654 | 0.31824 | 0.31824 | 0 | 0.0097
[36 empty] | 2014-02-04 | 14時 | 0.10476 | 0 | 0 | 0 | 0.11446 | 0.13725 | 0.13725 | 0 | 0.0097
[36 empty] | 2014-02-04 | 15時 | 0.82427 | 0 | 0 | 0 | 0.83397 | 1 | 1.1567 | 0 | 0.0097
[36 empty] | 2014-02-04 | 16時 | 0.82427 | 0 | 0 | 0 | 0.83397 | 1 | 1.7675 | 0 | 0.0097
[36 empty] | 2014-02-04 | 17時 | 0.82427 | 0 | 0 | 0 | 0.83397 | 1 | 1.9454 | 0 | 0.0097
[36 empty] | 2014-02-04 | 18時 | 0.82427 | 0 | 0 | 0 | 0.83397 | 1 | 1.4238 | 0 | 0.0097
[36 empty] | 2014-02-04 | 19時 | 0.82427 | 0 | 0 | 0 | 0.83397 | 1 | 1.9149 | 0 | 0.0097
[36 empty] | 2014-02-04 | 20時 | 0.82427 | 0 | 0 | 0 | 0.83397 | 1 | 1.8052 | 0 | 0.0097
[36 empty] | 2014-02-04 | 21時 | 0.82427 | 0 | 0 | 0 | 0.83397 | 1 | 2.0192 | 0 | 0.0097
[36 empty] | 2014-02-04 | 22時 | 0.5857 | 0 | 0 | 0 | 0.5954 | 0.71393 | 0.71393 | 0 | 0.0097
[36 empty] | 2014-02-04 | 23時 | 0.41902 | 0 | 0 | 0 | 0.42872 | 0.51407 | 0.51407 | 0 | 0.0097
[36 empty] | 2014-02-05 | 0時 | 0.15383 | 0 | 0 | 0 | 0.16353 | 0.23895 | 0.23895 | 0 | 0.0097
[36 empty] | 2014-02-05 | 1時 | 0.078892 | 0 | 0 | 0 | 0.088592 | 0.12945 | 0.12945 | 0 | 0.0097
[36 empty] | 2014-02-05 | 2時 | 0.08423 | 0 | 0 | 0 | 0.09393 | 0.13725 | 0.13725 | 0 | 0.0097
[36 empty] | 2014-02-05 | 3時 | 0.08423 | 0 | 0 | 0 | 0.09393 | 0.13725 | 0.13725 | 0 | 0.0097
[36 empty] | 2014-02-05 | 4時 | 0.078892 | 0 | 0 | 0 | 0.088592 | 0.12945 | 0.12945 | 0 | 0.0097
[36 empty] | 2014-02-05 | 5時 | 0.08423 | 0 | 0 | 0 | 0.09393 | 0.13725 | 0.13725 | 0 | 0.0097
[36 empty] | 2014-02-05 | 6時 | 0.17114 | 0 | 0 | 0 | 0.18084 | 0.26425 | 0.26425 | 0 | 0.0097
[36 empty] | 2014-02-05 | 7時 | 0.67467 | 0 | 0 | 0 | 0.68437 | 1 | 5.3065 | 0 | 0.0097
[36 empty] | 2014-02-05 | 8時 | 0.67467 | 0 | 0 | 0 | 0.68437 | 1 | 3.6598 | 0 | 0.0097
[36 empty] | 2014-02-05 | 9時 | 0.67467 | 0 | 0 | 0 | 0.68437 | 1 | 1.3637 | 0 | 0.0097
[36 empty] | 2014-02-05 | 10時 | 0.51631 | 0 | 0 | 0 | 0.52601 | 0.76861 | 0.76861 | 0 | 0.0097
[36 empty] | 2014-02-05 | 11時 | 0.36343 | 0 | 0 | 0 | 0.37313 | 0.54521 | 0.54521 | 0 | 0.0097
[36 empty] | 2014-02-05 | 12時 | 0.31687 | 0 | 0 | 0 | 0.32657 | 0.47719 | 0.47719 | 0 | 0.0097
[36 empty] | 2014-02-05 | 13時 | 0.078892 | 0 | 0 | 0 | 0.088592 | 0.12945 | 0.12945 | 0 | 0.0097
[36 empty] | 2014-02-05 | 14時 | 0.08423 | 0 | 0 | 0 | 0.09393 | 0.13725 | 0.13725 | 0 | 0.0097
[36 empty] | 2014-02-05 | 15時 | 0.67467 | 0 | 0 | 0 | 0.68437 | 1 | 1.8863 | 0 | 0.0097
[36 empty] | 2014-02-05 | 16時 | 0.67467 | 0 | 0 | 0 | 0.68437 | 1 | 1.6627 | 0 | 0.0097
[36 empty] | 2014-02-05 | 17時 | 0.67467 | 0 | 0 | 0 | 0.68437 | 1 | 1.7749 | 0 | 0.0097
[36 empty] | 2014-02-05 | 18時 | 0.6172 | 0 | 0 | 0 | 0.6269 | 0.91604 | 0.91604 | 0 | 0.0097
[36 empty] | 2014-02-05 | 19時 | 0.67467 | 0 | 0 | 0 | 0.68437 | 1 | 2.1739 | 0 | 0.0097
[36 empty] | 2014-02-05 | 20時 | 0.67467 | 0 | 0 | 0 | 0.68437 | 1 | 2.0136 | 0 | 0.0097
[36 empty] | 2014-02-05 | 21時 | 0.67467 | 0 | 0 | 0 | 0.68437 | 1 | 2.0807 | 0 | 0.0097
[36 empty] | 2014-02-05 | 22時 | 0.33046 | 0 | 0 | 0 | 0.34016 | 0.49704 | 0.49704 | 0 | 0.0097
[36 empty] | 2014-02-05 | 23時 | 0.41298 | 0 | 0 | 0 | 0.42268 | 0.61762 | 0.61762 | 0 | 0.0097
[36 empty] | 2014-02-06 | 0時 | 0.27465 | 0 | 0 | 0 | 0.28435 | 0.32951 | 0.32951 | 0 | 0.0097
[36 empty] | 2014-02-06 | 1時 | 0.10201 | 0 | 0 | 0 | 0.11171 | 0.12945 | 0.12945 | 0 | 0.0097
[36 empty] | 2014-02-06 | 2時 | 0.10874 | 0 | 0 | 0 | 0.11844 | 0.13725 | 0.13725 | 0 | 0.0097
[36 empty] | 2014-02-06 | 3時 | 0.10874 | 0 | 0 | 0 | 0.11844 | 0.13725 | 0.13725 | 0 | 0.0097
[36 empty] | 2014-02-06 | 4時 | 0.10201 | 0 | 0 | 0 | 0.11171 | 0.12945 | 0.12945 | 0 | 0.0097
[36 empty] | 2014-02-06 | 5時 | 0.85324 | 0 | 0 | 0 | 0.86294 | 1 | 3.7296 | 0 | 0.0097
[36 empty] | 2014-02-06 | 6時 | 0.85324 | 0 | 0 | 0 | 0.86294 | 1 | 1.9568 | 0 | 0.0097
[36 empty] | 2014-02-06 | 7時 | 0.85324 | 0 | 0 | 0 | 0.86294 | 1 | 1.7941 | 0 | 0.0097
[36 empty] | 2014-02-06 | 8時 | 0.85324 | 0 | 0 | 0 | 0.86294 | 1 | 1.3266 | 0 | 0.0097
[36 empty] | 2014-02-06 | 9時 | 0.66736 | 0 | 0 | 0 | 0.67706 | 0.78459 | 0.78459 | 0 | 0.0097
[36 empty] | 2014-02-06 | 10時 | 0.19422 | 0 | 0 | 0 | 0.20392 | 0.23631 | 0.23631 | 0 | 0.0097
[36 empty] | 2014-02-06 | 11時 | 0.85324 | 0 | 0 | 0 | 0.86294 | 1 | 1.4993 | 0 | 0.0097
[36 empty] | 2014-02-06 | 12時 | 0.85324 | 0 | 0 | 0 | 0.86294 | 1 | 1.1703 | 0 | 0.0097
[36 empty] | 2014-02-06 | 13時 | 0.20287 | 0 | 0 | 0 | 0.21257 | 0.24633 | 0.24633 | 0 | 0.0097
[36 empty] | 2014-02-06 | 14時 | 0.151 | 0 | 0 | 0 | 0.1607 | 0.18622 | 0.18622 | 0 | 0.0097
[36 empty] | 2014-02-06 | 15時 | 0.85324 | 0 | 0 | 0 | 0.86294 | 1 | 1.5149 | 0 | 0.0097
[36 empty] | 2014-02-06 | 16時 | 0.82545 | 0 | 0 | 0 | 0.83515 | 0.9678 | 0.9678 | 0 | 0.0097
[36 empty] | 2014-02-06 | 17時 | 0.85324 | 0 | 0 | 0 | 0.86294 | 1 | 3.1161 | 0 | 0.0097
[36 empty] | 2014-02-06 | 18時 | 0.85324 | 0 | 0 | 0 | 0.86294 | 1 | 2.1524 | 0 | 0.0097
[36 empty] | 2014-02-06 | 19時 | 0.85324 | 0 | 0 | 0 | 0.86294 | 1 | 2.1144 | 0 | 0.0097
[36 empty] | 2014-02-06 | 20時 | 0.85324 | 0 | 0 | 0 | 0.86294 | 1 | 1.7665 | 0 | 0.0097
[36 empty] | 2014-02-06 | 21時 | 0.85324 | 0 | 0 | 0 | 0.86294 | 1 | 2.1218 | 0 | 0.0097
[36 empty] | 2014-02-06 | 22時 | 0.85324 | 0 | 0 | 0 | 0.86294 | 1 | 1.7218 | 0 | 0.0097
[36 empty] | 2014-02-06 | 23時 | 0.59925 | 0 | 0 | 0 | 0.60895 | 0.70567 | 0.70567 | 0 | 0.0097
[36 empty] | 2014-02-07 | 0時 | 0.25788 | 0 | 0 | 0 | 0.26758 | 0.32951 | 0.32951 | 0 | 0.0097
[36 empty] | 2014-02-07 | 1時 | 0.095422 | 0 | 0 | 0 | 0.10512 | 0.12945 | 0.12945 | 0 | 0.0097
[36 empty] | 2014-02-07 | 2時 | 0.10176 | 0 | 0 | 0 | 0.11146 | 0.13725 | 0.13725 | 0 | 0.0097
[36 empty] | 2014-02-07 | 3時 | 0.10176 | 0 | 0 | 0 | 0.11146 | 0.13725 | 0.13725 | 0 | 0.0097
[36 empty] | 2014-02-07 | 4時 | 0.095422 | 0 | 0 | 0 | 0.10512 | 0.12945 | 0.12945 | 0 | 0.0097
[36 empty] | 2014-02-07 | 5時 | 0.80236 | 0 | 0 | 0 | 0.81206 | 1 | 3.7804 | 0 | 0.0097
[36 empty] | 2014-02-07 | 6時 | 0.80236 | 0 | 0 | 0 | 0.81206 | 1 | 1.9673 | 0 | 0.0097
[36 empty] | 2014-02-07 | 7時 | 0.80236 | 0 | 0 | 0 | 0.81206 | 1 | 1.4403 | 0 | 0.0097
[36 empty] | 2014-02-07 | 8時 | 0.66436 | 0 | 0 | 0 | 0.67406 | 0.83006 | 0.83006 | 0 | 0.0097
[36 empty] | 2014-02-07 | 9時 | 0.62744 | 0 | 0 | 0 | 0.63714 | 0.78459 | 0.78459 | 0 | 0.0097
[36 empty] | 2014-02-07 | 10時 | 0.1822 | 0 | 0 | 0 | 0.1919 | 0.23631 | 0.23631 | 0 | 0.0097
[36 empty] | 2014-02-07 | 11時 | 0.27986 | 0 | 0 | 0 | 0.28956 | 0.35657 | 0.35657 | 0 | 0.0097
[36 empty] | 2014-02-07 | 12時 | 0.49698 | 0 | 0 | 0 | 0.50668 | 0.62394 | 0.62394 | 0 | 0.0097
[36 empty] | 2014-02-07 | 13時 | 0.19033 | 0 | 0 | 0 | 0.20003 | 0.24633 | 0.24633 | 0 | 0.0097
[36 empty] | 2014-02-07 | 14時 | 0.14152 | 0 | 0 | 0 | 0.15122 | 0.18622 | 0.18622 | 0 | 0.0097
[36 empty] | 2014-02-07 | 15時 | 0.35834 | 0 | 0 | 0 | 0.36804 | 0.45322 | 0.45322 | 0 | 0.0097
[36 empty] | 2014-02-07 | 16時 | 0.4852 | 0 | 0 | 0 | 0.4949 | 0.60944 | 0.60944 | 0 | 0.0097
[36 empty] | 2014-02-07 | 17時 | 0.80236 | 0 | 0 | 0 | 0.81206 | 1 | 1.5002 | 0 | 0.0097
[36 empty] | 2014-02-07 | 18時 | 0.80236 | 0 | 0 | 0 | 0.81206 | 1 | 1.5591 | 0 | 0.0097
[36 empty] | 2014-02-07 | 19時 | 0.80236 | 0 | 0 | 0 | 0.81206 | 1 | 1.5626 | 0 | 0.0097
[36 empty] | 2014-02-07 | 20時 | 0.80236 | 0 | 0 | 0 | 0.81206 | 1 | 1.4952 | 0 | 0.0097
[36 empty] | 2014-02-07 | 21時 | 0.80236 | 0 | 0 | 0 | 0.81206 | 1 | 1.9617 | 0 | 0.0097
[36 empty] | 2014-02-07 | 22時 | 0.80236 | 0 | 0 | 0 | 0.81206 | 1 | 1.7113 | 0 | 0.0097
[36 empty] | 2014-02-07 | 23時 | 0.56335 | 0 | 0 | 0 | 0.57305 | 0.70567 | 0.70567 | 0 | 0.0097
[36 empty] | 2014-02-08 | 0時 | 0.27405 | 0 | 0 | 0 | 0.28375 | 0.32951 | 0.32951 | 0 | 0.0097
[36 empty] | 2014-02-08 | 1時 | 0.10178 | 0 | 0 | 0 | 0.11148 | 0.12945 | 0.12945 | 0 | 0.0097
[36 empty] | 2014-02-08 | 2時 | 0.10849 | 0 | 0 | 0 | 0.11819 | 0.13725 | 0.13725 | 0 | 0.0097
[36 empty] | 2014-02-08 | 3時 | 0.10849 | 0 | 0 | 0 | 0.11819 | 0.13725 | 0.13725 | 0 | 0.0097
[36 empty] | 2014-02-08 | 4時 | 0.10178 | 0 | 0 | 0 | 0.11148 | 0.12945 | 0.12945 | 0 | 0.0097
[36 empty] | 2014-02-08 | 5時 | 0.85144 | 0 | 0 | 0 | 0.86114 | 1 | 3.7438 | 0 | 0.0097
[36 empty] | 2014-02-08 | 6時 | 0.85144 | 0 | 0 | 0 | 0.86114 | 1 | 2.016 | 0 | 0.0097
[36 empty] | 2014-02-08 | 7時 | 0.85144 | 0 | 0 | 0 | 0.86114 | 1 | 1.8747 | 0 | 0.0097
[36 empty] | 2014-02-08 | 8時 | 0.85144 | 0 | 0 | 0 | 0.86114 | 1 | 1.1388 | 0 | 0.0097
[36 empty] | 2014-02-08 | 9時 | 0.66594 | 0 | 0 | 0 | 0.67564 | 0.78459 | 0.78459 | 0 | 0.0097
[36 empty] | 2014-02-08 | 10時 | 0.19379 | 0 | 0 | 0 | 0.20349 | 0.23631 | 0.23631 | 0 | 0.0097
[36 empty] | 2014-02-08 | 11時 | 0.85144 | 0 | 0 | 0 | 0.86114 | 1 | 1.5741 | 0 | 0.0097
[36 empty] | 2014-02-08 | 12時 | 0.85144 | 0 | 0 | 0 | 0.86114 | 1 | 1.1264 | 0 | 0.0097
[36 empty] | 2014-02-08 | 13時 | 0.20242 | 0 | 0 | 0 | 0.21212 | 0.24633 | 0.24633 | 0 | 0.0097
[36 empty] | 2014-02-08 | 14時 | 0.15066 | 0 | 0 | 0 | 0.16036 | 0.18622 | 0.18622 | 0 | 0.0097
[36 empty] | 2014-02-08 | 15時 | 0.85144 | 0 | 0 | 0 | 0.86114 | 1 | 1.1517 | 0 | 0.0097
[36 empty] | 2014-02-08 | 16時 | 0.75107 | 0 | 0 | 0 | 0.76077 | 0.88345 | 0.88345 | 0 | 0.0097
[36 empty] | 2014-02-08 | 17時 | 0.85144 | 0 | 0 | 0 | 0.86114 | 1 | 2.2046 | 0 | 0.0097
[36 empty] | 2014-02-08 | 18時 | 0.85144 | 0 | 0 | 0 | 0.86114 | 1 | 1.7311 | 0 | 0.0097
[36 empty] | 2014-02-08 | 19時 | 0.85144 | 0 | 0 | 0 | 0.86114 | 1 | 1.9899 | 0 | 0.0097
[36 empty] | 2014-02-08 | 20時 | 0.85144 | 0 | 0 | 0 | 0.86114 | 1 | 2.0968 | 0 | 0.0097
[36 empty] | 2014-02-08 | 21時 | 0.85144 | 0 | 0 | 0 | 0.86114 | 1 | 2.0888 | 0 | 0.0097
[36 empty] | 2014-02-08 | 22時 | 0.85144 | 0 | 0 | 0 | 0.86114 | 1 | 2.0068 | 0 | 0.0097
[36 empty] | 2014-02-08 | 23時 | 0.59798 | 0 | 0 | 0 | 0.60768 | 0.70567 | 0.70567 | 0 | 0.0097
[36 empty] | 2014-02-09 | 0時 | 0.25917 | 0 | 0 | 0 | 0.26887 | 0.32951 | 0.32951 | 0 | 0.0097
[36 empty] | 2014-02-09 | 1時 | 0.095928 | 0 | 0 | 0 | 0.10563 | 0.12945 | 0.12945 | 0 | 0.0097
[36 empty] | 2014-02-09 | 2時 | 0.10229 | 0 | 0 | 0 | 0.11199 | 0.13725 | 0.13725 | 0 | 0.0097
[36 empty] | 2014-02-09 | 3時 | 0.10229 | 0 | 0 | 0 | 0.11199 | 0.13725 | 0.13725 | 0 | 0.0097
[36 empty] | 2014-02-09 | 4時 | 0.095928 | 0 | 0 | 0 | 0.10563 | 0.12945 | 0.12945 | 0 | 0.0097
[36 empty] | 2014-02-09 | 5時 | 0.80626 | 0 | 0 | 0 | 0.81596 | 1 | 3.7456 | 0 | 0.0097
[36 empty] | 2014-02-09 | 6時 | 0.80626 | 0 | 0 | 0 | 0.81596 | 1 | 2.0982 | 0 | 0.0097
[36 empty] | 2014-02-09 | 7時 | 0.80626 | 0 | 0 | 0 | 0.81596 | 1 | 1.8876 | 0 | 0.0097
[36 empty] | 2014-02-09 | 8時 | 0.80626 | 0 | 0 | 0 | 0.81596 | 1 | 1.1112 | 0 | 0.0097
[36 empty] | 2014-02-09 | 9時 | 0.6305 | 0 | 0 | 0 | 0.6402 | 0.78459 | 0.78459 | 0 | 0.0097
[36 empty] | 2014-02-09 | 10時 | 0.18312 | 0 | 0 | 0 | 0.19282 | 0.23631 | 0.23631 | 0 | 0.0097
[36 empty] | 2014-02-09 | 11時 | 0.38846 | 0 | 0 | 0 | 0.39816 | 0.48796 | 0.48796 | 0 | 0.0097
[36 empty] | 2014-02-09 | 12時 | 0.50002 | 0 | 0 | 0 | 0.50972 | 0.62468 | 0.62468 | 0 | 0.0097
[36 empty] | 2014-02-09 | 13時 | 0.19129 | 0 | 0 | 0 | 0.20099 | 0.24633 | 0.24633 | 0 | 0.0097
[36 empty] | 2014-02-09 | 14時 | 0.14225 | 0 | 0 | 0 | 0.15195 | 0.18622 | 0.18622 | 0 | 0.0097
[36 empty] | 2014-02-09 | 15時 | 0.27505 | 0 | 0 | 0 | 0.28475 | 0.34897 | 0.34897 | 0 | 0.0097
[36 empty] | 2014-02-09 | 16時 | 0.44228 | 0 | 0 | 0 | 0.45198 | 0.55392 | 0.55392 | 0 | 0.0097
[36 empty] | 2014-02-09 | 17時 | 0.80626 | 0 | 0 | 0 | 0.81596 | 1 | 1.3566 | 0 | 0.0097
[36 empty] | 2014-02-09 | 18時 | 0.80626 | 0 | 0 | 0 | 0.81596 | 1 | 1.4616 | 0 | 0.0097
[36 empty] | 2014-02-09 | 19時 | 0.80626 | 0 | 0 | 0 | 0.81596 | 1 | 1.4505 | 0 | 0.0097
[36 empty] | 2014-02-09 | 20時 | 0.80626 | 0 | 0 | 0 | 0.81596 | 1 | 1.379 | 0 | 0.0097
[36 empty] | 2014-02-09 | 21時 | 0.80626 | 0 | 0 | 0 | 0.81596 | 1 | 1.7688 | 0 | 0.0097
[36 empty] | 2014-02-09 | 22時 | 0.80626 | 0 | 0 | 0 | 0.81596 | 1 | 1.5582 | 0 | 0.0097
[36 empty] | 2014-02-09 | 23時 | 0.5661 | 0 | 0 | 0 | 0.5758 | 0.70567 | 0.70567 | 0 | 0.0097
[36 empty] | 2014-02-10 | 0時 | 0.27461 | 0 | 0 | 0 | 0.28431 | 0.32951 | 0.32951 | 0 | 0.0097
[36 empty] | 2014-02-10 | 1時 | 0.102 | 0 | 0 | 0 | 0.1117 | 0.12945 | 0.12945 | 0 | 0.0097
[36 empty] | 2014-02-10 | 2時 | 0.10873 | 0 | 0 | 0 | 0.11843 | 0.13725 | 0.13725 | 0 | 0.0097
[36 empty] | 2014-02-10 | 3時 | 0.10873 | 0 | 0 | 0 | 0.11843 | 0.13725 | 0.13725 | 0 | 0.0097
[36 empty] | 2014-02-10 | 4時 | 0.102 | 0 | 0 | 0 | 0.1117 | 0.12945 | 0.12945 | 0 | 0.0097
[36 empty] | 2014-02-10 | 5時 | 0.85314 | 0 | 0 | 0 | 0.86284 | 1 | 3.7192 | 0 | 0.0097
[36 empty] | 2014-02-10 | 6時 | 0.85314 | 0 | 0 | 0 | 0.86284 | 1 | 1.6042 | 0 | 0.0097
[36 empty] | 2014-02-10 | 7時 | 0.85314 | 0 | 0 | 0 | 0.86284 | 1 | 1.5214 | 0 | 0.0097
[36 empty] | 2014-02-10 | 8時 | 0.82139 | 0 | 0 | 0 | 0.83109 | 0.9632 | 0.9632 | 0 | 0.0097
[36 empty] | 2014-02-10 | 9時 | 0.66728 | 0 | 0 | 0 | 0.67698 | 0.78459 | 0.78459 | 0 | 0.0097
[36 empty] | 2014-02-10 | 10時 | 0.1942 | 0 | 0 | 0 | 0.2039 | 0.23631 | 0.23631 | 0 | 0.0097
[36 empty] | 2014-02-10 | 11時 | 0.85314 | 0 | 0 | 0 | 0.86284 | 1 | 1.4384 | 0 | 0.0097
[36 empty] | 2014-02-10 | 12時 | 0.85314 | 0 | 0 | 0 | 0.86284 | 1 | 1.1517 | 0 | 0.0097
[36 empty] | 2014-02-10 | 13時 | 0.20284 | 0 | 0 | 0 | 0.21254 | 0.24633 | 0.24633 | 0 | 0.0097
[36 empty] | 2014-02-10 | 14時 | 0.15098 | 0 | 0 | 0 | 0.16068 | 0.18622 | 0.18622 | 0 | 0.0097
[36 empty] | 2014-02-10 | 15時 | 0.85314 | 0 | 0 | 0 | 0.86284 | 1 | 2.388 | 0 | 0.0097
[36 empty] | 2014-02-10 | 16時 | 0.85314 | 0 | 0 | 0 | 0.86284 | 1 | 1.1728 | 0 | 0.0097
[36 empty] | 2014-02-10 | 17時 | 0.85314 | 0 | 0 | 0 | 0.86284 | 1 | 3.0063 | 0 | 0.0097
[36 empty] | 2014-02-10 | 18時 | 0.85314 | 0 | 0 | 0 | 0.86284 | 1 | 2.0238 | 0 | 0.0097
[36 empty] | 2014-02-10 | 19時 | 0.85314 | 0 | 0 | 0 | 0.86284 | 1 | 2.4955 | 0 | 0.0097
[36 empty] | 2014-02-10 | 20時 | 0.85314 | 0 | 0 | 0 | 0.86284 | 1 | 1.9492 | 0 | 0.0097
[36 empty] | 2014-02-10 | 21時 | 0.85314 | 0 | 0 | 0 | 0.86284 | 1 | 2.2356 | 0 | 0.0097
[36 empty] | 2014-02-10 | 22時 | 0.85314 | 0 | 0 | 0 | 0.86284 | 1 | 1.7932 | 0 | 0.0097
[36 empty] | 2014-02-10 | 23時 | 0.59918 | 0 | 0 | 0 | 0.60888 | 0.70567 | 0.70567 | 0 | 0.0097
[36 empty] | 2014-02-11 | 0時 | 0.18517 | 0 | 0 | 0 | 0.19487 | 0.23895 | 0.23895 | 0 | 0.0097
[36 empty] | 2014-02-11 | 1時 | 0.095871 | 0 | 0 | 0 | 0.10557 | 0.12945 | 0.12945 | 0 | 0.0097
[36 empty] | 2014-02-11 | 2時 | 0.10223 | 0 | 0 | 0 | 0.11193 | 0.13725 | 0.13725 | 0 | 0.0097
[36 empty] | 2014-02-11 | 3時 | 0.10223 | 0 | 0 | 0 | 0.11193 | 0.13725 | 0.13725 | 0 | 0.0097
[36 empty] | 2014-02-11 | 4時 | 0.095871 | 0 | 0 | 0 | 0.10557 | 0.12945 | 0.12945 | 0 | 0.0097
[36 empty] | 2014-02-11 | 5時 | 0.10223 | 0 | 0 | 0 | 0.11193 | 0.13725 | 0.13725 | 0 | 0.0097
[36 empty] | 2014-02-11 | 6時 | 0.10223 | 0 | 0 | 0 | 0.11193 | 0.13725 | 0.13725 | 0 | 0.0097
[36 empty] | 2014-02-11 | 7時 | 0.80582 | 0 | 0 | 0 | 0.81552 | 1 | 5.1956 | 0 | 0.0097
[36 empty] | 2014-02-11 | 8時 | 0.80582 | 0 | 0 | 0 | 0.81552 | 1 | 2.8641 | 0 | 0.0097
[36 empty] | 2014-02-11 | 9時 | 0.80582 | 0 | 0 | 0 | 0.81552 | 1 | 1.5732 | 0 | 0.0097
[36 empty] | 2014-02-11 | 10時 | 0.80582 | 0 | 0 | 0 | 0.81552 | 1 | 1.2367 | 0 | 0.0097
[36 empty] | 2014-02-11 | 11時 | 0.80582 | 0 | 0 | 0 | 0.81552 | 1 | 1.02 | 0 | 0.0097
[36 empty] | 2014-02-11 | 12時 | 0.6901 | 0 | 0 | 0 | 0.6998 | 0.8581 | 0.8581 | 0 | 0.0097
[36 empty] | 2014-02-11 | 13時 | 0.24983 | 0 | 0 | 0 | 0.25953 | 0.31824 | 0.31824 | 0 | 0.0097
[36 empty] | 2014-02-11 | 14時 | 0.10223 | 0 | 0 | 0 | 0.11193 | 0.13725 | 0.13725 | 0 | 0.0097
[36 empty] | 2014-02-11 | 15時 | 0.3433 | 0 | 0 | 0 | 0.353 | 0.43286 | 0.43286 | 0 | 0.0097
[36 empty] | 2014-02-11 | 16時 | 0.80582 | 0 | 0 | 0 | 0.81552 | 1 | 1.264 | 0 | 0.0097
[36 empty] | 2014-02-11 | 17時 | 0.80582 | 0 | 0 | 0 | 0.81552 | 1 | 1.5064 | 0 | 0.0097
[36 empty] | 2014-02-11 | 18時 | 0.80582 | 0 | 0 | 0 | 0.81552 | 1 | 1.1956 | 0 | 0.0097
[36 empty] | 2014-02-11 | 19時 | 0.80582 | 0 | 0 | 0 | 0.81552 | 1 | 1.3751 | 0 | 0.0097
[36 empty] | 2014-02-11 | 20時 | 0.80582 | 0 | 0 | 0 | 0.81552 | 1 | 1.5074 | 0 | 0.0097
[36 empty] | 2014-02-11 | 21時 | 0.80582 | 0 | 0 | 0 | 0.81552 | 1 | 1.9442 | 0 | 0.0097
[36 empty] | 2014-02-11 | 22時 | 0.57253 | 0 | 0 | 0 | 0.58223 | 0.71393 | 0.71393 | 0 | 0.0097
[36 empty] | 2014-02-11 | 23時 | 0.40953 | 0 | 0 | 0 | 0.41923 | 0.51407 | 0.51407 | 0 | 0.0097
[36 empty] | 2014-02-12 | 0時 | 0.18958 | 0 | 0 | 0 | 0.19928 | 0.23895 | 0.23895 | 0 | 0.0097
[36 empty] | 2014-02-12 | 1時 | 0.098259 | 0 | 0 | 0 | 0.10796 | 0.12945 | 0.12945 | 0 | 0.0097
[36 empty] | 2014-02-12 | 2時 | 0.10476 | 0 | 0 | 0 | 0.11446 | 0.13725 | 0.13725 | 0 | 0.0097
[36 empty] | 2014-02-12 | 3時 | 0.10476 | 0 | 0 | 0 | 0.11446 | 0.13725 | 0.13725 | 0 | 0.0097
[36 empty] | 2014-02-12 | 4時 | 0.098259 | 0 | 0 | 0 | 0.10796 | 0.12945 | 0.12945 | 0 | 0.0097
[36 empty] | 2014-02-12 | 5時 | 0.10476 | 0 | 0 | 0 | 0.11446 | 0.13725 | 0.13725 | 0 | 0.0097
[36 empty] | 2014-02-12 | 6時 | 0.10476 | 0 | 0 | 0 | 0.11446 | 0.13725 | 0.13725 | 0 | 0.0097
[36 empty] | 2014-02-12 | 7時 | 0.82427 | 0 | 0 | 0 | 0.83397 | 1 | 4.9529 | 0 | 0.0097
[36 empty] | 2014-02-12 | 8時 | 0.82427 | 0 | 0 | 0 | 0.83397 | 1 | 2.4358 | 0 | 0.0097
[36 empty] | 2014-02-12 | 9時 | 0.82427 | 0 | 0 | 0 | 0.83397 | 1 | 1.707 | 0 | 0.0097
[36 empty] | 2014-02-12 | 10時 | 0.82427 | 0 | 0 | 0 | 0.83397 | 1 | 1.5705 | 0 | 0.0097
[36 empty] | 2014-02-12 | 11時 | 0.82427 | 0 | 0 | 0 | 0.83397 | 1 | 1.542 | 0 | 0.0097
[36 empty] | 2014-02-12 | 12時 | 0.82427 | 0 | 0 | 0 | 0.83397 | 1 | 1.1464 | 0 | 0.0097
[36 empty] | 2014-02-12 | 13時 | 0.2557 | 0 | 0 | 0 | 0.2654 | 0.31824 | 0.31824 | 0 | 0.0097
[36 empty] | 2014-02-12 | 14時 | 0.10476 | 0 | 0 | 0 | 0.11446 | 0.13725 | 0.13725 | 0 | 0.0097
[36 empty] | 2014-02-12 | 15時 | 0.82427 | 0 | 0 | 0 | 0.83397 | 1 | 1.23 | 0 | 0.0097
[36 empty] | 2014-02-12 | 16時 | 0.82427 | 0 | 0 | 0 | 0.83397 | 1 | 1.772 | 0 | 0.0097
[36 empty] | 2014-02-12 | 17時 | 0.82427 | 0 | 0 | 0 | 0.83397 | 1 | 1.9347 | 0 | 0.0097
[36 empty] | 2014-02-12 | 18時 | 0.82427 | 0 | 0 | 0 | 0.83397 | 1 | 1.3979 | 0 | 0.0097
[36 empty] | 2014-02-12 | 19時 | 0.82427 | 0 | 0 | 0 | 0.83397 | 1 | 1.8309 | 0 | 0.0097
[36 empty] | 2014-02-12 | 20時 | 0.82427 | 0 | 0 | 0 | 0.83397 | 1 | 1.6842 | 0 | 0.0097
[36 empty] | 2014-02-12 | 21時 | 0.82427 | 0 | 0 | 0 | 0.83397 | 1 | 1.8845 | 0 | 0.0097
[36 empty] | 2014-02-12 | 22時 | 0.5857 | 0 | 0 | 0 | 0.5954 | 0.71393 | 0.71393 | 0 | 0.0097
[36 empty] | 2014-02-12 | 23時 | 0.41902 | 0 | 0 | 0 | 0.42872 | 0.51407 | 0.51407 | 0 | 0.0097
[36 empty] | 2014-02-13 | 0時 | 0.26258 | 0 | 0 | 0 | 0.27228 | 0.32951 | 0.32951 | 0 | 0.0097
[36 empty] | 2014-02-13 | 1時 | 0.097271 | 0 | 0 | 0 | 0.10697 | 0.12945 | 0.12945 | 0 | 0.0097
[36 empty] | 2014-02-13 | 2時 | 0.10372 | 0 | 0 | 0 | 0.11342 | 0.13725 | 0.13725 | 0 | 0.0097
[36 empty] | 2014-02-13 | 3時 | 0.10372 | 0 | 0 | 0 | 0.11342 | 0.13725 | 0.13725 | 0 | 0.0097
[36 empty] | 2014-02-13 | 4時 | 0.097271 | 0 | 0 | 0 | 0.10697 | 0.12945 | 0.12945 | 0 | 0.0097
[36 empty] | 2014-02-13 | 5時 | 0.81664 | 0 | 0 | 0 | 0.82634 | 1 | 3.722 | 0 | 0.0097
[36 empty] | 2014-02-13 | 6時 | 0.81664 | 0 | 0 | 0 | 0.82634 | 1 | 2.0073 | 0 | 0.0097
[36 empty] | 2014-02-13 | 7時 | 0.81664 | 0 | 0 | 0 | 0.82634 | 1 | 1.6981 | 0 | 0.0097
[36 empty] | 2014-02-13 | 8時 | 0.79585 | 0 | 0 | 0 | 0.80555 | 0.97485 | 0.97485 | 0 | 0.0097
[36 empty] | 2014-02-13 | 9時 | 0.63864 | 0 | 0 | 0 | 0.64834 | 0.78459 | 0.78459 | 0 | 0.0097
[36 empty] | 2014-02-13 | 10時 | 0.18557 | 0 | 0 | 0 | 0.19527 | 0.23631 | 0.23631 | 0 | 0.0097
[36 empty] | 2014-02-13 | 11時 | 0.53854 | 0 | 0 | 0 | 0.54824 | 0.66345 | 0.66345 | 0 | 0.0097
[36 empty] | 2014-02-13 | 12時 | 0.51115 | 0 | 0 | 0 | 0.52085 | 0.63031 | 0.63031 | 0 | 0.0097
[36 empty] | 2014-02-13 | 13時 | 0.19385 | 0 | 0 | 0 | 0.20355 | 0.24633 | 0.24633 | 0 | 0.0097
[36 empty] | 2014-02-13 | 14時 | 0.14418 | 0 | 0 | 0 | 0.15388 | 0.18622 | 0.18622 | 0 | 0.0097
[36 empty] | 2014-02-13 | 15時 | 0.43187 | 0 | 0 | 0 | 0.44157 | 0.53437 | 0.53437 | 0 | 0.0097
[36 empty] | 2014-02-13 | 16時 | 0.48937 | 0 | 0 | 0 | 0.49907 | 0.60396 | 0.60396 | 0 | 0.0097
[36 empty] | 2014-02-13 | 17時 | 0.81664 | 0 | 0 | 0 | 0.82634 | 1 | 1.4978 | 0 | 0.0097
[36 empty] | 2014-02-13 | 18時 | 0.81664 | 0 | 0 | 0 | 0.82634 | 1 | 1.5015 | 0 | 0.0097
[36 empty] | 2014-02-13 | 19時 | 0.81664 | 0 | 0 | 0 | 0.82634 | 1 | 1.4971 | 0 | 0.0097
[36 empty] | 2014-02-13 | 20時 | 0.81664 | 0 | 0 | 0 | 0.82634 | 1 | 1.3619 | 0 | 0.0097
[36 empty] | 2014-02-13 | 21時 | 0.81664 | 0 | 0 | 0 | 0.82634 | 1 | 1.7265 | 0 | 0.0097
[36 empty] | 2014-02-13 | 22時 | 0.81664 | 0 | 0 | 0 | 0.82634 | 1 | 1.509 | 0 | 0.0097
[36 empty] | 2014-02-13 | 23時 | 0.57342 | 0 | 0 | 0 | 0.58312 | 0.70567 | 0.70567 | 0 | 0.0097
[36 empty] | 2014-02-14 | 0時 | 0.26792 | 0 | 0 | 0 | 0.27762 | 0.32951 | 0.32951 | 0 | 0.0097
[36 empty] | 2014-02-14 | 1時 | 0.099367 | 0 | 0 | 0 | 0.10907 | 0.12945 | 0.12945 | 0 | 0.0097
[36 empty] | 2014-02-14 | 2時 | 0.10594 | 0 | 0 | 0 | 0.11564 | 0.13725 | 0.13725 | 0 | 0.0097
[36 empty] | 2014-02-14 | 3時 | 0.10594 | 0 | 0 | 0 | 0.11564 | 0.13725 | 0.13725 | 0 | 0.0097
[36 empty] | 2014-02-14 | 4時 | 0.099367 | 0 | 0 | 0 | 0.10907 | 0.12945 | 0.12945 | 0 | 0.0097
[36 empty] | 2014-02-14 | 5時 | 0.83283 | 0 | 0 | 0 | 0.84253 | 1 | 3.7265 | 0 | 0.0097
[36 empty] | 2014-02-14 | 6時 | 0.83283 | 0 | 0 | 0 | 0.84253 | 1 | 1.448 | 0 | 0.0097
[36 empty] | 2014-02-14 | 7時 | 0.83283 | 0 | 0 | 0 | 0.84253 | 1 | 1.3303 | 0 | 0.0097
[36 empty] | 2014-02-14 | 8時 | 0.62649 | 0 | 0 | 0 | 0.63619 | 0.75509 | 0.75509 | 0 | 0.0097
[36 empty] | 2014-02-14 | 9時 | 0.65135 | 0 | 0 | 0 | 0.66105 | 0.78459 | 0.78459 | 0 | 0.0097
[36 empty] | 2014-02-14 | 10時 | 0.1894 | 0 | 0 | 0 | 0.1991 | 0.23631 | 0.23631 | 0 | 0.0097
[36 empty] | 2014-02-14 | 11時 | 0.57036 | 0 | 0 | 0 | 0.58006 | 0.68847 | 0.68847 | 0 | 0.0097
[36 empty] | 2014-02-14 | 12時 | 0.72908 | 0 | 0 | 0 | 0.73878 | 0.87685 | 0.87685 | 0 | 0.0097
[36 empty] | 2014-02-14 | 13時 | 0.19784 | 0 | 0 | 0 | 0.20754 | 0.24633 | 0.24633 | 0 | 0.0097
[36 empty] | 2014-02-14 | 14時 | 0.1472 | 0 | 0 | 0 | 0.1569 | 0.18622 | 0.18622 | 0 | 0.0097
[36 empty] | 2014-02-14 | 15時 | 0.83283 | 0 | 0 | 0 | 0.84253 | 1 | 1.0738 | 0 | 0.0097
[36 empty] | 2014-02-14 | 16時 | 0.61405 | 0 | 0 | 0 | 0.62375 | 0.74032 | 0.74032 | 0 | 0.0097
[36 empty] | 2014-02-14 | 17時 | 0.83283 | 0 | 0 | 0 | 0.84253 | 1 | 1.8345 | 0 | 0.0097
[36 empty] | 2014-02-14 | 18時 | 0.83283 | 0 | 0 | 0 | 0.84253 | 1 | 1.8327 | 0 | 0.0097
[36 empty] | 2014-02-14 | 19時 | 0.83283 | 0 | 0 | 0 | 0.84253 | 1 | 2.133 | 0 | 0.0097
[36 empty] | 2014-02-14 | 20時 | 0.83283 | 0 | 0 | 0 | 0.84253 | 1 | 1.8584 | 0 | 0.0097
[36 empty] | 2014-02-14 | 21時 | 0.83283 | 0 | 0 | 0 | 0.84253 | 1 | 2.2424 | 0 | 0.0097
[36 empty] | 2014-02-14 | 22時 | 0.83283 | 0 | 0 | 0 | 0.84253 | 1 | 1.8052 | 0 | 0.0097
[36 empty] | 2014-02-14 | 23時 | 0.58485 | 0 | 0 | 0 | 0.59455 | 0.70567 | 0.70567 | 0 | 0.0097
[36 empty] | 2014-02-15 | 0時 | 0.27487 | 0 | 0 | 0 | 0.28457 | 0.32951 | 0.32951 | 0 | 0.0097
[36 empty] | 2014-02-15 | 1時 | 0.1021 | 0 | 0 | 0 | 0.1118 | 0.12945 | 0.12945 | 0 | 0.0097
[36 empty] | 2014-02-15 | 2時 | 0.10883 | 0 | 0 | 0 | 0.11853 | 0.13725 | 0.13725 | 0 | 0.0097
[36 empty] | 2014-02-15 | 3時 | 0.10883 | 0 | 0 | 0 | 0.11853 | 0.13725 | 0.13725 | 0 | 0.0097
[36 empty] | 2014-02-15 | 4時 | 0.1021 | 0 | 0 | 0 | 0.1118 | 0.12945 | 0.12945 | 0 | 0.0097
[36 empty] | 2014-02-15 | 5時 | 0.85393 | 0 | 0 | 0 | 0.86363 | 1 | 3.7279 | 0 | 0.0097
[36 empty] | 2014-02-15 | 6時 | 0.85393 | 0 | 0 | 0 | 0.86363 | 1 | 1.6327 | 0 | 0.0097
[36 empty] | 2014-02-15 | 7時 | 0.85393 | 0 | 0 | 0 | 0.86363 | 1 | 1.6093 | 0 | 0.0097
[36 empty] | 2014-02-15 | 8時 | 0.85393 | 0 | 0 | 0 | 0.86363 | 1 | 1.0506 | 0 | 0.0097
[36 empty] | 2014-02-15 | 9時 | 0.6679 | 0 | 0 | 0 | 0.6776 | 0.78459 | 0.78459 | 0 | 0.0097
[36 empty] | 2014-02-15 | 10時 | 0.19438 | 0 | 0 | 0 | 0.20408 | 0.23631 | 0.23631 | 0 | 0.0097
[36 empty] | 2014-02-15 | 11時 | 0.85393 | 0 | 0 | 0 | 0.86363 | 1 | 1.4463 | 0 | 0.0097
[36 empty] | 2014-02-15 | 12時 | 0.85393 | 0 | 0 | 0 | 0.86363 | 1 | 1.3355 | 0 | 0.0097
[36 empty] | 2014-02-15 | 13時 | 0.20303 | 0 | 0 | 0 | 0.21273 | 0.24633 | 0.24633 | 0 | 0.0097
[36 empty] | 2014-02-15 | 14時 | 0.15112 | 0 | 0 | 0 | 0.16082 | 0.18622 | 0.18622 | 0 | 0.0097
[36 empty] | 2014-02-15 | 15時 | 0.85393 | 0 | 0 | 0 | 0.86363 | 1 | 2.4207 | 0 | 0.0097
[36 empty] | 2014-02-15 | 16時 | 0.85393 | 0 | 0 | 0 | 0.86363 | 1 | 1.1626 | 0 | 0.0097
[36 empty] | 2014-02-15 | 17時 | 0.85393 | 0 | 0 | 0 | 0.86363 | 1 | 2.9767 | 0 | 0.0097
[36 empty] | 2014-02-15 | 18時 | 0.85393 | 0 | 0 | 0 | 0.86363 | 1 | 1.9824 | 0 | 0.0097
[36 empty] | 2014-02-15 | 19時 | 0.85393 | 0 | 0 | 0 | 0.86363 | 1 | 2.4358 | 0 | 0.0097
[36 empty] | 2014-02-15 | 20時 | 0.85393 | 0 | 0 | 0 | 0.86363 | 1 | 1.8814 | 0 | 0.0097
[36 empty] | 2014-02-15 | 21時 | 0.85393 | 0 | 0 | 0 | 0.86363 | 1 | 2.1603 | 0 | 0.0097
[36 empty] | 2014-02-15 | 22時 | 0.85393 | 0 | 0 | 0 | 0.86363 | 1 | 1.7288 | 0 | 0.0097
[36 empty] | 2014-02-15 | 23時 | 0.59974 | 0 | 0 | 0 | 0.60944 | 0.70567 | 0.70567 | 0 | 0.0097
[36 empty] | 2014-02-16 | 0時 | 0.27402 | 0 | 0 | 0 | 0.28372 | 0.32951 | 0.32951 | 0 | 0.0097
[36 empty] | 2014-02-16 | 1時 | 0.10176 | 0 | 0 | 0 | 0.11146 | 0.12945 | 0.12945 | 0 | 0.0097
[36 empty] | 2014-02-16 | 2時 | 0.10848 | 0 | 0 | 0 | 0.11818 | 0.13725 | 0.13725 | 0 | 0.0097
[36 empty] | 2014-02-16 | 3時 | 0.10848 | 0 | 0 | 0 | 0.11818 | 0.13725 | 0.13725 | 0 | 0.0097
[36 empty] | 2014-02-16 | 4時 | 0.10176 | 0 | 0 | 0 | 0.11146 | 0.12945 | 0.12945 | 0 | 0.0097
[36 empty] | 2014-02-16 | 5時 | 0.85133 | 0 | 0 | 0 | 0.86103 | 1 | 3.7981 | 0 | 0.0097
[36 empty] | 2014-02-16 | 6時 | 0.85133 | 0 | 0 | 0 | 0.86103 | 1 | 1.3687 | 0 | 0.0097
[36 empty] | 2014-02-16 | 7時 | 0.85133 | 0 | 0 | 0 | 0.86103 | 1 | 1.3998 | 0 | 0.0097
[36 empty] | 2014-02-16 | 8時 | 0.74678 | 0 | 0 | 0 | 0.75648 | 0.87857 | 0.87857 | 0 | 0.0097
[36 empty] | 2014-02-16 | 9時 | 0.66586 | 0 | 0 | 0 | 0.67556 | 0.78459 | 0.78459 | 0 | 0.0097
[36 empty] | 2014-02-16 | 10時 | 0.19377 | 0 | 0 | 0 | 0.20347 | 0.23631 | 0.23631 | 0 | 0.0097
[36 empty] | 2014-02-16 | 11時 | 0.85133 | 0 | 0 | 0 | 0.86103 | 1 | 1.6714 | 0 | 0.0097
[36 empty] | 2014-02-16 | 12時 | 0.85133 | 0 | 0 | 0 | 0.86103 | 1 | 1.2169 | 0 | 0.0097
[36 empty] | 2014-02-16 | 13時 | 0.2024 | 0 | 0 | 0 | 0.2121 | 0.24633 | 0.24633 | 0 | 0.0097
[36 empty] | 2014-02-16 | 14時 | 0.15064 | 0 | 0 | 0 | 0.16034 | 0.18622 | 0.18622 | 0 | 0.0097
[36 empty] | 2014-02-16 | 15時 | 0.85133 | 0 | 0 | 0 | 0.86103 | 1 | 2.0394 | 0 | 0.0097
[36 empty] | 2014-02-16 | 16時 | 0.85133 | 0 | 0 | 0 | 0.86103 | 1 | 1.1094 | 0 | 0.0097
[36 empty] | 2014-02-16 | 17時 | 0.85133 | 0 | 0 | 0 | 0.86103 | 1 | 2.9549 | 0 | 0.0097
[36 empty] | 2014-02-16 | 18時 | 0.85133 | 0 | 0 | 0 | 0.86103 | 1 | 2.0599 | 0 | 0.0097
[36 empty] | 2014-02-16 | 19時 | 0.85133 | 0 | 0 | 0 | 0.86103 | 1 | 2.4881 | 0 | 0.0097
[36 empty] | 2014-02-16 | 20時 | 0.85133 | 0 | 0 | 0 | 0.86103 | 1 | 2 | 0 | 0.0097
[36 empty] | 2014-02-16 | 21時 | 0.85133 | 0 | 0 | 0 | 0.86103 | 1 | 2.3154 | 0 | 0.0097
[36 empty] | 2014-02-16 | 22時 | 0.85133 | 0 | 0 | 0 | 0.86103 | 1 | 1.8591 | 0 | 0.0097
[36 empty] | 2014-02-16 | 23時 | 0.5979 | 0 | 0 | 0 | 0.6076 | 0.70567 | 0.70567 | 0 | 0.0097
[36 empty] | 2014-02-17 | 0時 | 0.27383 | 0 | 0 | 0 | 0.28353 | 0.32951 | 0.32951 | 0 | 0.0097
[36 empty] | 2014-02-17 | 1時 | 0.10169 | 0 | 0 | 0 | 0.11139 | 0.12945 | 0.12945 | 0 | 0.0097
[36 empty] | 2014-02-17 | 2時 | 0.1084 | 0 | 0 | 0 | 0.1181 | 0.13725 | 0.13725 | 0 | 0.0097
[36 empty] | 2014-02-17 | 3時 | 0.1084 | 0 | 0 | 0 | 0.1181 | 0.13725 | 0.13725 | 0 | 0.0097
[36 empty] | 2014-02-17 | 4時 | 0.10169 | 0 | 0 | 0 | 0.11139 | 0.12945 | 0.12945 | 0 | 0.0097
[36 empty] | 2014-02-17 | 5時 | 0.85076 | 0 | 0 | 0 | 0.86046 | 1 | 3.7206 | 0 | 0.0097
[36 empty] | 2014-02-17 | 6時 | 0.85076 | 0 | 0 | 0 | 0.86046 | 1 | 1.6774 | 0 | 0.0097
[36 empty] | 2014-02-17 | 7時 | 0.85076 | 0 | 0 | 0 | 0.86046 | 1 | 1.5741 | 0 | 0.0097
[36 empty] | 2014-02-17 | 8時 | 0.85076 | 0 | 0 | 0 | 0.86046 | 1 | 1.106 | 0 | 0.0097
[36 empty] | 2014-02-17 | 9時 | 0.66541 | 0 | 0 | 0 | 0.67511 | 0.78459 | 0.78459 | 0 | 0.0097
[36 empty] | 2014-02-17 | 10時 | 0.19363 | 0 | 0 | 0 | 0.20333 | 0.23631 | 0.23631 | 0 | 0.0097
[36 empty] | 2014-02-17 | 11時 | 0.7233 | 0 | 0 | 0 | 0.733 | 0.85188 | 0.85188 | 0 | 0.0097
[36 empty] | 2014-02-17 | 12時 | 0.85076 | 0 | 0 | 0 | 0.86046 | 1 | 1.0226 | 0 | 0.0097
[36 empty] | 2014-02-17 | 13時 | 0.20225 | 0 | 0 | 0 | 0.21195 | 0.24633 | 0.24633 | 0 | 0.0097
[36 empty] | 2014-02-17 | 14時 | 0.15053 | 0 | 0 | 0 | 0.16023 | 0.18622 | 0.18622 | 0 | 0.0097
[36 empty] | 2014-02-17 | 15時 | 0.85076 | 0 | 0 | 0 | 0.86046 | 1 | 1.6144 | 0 | 0.0097
[36 empty] | 2014-02-17 | 16時 | 0.85076 | 0 | 0 | 0 | 0.86046 | 1 | 1.0651 | 0 | 0.0097
[36 empty] | 2014-02-17 | 17時 | 0.85076 | 0 | 0 | 0 | 0.86046 | 1 | 2.1793 | 0 | 0.0097
[36 empty] | 2014-02-17 | 18時 | 0.85076 | 0 | 0 | 0 | 0.86046 | 1 | 1.7669 | 0 | 0.0097
[36 empty] | 2014-02-17 | 19時 | 0.85076 | 0 | 0 | 0 | 0.86046 | 1 | 2.0208 | 0 | 0.0097
[36 empty] | 2014-02-17 | 20時 | 0.85076 | 0 | 0 | 0 | 0.86046 | 1 | 1.7577 | 0 | 0.0097
[36 empty] | 2014-02-17 | 21時 | 0.85076 | 0 | 0 | 0 | 0.86046 | 1 | 2.1288 | 0 | 0.0097
[36 empty] | 2014-02-17 | 22時 | 0.85076 | 0 | 0 | 0 | 0.86046 | 1 | 1.7784 | 0 | 0.0097
[36 empty] | 2014-02-17 | 23時 | 0.5975 | 0 | 0 | 0 | 0.6072 | 0.70567 | 0.70567 | 0 | 0.0097
[36 empty] | 2014-02-18 | 0時 | 0.18732 | 0 | 0 | 0 | 0.19702 | 0.23895 | 0.23895 | 0 | 0.0097
[36 empty] | 2014-02-18 | 1時 | 0.097037 | 0 | 0 | 0 | 0.10674 | 0.12945 | 0.12945 | 0 | 0.0097
[36 empty] | 2014-02-18 | 2時 | 0.10347 | 0 | 0 | 0 | 0.11317 | 0.13725 | 0.13725 | 0 | 0.0097
[36 empty] | 2014-02-18 | 3時 | 0.10347 | 0 | 0 | 0 | 0.11317 | 0.13725 | 0.13725 | 0 | 0.0097
[36 empty] | 2014-02-18 | 4時 | 0.097037 | 0 | 0 | 0 | 0.10674 | 0.12945 | 0.12945 | 0 | 0.0097
[36 empty] | 2014-02-18 | 5時 | 0.10347 | 0 | 0 | 0 | 0.11317 | 0.13725 | 0.13725 | 0 | 0.0097
[36 empty] | 2014-02-18 | 6時 | 0.10347 | 0 | 0 | 0 | 0.11317 | 0.13725 | 0.13725 | 0 | 0.0097
[36 empty] | 2014-02-18 | 7時 | 0.81484 | 0 | 0 | 0 | 0.82454 | 1 | 5.1637 | 0 | 0.0097
[36 empty] | 2014-02-18 | 8時 | 0.81484 | 0 | 0 | 0 | 0.82454 | 1 | 2.2262 | 0 | 0.0097
[36 empty] | 2014-02-18 | 9時 | 0.81484 | 0 | 0 | 0 | 0.82454 | 1 | 1.4579 | 0 | 0.0097
[36 empty] | 2014-02-18 | 10時 | 0.81484 | 0 | 0 | 0 | 0.82454 | 1 | 1.2729 | 0 | 0.0097
[36 empty] | 2014-02-18 | 11時 | 0.81484 | 0 | 0 | 0 | 0.82454 | 1 | 1.0717 | 0 | 0.0097
[36 empty] | 2014-02-18 | 12時 | 0.70687 | 0 | 0 | 0 | 0.71657 | 0.86906 | 0.86906 | 0 | 0.0097
[36 empty] | 2014-02-18 | 13時 | 0.2527 | 0 | 0 | 0 | 0.2624 | 0.31824 | 0.31824 | 0 | 0.0097
[36 empty] | 2014-02-18 | 14時 | 0.10347 | 0 | 0 | 0 | 0.11317 | 0.13725 | 0.13725 | 0 | 0.0097
[36 empty] | 2014-02-18 | 15時 | 0.61706 | 0 | 0 | 0 | 0.62676 | 0.76014 | 0.76014 | 0 | 0.0097
[36 empty] | 2014-02-18 | 16時 | 0.81484 | 0 | 0 | 0 | 0.82454 | 1 | 1.6027 | 0 | 0.0097
[36 empty] | 2014-02-18 | 17時 | 0.81484 | 0 | 0 | 0 | 0.82454 | 1 | 1.8514 | 0 | 0.0097
[36 empty] | 2014-02-18 | 18時 | 0.81484 | 0 | 0 | 0 | 0.82454 | 1 | 1.3881 | 0 | 0.0097
[36 empty] | 2014-02-18 | 19時 | 0.81484 | 0 | 0 | 0 | 0.82454 | 1 | 1.7493 | 0 | 0.0097
[36 empty] | 2014-02-18 | 20時 | 0.81484 | 0 | 0 | 0 | 0.82454 | 1 | 1.7042 | 0 | 0.0097
[36 empty] | 2014-02-18 | 21時 | 0.81484 | 0 | 0 | 0 | 0.82454 | 1 | 2.1856 | 0 | 0.0097
[36 empty] | 2014-02-18 | 22時 | 0.57896 | 0 | 0 | 0 | 0.58866 | 0.71393 | 0.71393 | 0 | 0.0097
[36 empty] | 2014-02-18 | 23時 | 0.41417 | 0 | 0 | 0 | 0.42387 | 0.51407 | 0.51407 | 0 | 0.0097
[36 empty] | 2014-02-19 | 0時 | 0.13399 | 0 | 0 | 0 | 0.14369 | 0.23895 | 0.23895 | 0 | 0.0097
[36 empty] | 2014-02-19 | 1時 | 0.068142 | 0 | 0 | 0 | 0.077842 | 0.12945 | 0.12945 | 0 | 0.0097
[36 empty] | 2014-02-19 | 2時 | 0.072832 | 0 | 0 | 0 | 0.082532 | 0.13725 | 0.13725 | 0 | 0.0097
[36 empty] | 2014-02-19 | 3時 | 0.072832 | 0 | 0 | 0 | 0.082532 | 0.13725 | 0.13725 | 0 | 0.0097
[36 empty] | 2014-02-19 | 4時 | 0.068142 | 0 | 0 | 0 | 0.077842 | 0.12945 | 0.12945 | 0 | 0.0097
[36 empty] | 2014-02-19 | 5時 | 0.072832 | 0 | 0 | 0 | 0.082532 | 0.13725 | 0.13725 | 0 | 0.0097
[36 empty] | 2014-02-19 | 6時 | 0.1492 | 0 | 0 | 0 | 0.1589 | 0.26425 | 0.26425 | 0 | 0.0097
[36 empty] | 2014-02-19 | 7時 | 0.59162 | 0 | 0 | 0 | 0.60132 | 1 | 5.3087 | 0 | 0.0097
[36 empty] | 2014-02-19 | 8時 | 0.59162 | 0 | 0 | 0 | 0.60132 | 1 | 4.134 | 0 | 0.0097
[36 empty] | 2014-02-19 | 9時 | 0.59162 | 0 | 0 | 0 | 0.60132 | 1 | 2.2007 | 0 | 0.0097
[36 empty] | 2014-02-19 | 10時 | 0.59162 | 0 | 0 | 0 | 0.60132 | 1 | 1.622 | 0 | 0.0097
[36 empty] | 2014-02-19 | 11時 | 0.59162 | 0 | 0 | 0 | 0.60132 | 1 | 1.3857 | 0 | 0.0097
[36 empty] | 2014-02-19 | 12時 | 0.55721 | 0 | 0 | 0 | 0.56691 | 0.94277 | 0.94277 | 0 | 0.0097
[36 empty] | 2014-02-19 | 13時 | 0.068142 | 0 | 0 | 0 | 0.077842 | 0.12945 | 0.12945 | 0 | 0.0097
[36 empty] | 2014-02-19 | 14時 | 0.072832 | 0 | 0 | 0 | 0.082532 | 0.13725 | 0.13725 | 0 | 0.0097
[36 empty] | 2014-02-19 | 15時 | 0.59162 | 0 | 0 | 0 | 0.60132 | 1 | 3.2285 | 0 | 0.0097
[36 empty] | 2014-02-19 | 16時 | 0.59162 | 0 | 0 | 0 | 0.60132 | 1 | 2.1706 | 0 | 0.0097
[36 empty] | 2014-02-19 | 17時 | 0.59162 | 0 | 0 | 0 | 0.60132 | 1 | 2.1523 | 0 | 0.0097
[36 empty] | 2014-02-19 | 18時 | 0.53594 | 0 | 0 | 0 | 0.54564 | 0.90741 | 0.90741 | 0 | 0.0097
[36 empty] | 2014-02-19 | 19時 | 0.59162 | 0 | 0 | 0 | 0.60132 | 1 | 2.1923 | 0 | 0.0097
[36 empty] | 2014-02-19 | 20時 | 0.59162 | 0 | 0 | 0 | 0.60132 | 1 | 2.0125 | 0 | 0.0097
[36 empty] | 2014-02-19 | 21時 | 0.59162 | 0 | 0 | 0 | 0.60132 | 1 | 2.3895 | 0 | 0.0097
[36 empty] | 2014-02-19 | 22時 | 0.28918 | 0 | 0 | 0 | 0.29888 | 0.49704 | 0.49704 | 0 | 0.0097
[36 empty] | 2014-02-19 | 23時 | 0.36169 | 0 | 0 | 0 | 0.37139 | 0.61762 | 0.61762 | 0 | 0.0097
[36 empty] | 2014-02-20 | 0時 | 0.26849 | 0 | 0 | 0 | 0.27819 | 0.32951 | 0.32951 | 0 | 0.0097
[36 empty] | 2014-02-20 | 1時 | 0.099591 | 0 | 0 | 0 | 0.10929 | 0.12945 | 0.12945 | 0 | 0.0097
[36 empty] | 2014-02-20 | 2時 | 0.10618 | 0 | 0 | 0 | 0.11588 | 0.13725 | 0.13725 | 0 | 0.0097
[36 empty] | 2014-02-20 | 3時 | 0.10618 | 0 | 0 | 0 | 0.11588 | 0.13725 | 0.13725 | 0 | 0.0097
[36 empty] | 2014-02-20 | 4時 | 0.099591 | 0 | 0 | 0 | 0.10929 | 0.12945 | 0.12945 | 0 | 0.0097
[36 empty] | 2014-02-20 | 5時 | 0.83456 | 0 | 0 | 0 | 0.84426 | 1 | 3.9006 | 0 | 0.0097
[36 empty] | 2014-02-20 | 6時 | 0.83456 | 0 | 0 | 0 | 0.84426 | 1 | 2.3836 | 0 | 0.0097
[36 empty] | 2014-02-20 | 7時 | 0.83456 | 0 | 0 | 0 | 0.84426 | 1 | 1.7444 | 0 | 0.0097
[36 empty] | 2014-02-20 | 8時 | 0.77416 | 0 | 0 | 0 | 0.78386 | 0.92846 | 0.92846 | 0 | 0.0097
[36 empty] | 2014-02-20 | 9時 | 0.6527 | 0 | 0 | 0 | 0.6624 | 0.78459 | 0.78459 | 0 | 0.0097
[36 empty] | 2014-02-20 | 10時 | 0.18981 | 0 | 0 | 0 | 0.19951 | 0.23631 | 0.23631 | 0 | 0.0097
[36 empty] | 2014-02-20 | 11時 | 0.64615 | 0 | 0 | 0 | 0.65585 | 0.77684 | 0.77684 | 0 | 0.0097
[36 empty] | 2014-02-20 | 12時 | 0.64047 | 0 | 0 | 0 | 0.65017 | 0.7701 | 0.7701 | 0 | 0.0097
[36 empty] | 2014-02-20 | 13時 | 0.19826 | 0 | 0 | 0 | 0.20796 | 0.24633 | 0.24633 | 0 | 0.0097
[36 empty] | 2014-02-20 | 14時 | 0.14752 | 0 | 0 | 0 | 0.15722 | 0.18622 | 0.18622 | 0 | 0.0097
[36 empty] | 2014-02-20 | 15時 | 0.7258 | 0 | 0 | 0 | 0.7355 | 0.87117 | 0.87117 | 0 | 0.0097
[36 empty] | 2014-02-20 | 16時 | 0.65489 | 0 | 0 | 0 | 0.66459 | 0.78718 | 0.78718 | 0 | 0.0097
[36 empty] | 2014-02-20 | 17時 | 0.83456 | 0 | 0 | 0 | 0.84426 | 1 | 1.8968 | 0 | 0.0097
[36 empty] | 2014-02-20 | 18時 | 0.83456 | 0 | 0 | 0 | 0.84426 | 1 | 2.0875 | 0 | 0.0097
[36 empty] | 2014-02-20 | 19時 | 0.83456 | 0 | 0 | 0 | 0.84426 | 1 | 2.285 | 0 | 0.0097
[36 empty] | 2014-02-20 | 20時 | 0.83456 | 0 | 0 | 0 | 0.84426 | 1 | 2.0337 | 0 | 0.0097
[36 empty] | 2014-02-20 | 21時 | 0.83456 | 0 | 0 | 0 | 0.84426 | 1 | 2.3978 | 0 | 0.0097
[36 empty] | 2014-02-20 | 22時 | 0.83456 | 0 | 0 | 0 | 0.84426 | 1 | 1.9486 | 0 | 0.0097
[36 empty] | 2014-02-20 | 23時 | 0.58607 | 0 | 0 | 0 | 0.59577 | 0.70567 | 0.70567 | 0 | 0.0097
[36 empty] | 2014-02-21 | 0時 | 0.2675 | 0 | 0 | 0 | 0.2772 | 0.32951 | 0.32951 | 0 | 0.0097
[36 empty] | 2014-02-21 | 1時 | 0.099204 | 0 | 0 | 0 | 0.1089 | 0.12945 | 0.12945 | 0 | 0.0097
[36 empty] | 2014-02-21 | 2時 | 0.10577 | 0 | 0 | 0 | 0.11547 | 0.13725 | 0.13725 | 0 | 0.0097
[36 empty] | 2014-02-21 | 3時 | 0.10577 | 0 | 0 | 0 | 0.11547 | 0.13725 | 0.13725 | 0 | 0.0097
[36 empty] | 2014-02-21 | 4時 | 0.099204 | 0 | 0 | 0 | 0.1089 | 0.12945 | 0.12945 | 0 | 0.0097
[36 empty] | 2014-02-21 | 5時 | 0.83157 | 0 | 0 | 0 | 0.84127 | 1 | 3.721 | 0 | 0.0097
[36 empty] | 2014-02-21 | 6時 | 0.83157 | 0 | 0 | 0 | 0.84127 | 1 | 1.8499 | 0 | 0.0097
[36 empty] | 2014-02-21 | 7時 | 0.83157 | 0 | 0 | 0 | 0.84127 | 1 | 1.4727 | 0 | 0.0097
[36 empty] | 2014-02-21 | 8時 | 0.5984 | 0 | 0 | 0 | 0.6081 | 0.72283 | 0.72283 | 0 | 0.0097
[36 empty] | 2014-02-21 | 9時 | 0.65035 | 0 | 0 | 0 | 0.66005 | 0.78459 | 0.78459 | 0 | 0.0097
[36 empty] | 2014-02-21 | 10時 | 0.1891 | 0 | 0 | 0 | 0.1988 | 0.23631 | 0.23631 | 0 | 0.0097
[36 empty] | 2014-02-21 | 11時 | 0.81476 | 0 | 0 | 0 | 0.82446 | 0.98002 | 0.98002 | 0 | 0.0097
[36 empty] | 2014-02-21 | 12時 | 0.83157 | 0 | 0 | 0 | 0.84127 | 1 | 1.0731 | 0 | 0.0097
[36 empty] | 2014-02-21 | 13時 | 0.19753 | 0 | 0 | 0 | 0.20723 | 0.24633 | 0.24633 | 0 | 0.0097
[36 empty] | 2014-02-21 | 14時 | 0.14696 | 0 | 0 | 0 | 0.15666 | 0.18622 | 0.18622 | 0 | 0.0097
[36 empty] | 2014-02-21 | 15時 | 0.68149 | 0 | 0 | 0 | 0.69119 | 0.8216 | 0.8216 | 0 | 0.0097
[36 empty] | 2014-02-21 | 16時 | 0.61067 | 0 | 0 | 0 | 0.62037 | 0.73742 | 0.73742 | 0 | 0.0097
[36 empty] | 2014-02-21 | 17時 | 0.83157 | 0 | 0 | 0 | 0.84127 | 1 | 2.3471 | 0 | 0.0097
[36 empty] | 2014-02-21 | 18時 | 0.83157 | 0 | 0 | 0 | 0.84127 | 1 | 1.9275 | 0 | 0.0097
[36 empty] | 2014-02-21 | 19時 | 0.83157 | 0 | 0 | 0 | 0.84127 | 1 | 2.1518 | 0 | 0.0097
[36 empty] | 2014-02-21 | 20時 | 0.83157 | 0 | 0 | 0 | 0.84127 | 1 | 1.8923 | 0 | 0.0097
[36 empty] | 2014-02-21 | 21時 | 0.83157 | 0 | 0 | 0 | 0.84127 | 1 | 2.2307 | 0 | 0.0097
[36 empty] | 2014-02-21 | 22時 | 0.83157 | 0 | 0 | 0 | 0.84127 | 1 | 1.8216 | 0 | 0.0097
[36 empty] | 2014-02-21 | 23時 | 0.58396 | 0 | 0 | 0 | 0.59366 | 0.70567 | 0.70567 | 0 | 0.0097
[36 empty] | 2014-02-22 | 0時 | 0.27384 | 0 | 0 | 0 | 0.28354 | 0.32951 | 0.32951 | 0 | 0.0097
[36 empty] | 2014-02-22 | 1時 | 0.10169 | 0 | 0 | 0 | 0.11139 | 0.12945 | 0.12945 | 0 | 0.0097
[36 empty] | 2014-02-22 | 2時 | 0.10841 | 0 | 0 | 0 | 0.11811 | 0.13725 | 0.13725 | 0 | 0.0097
[36 empty] | 2014-02-22 | 3時 | 0.10841 | 0 | 0 | 0 | 0.11811 | 0.13725 | 0.13725 | 0 | 0.0097
[36 empty] | 2014-02-22 | 4時 | 0.10169 | 0 | 0 | 0 | 0.11139 | 0.12945 | 0.12945 | 0 | 0.0097
[36 empty] | 2014-02-22 | 5時 | 0.85081 | 0 | 0 | 0 | 0.86051 | 1 | 3.7196 | 0 | 0.0097
[36 empty] | 2014-02-22 | 6時 | 0.85081 | 0 | 0 | 0 | 0.86051 | 1 | 1.7004 | 0 | 0.0097
[36 empty] | 2014-02-22 | 7時 | 0.85081 | 0 | 0 | 0 | 0.86051 | 1 | 1.697 | 0 | 0.0097
[36 empty] | 2014-02-22 | 8時 | 0.85081 | 0 | 0 | 0 | 0.86051 | 1 | 1.0092 | 0 | 0.0097
[36 empty] | 2014-02-22 | 9時 | 0.66545 | 0 | 0 | 0 | 0.67515 | 0.78459 | 0.78459 | 0 | 0.0097
[36 empty] | 2014-02-22 | 10時 | 0.19365 | 0 | 0 | 0 | 0.20335 | 0.23631 | 0.23631 | 0 | 0.0097
[36 empty] | 2014-02-22 | 11時 | 0.72561 | 0 | 0 | 0 | 0.73531 | 0.8545 | 0.8545 | 0 | 0.0097
[36 empty] | 2014-02-22 | 12時 | 0.85081 | 0 | 0 | 0 | 0.86051 | 1 | 1.2034 | 0 | 0.0097
[36 empty] | 2014-02-22 | 13時 | 0.20227 | 0 | 0 | 0 | 0.21197 | 0.24633 | 0.24633 | 0 | 0.0097
[36 empty] | 2014-02-22 | 14時 | 0.15054 | 0 | 0 | 0 | 0.16024 | 0.18622 | 0.18622 | 0 | 0.0097
[36 empty] | 2014-02-22 | 15時 | 0.85081 | 0 | 0 | 0 | 0.86051 | 1 | 2.1029 | 0 | 0.0097
[36 empty] | 2014-02-22 | 16時 | 0.85081 | 0 | 0 | 0 | 0.86051 | 1 | 1.1796 | 0 | 0.0097
[36 empty] | 2014-02-22 | 17時 | 0.85081 | 0 | 0 | 0 | 0.86051 | 1 | 3.1198 | 0 | 0.0097
[36 empty] | 2014-02-22 | 18時 | 0.85081 | 0 | 0 | 0 | 0.86051 | 1 | 2.1897 | 0 | 0.0097
[36 empty] | 2014-02-22 | 19時 | 0.85081 | 0 | 0 | 0 | 0.86051 | 1 | 2.1155 | 0 | 0.0097
[36 empty] | 2014-02-22 | 20時 | 0.85081 | 0 | 0 | 0 | 0.86051 | 1 | 2.2171 | 0 | 0.0097
[36 empty] | 2014-02-22 | 21時 | 0.85081 | 0 | 0 | 0 | 0.86051 | 1 | 2.5536 | 0 | 0.0097
[36 empty] | 2014-02-22 | 22時 | 0.85081 | 0 | 0 | 0 | 0.86051 | 1 | 2.0356 | 0 | 0.0097
[36 empty] | 2014-02-22 | 23時 | 0.59754 | 0 | 0 | 0 | 0.60724 | 0.70567 | 0.70567 | 0 | 0.0097
[36 empty] | 2014-02-23 | 0時 | 0.25833 | 0 | 0 | 0 | 0.26803 | 0.32951 | 0.32951 | 0 | 0.0097
[36 empty] | 2014-02-23 | 1時 | 0.095601 | 0 | 0 | 0 | 0.1053 | 0.12945 | 0.12945 | 0 | 0.0097
[36 empty] | 2014-02-23 | 2時 | 0.10195 | 0 | 0 | 0 | 0.11165 | 0.13725 | 0.13725 | 0 | 0.0097
[36 empty] | 2014-02-23 | 3時 | 0.10195 | 0 | 0 | 0 | 0.11165 | 0.13725 | 0.13725 | 0 | 0.0097
[36 empty] | 2014-02-23 | 4時 | 0.095601 | 0 | 0 | 0 | 0.1053 | 0.12945 | 0.12945 | 0 | 0.0097
[36 empty] | 2014-02-23 | 5時 | 0.80374 | 0 | 0 | 0 | 0.81344 | 1 | 3.7307 | 0 | 0.0097
[36 empty] | 2014-02-23 | 6時 | 0.80374 | 0 | 0 | 0 | 0.81344 | 1 | 1.9139 | 0 | 0.0097
[36 empty] | 2014-02-23 | 7時 | 0.80374 | 0 | 0 | 0 | 0.81344 | 1 | 1.3638 | 0 | 0.0097
[36 empty] | 2014-02-23 | 8時 | 0.73856 | 0 | 0 | 0 | 0.74826 | 0.91987 | 0.91987 | 0 | 0.0097
[36 empty] | 2014-02-23 | 9時 | 0.62852 | 0 | 0 | 0 | 0.63822 | 0.78459 | 0.78459 | 0 | 0.0097
[36 empty] | 2014-02-23 | 10時 | 0.18252 | 0 | 0 | 0 | 0.19222 | 0.23631 | 0.23631 | 0 | 0.0097
[36 empty] | 2014-02-23 | 11時 | 0.80374 | 0 | 0 | 0 | 0.81344 | 1 | 1.2062 | 0 | 0.0097
[36 empty] | 2014-02-23 | 12時 | 0.80374 | 0 | 0 | 0 | 0.81344 | 1 | 1.1375 | 0 | 0.0097
[36 empty] | 2014-02-23 | 13時 | 0.19067 | 0 | 0 | 0 | 0.20037 | 0.24633 | 0.24633 | 0 | 0.0097
[36 empty] | 2014-02-23 | 14時 | 0.14178 | 0 | 0 | 0 | 0.15148 | 0.18622 | 0.18622 | 0 | 0.0097
[36 empty] | 2014-02-23 | 15時 | 0.80374 | 0 | 0 | 0 | 0.81344 | 1 | 1.1682 | 0 | 0.0097
[36 empty] | 2014-02-23 | 16時 | 0.76011 | 0 | 0 | 0 | 0.76981 | 0.94636 | 0.94636 | 0 | 0.0097
[36 empty] | 2014-02-23 | 17時 | 0.80374 | 0 | 0 | 0 | 0.81344 | 1 | 2.4512 | 0 | 0.0097
[36 empty] | 2014-02-23 | 18時 | 0.80374 | 0 | 0 | 0 | 0.81344 | 1 | 1.9438 | 0 | 0.0097
[36 empty] | 2014-02-23 | 19時 | 0.80374 | 0 | 0 | 0 | 0.81344 | 1 | 2.2727 | 0 | 0.0097
[36 empty] | 2014-02-23 | 20時 | 0.80374 | 0 | 0 | 0 | 0.81344 | 1 | 2.0009 | 0 | 0.0097
[36 empty] | 2014-02-23 | 21時 | 0.80374 | 0 | 0 | 0 | 0.81344 | 1 | 2.3687 | 0 | 0.0097
[36 empty] | 2014-02-23 | 22時 | 0.80374 | 0 | 0 | 0 | 0.81344 | 1 | 2.2434 | 0 | 0.0097
[36 empty] | 2014-02-23 | 23時 | 0.56432 | 0 | 0 | 0 | 0.57402 | 0.70567 | 0.70567 | 0 | 0.0097
[36 empty] | 2014-02-24 | 0時 | 0.27125 | 0 | 0 | 0 | 0.28095 | 0.32951 | 0.32951 | 0 | 0.0097
[36 empty] | 2014-02-24 | 1時 | 0.10068 | 0 | 0 | 0 | 0.11038 | 0.12945 | 0.12945 | 0 | 0.0097
[36 empty] | 2014-02-24 | 2時 | 0.10733 | 0 | 0 | 0 | 0.11703 | 0.13725 | 0.13725 | 0 | 0.0097
[36 empty] | 2014-02-24 | 3時 | 0.10733 | 0 | 0 | 0 | 0.11703 | 0.13725 | 0.13725 | 0 | 0.0097
[36 empty] | 2014-02-24 | 4時 | 0.10068 | 0 | 0 | 0 | 0.11038 | 0.12945 | 0.12945 | 0 | 0.0097
[36 empty] | 2014-02-24 | 5時 | 0.84295 | 0 | 0 | 0 | 0.85265 | 1 | 3.8661 | 0 | 0.0097
[36 empty] | 2014-02-24 | 6時 | 0.84295 | 0 | 0 | 0 | 0.85265 | 1 | 2.4029 | 0 | 0.0097
[36 empty] | 2014-02-24 | 7時 | 0.84295 | 0 | 0 | 0 | 0.85265 | 1 | 2.162 | 0 | 0.0097
[36 empty] | 2014-02-24 | 8時 | 0.84295 | 0 | 0 | 0 | 0.85265 | 1 | 1.0077 | 0 | 0.0097
[36 empty] | 2014-02-24 | 9時 | 0.65929 | 0 | 0 | 0 | 0.66899 | 0.78459 | 0.78459 | 0 | 0.0097
[36 empty] | 2014-02-24 | 10時 | 0.19179 | 0 | 0 | 0 | 0.20149 | 0.23631 | 0.23631 | 0 | 0.0097
[36 empty] | 2014-02-24 | 11時 | 0.59804 | 0 | 0 | 0 | 0.60774 | 0.71276 | 0.71276 | 0 | 0.0097
[36 empty] | 2014-02-24 | 12時 | 0.71472 | 0 | 0 | 0 | 0.72442 | 0.8496 | 0.8496 | 0 | 0.0097
[36 empty] | 2014-02-24 | 13時 | 0.20033 | 0 | 0 | 0 | 0.21003 | 0.24633 | 0.24633 | 0 | 0.0097
[36 empty] | 2014-02-24 | 14時 | 0.14908 | 0 | 0 | 0 | 0.15878 | 0.18622 | 0.18622 | 0 | 0.0097
[36 empty] | 2014-02-24 | 15時 | 0.84295 | 0 | 0 | 0 | 0.85265 | 1 | 1.1725 | 0 | 0.0097
[36 empty] | 2014-02-24 | 16時 | 0.78811 | 0 | 0 | 0 | 0.79781 | 0.93568 | 0.93568 | 0 | 0.0097
[36 empty] | 2014-02-24 | 17時 | 0.84295 | 0 | 0 | 0 | 0.85265 | 1 | 2.2926 | 0 | 0.0097
[36 empty] | 2014-02-24 | 18時 | 0.84295 | 0 | 0 | 0 | 0.85265 | 1 | 1.8774 | 0 | 0.0097
[36 empty] | 2014-02-24 | 19時 | 0.84295 | 0 | 0 | 0 | 0.85265 | 1 | 2.7222 | 0 | 0.0097
[36 empty] | 2014-02-24 | 20時 | 0.84295 | 0 | 0 | 0 | 0.85265 | 1 | 2.3554 | 0 | 0.0097
[36 empty] | 2014-02-24 | 21時 | 0.84295 | 0 | 0 | 0 | 0.85265 | 1 | 2.72 | 0 | 0.0097
[36 empty] | 2014-02-24 | 22時 | 0.84295 | 0 | 0 | 0 | 0.85265 | 1 | 2.149 | 0 | 0.0097
[36 empty] | 2014-02-24 | 23時 | 0.59199 | 0 | 0 | 0 | 0.60169 | 0.70567 | 0.70567 | 0 | 0.0097
[36 empty] | 2014-02-25 | 0時 | 0.18958 | 0 | 0 | 0 | 0.19928 | 0.23895 | 0.23895 | 0 | 0.0097
[36 empty] | 2014-02-25 | 1時 | 0.098259 | 0 | 0 | 0 | 0.10796 | 0.12945 | 0.12945 | 0 | 0.0097
[36 empty] | 2014-02-25 | 2時 | 0.10476 | 0 | 0 | 0 | 0.11446 | 0.13725 | 0.13725 | 0 | 0.0097
[36 empty] | 2014-02-25 | 3時 | 0.10476 | 0 | 0 | 0 | 0.11446 | 0.13725 | 0.13725 | 0 | 0.0097
[36 empty] | 2014-02-25 | 4時 | 0.098259 | 0 | 0 | 0 | 0.10796 | 0.12945 | 0.12945 | 0 | 0.0097
[36 empty] | 2014-02-25 | 5時 | 0.10476 | 0 | 0 | 0 | 0.11446 | 0.13725 | 0.13725 | 0 | 0.0097
[36 empty] | 2014-02-25 | 6時 | 0.10476 | 0 | 0 | 0 | 0.11446 | 0.13725 | 0.13725 | 0 | 0.0097
[36 empty] | 2014-02-25 | 7時 | 0.82427 | 0 | 0 | 0 | 0.83397 | 1 | 5.2336 | 0 | 0.0097
[36 empty] | 2014-02-25 | 8時 | 0.82427 | 0 | 0 | 0 | 0.83397 | 1 | 3.3264 | 0 | 0.0097
[36 empty] | 2014-02-25 | 9時 | 0.82427 | 0 | 0 | 0 | 0.83397 | 1 | 1.7775 | 0 | 0.0097
[36 empty] | 2014-02-25 | 10時 | 0.82427 | 0 | 0 | 0 | 0.83397 | 1 | 1.3917 | 0 | 0.0097
[36 empty] | 2014-02-25 | 11時 | 0.82427 | 0 | 0 | 0 | 0.83397 | 1 | 1.3508 | 0 | 0.0097
[36 empty] | 2014-02-25 | 12時 | 0.82427 | 0 | 0 | 0 | 0.83397 | 1 | 1.0447 | 0 | 0.0097
[36 empty] | 2014-02-25 | 13時 | 0.2557 | 0 | 0 | 0 | 0.2654 | 0.31824 | 0.31824 | 0 | 0.0097
[36 empty] | 2014-02-25 | 14時 | 0.10476 | 0 | 0 | 0 | 0.11446 | 0.13725 | 0.13725 | 0 | 0.0097
[36 empty] | 2014-02-25 | 15時 | 0.82427 | 0 | 0 | 0 | 0.83397 | 1 | 1.0479 | 0 | 0.0097
[36 empty] | 2014-02-25 | 16時 | 0.82427 | 0 | 0 | 0 | 0.83397 | 1 | 1.7481 | 0 | 0.0097
[36 empty] | 2014-02-25 | 17時 | 0.82427 | 0 | 0 | 0 | 0.83397 | 1 | 1.9654 | 0 | 0.0097
[36 empty] | 2014-02-25 | 18時 | 0.82427 | 0 | 0 | 0 | 0.83397 | 1 | 1.4289 | 0 | 0.0097
[36 empty] | 2014-02-25 | 19時 | 0.82427 | 0 | 0 | 0 | 0.83397 | 1 | 1.8752 | 0 | 0.0097
[36 empty] | 2014-02-25 | 20時 | 0.82427 | 0 | 0 | 0 | 0.83397 | 1 | 1.7394 | 0 | 0.0097
[36 empty] | 2014-02-25 | 21時 | 0.82427 | 0 | 0 | 0 | 0.83397 | 1 | 1.9196 | 0 | 0.0097
[36 empty] | 2014-02-25 | 22時 | 0.5857 | 0 | 0 | 0 | 0.5954 | 0.71393 | 0.71393 | 0 | 0.0097
[36 empty] | 2014-02-25 | 23時 | 0.41902 | 0 | 0 | 0 | 0.42872 | 0.51407 | 0.51407 | 0 | 0.0097
[36 empty] | 2014-02-26 | 0時 | 0.18527 | 0 | 0 | 0 | 0.19497 | 0.23895 | 0.23895 | 0 | 0.0097
[36 empty] | 2014-02-26 | 1時 | 0.095924 | 0 | 0 | 0 | 0.10562 | 0.12945 | 0.12945 | 0 | 0.0097
[36 empty] | 2014-02-26 | 2時 | 0.10229 | 0 | 0 | 0 | 0.11199 | 0.13725 | 0.13725 | 0 | 0.0097
[36 empty] | 2014-02-26 | 3時 | 0.10229 | 0 | 0 | 0 | 0.11199 | 0.13725 | 0.13725 | 0 | 0.0097
[36 empty] | 2014-02-26 | 4時 | 0.095924 | 0 | 0 | 0 | 0.10562 | 0.12945 | 0.12945 | 0 | 0.0097
[36 empty] | 2014-02-26 | 5時 | 0.10229 | 0 | 0 | 0 | 0.11199 | 0.13725 | 0.13725 | 0 | 0.0097
[36 empty] | 2014-02-26 | 6時 | 0.10229 | 0 | 0 | 0 | 0.11199 | 0.13725 | 0.13725 | 0 | 0.0097
[36 empty] | 2014-02-26 | 7時 | 0.80624 | 0 | 0 | 0 | 0.81594 | 1 | 4.9643 | 0 | 0.0097
[36 empty] | 2014-02-26 | 8時 | 0.80624 | 0 | 0 | 0 | 0.81594 | 1 | 1.987 | 0 | 0.0097
[36 empty] | 2014-02-26 | 9時 | 0.80624 | 0 | 0 | 0 | 0.81594 | 1 | 1.3126 | 0 | 0.0097
[36 empty] | 2014-02-26 | 10時 | 0.80624 | 0 | 0 | 0 | 0.81594 | 1 | 1.2925 | 0 | 0.0097
[36 empty] | 2014-02-26 | 11時 | 0.80624 | 0 | 0 | 0 | 0.81594 | 1 | 1.1933 | 0 | 0.0097
[36 empty] | 2014-02-26 | 12時 | 0.69298 | 0 | 0 | 0 | 0.70268 | 0.86119 | 0.86119 | 0 | 0.0097
[36 empty] | 2014-02-26 | 13時 | 0.24996 | 0 | 0 | 0 | 0.25966 | 0.31824 | 0.31824 | 0 | 0.0097
[36 empty] | 2014-02-26 | 14時 | 0.10229 | 0 | 0 | 0 | 0.11199 | 0.13725 | 0.13725 | 0 | 0.0097
[36 empty] | 2014-02-26 | 15時 | 0.35338 | 0 | 0 | 0 | 0.36308 | 0.44498 | 0.44498 | 0 | 0.0097
[36 empty] | 2014-02-26 | 16時 | 0.80624 | 0 | 0 | 0 | 0.81594 | 1 | 1.3221 | 0 | 0.0097
[36 empty] | 2014-02-26 | 17時 | 0.80624 | 0 | 0 | 0 | 0.81594 | 1 | 1.5356 | 0 | 0.0097
[36 empty] | 2014-02-26 | 18時 | 0.80624 | 0 | 0 | 0 | 0.81594 | 1 | 1.2152 | 0 | 0.0097
[36 empty] | 2014-02-26 | 19時 | 0.80624 | 0 | 0 | 0 | 0.81594 | 1 | 1.2827 | 0 | 0.0097
[36 empty] | 2014-02-26 | 20時 | 0.80624 | 0 | 0 | 0 | 0.81594 | 1 | 1.3728 | 0 | 0.0097
[36 empty] | 2014-02-26 | 21時 | 0.80624 | 0 | 0 | 0 | 0.81594 | 1 | 1.6967 | 0 | 0.0097
[36 empty] | 2014-02-26 | 22時 | 0.57282 | 0 | 0 | 0 | 0.58252 | 0.71393 | 0.71393 | 0 | 0.0097
[36 empty] | 2014-02-26 | 23時 | 0.40975 | 0 | 0 | 0 | 0.41945 | 0.51407 | 0.51407 | 0 | 0.0097
[36 empty] | 2014-02-27 | 0時 | 0.27216 | 0 | 0 | 0 | 0.28186 | 0.32951 | 0.32951 | 0 | 0.0097
[36 empty] | 2014-02-27 | 1時 | 0.10103 | 0 | 0 | 0 | 0.11073 | 0.12945 | 0.12945 | 0 | 0.0097
[36 empty] | 2014-02-27 | 2時 | 0.10771 | 0 | 0 | 0 | 0.11741 | 0.13725 | 0.13725 | 0 | 0.0097
[36 empty] | 2014-02-27 | 3時 | 0.10771 | 0 | 0 | 0 | 0.11741 | 0.13725 | 0.13725 | 0 | 0.0097
[36 empty] | 2014-02-27 | 4時 | 0.10103 | 0 | 0 | 0 | 0.11073 | 0.12945 | 0.12945 | 0 | 0.0097
[36 empty] | 2014-02-27 | 5時 | 0.8457 | 0 | 0 | 0 | 0.8554 | 1 | 3.7407 | 0 | 0.0097
[36 empty] | 2014-02-27 | 6時 | 0.8457 | 0 | 0 | 0 | 0.8554 | 1 | 1.5748 | 0 | 0.0097
[36 empty] | 2014-02-27 | 7時 | 0.8457 | 0 | 0 | 0 | 0.8554 | 1 | 1.5627 | 0 | 0.0097
[36 empty] | 2014-02-27 | 8時 | 0.8457 | 0 | 0 | 0 | 0.8554 | 1 | 1.1745 | 0 | 0.0097
[36 empty] | 2014-02-27 | 9時 | 0.66144 | 0 | 0 | 0 | 0.67114 | 0.78459 | 0.78459 | 0 | 0.0097
[36 empty] | 2014-02-27 | 10時 | 0.19244 | 0 | 0 | 0 | 0.20214 | 0.23631 | 0.23631 | 0 | 0.0097
[36 empty] | 2014-02-27 | 11時 | 0.8457 | 0 | 0 | 0 | 0.8554 | 1 | 1.8456 | 0 | 0.0097
[36 empty] | 2014-02-27 | 12時 | 0.8457 | 0 | 0 | 0 | 0.8554 | 1 | 1.0323 | 0 | 0.0097
[36 empty] | 2014-02-27 | 13時 | 0.20101 | 0 | 0 | 0 | 0.21071 | 0.24633 | 0.24633 | 0 | 0.0097
[36 empty] | 2014-02-27 | 14時 | 0.14959 | 0 | 0 | 0 | 0.15929 | 0.18622 | 0.18622 | 0 | 0.0097
[36 empty] | 2014-02-27 | 15時 | 0.81471 | 0 | 0 | 0 | 0.82441 | 0.96376 | 0.96376 | 0 | 0.0097
[36 empty] | 2014-02-27 | 16時 | 0.55257 | 0 | 0 | 0 | 0.56227 | 0.65731 | 0.65731 | 0 | 0.0097
[36 empty] | 2014-02-27 | 17時 | 0.8457 | 0 | 0 | 0 | 0.8554 | 1 | 1.6592 | 0 | 0.0097
[36 empty] | 2014-02-27 | 18時 | 0.8457 | 0 | 0 | 0 | 0.8554 | 1 | 1.4362 | 0 | 0.0097
[36 empty] | 2014-02-27 | 19時 | 0.8457 | 0 | 0 | 0 | 0.8554 | 1 | 1.5582 | 0 | 0.0097
[36 empty] | 2014-02-27 | 20時 | 0.8457 | 0 | 0 | 0 | 0.8554 | 1 | 1.5542 | 0 | 0.0097
[36 empty] | 2014-02-27 | 21時 | 0.8457 | 0 | 0 | 0 | 0.8554 | 1 | 1.8677 | 0 | 0.0097
[36 empty] | 2014-02-27 | 22時 | 0.8457 | 0 | 0 | 0 | 0.8554 | 1 | 1.5693 | 0 | 0.0097
[36 empty] | 2014-02-27 | 23時 | 0.59393 | 0 | 0 | 0 | 0.60363 | 0.70567 | 0.70567 | 0 | 0.0097
[36 empty] | 2014-02-28 | 0時 | 0.26233 | 0 | 0 | 0 | 0.27203 | 0.32951 | 0.32951 | 0 | 0.0097
[36 empty] | 2014-02-28 | 1時 | 0.097171 | 0 | 0 | 0 | 0.10687 | 0.12945 | 0.12945 | 0 | 0.0097
[36 empty] | 2014-02-28 | 2時 | 0.10361 | 0 | 0 | 0 | 0.11331 | 0.13725 | 0.13725 | 0 | 0.0097
[36 empty] | 2014-02-28 | 3時 | 0.10361 | 0 | 0 | 0 | 0.11331 | 0.13725 | 0.13725 | 0 | 0.0097
[36 empty] | 2014-02-28 | 4時 | 0.097171 | 0 | 0 | 0 | 0.10687 | 0.12945 | 0.12945 | 0 | 0.0097
[36 empty] | 2014-02-28 | 5時 | 0.81587 | 0 | 0 | 0 | 0.82557 | 1 | 2.7063 | 0 | 0.0097
[36 empty] | 2014-02-28 | 6時 | 0.81587 | 0 | 0 | 0 | 0.82557 | 1 | 1.1457 | 0 | 0.0097
[36 empty] | 2014-02-28 | 7時 | 0.81587 | 0 | 0 | 0 | 0.82557 | 1 | 1.2692 | 0 | 0.0097
[36 empty] | 2014-02-28 | 8時 | 0.77178 | 0 | 0 | 0 | 0.78148 | 0.9466 | 0.9466 | 0 | 0.0097
[36 empty] | 2014-02-28 | 9時 | 0.63803 | 0 | 0 | 0 | 0.64773 | 0.78459 | 0.78459 | 0 | 0.0097
[36 empty] | 2014-02-28 | 10時 | 0.18539 | 0 | 0 | 0 | 0.19509 | 0.23631 | 0.23631 | 0 | 0.0097
[36 empty] | 2014-02-28 | 11時 | 0.81587 | 0 | 0 | 0 | 0.82557 | 1 | 1.945 | 0 | 0.0097
[36 empty] | 2014-02-28 | 12時 | 0.81587 | 0 | 0 | 0 | 0.82557 | 1 | 1.2707 | 0 | 0.0097
[36 empty] | 2014-02-28 | 13時 | 0.19366 | 0 | 0 | 0 | 0.20336 | 0.24633 | 0.24633 | 0 | 0.0097
[36 empty] | 2014-02-28 | 14時 | 0.14404 | 0 | 0 | 0 | 0.15374 | 0.18622 | 0.18622 | 0 | 0.0097
[36 empty] | 2014-02-28 | 15時 | 0.81587 | 0 | 0 | 0 | 0.82557 | 1 | 1.9774 | 0 | 0.0097
[36 empty] | 2014-02-28 | 16時 | 0.80282 | 0 | 0 | 0 | 0.81252 | 0.9842 | 0.9842 | 0 | 0.0097
[36 empty] | 2014-02-28 | 17時 | 0.81587 | 0 | 0 | 0 | 0.82557 | 1 | 1.9019 | 0 | 0.0097
[36 empty] | 2014-02-28 | 18時 | 0.81587 | 0 | 0 | 0 | 0.82557 | 1 | 1.5259 | 0 | 0.0097
[36 empty] | 2014-02-28 | 19時 | 0.81587 | 0 | 0 | 0 | 0.82557 | 1 | 1.7723 | 0 | 0.0097
[36 empty] | 2014-02-28 | 20時 | 0.81587 | 0 | 0 | 0 | 0.82557 | 1 | 1.5025 | 0 | 0.0097
[36 empty] | 2014-02-28 | 21時 | 0.81587 | 0 | 0 | 0 | 0.82557 | 1 | 1.8776 | 0 | 0.0097
[36 empty] | 2014-02-28 | 22時 | 0.81587 | 0 | 0 | 0 | 0.82557 | 1 | 1.6035 | 0 | 0.0097
[36 empty] | 2014-02-28 | 23時 | 0.57288 | 0 | 0 | 0 | 0.58258 | 0.70567 | 0.70567 | 0 | 0.0097
[36 empty] | 2014-03-01 | 0時 | 0.26858 | 0 | 0 | 0 | 0.27828 | 0.32951 | 0.32951 | 0 | 0.0097
[36 empty] | 2014-03-01 | 1時 | 0.099625 | 0 | 0 | 0 | 0.10933 | 0.12945 | 0.12945 | 0 | 0.0097
[36 empty] | 2014-03-01 | 2時 | 0.10621 | 0 | 0 | 0 | 0.11591 | 0.13725 | 0.13725 | 0 | 0.0097
[36 empty] | 2014-03-01 | 3時 | 0.10621 | 0 | 0 | 0 | 0.11591 | 0.13725 | 0.13725 | 0 | 0.0097
[36 empty] | 2014-03-01 | 4時 | 0.099625 | 0 | 0 | 0 | 0.10933 | 0.12945 | 0.12945 | 0 | 0.0097
[36 empty] | 2014-03-01 | 5時 | 0.83483 | 0 | 0 | 0 | 0.84453 | 1 | 3.7194 | 0 | 0.0097
[36 empty] | 2014-03-01 | 6時 | 0.83483 | 0 | 0 | 0 | 0.84453 | 1 | 1.7899 | 0 | 0.0097
[36 empty] | 2014-03-01 | 7時 | 0.83483 | 0 | 0 | 0 | 0.84453 | 1 | 1.4402 | 0 | 0.0097
[36 empty] | 2014-03-01 | 8時 | 0.83483 | 0 | 0 | 0 | 0.84453 | 1 | 1.0022 | 0 | 0.0097
[36 empty] | 2014-03-01 | 9時 | 0.65291 | 0 | 0 | 0 | 0.66261 | 0.78459 | 0.78459 | 0 | 0.0097
[36 empty] | 2014-03-01 | 10時 | 0.18987 | 0 | 0 | 0 | 0.19957 | 0.23631 | 0.23631 | 0 | 0.0097
[36 empty] | 2014-03-01 | 11時 | 0.83483 | 0 | 0 | 0 | 0.84453 | 1 | 1.0117 | 0 | 0.0097
[36 empty] | 2014-03-01 | 12時 | 0.68733 | 0 | 0 | 0 | 0.69703 | 0.82535 | 0.82535 | 0 | 0.0097
[36 empty] | 2014-03-01 | 13時 | 0.19833 | 0 | 0 | 0 | 0.20803 | 0.24633 | 0.24633 | 0 | 0.0097
[36 empty] | 2014-03-01 | 14時 | 0.14757 | 0 | 0 | 0 | 0.15727 | 0.18622 | 0.18622 | 0 | 0.0097
[36 empty] | 2014-03-01 | 15時 | 0.6086 | 0 | 0 | 0 | 0.6183 | 0.73212 | 0.73212 | 0 | 0.0097
[36 empty] | 2014-03-01 | 16時 | 0.48644 | 0 | 0 | 0 | 0.49614 | 0.58748 | 0.58748 | 0 | 0.0097
[36 empty] | 2014-03-01 | 17時 | 0.83483 | 0 | 0 | 0 | 0.84453 | 1 | 1.5317 | 0 | 0.0097
[36 empty] | 2014-03-01 | 18時 | 0.83483 | 0 | 0 | 0 | 0.84453 | 1 | 1.653 | 0 | 0.0097
[36 empty] | 2014-03-01 | 19時 | 0.83483 | 0 | 0 | 0 | 0.84453 | 1 | 1.8156 | 0 | 0.0097
[36 empty] | 2014-03-01 | 20時 | 0.83483 | 0 | 0 | 0 | 0.84453 | 1 | 1.5838 | 0 | 0.0097
[36 empty] | 2014-03-01 | 21時 | 0.83483 | 0 | 0 | 0 | 0.84453 | 1 | 1.933 | 0 | 0.0097
[36 empty] | 2014-03-01 | 22時 | 0.83483 | 0 | 0 | 0 | 0.84453 | 1 | 1.6211 | 0 | 0.0097
[36 empty] | 2014-03-01 | 23時 | 0.58626 | 0 | 0 | 0 | 0.59596 | 0.70567 | 0.70567 | 0 | 0.0097
[36 empty] | 2014-03-02 | 0時 | 0.2618 | 0 | 0 | 0 | 0.2715 | 0.32951 | 0.32951 | 0 | 0.0097
[36 empty] | 2014-03-02 | 1時 | 0.096964 | 0 | 0 | 0 | 0.10666 | 0.12945 | 0.12945 | 0 | 0.0097
[36 empty] | 2014-03-02 | 2時 | 0.10339 | 0 | 0 | 0 | 0.11309 | 0.13725 | 0.13725 | 0 | 0.0097
[36 empty] | 2014-03-02 | 3時 | 0.10339 | 0 | 0 | 0 | 0.11309 | 0.13725 | 0.13725 | 0 | 0.0097
[36 empty] | 2014-03-02 | 4時 | 0.096964 | 0 | 0 | 0 | 0.10666 | 0.12945 | 0.12945 | 0 | 0.0097
[36 empty] | 2014-03-02 | 5時 | 0.81427 | 0 | 0 | 0 | 0.82397 | 1 | 3.5004 | 0 | 0.0097
[36 empty] | 2014-03-02 | 6時 | 0.81427 | 0 | 0 | 0 | 0.82397 | 1 | 1.2356 | 0 | 0.0097
[36 empty] | 2014-03-02 | 7時 | 0.81427 | 0 | 0 | 0 | 0.82397 | 1 | 1.2515 | 0 | 0.0097
[36 empty] | 2014-03-02 | 8時 | 0.7434 | 0 | 0 | 0 | 0.7531 | 0.91399 | 0.91399 | 0 | 0.0097
[36 empty] | 2014-03-02 | 9時 | 0.63678 | 0 | 0 | 0 | 0.64648 | 0.78459 | 0.78459 | 0 | 0.0097
[36 empty] | 2014-03-02 | 10時 | 0.18501 | 0 | 0 | 0 | 0.19471 | 0.23631 | 0.23631 | 0 | 0.0097
[36 empty] | 2014-03-02 | 11時 | 0.52808 | 0 | 0 | 0 | 0.53778 | 0.65267 | 0.65267 | 0 | 0.0097
[36 empty] | 2014-03-02 | 12時 | 0.5348 | 0 | 0 | 0 | 0.5445 | 0.66082 | 0.66082 | 0 | 0.0097
[36 empty] | 2014-03-02 | 13時 | 0.19327 | 0 | 0 | 0 | 0.20297 | 0.24633 | 0.24633 | 0 | 0.0097
[36 empty] | 2014-03-02 | 14時 | 0.14374 | 0 | 0 | 0 | 0.15344 | 0.18622 | 0.18622 | 0 | 0.0097
[36 empty] | 2014-03-02 | 15時 | 0.39354 | 0 | 0 | 0 | 0.40324 | 0.48938 | 0.48938 | 0 | 0.0097
[36 empty] | 2014-03-02 | 16時 | 0.4839 | 0 | 0 | 0 | 0.4936 | 0.59905 | 0.59905 | 0 | 0.0097
[36 empty] | 2014-03-02 | 17時 | 0.81427 | 0 | 0 | 0 | 0.82397 | 1 | 1.5281 | 0 | 0.0097
[36 empty] | 2014-03-02 | 18時 | 0.81427 | 0 | 0 | 0 | 0.82397 | 1 | 1.5715 | 0 | 0.0097
[36 empty] | 2014-03-02 | 19時 | 0.81427 | 0 | 0 | 0 | 0.82397 | 1 | 1.5672 | 0 | 0.0097
[36 empty] | 2014-03-02 | 20時 | 0.81427 | 0 | 0 | 0 | 0.82397 | 1 | 1.4906 | 0 | 0.0097
[36 empty] | 2014-03-02 | 21時 | 0.81427 | 0 | 0 | 0 | 0.82397 | 1 | 1.8916 | 0 | 0.0097
[36 empty] | 2014-03-02 | 22時 | 0.81427 | 0 | 0 | 0 | 0.82397 | 1 | 1.6372 | 0 | 0.0097
[36 empty] | 2014-03-02 | 23時 | 0.57175 | 0 | 0 | 0 | 0.58145 | 0.70567 | 0.70567 | 0 | 0.0097
[36 empty] | 2014-03-03 | 0時 | 0.25697 | 0 | 0 | 0 | 0.26667 | 0.32951 | 0.32951 | 0 | 0.0097
[36 empty] | 2014-03-03 | 1時 | 0.095065 | 0 | 0 | 0 | 0.10477 | 0.12945 | 0.12945 | 0 | 0.0097
[36 empty] | 2014-03-03 | 2時 | 0.10138 | 0 | 0 | 0 | 0.11108 | 0.13725 | 0.13725 | 0 | 0.0097
[36 empty] | 2014-03-03 | 3時 | 0.10138 | 0 | 0 | 0 | 0.11108 | 0.13725 | 0.13725 | 0 | 0.0097
[36 empty] | 2014-03-03 | 4時 | 0.095065 | 0 | 0 | 0 | 0.10477 | 0.12945 | 0.12945 | 0 | 0.0097
[36 empty] | 2014-03-03 | 5時 | 0.7996 | 0 | 0 | 0 | 0.8093 | 1 | 3.7265 | 0 | 0.0097
[36 empty] | 2014-03-03 | 6時 | 0.7996 | 0 | 0 | 0 | 0.8093 | 1 | 1.4725 | 0 | 0.0097
[36 empty] | 2014-03-03 | 7時 | 0.7996 | 0 | 0 | 0 | 0.8093 | 1 | 1.2241 | 0 | 0.0097
[36 empty] | 2014-03-03 | 8時 | 0.54554 | 0 | 0 | 0 | 0.55524 | 0.68607 | 0.68607 | 0 | 0.0097
[36 empty] | 2014-03-03 | 9時 | 0.62527 | 0 | 0 | 0 | 0.63497 | 0.78459 | 0.78459 | 0 | 0.0097
[36 empty] | 2014-03-03 | 10時 | 0.18154 | 0 | 0 | 0 | 0.19124 | 0.23631 | 0.23631 | 0 | 0.0097
[36 empty] | 2014-03-03 | 11時 | 0.30729 | 0 | 0 | 0 | 0.31699 | 0.39169 | 0.39169 | 0 | 0.0097
[36 empty] | 2014-03-03 | 12時 | 0.49552 | 0 | 0 | 0 | 0.50522 | 0.62427 | 0.62427 | 0 | 0.0097
[36 empty] | 2014-03-03 | 13時 | 0.18965 | 0 | 0 | 0 | 0.19935 | 0.24633 | 0.24633 | 0 | 0.0097
[36 empty] | 2014-03-03 | 14時 | 0.14101 | 0 | 0 | 0 | 0.15071 | 0.18622 | 0.18622 | 0 | 0.0097
[36 empty] | 2014-03-03 | 15時 | 0.39882 | 0 | 0 | 0 | 0.40852 | 0.50478 | 0.50478 | 0 | 0.0097
[36 empty] | 2014-03-03 | 16時 | 0.44963 | 0 | 0 | 0 | 0.45933 | 0.56757 | 0.56757 | 0 | 0.0097
[36 empty] | 2014-03-03 | 17時 | 0.7996 | 0 | 0 | 0 | 0.8093 | 1 | 1.4288 | 0 | 0.0097
[36 empty] | 2014-03-03 | 18時 | 0.7996 | 0 | 0 | 0 | 0.8093 | 1 | 1.5325 | 0 | 0.0097
[36 empty] | 2014-03-03 | 19時 | 0.7996 | 0 | 0 | 0 | 0.8093 | 1 | 1.554 | 0 | 0.0097
[36 empty] | 2014-03-03 | 20時 | 0.7996 | 0 | 0 | 0 | 0.8093 | 1 | 1.4619 | 0 | 0.0097
[36 empty] | 2014-03-03 | 21時 | 0.7996 | 0 | 0 | 0 | 0.8093 | 1 | 1.8601 | 0 | 0.0097
[36 empty] | 2014-03-03 | 22時 | 0.7996 | 0 | 0 | 0 | 0.8093 | 1 | 1.6451 | 0 | 0.0097
[36 empty] | 2014-03-03 | 23時 | 0.5614 | 0 | 0 | 0 | 0.5711 | 0.70567 | 0.70567 | 0 | 0.0097
[36 empty] | 2014-03-04 | 0時 | 0.18958 | 0 | 0 | 0 | 0.19928 | 0.23895 | 0.23895 | 0 | 0.0097
[36 empty] | 2014-03-04 | 1時 | 0.098259 | 0 | 0 | 0 | 0.10796 | 0.12945 | 0.12945 | 0 | 0.0097
[36 empty] | 2014-03-04 | 2時 | 0.10476 | 0 | 0 | 0 | 0.11446 | 0.13725 | 0.13725 | 0 | 0.0097
[36 empty] | 2014-03-04 | 3時 | 0.10476 | 0 | 0 | 0 | 0.11446 | 0.13725 | 0.13725 | 0 | 0.0097
[36 empty] | 2014-03-04 | 4時 | 0.098259 | 0 | 0 | 0 | 0.10796 | 0.12945 | 0.12945 | 0 | 0.0097
[36 empty] | 2014-03-04 | 5時 | 0.10476 | 0 | 0 | 0 | 0.11446 | 0.13725 | 0.13725 | 0 | 0.0097
[36 empty] | 2014-03-04 | 6時 | 0.10476 | 0 | 0 | 0 | 0.11446 | 0.13725 | 0.13725 | 0 | 0.0097
[36 empty] | 2014-03-04 | 7時 | 0.82427 | 0 | 0 | 0 | 0.83397 | 1 | 5.0407 | 0 | 0.0097
[36 empty] | 2014-03-04 | 8時 | 0.82427 | 0 | 0 | 0 | 0.83397 | 1 | 2.7178 | 0 | 0.0097
[36 empty] | 2014-03-04 | 9時 | 0.82427 | 0 | 0 | 0 | 0.83397 | 1 | 1.8306 | 0 | 0.0097
[36 empty] | 2014-03-04 | 10時 | 0.82427 | 0 | 0 | 0 | 0.83397 | 1 | 1.5414 | 0 | 0.0097
[36 empty] | 2014-03-04 | 11時 | 0.82427 | 0 | 0 | 0 | 0.83397 | 1 | 1.3387 | 0 | 0.0097
[36 empty] | 2014-03-04 | 12時 | 0.82427 | 0 | 0 | 0 | 0.83397 | 1 | 1.1419 | 0 | 0.0097
[36 empty] | 2014-03-04 | 13時 | 0.2557 | 0 | 0 | 0 | 0.2654 | 0.31824 | 0.31824 | 0 | 0.0097
[36 empty] | 2014-03-04 | 14時 | 0.10476 | 0 | 0 | 0 | 0.11446 | 0.13725 | 0.13725 | 0 | 0.0097
[36 empty] | 2014-03-04 | 15時 | 0.82427 | 0 | 0 | 0 | 0.83397 | 1 | 2.1491 | 0 | 0.0097
[36 empty] | 2014-03-04 | 16時 | 0.82427 | 0 | 0 | 0 | 0.83397 | 1 | 2.257 | 0 | 0.0097
[36 empty] | 2014-03-04 | 17時 | 0.82427 | 0 | 0 | 0 | 0.83397 | 1 | 2.3878 | 0 | 0.0097
[36 empty] | 2014-03-04 | 18時 | 0.82427 | 0 | 0 | 0 | 0.83397 | 1 | 1.4598 | 0 | 0.0097
[36 empty] | 2014-03-04 | 19時 | 0.82427 | 0 | 0 | 0 | 0.83397 | 1 | 1.9925 | 0 | 0.0097
[36 empty] | 2014-03-04 | 20時 | 0.82427 | 0 | 0 | 0 | 0.83397 | 1 | 1.7339 | 0 | 0.0097
[36 empty] | 2014-03-04 | 21時 | 0.82427 | 0 | 0 | 0 | 0.83397 | 1 | 2.1969 | 0 | 0.0097
[36 empty] | 2014-03-04 | 22時 | 0.5857 | 0 | 0 | 0 | 0.5954 | 0.71393 | 0.71393 | 0 | 0.0097
[36 empty] | 2014-03-04 | 23時 | 0.41902 | 0 | 0 | 0 | 0.42872 | 0.51407 | 0.51407 | 0 | 0.0097
[36 empty] | 2014-03-05 | 0時 | 0.1613 | 0 | 0 | 0 | 0.171 | 0.23895 | 0.23895 | 0 | 0.0097
[36 empty] | 2014-03-05 | 1時 | 0.08294 | 0 | 0 | 0 | 0.09264 | 0.12945 | 0.12945 | 0 | 0.0097
[36 empty] | 2014-03-05 | 2時 | 0.088522 | 0 | 0 | 0 | 0.098222 | 0.13725 | 0.13725 | 0 | 0.0097
[36 empty] | 2014-03-05 | 3時 | 0.088522 | 0 | 0 | 0 | 0.098222 | 0.13725 | 0.13725 | 0 | 0.0097
[36 empty] | 2014-03-05 | 4時 | 0.08294 | 0 | 0 | 0 | 0.09264 | 0.12945 | 0.12945 | 0 | 0.0097
[36 empty] | 2014-03-05 | 5時 | 0.088522 | 0 | 0 | 0 | 0.098222 | 0.13725 | 0.13725 | 0 | 0.0097
[36 empty] | 2014-03-05 | 6時 | 0.1794 | 0 | 0 | 0 | 0.1891 | 0.26425 | 0.26425 | 0 | 0.0097
[36 empty] | 2014-03-05 | 7時 | 0.70594 | 0 | 0 | 0 | 0.71564 | 1 | 5.2638 | 0 | 0.0097
[36 empty] | 2014-03-05 | 8時 | 0.70594 | 0 | 0 | 0 | 0.71564 | 1 | 2.3869 | 0 | 0.0097
[36 empty] | 2014-03-05 | 9時 | 0.62849 | 0 | 0 | 0 | 0.63819 | 0.89178 | 0.89178 | 0 | 0.0097
[36 empty] | 2014-03-05 | 10時 | 0.44275 | 0 | 0 | 0 | 0.45245 | 0.63224 | 0.63224 | 0 | 0.0097
[36 empty] | 2014-03-05 | 11時 | 0.32285 | 0 | 0 | 0 | 0.33255 | 0.46469 | 0.46469 | 0 | 0.0097
[36 empty] | 2014-03-05 | 12時 | 0.19962 | 0 | 0 | 0 | 0.20932 | 0.2925 | 0.2925 | 0 | 0.0097
[36 empty] | 2014-03-05 | 13時 | 0.08294 | 0 | 0 | 0 | 0.09264 | 0.12945 | 0.12945 | 0 | 0.0097
[36 empty] | 2014-03-05 | 14時 | 0.088522 | 0 | 0 | 0 | 0.098222 | 0.13725 | 0.13725 | 0 | 0.0097
[36 empty] | 2014-03-05 | 15時 | 0.56048 | 0 | 0 | 0 | 0.57018 | 0.79674 | 0.79674 | 0 | 0.0097
[36 empty] | 2014-03-05 | 16時 | 0.70594 | 0 | 0 | 0 | 0.71564 | 1 | 1.2244 | 0 | 0.0097
[36 empty] | 2014-03-05 | 17時 | 0.70594 | 0 | 0 | 0 | 0.71564 | 1 | 1.1228 | 0 | 0.0097
[36 empty] | 2014-03-05 | 18時 | 0.46275 | 0 | 0 | 0 | 0.47245 | 0.66018 | 0.66018 | 0 | 0.0097
[36 empty] | 2014-03-05 | 19時 | 0.70594 | 0 | 0 | 0 | 0.71564 | 1 | 1.8093 | 0 | 0.0097
[36 empty] | 2014-03-05 | 20時 | 0.70594 | 0 | 0 | 0 | 0.71564 | 1 | 1.9411 | 0 | 0.0097
[36 empty] | 2014-03-05 | 21時 | 0.70594 | 0 | 0 | 0 | 0.71564 | 1 | 1.8177 | 0 | 0.0097
[36 empty] | 2014-03-05 | 22時 | 0.346 | 0 | 0 | 0 | 0.3557 | 0.49704 | 0.49704 | 0 | 0.0097
[36 empty] | 2014-03-05 | 23時 | 0.43229 | 0 | 0 | 0 | 0.44199 | 0.61762 | 0.61762 | 0 | 0.0097
[36 empty] | 2014-03-06 | 0時 | 0.26071 | 0 | 0 | 0 | 0.27041 | 0.32951 | 0.32951 | 0 | 0.0097
[36 empty] | 2014-03-06 | 1時 | 0.096533 | 0 | 0 | 0 | 0.10623 | 0.12945 | 0.12945 | 0 | 0.0097
[36 empty] | 2014-03-06 | 2時 | 0.10293 | 0 | 0 | 0 | 0.11263 | 0.13725 | 0.13725 | 0 | 0.0097
[36 empty] | 2014-03-06 | 3時 | 0.10293 | 0 | 0 | 0 | 0.11263 | 0.13725 | 0.13725 | 0 | 0.0097
[36 empty] | 2014-03-06 | 4時 | 0.096533 | 0 | 0 | 0 | 0.10623 | 0.12945 | 0.12945 | 0 | 0.0097
[36 empty] | 2014-03-06 | 5時 | 0.81094 | 0 | 0 | 0 | 0.82064 | 1 | 3.7696 | 0 | 0.0097
[36 empty] | 2014-03-06 | 6時 | 0.81094 | 0 | 0 | 0 | 0.82064 | 1 | 1.8762 | 0 | 0.0097
[36 empty] | 2014-03-06 | 7時 | 0.81094 | 0 | 0 | 0 | 0.82064 | 1 | 1.2937 | 0 | 0.0097
[36 empty] | 2014-03-06 | 8時 | 0.62187 | 0 | 0 | 0 | 0.63157 | 0.7696 | 0.7696 | 0 | 0.0097
[36 empty] | 2014-03-06 | 9時 | 0.63417 | 0 | 0 | 0 | 0.64387 | 0.78459 | 0.78459 | 0 | 0.0097
[36 empty] | 2014-03-06 | 10時 | 0.18422 | 0 | 0 | 0 | 0.19392 | 0.23631 | 0.23631 | 0 | 0.0097
[36 empty] | 2014-03-06 | 11時 | 0.42183 | 0 | 0 | 0 | 0.43153 | 0.52585 | 0.52585 | 0 | 0.0097
[36 empty] | 2014-03-06 | 12時 | 0.5794 | 0 | 0 | 0 | 0.5891 | 0.71785 | 0.71785 | 0 | 0.0097
[36 empty] | 2014-03-06 | 13時 | 0.19244 | 0 | 0 | 0 | 0.20214 | 0.24633 | 0.24633 | 0 | 0.0097
[36 empty] | 2014-03-06 | 14時 | 0.14312 | 0 | 0 | 0 | 0.15282 | 0.18622 | 0.18622 | 0 | 0.0097
[36 empty] | 2014-03-06 | 15時 | 0.46308 | 0 | 0 | 0 | 0.47278 | 0.57612 | 0.57612 | 0 | 0.0097
[36 empty] | 2014-03-06 | 16時 | 0.48266 | 0 | 0 | 0 | 0.49236 | 0.59997 | 0.59997 | 0 | 0.0097
[36 empty] | 2014-03-06 | 17時 | 0.81094 | 0 | 0 | 0 | 0.82064 | 1 | 1.5352 | 0 | 0.0097
[36 empty] | 2014-03-06 | 18時 | 0.81094 | 0 | 0 | 0 | 0.82064 | 1 | 1.5437 | 0 | 0.0097
[36 empty] | 2014-03-06 | 19時 | 0.81094 | 0 | 0 | 0 | 0.82064 | 1 | 1.5717 | 0 | 0.0097
[36 empty] | 2014-03-06 | 20時 | 0.81094 | 0 | 0 | 0 | 0.82064 | 1 | 1.4947 | 0 | 0.0097
[36 empty] | 2014-03-06 | 21時 | 0.81094 | 0 | 0 | 0 | 0.82064 | 1 | 1.8546 | 0 | 0.0097
[36 empty] | 2014-03-06 | 22時 | 0.81094 | 0 | 0 | 0 | 0.82064 | 1 | 1.5734 | 0 | 0.0097
[36 empty] | 2014-03-06 | 23時 | 0.5694 | 0 | 0 | 0 | 0.5791 | 0.70567 | 0.70567 | 0 | 0.0097
[36 empty] | 2014-03-07 | 0時 | 0.25401 | 0 | 0 | 0 | 0.26371 | 0.32951 | 0.32951 | 0 | 0.0097
[36 empty] | 2014-03-07 | 1時 | 0.093903 | 0 | 0 | 0 | 0.1036 | 0.12945 | 0.12945 | 0 | 0.0097
[36 empty] | 2014-03-07 | 2時 | 0.10015 | 0 | 0 | 0 | 0.10985 | 0.13725 | 0.13725 | 0 | 0.0097
[36 empty] | 2014-03-07 | 3時 | 0.10015 | 0 | 0 | 0 | 0.10985 | 0.13725 | 0.13725 | 0 | 0.0097
[36 empty] | 2014-03-07 | 4時 | 0.093903 | 0 | 0 | 0 | 0.1036 | 0.12945 | 0.12945 | 0 | 0.0097
[36 empty] | 2014-03-07 | 5時 | 0.79062 | 0 | 0 | 0 | 0.80032 | 1 | 3.7265 | 0 | 0.0097
[36 empty] | 2014-03-07 | 6時 | 0.79062 | 0 | 0 | 0 | 0.80032 | 1 | 1.5783 | 0 | 0.0097
[36 empty] | 2014-03-07 | 7時 | 0.79062 | 0 | 0 | 0 | 0.80032 | 1 | 1.1901 | 0 | 0.0097
[36 empty] | 2014-03-07 | 8時 | 0.53964 | 0 | 0 | 0 | 0.54934 | 0.6864 | 0.6864 | 0 | 0.0097
[36 empty] | 2014-03-07 | 9時 | 0.61823 | 0 | 0 | 0 | 0.62793 | 0.78459 | 0.78459 | 0 | 0.0097
[36 empty] | 2014-03-07 | 10時 | 0.17942 | 0 | 0 | 0 | 0.18912 | 0.23631 | 0.23631 | 0 | 0.0097
[36 empty] | 2014-03-07 | 11時 | 0.31308 | 0 | 0 | 0 | 0.32278 | 0.40331 | 0.40331 | 0 | 0.0097
[36 empty] | 2014-03-07 | 12時 | 0.48527 | 0 | 0 | 0 | 0.49497 | 0.61847 | 0.61847 | 0 | 0.0097
[36 empty] | 2014-03-07 | 13時 | 0.18744 | 0 | 0 | 0 | 0.19714 | 0.24633 | 0.24633 | 0 | 0.0097
[36 empty] | 2014-03-07 | 14時 | 0.13934 | 0 | 0 | 0 | 0.14904 | 0.18622 | 0.18622 | 0 | 0.0097
[36 empty] | 2014-03-07 | 15時 | 0.24025 | 0 | 0 | 0 | 0.24995 | 0.31231 | 0.31231 | 0 | 0.0097
[36 empty] | 2014-03-07 | 16時 | 0.34318 | 0 | 0 | 0 | 0.35288 | 0.44092 | 0.44092 | 0 | 0.0097
[36 empty] | 2014-03-07 | 17時 | 0.79062 | 0 | 0 | 0 | 0.80032 | 1 | 1.1805 | 0 | 0.0097
[36 empty] | 2014-03-07 | 18時 | 0.79062 | 0 | 0 | 0 | 0.80032 | 1 | 1.3574 | 0 | 0.0097
[36 empty] | 2014-03-07 | 19時 | 0.79062 | 0 | 0 | 0 | 0.80032 | 1 | 1.3359 | 0 | 0.0097
[36 empty] | 2014-03-07 | 20時 | 0.79062 | 0 | 0 | 0 | 0.80032 | 1 | 1.3083 | 0 | 0.0097
[36 empty] | 2014-03-07 | 21時 | 0.79062 | 0 | 0 | 0 | 0.80032 | 1 | 1.6983 | 0 | 0.0097
[36 empty] | 2014-03-07 | 22時 | 0.79062 | 0 | 0 | 0 | 0.80032 | 1 | 1.5129 | 0 | 0.0097
[36 empty] | 2014-03-07 | 23時 | 0.55506 | 0 | 0 | 0 | 0.56476 | 0.70567 | 0.70567 | 0 | 0.0097
[36 empty] | 2014-03-08 | 0時 | 0.26252 | 0 | 0 | 0 | 0.27222 | 0.32951 | 0.32951 | 0 | 0.0097
[36 empty] | 2014-03-08 | 1時 | 0.097248 | 0 | 0 | 0 | 0.10695 | 0.12945 | 0.12945 | 0 | 0.0097
[36 empty] | 2014-03-08 | 2時 | 0.10369 | 0 | 0 | 0 | 0.11339 | 0.13725 | 0.13725 | 0 | 0.0097
[36 empty] | 2014-03-08 | 3時 | 0.10369 | 0 | 0 | 0 | 0.11339 | 0.13725 | 0.13725 | 0 | 0.0097
[36 empty] | 2014-03-08 | 4時 | 0.097248 | 0 | 0 | 0 | 0.10695 | 0.12945 | 0.12945 | 0 | 0.0097
[36 empty] | 2014-03-08 | 5時 | 0.81646 | 0 | 0 | 0 | 0.82616 | 1 | 3.7192 | 0 | 0.0097
[36 empty] | 2014-03-08 | 6時 | 0.81646 | 0 | 0 | 0 | 0.82616 | 1 | 1.3971 | 0 | 0.0097
[36 empty] | 2014-03-08 | 7時 | 0.81646 | 0 | 0 | 0 | 0.82616 | 1 | 1.4283 | 0 | 0.0097
[36 empty] | 2014-03-08 | 8時 | 0.80859 | 0 | 0 | 0 | 0.81829 | 0.99048 | 0.99048 | 0 | 0.0097
[36 empty] | 2014-03-08 | 9時 | 0.6385 | 0 | 0 | 0 | 0.6482 | 0.78459 | 0.78459 | 0 | 0.0097
[36 empty] | 2014-03-08 | 10時 | 0.18553 | 0 | 0 | 0 | 0.19523 | 0.23631 | 0.23631 | 0 | 0.0097
[36 empty] | 2014-03-08 | 11時 | 0.528 | 0 | 0 | 0 | 0.5377 | 0.65085 | 0.65085 | 0 | 0.0097
[36 empty] | 2014-03-08 | 12時 | 0.55205 | 0 | 0 | 0 | 0.56175 | 0.67996 | 0.67996 | 0 | 0.0097
[36 empty] | 2014-03-08 | 13時 | 0.1938 | 0 | 0 | 0 | 0.2035 | 0.24633 | 0.24633 | 0 | 0.0097
[36 empty] | 2014-03-08 | 14時 | 0.14415 | 0 | 0 | 0 | 0.15385 | 0.18622 | 0.18622 | 0 | 0.0097
[36 empty] | 2014-03-08 | 15時 | 0.42205 | 0 | 0 | 0 | 0.43175 | 0.5226 | 0.5226 | 0 | 0.0097
[36 empty] | 2014-03-08 | 16時 | 0.44978 | 0 | 0 | 0 | 0.45948 | 0.55617 | 0.55617 | 0 | 0.0097
[36 empty] | 2014-03-08 | 17時 | 0.81646 | 0 | 0 | 0 | 0.82616 | 1 | 1.4022 | 0 | 0.0097
[36 empty] | 2014-03-08 | 18時 | 0.81646 | 0 | 0 | 0 | 0.82616 | 1 | 1.4112 | 0 | 0.0097
[36 empty] | 2014-03-08 | 19時 | 0.81646 | 0 | 0 | 0 | 0.82616 | 1 | 1.4435 | 0 | 0.0097
[36 empty] | 2014-03-08 | 20時 | 0.81646 | 0 | 0 | 0 | 0.82616 | 1 | 1.2849 | 0 | 0.0097
[36 empty] | 2014-03-08 | 21時 | 0.81646 | 0 | 0 | 0 | 0.82616 | 1 | 1.6461 | 0 | 0.0097
[36 empty] | 2014-03-08 | 22時 | 0.81646 | 0 | 0 | 0 | 0.82616 | 1 | 1.4272 | 0 | 0.0097
[36 empty] | 2014-03-08 | 23時 | 0.5733 | 0 | 0 | 0 | 0.583 | 0.70567 | 0.70567 | 0 | 0.0097
[36 empty] | 2014-03-09 | 0時 | 0.2633 | 0 | 0 | 0 | 0.273 | 0.32951 | 0.32951 | 0 | 0.0097
[36 empty] | 2014-03-09 | 1時 | 0.097551 | 0 | 0 | 0 | 0.10725 | 0.12945 | 0.12945 | 0 | 0.0097
[36 empty] | 2014-03-09 | 2時 | 0.10401 | 0 | 0 | 0 | 0.11371 | 0.13725 | 0.13725 | 0 | 0.0097
[36 empty] | 2014-03-09 | 3時 | 0.10401 | 0 | 0 | 0 | 0.11371 | 0.13725 | 0.13725 | 0 | 0.0097
[36 empty] | 2014-03-09 | 4時 | 0.097551 | 0 | 0 | 0 | 0.10725 | 0.12945 | 0.12945 | 0 | 0.0097
[36 empty] | 2014-03-09 | 5時 | 0.8188 | 0 | 0 | 0 | 0.8285 | 1 | 3.4199 | 0 | 0.0097
[36 empty] | 2014-03-09 | 6時 | 0.8188 | 0 | 0 | 0 | 0.8285 | 1 | 1.248 | 0 | 0.0097
[36 empty] | 2014-03-09 | 7時 | 0.8188 | 0 | 0 | 0 | 0.8285 | 1 | 1.3068 | 0 | 0.0097
[36 empty] | 2014-03-09 | 8時 | 0.60756 | 0 | 0 | 0 | 0.61726 | 0.74503 | 0.74503 | 0 | 0.0097
[36 empty] | 2014-03-09 | 9時 | 0.64034 | 0 | 0 | 0 | 0.65004 | 0.78459 | 0.78459 | 0 | 0.0097
[36 empty] | 2014-03-09 | 10時 | 0.18608 | 0 | 0 | 0 | 0.19578 | 0.23631 | 0.23631 | 0 | 0.0097
[36 empty] | 2014-03-09 | 11時 | 0.76047 | 0 | 0 | 0 | 0.77017 | 0.92959 | 0.92959 | 0 | 0.0097
[36 empty] | 2014-03-09 | 12時 | 0.65246 | 0 | 0 | 0 | 0.66216 | 0.79923 | 0.79923 | 0 | 0.0097
[36 empty] | 2014-03-09 | 13時 | 0.19438 | 0 | 0 | 0 | 0.20408 | 0.24633 | 0.24633 | 0 | 0.0097
[36 empty] | 2014-03-09 | 14時 | 0.14458 | 0 | 0 | 0 | 0.15428 | 0.18622 | 0.18622 | 0 | 0.0097
[36 empty] | 2014-03-09 | 15時 | 0.40519 | 0 | 0 | 0 | 0.41489 | 0.50077 | 0.50077 | 0 | 0.0097
[36 empty] | 2014-03-09 | 16時 | 0.41833 | 0 | 0 | 0 | 0.42803 | 0.51663 | 0.51663 | 0 | 0.0097
[36 empty] | 2014-03-09 | 17時 | 0.8188 | 0 | 0 | 0 | 0.8285 | 1 | 1.3762 | 0 | 0.0097
[36 empty] | 2014-03-09 | 18時 | 0.8188 | 0 | 0 | 0 | 0.8285 | 1 | 1.3681 | 0 | 0.0097
[36 empty] | 2014-03-09 | 19時 | 0.8188 | 0 | 0 | 0 | 0.8285 | 1 | 1.3923 | 0 | 0.0097
[36 empty] | 2014-03-09 | 20時 | 0.8188 | 0 | 0 | 0 | 0.8285 | 1 | 1.3649 | 0 | 0.0097
[36 empty] | 2014-03-09 | 21時 | 0.8188 | 0 | 0 | 0 | 0.8285 | 1 | 1.791 | 0 | 0.0097
[36 empty] | 2014-03-09 | 22時 | 0.8188 | 0 | 0 | 0 | 0.8285 | 1 | 1.5467 | 0 | 0.0097
[36 empty] | 2014-03-09 | 23時 | 0.57495 | 0 | 0 | 0 | 0.58465 | 0.70567 | 0.70567 | 0 | 0.0097
[36 empty] | 2014-03-10 | 0時 | 0.26888 | 0 | 0 | 0 | 0.27858 | 0.32951 | 0.32951 | 0 | 0.0097
[36 empty] | 2014-03-10 | 1時 | 0.099745 | 0 | 0 | 0 | 0.10944 | 0.12945 | 0.12945 | 0 | 0.0097
[36 empty] | 2014-03-10 | 2時 | 0.10634 | 0 | 0 | 0 | 0.11604 | 0.13725 | 0.13725 | 0 | 0.0097
[36 empty] | 2014-03-10 | 3時 | 0.10634 | 0 | 0 | 0 | 0.11604 | 0.13725 | 0.13725 | 0 | 0.0097
[36 empty] | 2014-03-10 | 4時 | 0.099745 | 0 | 0 | 0 | 0.10944 | 0.12945 | 0.12945 | 0 | 0.0097
[36 empty] | 2014-03-10 | 5時 | 0.83575 | 0 | 0 | 0 | 0.84545 | 1 | 3.7265 | 0 | 0.0097
[36 empty] | 2014-03-10 | 6時 | 0.83575 | 0 | 0 | 0 | 0.84545 | 1 | 1.7873 | 0 | 0.0097
[36 empty] | 2014-03-10 | 7時 | 0.83575 | 0 | 0 | 0 | 0.84545 | 1 | 1.4597 | 0 | 0.0097
[36 empty] | 2014-03-10 | 8時 | 0.83575 | 0 | 0 | 0 | 0.84545 | 1 | 1.0436 | 0 | 0.0097
[36 empty] | 2014-03-10 | 9時 | 0.65363 | 0 | 0 | 0 | 0.66333 | 0.78459 | 0.78459 | 0 | 0.0097
[36 empty] | 2014-03-10 | 10時 | 0.19009 | 0 | 0 | 0 | 0.19979 | 0.23631 | 0.23631 | 0 | 0.0097
[36 empty] | 2014-03-10 | 11時 | 0.83226 | 0 | 0 | 0 | 0.84196 | 0.99588 | 0.99588 | 0 | 0.0097
[36 empty] | 2014-03-10 | 12時 | 0.62859 | 0 | 0 | 0 | 0.63829 | 0.75497 | 0.75497 | 0 | 0.0097
[36 empty] | 2014-03-10 | 13時 | 0.19856 | 0 | 0 | 0 | 0.20826 | 0.24633 | 0.24633 | 0 | 0.0097
[36 empty] | 2014-03-10 | 14時 | 0.14774 | 0 | 0 | 0 | 0.15744 | 0.18622 | 0.18622 | 0 | 0.0097
[36 empty] | 2014-03-10 | 15時 | 0.66505 | 0 | 0 | 0 | 0.67475 | 0.7981 | 0.7981 | 0 | 0.0097
[36 empty] | 2014-03-10 | 16時 | 0.5275 | 0 | 0 | 0 | 0.5372 | 0.6354 | 0.6354 | 0 | 0.0097
[36 empty] | 2014-03-10 | 17時 | 0.83575 | 0 | 0 | 0 | 0.84545 | 1 | 1.5472 | 0 | 0.0097
[36 empty] | 2014-03-10 | 18時 | 0.83575 | 0 | 0 | 0 | 0.84545 | 1 | 1.4247 | 0 | 0.0097
[36 empty] | 2014-03-10 | 19時 | 0.83575 | 0 | 0 | 0 | 0.84545 | 1 | 1.5147 | 0 | 0.0097
[36 empty] | 2014-03-10 | 20時 | 0.83575 | 0 | 0 | 0 | 0.84545 | 1 | 1.5564 | 0 | 0.0097
[36 empty] | 2014-03-10 | 21時 | 0.83575 | 0 | 0 | 0 | 0.84545 | 1 | 1.9484 | 0 | 0.0097
[36 empty] | 2014-03-10 | 22時 | 0.83575 | 0 | 0 | 0 | 0.84545 | 1 | 1.662 | 0 | 0.0097
[36 empty] | 2014-03-10 | 23時 | 0.58691 | 0 | 0 | 0 | 0.59661 | 0.70567 | 0.70567 | 0 | 0.0097
[36 empty] | 2014-03-11 | 0時 | 0.18958 | 0 | 0 | 0 | 0.19928 | 0.23895 | 0.23895 | 0 | 0.0097
[36 empty] | 2014-03-11 | 1時 | 0.098259 | 0 | 0 | 0 | 0.10796 | 0.12945 | 0.12945 | 0 | 0.0097
[36 empty] | 2014-03-11 | 2時 | 0.10476 | 0 | 0 | 0 | 0.11446 | 0.13725 | 0.13725 | 0 | 0.0097
[36 empty] | 2014-03-11 | 3時 | 0.10476 | 0 | 0 | 0 | 0.11446 | 0.13725 | 0.13725 | 0 | 0.0097
[36 empty] | 2014-03-11 | 4時 | 0.098259 | 0 | 0 | 0 | 0.10796 | 0.12945 | 0.12945 | 0 | 0.0097
[36 empty] | 2014-03-11 | 5時 | 0.10476 | 0 | 0 | 0 | 0.11446 | 0.13725 | 0.13725 | 0 | 0.0097
[36 empty] | 2014-03-11 | 6時 | 0.10476 | 0 | 0 | 0 | 0.11446 | 0.13725 | 0.13725 | 0 | 0.0097
[36 empty] | 2014-03-11 | 7時 | 0.82427 | 0 | 0 | 0 | 0.83397 | 1 | 5.0691 | 0 | 0.0097
[36 empty] | 2014-03-11 | 8時 | 0.82427 | 0 | 0 | 0 | 0.83397 | 1 | 2.9795 | 0 | 0.0097
[36 empty] | 2014-03-11 | 9時 | 0.82427 | 0 | 0 | 0 | 0.83397 | 1 | 2.1222 | 0 | 0.0097
[36 empty] | 2014-03-11 | 10時 | 0.82427 | 0 | 0 | 0 | 0.83397 | 1 | 1.8327 | 0 | 0.0097
[36 empty] | 2014-03-11 | 11時 | 0.82427 | 0 | 0 | 0 | 0.83397 | 1 | 1.4512 | 0 | 0.0097
[36 empty] | 2014-03-11 | 12時 | 0.82427 | 0 | 0 | 0 | 0.83397 | 1 | 1.2016 | 0 | 0.0097
[36 empty] | 2014-03-11 | 13時 | 0.2557 | 0 | 0 | 0 | 0.2654 | 0.31824 | 0.31824 | 0 | 0.0097
[36 empty] | 2014-03-11 | 14時 | 0.10476 | 0 | 0 | 0 | 0.11446 | 0.13725 | 0.13725 | 0 | 0.0097
[36 empty] | 2014-03-11 | 15時 | 0.82427 | 0 | 0 | 0 | 0.83397 | 1 | 1.5288 | 0 | 0.0097
[36 empty] | 2014-03-11 | 16時 | 0.82427 | 0 | 0 | 0 | 0.83397 | 1 | 1.7681 | 0 | 0.0097
[36 empty] | 2014-03-11 | 17時 | 0.82427 | 0 | 0 | 0 | 0.83397 | 1 | 1.8958 | 0 | 0.0097
[36 empty] | 2014-03-11 | 18時 | 0.82427 | 0 | 0 | 0 | 0.83397 | 1 | 1.3736 | 0 | 0.0097
[36 empty] | 2014-03-11 | 19時 | 0.82427 | 0 | 0 | 0 | 0.83397 | 1 | 1.7686 | 0 | 0.0097
[36 empty] | 2014-03-11 | 20時 | 0.82427 | 0 | 0 | 0 | 0.83397 | 1 | 1.5682 | 0 | 0.0097
[36 empty] | 2014-03-11 | 21時 | 0.82427 | 0 | 0 | 0 | 0.83397 | 1 | 1.7435 | 0 | 0.0097
[36 empty] | 2014-03-11 | 22時 | 0.5857 | 0 | 0 | 0 | 0.5954 | 0.71393 | 0.71393 | 0 | 0.0097
[36 empty] | 2014-03-11 | 23時 | 0.41902 | 0 | 0 | 0 | 0.42872 | 0.51407 | 0.51407 | 0 | 0.0097
[36 empty] | 2014-03-12 | 0時 | 0.18958 | 0 | 0 | 0 | 0.19928 | 0.23895 | 0.23895 | 0 | 0.0097
[36 empty] | 2014-03-12 | 1時 | 0.098259 | 0 | 0 | 0 | 0.10796 | 0.12945 | 0.12945 | 0 | 0.0097
[36 empty] | 2014-03-12 | 2時 | 0.10476 | 0 | 0 | 0 | 0.11446 | 0.13725 | 0.13725 | 0 | 0.0097
[36 empty] | 2014-03-12 | 3時 | 0.10476 | 0 | 0 | 0 | 0.11446 | 0.13725 | 0.13725 | 0 | 0.0097
[36 empty] | 2014-03-12 | 4時 | 0.098259 | 0 | 0 | 0 | 0.10796 | 0.12945 | 0.12945 | 0 | 0.0097
[36 empty] | 2014-03-12 | 5時 | 0.10476 | 0 | 0 | 0 | 0.11446 | 0.13725 | 0.13725 | 0 | 0.0097
[36 empty] | 2014-03-12 | 6時 | 0.10476 | 0 | 0 | 0 | 0.11446 | 0.13725 | 0.13725 | 0 | 0.0097
[36 empty] | 2014-03-12 | 7時 | 0.82427 | 0 | 0 | 0 | 0.83397 | 1 | 4.1201 | 0 | 0.0097
[36 empty] | 2014-03-12 | 8時 | 0.82427 | 0 | 0 | 0 | 0.83397 | 1 | 2.1665 | 0 | 0.0097
[36 empty] | 2014-03-12 | 9時 | 0.82427 | 0 | 0 | 0 | 0.83397 | 1 | 1.6974 | 0 | 0.0097
[36 empty] | 2014-03-12 | 10時 | 0.82427 | 0 | 0 | 0 | 0.83397 | 1 | 1.4621 | 0 | 0.0097
[36 empty] | 2014-03-12 | 11時 | 0.82427 | 0 | 0 | 0 | 0.83397 | 1 | 1.3044 | 0 | 0.0097
[36 empty] | 2014-03-12 | 12時 | 0.82427 | 0 | 0 | 0 | 0.83397 | 1 | 1.1196 | 0 | 0.0097
[36 empty] | 2014-03-12 | 13時 | 0.2557 | 0 | 0 | 0 | 0.2654 | 0.31824 | 0.31824 | 0 | 0.0097
[36 empty] | 2014-03-12 | 14時 | 0.10476 | 0 | 0 | 0 | 0.11446 | 0.13725 | 0.13725 | 0 | 0.0097
[36 empty] | 2014-03-12 | 15時 | 0.82427 | 0 | 0 | 0 | 0.83397 | 1 | 1.3236 | 0 | 0.0097
[36 empty] | 2014-03-12 | 16時 | 0.82427 | 0 | 0 | 0 | 0.83397 | 1 | 1.6468 | 0 | 0.0097
[36 empty] | 2014-03-12 | 17時 | 0.82427 | 0 | 0 | 0 | 0.83397 | 1 | 1.7835 | 0 | 0.0097
[36 empty] | 2014-03-12 | 18時 | 0.82427 | 0 | 0 | 0 | 0.83397 | 1 | 1.3102 | 0 | 0.0097
[36 empty] | 2014-03-12 | 19時 | 0.82427 | 0 | 0 | 0 | 0.83397 | 1 | 1.6137 | 0 | 0.0097
[36 empty] | 2014-03-12 | 20時 | 0.82427 | 0 | 0 | 0 | 0.83397 | 1 | 1.4971 | 0 | 0.0097
[36 empty] | 2014-03-12 | 21時 | 0.82427 | 0 | 0 | 0 | 0.83397 | 1 | 1.6885 | 0 | 0.0097
[36 empty] | 2014-03-12 | 22時 | 0.5857 | 0 | 0 | 0 | 0.5954 | 0.71393 | 0.71393 | 0 | 0.0097
[36 empty] | 2014-03-12 | 23時 | 0.41902 | 0 | 0 | 0 | 0.42872 | 0.51407 | 0.51407 | 0 | 0.0097
[36 empty] | 2014-03-13 | 0時 | 0.26401 | 0 | 0 | 0 | 0.27371 | 0.32951 | 0.32951 | 0 | 0.0097
[36 empty] | 2014-03-13 | 1時 | 0.097833 | 0 | 0 | 0 | 0.10753 | 0.12945 | 0.12945 | 0 | 0.0097
[36 empty] | 2014-03-13 | 2時 | 0.10431 | 0 | 0 | 0 | 0.11401 | 0.13725 | 0.13725 | 0 | 0.0097
[36 empty] | 2014-03-13 | 3時 | 0.10431 | 0 | 0 | 0 | 0.11401 | 0.13725 | 0.13725 | 0 | 0.0097
[36 empty] | 2014-03-13 | 4時 | 0.097833 | 0 | 0 | 0 | 0.10753 | 0.12945 | 0.12945 | 0 | 0.0097
[36 empty] | 2014-03-13 | 5時 | 0.82098 | 0 | 0 | 0 | 0.83068 | 1 | 3.7089 | 0 | 0.0097
[36 empty] | 2014-03-13 | 6時 | 0.82098 | 0 | 0 | 0 | 0.83068 | 1 | 1.2742 | 0 | 0.0097
[36 empty] | 2014-03-13 | 7時 | 0.82098 | 0 | 0 | 0 | 0.83068 | 1 | 1.244 | 0 | 0.0097
[36 empty] | 2014-03-13 | 8時 | 0.65786 | 0 | 0 | 0 | 0.66756 | 0.80364 | 0.80364 | 0 | 0.0097
[36 empty] | 2014-03-13 | 9時 | 0.64204 | 0 | 0 | 0 | 0.65174 | 0.78459 | 0.78459 | 0 | 0.0097
[36 empty] | 2014-03-13 | 10時 | 0.1866 | 0 | 0 | 0 | 0.1963 | 0.23631 | 0.23631 | 0 | 0.0097
[36 empty] | 2014-03-13 | 11時 | 0.70994 | 0 | 0 | 0 | 0.71964 | 0.86633 | 0.86633 | 0 | 0.0097
[36 empty] | 2014-03-13 | 12時 | 0.6798 | 0 | 0 | 0 | 0.6895 | 0.83005 | 0.83005 | 0 | 0.0097
[36 empty] | 2014-03-13 | 13時 | 0.19492 | 0 | 0 | 0 | 0.20462 | 0.24633 | 0.24633 | 0 | 0.0097
[36 empty] | 2014-03-13 | 14時 | 0.14499 | 0 | 0 | 0 | 0.15469 | 0.18622 | 0.18622 | 0 | 0.0097
[36 empty] | 2014-03-13 | 15時 | 0.43754 | 0 | 0 | 0 | 0.44724 | 0.5384 | 0.5384 | 0 | 0.0097
[36 empty] | 2014-03-13 | 16時 | 0.43762 | 0 | 0 | 0 | 0.44732 | 0.5385 | 0.5385 | 0 | 0.0097
[36 empty] | 2014-03-13 | 17時 | 0.82098 | 0 | 0 | 0 | 0.83068 | 1 | 1.3668 | 0 | 0.0097
[36 empty] | 2014-03-13 | 18時 | 0.82098 | 0 | 0 | 0 | 0.83068 | 1 | 1.3871 | 0 | 0.0097
[36 empty] | 2014-03-13 | 19時 | 0.82098 | 0 | 0 | 0 | 0.83068 | 1 | 1.4148 | 0 | 0.0097
[36 empty] | 2014-03-13 | 20時 | 0.82098 | 0 | 0 | 0 | 0.83068 | 1 | 1.3156 | 0 | 0.0097
[36 empty] | 2014-03-13 | 21時 | 0.82098 | 0 | 0 | 0 | 0.83068 | 1 | 1.7105 | 0 | 0.0097
[36 empty] | 2014-03-13 | 22時 | 0.82098 | 0 | 0 | 0 | 0.83068 | 1 | 1.5125 | 0 | 0.0097
[36 empty] | 2014-03-13 | 23時 | 0.57648 | 0 | 0 | 0 | 0.58618 | 0.70567 | 0.70567 | 0 | 0.0097
[36 empty] | 2014-03-14 | 0時 | 0.25195 | 0 | 0 | 0 | 0.26165 | 0.32951 | 0.32951 | 0 | 0.0097
[36 empty] | 2014-03-14 | 1時 | 0.093092 | 0 | 0 | 0 | 0.10279 | 0.12945 | 0.12945 | 0 | 0.0097
[36 empty] | 2014-03-14 | 2時 | 0.099286 | 0 | 0 | 0 | 0.10899 | 0.13725 | 0.13725 | 0 | 0.0097
[36 empty] | 2014-03-14 | 3時 | 0.099286 | 0 | 0 | 0 | 0.10899 | 0.13725 | 0.13725 | 0 | 0.0097
[36 empty] | 2014-03-14 | 4時 | 0.093092 | 0 | 0 | 0 | 0.10279 | 0.12945 | 0.12945 | 0 | 0.0097
[36 empty] | 2014-03-14 | 5時 | 0.78436 | 0 | 0 | 0 | 0.79406 | 1 | 3.7262 | 0 | 0.0097
[36 empty] | 2014-03-14 | 6時 | 0.78436 | 0 | 0 | 0 | 0.79406 | 1 | 1.2868 | 0 | 0.0097
[36 empty] | 2014-03-14 | 7時 | 0.78436 | 0 | 0 | 0 | 0.79406 | 1 | 1.1802 | 0 | 0.0097
[36 empty] | 2014-03-14 | 8時 | 0.46514 | 0 | 0 | 0 | 0.47484 | 0.59799 | 0.59799 | 0 | 0.0097
[36 empty] | 2014-03-14 | 9時 | 0.61331 | 0 | 0 | 0 | 0.62301 | 0.78459 | 0.78459 | 0 | 0.0097
[36 empty] | 2014-03-14 | 10時 | 0.17794 | 0 | 0 | 0 | 0.18764 | 0.23631 | 0.23631 | 0 | 0.0097
[36 empty] | 2014-03-14 | 11時 | 0.20561 | 0 | 0 | 0 | 0.21531 | 0.27115 | 0.27115 | 0 | 0.0097
[36 empty] | 2014-03-14 | 12時 | 0.47744 | 0 | 0 | 0 | 0.48714 | 0.61348 | 0.61348 | 0 | 0.0097
[36 empty] | 2014-03-14 | 13時 | 0.1859 | 0 | 0 | 0 | 0.1956 | 0.24633 | 0.24633 | 0 | 0.0097
[36 empty] | 2014-03-14 | 14時 | 0.13817 | 0 | 0 | 0 | 0.14787 | 0.18622 | 0.18622 | 0 | 0.0097
[36 empty] | 2014-03-14 | 15時 | 0.25632 | 0 | 0 | 0 | 0.26602 | 0.33501 | 0.33501 | 0 | 0.0097
[36 empty] | 2014-03-14 | 16時 | 0.3342 | 0 | 0 | 0 | 0.3439 | 0.4331 | 0.4331 | 0 | 0.0097
[36 empty] | 2014-03-14 | 17時 | 0.78436 | 0 | 0 | 0 | 0.79406 | 1 | 1.1008 | 0 | 0.0097
[36 empty] | 2014-03-14 | 18時 | 0.78436 | 0 | 0 | 0 | 0.79406 | 1 | 1.2413 | 0 | 0.0097
[36 empty] | 2014-03-14 | 19時 | 0.78436 | 0 | 0 | 0 | 0.79406 | 1 | 1.172 | 0 | 0.0097
[36 empty] | 2014-03-14 | 20時 | 0.78436 | 0 | 0 | 0 | 0.79406 | 1 | 1.0864 | 0 | 0.0097
[36 empty] | 2014-03-14 | 21時 | 0.78436 | 0 | 0 | 0 | 0.79406 | 1 | 1.4661 | 0 | 0.0097
[36 empty] | 2014-03-14 | 22時 | 0.78436 | 0 | 0 | 0 | 0.79406 | 1 | 1.3167 | 0 | 0.0097
[36 empty] | 2014-03-14 | 23時 | 0.55064 | 0 | 0 | 0 | 0.56034 | 0.70567 | 0.70567 | 0 | 0.0097
[36 empty] | 2014-03-15 | 0時 | 0.24845 | 0 | 0 | 0 | 0.25815 | 0.32951 | 0.32951 | 0 | 0.0097
[36 empty] | 2014-03-15 | 1時 | 0.091719 | 0 | 0 | 0 | 0.10142 | 0.12945 | 0.12945 | 0 | 0.0097
[36 empty] | 2014-03-15 | 2時 | 0.09783 | 0 | 0 | 0 | 0.10753 | 0.13725 | 0.13725 | 0 | 0.0097
[36 empty] | 2014-03-15 | 3時 | 0.09783 | 0 | 0 | 0 | 0.10753 | 0.13725 | 0.13725 | 0 | 0.0097
[36 empty] | 2014-03-15 | 4時 | 0.091719 | 0 | 0 | 0 | 0.10142 | 0.12945 | 0.12945 | 0 | 0.0097
[36 empty] | 2014-03-15 | 5時 | 0.77375 | 0 | 0 | 0 | 0.78345 | 1 | 3.2211 | 0 | 0.0097
[36 empty] | 2014-03-15 | 6時 | 0.77375 | 0 | 0 | 0 | 0.78345 | 1 | 1.2285 | 0 | 0.0097
[36 empty] | 2014-03-15 | 7時 | 0.77375 | 0 | 0 | 0 | 0.78345 | 1 | 1.0462 | 0 | 0.0097
[36 empty] | 2014-03-15 | 8時 | 0.43907 | 0 | 0 | 0 | 0.44877 | 0.57281 | 0.57281 | 0 | 0.0097
[36 empty] | 2014-03-15 | 9時 | 0.60499 | 0 | 0 | 0 | 0.61469 | 0.78459 | 0.78459 | 0 | 0.0097
[36 empty] | 2014-03-15 | 10時 | 0.17544 | 0 | 0 | 0 | 0.18514 | 0.23631 | 0.23631 | 0 | 0.0097
[36 empty] | 2014-03-15 | 11時 | 0.19294 | 0 | 0 | 0 | 0.20264 | 0.25865 | 0.25865 | 0 | 0.0097
[36 empty] | 2014-03-15 | 12時 | 0.46941 | 0 | 0 | 0 | 0.47911 | 0.61154 | 0.61154 | 0 | 0.0097
[36 empty] | 2014-03-15 | 13時 | 0.18328 | 0 | 0 | 0 | 0.19298 | 0.24633 | 0.24633 | 0 | 0.0097
[36 empty] | 2014-03-15 | 14時 | 0.13619 | 0 | 0 | 0 | 0.14589 | 0.18622 | 0.18622 | 0 | 0.0097
[36 empty] | 2014-03-15 | 15時 | 0.18614 | 0 | 0 | 0 | 0.19584 | 0.24998 | 0.24998 | 0 | 0.0097
[36 empty] | 2014-03-15 | 16時 | 0.23373 | 0 | 0 | 0 | 0.24343 | 0.31071 | 0.31071 | 0 | 0.0097
[36 empty] | 2014-03-15 | 17時 | 0.69858 | 0 | 0 | 0 | 0.70828 | 0.90405 | 0.90405 | 0 | 0.0097
[36 empty] | 2014-03-15 | 18時 | 0.77375 | 0 | 0 | 0 | 0.78345 | 1 | 1.1486 | 0 | 0.0097
[36 empty] | 2014-03-15 | 19時 | 0.77375 | 0 | 0 | 0 | 0.78345 | 1 | 1.1052 | 0 | 0.0097
[36 empty] | 2014-03-15 | 20時 | 0.77375 | 0 | 0 | 0 | 0.78345 | 1 | 1.0977 | 0 | 0.0097
[36 empty] | 2014-03-15 | 21時 | 0.77375 | 0 | 0 | 0 | 0.78345 | 1 | 1.4281 | 0 | 0.0097
[36 empty] | 2014-03-15 | 22時 | 0.77375 | 0 | 0 | 0 | 0.78345 | 1 | 1.3264 | 0 | 0.0097
[36 empty] | 2014-03-15 | 23時 | 0.54316 | 0 | 0 | 0 | 0.55286 | 0.70567 | 0.70567 | 0 | 0.0097
[36 empty] | 2014-03-16 | 0時 | 0.25506 | 0 | 0 | 0 | 0.26476 | 0.32951 | 0.32951 | 0 | 0.0097
[36 empty] | 2014-03-16 | 1時 | 0.094314 | 0 | 0 | 0 | 0.10401 | 0.12945 | 0.12945 | 0 | 0.0097
[36 empty] | 2014-03-16 | 2時 | 0.10058 | 0 | 0 | 0 | 0.11028 | 0.13725 | 0.13725 | 0 | 0.0097
[36 empty] | 2014-03-16 | 3時 | 0.10058 | 0 | 0 | 0 | 0.11028 | 0.13725 | 0.13725 | 0 | 0.0097
[36 empty] | 2014-03-16 | 4時 | 0.094314 | 0 | 0 | 0 | 0.10401 | 0.12945 | 0.12945 | 0 | 0.0097
[36 empty] | 2014-03-16 | 5時 | 0.79379 | 0 | 0 | 0 | 0.80349 | 1 | 3.7191 | 0 | 0.0097
[36 empty] | 2014-03-16 | 6時 | 0.79379 | 0 | 0 | 0 | 0.80349 | 1 | 1.5319 | 0 | 0.0097
[36 empty] | 2014-03-16 | 7時 | 0.79379 | 0 | 0 | 0 | 0.80349 | 1 | 1.2978 | 0 | 0.0097
[36 empty] | 2014-03-16 | 8時 | 0.65435 | 0 | 0 | 0 | 0.66405 | 0.82646 | 0.82646 | 0 | 0.0097
[36 empty] | 2014-03-16 | 9時 | 0.62072 | 0 | 0 | 0 | 0.63042 | 0.78459 | 0.78459 | 0 | 0.0097
[36 empty] | 2014-03-16 | 10時 | 0.18017 | 0 | 0 | 0 | 0.18987 | 0.23631 | 0.23631 | 0 | 0.0097
[36 empty] | 2014-03-16 | 11時 | 0.24219 | 0 | 0 | 0 | 0.25189 | 0.3135 | 0.3135 | 0 | 0.0097
[36 empty] | 2014-03-16 | 12時 | 0.50861 | 0 | 0 | 0 | 0.51831 | 0.64507 | 0.64507 | 0 | 0.0097
[36 empty] | 2014-03-16 | 13時 | 0.18822 | 0 | 0 | 0 | 0.19792 | 0.24633 | 0.24633 | 0 | 0.0097
[36 empty] | 2014-03-16 | 14時 | 0.13993 | 0 | 0 | 0 | 0.14963 | 0.18622 | 0.18622 | 0 | 0.0097
[36 empty] | 2014-03-16 | 15時 | 0.34154 | 0 | 0 | 0 | 0.35124 | 0.43714 | 0.43714 | 0 | 0.0097
[36 empty] | 2014-03-16 | 16時 | 0.32871 | 0 | 0 | 0 | 0.33841 | 0.42117 | 0.42117 | 0 | 0.0097
[36 empty] | 2014-03-16 | 17時 | 0.79379 | 0 | 0 | 0 | 0.80349 | 1 | 1.031 | 0 | 0.0097
[36 empty] | 2014-03-16 | 18時 | 0.79379 | 0 | 0 | 0 | 0.80349 | 1 | 1.0855 | 0 | 0.0097
[36 empty] | 2014-03-16 | 19時 | 0.79379 | 0 | 0 | 0 | 0.80349 | 1 | 1.0716 | 0 | 0.0097
[36 empty] | 2014-03-16 | 20時 | 0.73523 | 0 | 0 | 0 | 0.74493 | 0.92711 | 0.92711 | 0 | 0.0097
[36 empty] | 2014-03-16 | 21時 | 0.79379 | 0 | 0 | 0 | 0.80349 | 1 | 1.2758 | 0 | 0.0097
[36 empty] | 2014-03-16 | 22時 | 0.79379 | 0 | 0 | 0 | 0.80349 | 1 | 1.1311 | 0 | 0.0097
[36 empty] | 2014-03-16 | 23時 | 0.5573 | 0 | 0 | 0 | 0.567 | 0.70567 | 0.70567 | 0 | 0.0097
[36 empty] | 2014-03-17 | 0時 | 0.25384 | 0 | 0 | 0 | 0.26354 | 0.32951 | 0.32951 | 0 | 0.0097
[36 empty] | 2014-03-17 | 1時 | 0.093836 | 0 | 0 | 0 | 0.10354 | 0.12945 | 0.12945 | 0 | 0.0097
[36 empty] | 2014-03-17 | 2時 | 0.10007 | 0 | 0 | 0 | 0.10977 | 0.13725 | 0.13725 | 0 | 0.0097
[36 empty] | 2014-03-17 | 3時 | 0.10007 | 0 | 0 | 0 | 0.10977 | 0.13725 | 0.13725 | 0 | 0.0097
[36 empty] | 2014-03-17 | 4時 | 0.093836 | 0 | 0 | 0 | 0.10354 | 0.12945 | 0.12945 | 0 | 0.0097
[36 empty] | 2014-03-17 | 5時 | 0.7901 | 0 | 0 | 0 | 0.7998 | 1 | 1.1215 | 0 | 0.0097
[36 empty] | 2014-03-17 | 6時 | 0.57575 | 0 | 0 | 0 | 0.58545 | 0.732 | 0.732 | 0 | 0.0097
[36 empty] | 2014-03-17 | 7時 | 0.70967 | 0 | 0 | 0 | 0.71937 | 0.89944 | 0.89944 | 0 | 0.0097
[36 empty] | 2014-03-17 | 8時 | 0.47246 | 0 | 0 | 0 | 0.48216 | 0.60285 | 0.60285 | 0 | 0.0097
[36 empty] | 2014-03-17 | 9時 | 0.61782 | 0 | 0 | 0 | 0.62752 | 0.78459 | 0.78459 | 0 | 0.0097
[36 empty] | 2014-03-17 | 10時 | 0.1793 | 0 | 0 | 0 | 0.189 | 0.23631 | 0.23631 | 0 | 0.0097
[36 empty] | 2014-03-17 | 11時 | 0.39065 | 0 | 0 | 0 | 0.40035 | 0.50056 | 0.50056 | 0 | 0.0097
[36 empty] | 2014-03-17 | 12時 | 0.53862 | 0 | 0 | 0 | 0.54832 | 0.68557 | 0.68557 | 0 | 0.0097
[36 empty] | 2014-03-17 | 13時 | 0.18731 | 0 | 0 | 0 | 0.19701 | 0.24633 | 0.24633 | 0 | 0.0097
[36 empty] | 2014-03-17 | 14時 | 0.13924 | 0 | 0 | 0 | 0.14894 | 0.18622 | 0.18622 | 0 | 0.0097
[36 empty] | 2014-03-17 | 15時 | 0.4533 | 0 | 0 | 0 | 0.463 | 0.57889 | 0.57889 | 0 | 0.0097
[36 empty] | 2014-03-17 | 16時 | 0.34572 | 0 | 0 | 0 | 0.35542 | 0.44439 | 0.44439 | 0 | 0.0097
[36 empty] | 2014-03-17 | 17時 | 0.7901 | 0 | 0 | 0 | 0.7998 | 1 | 1.1488 | 0 | 0.0097
[36 empty] | 2014-03-17 | 18時 | 0.7901 | 0 | 0 | 0 | 0.7998 | 1 | 1.2178 | 0 | 0.0097
[36 empty] | 2014-03-17 | 19時 | 0.7901 | 0 | 0 | 0 | 0.7998 | 1 | 1.2494 | 0 | 0.0097
[36 empty] | 2014-03-17 | 20時 | 0.7901 | 0 | 0 | 0 | 0.7998 | 1 | 1.1058 | 0 | 0.0097
[36 empty] | 2014-03-17 | 21時 | 0.7901 | 0 | 0 | 0 | 0.7998 | 1 | 1.4888 | 0 | 0.0097
[36 empty] | 2014-03-17 | 22時 | 0.7901 | 0 | 0 | 0 | 0.7998 | 1 | 1.342 | 0 | 0.0097
[36 empty] | 2014-03-17 | 23時 | 0.5547 | 0 | 0 | 0 | 0.5644 | 0.70567 | 0.70567 | 0 | 0.0097
[36 empty] | 2014-03-18 | 0時 | 0.18788 | 0 | 0 | 0 | 0.19758 | 0.23895 | 0.23895 | 0 | 0.0097
[36 empty] | 2014-03-18 | 1時 | 0.097337 | 0 | 0 | 0 | 0.10704 | 0.12945 | 0.12945 | 0 | 0.0097
[36 empty] | 2014-03-18 | 2時 | 0.10379 | 0 | 0 | 0 | 0.11349 | 0.13725 | 0.13725 | 0 | 0.0097
[36 empty] | 2014-03-18 | 3時 | 0.10379 | 0 | 0 | 0 | 0.11349 | 0.13725 | 0.13725 | 0 | 0.0097
[36 empty] | 2014-03-18 | 4時 | 0.097337 | 0 | 0 | 0 | 0.10704 | 0.12945 | 0.12945 | 0 | 0.0097
[36 empty] | 2014-03-18 | 5時 | 0.10379 | 0 | 0 | 0 | 0.11349 | 0.13725 | 0.13725 | 0 | 0.0097
[36 empty] | 2014-03-18 | 6時 | 0.10379 | 0 | 0 | 0 | 0.11349 | 0.13725 | 0.13725 | 0 | 0.0097
[36 empty] | 2014-03-18 | 7時 | 0.81715 | 0 | 0 | 0 | 0.82685 | 1 | 3.5079 | 0 | 0.0097
[36 empty] | 2014-03-18 | 8時 | 0.81715 | 0 | 0 | 0 | 0.82685 | 1 | 2.0222 | 0 | 0.0097
[36 empty] | 2014-03-18 | 9時 | 0.81715 | 0 | 0 | 0 | 0.82685 | 1 | 1.6459 | 0 | 0.0097
[36 empty] | 2014-03-18 | 10時 | 0.81715 | 0 | 0 | 0 | 0.82685 | 1 | 1.3836 | 0 | 0.0097
[36 empty] | 2014-03-18 | 11時 | 0.81715 | 0 | 0 | 0 | 0.82685 | 1 | 1.1423 | 0 | 0.0097
[36 empty] | 2014-03-18 | 12時 | 0.73806 | 0 | 0 | 0 | 0.74776 | 0.90435 | 0.90435 | 0 | 0.0097
[36 empty] | 2014-03-18 | 13時 | 0.25344 | 0 | 0 | 0 | 0.26314 | 0.31824 | 0.31824 | 0 | 0.0097
[36 empty] | 2014-03-18 | 14時 | 0.10379 | 0 | 0 | 0 | 0.11349 | 0.13725 | 0.13725 | 0 | 0.0097
[36 empty] | 2014-03-18 | 15時 | 0.66352 | 0 | 0 | 0 | 0.67322 | 0.8142 | 0.8142 | 0 | 0.0097
[36 empty] | 2014-03-18 | 16時 | 0.81715 | 0 | 0 | 0 | 0.82685 | 1 | 1.4409 | 0 | 0.0097
[36 empty] | 2014-03-18 | 17時 | 0.81715 | 0 | 0 | 0 | 0.82685 | 1 | 1.6498 | 0 | 0.0097
[36 empty] | 2014-03-18 | 18時 | 0.81715 | 0 | 0 | 0 | 0.82685 | 1 | 1.2953 | 0 | 0.0097
[36 empty] | 2014-03-18 | 19時 | 0.81715 | 0 | 0 | 0 | 0.82685 | 1 | 1.5407 | 0 | 0.0097
[36 empty] | 2014-03-18 | 20時 | 0.81715 | 0 | 0 | 0 | 0.82685 | 1 | 1.4796 | 0 | 0.0097
[36 empty] | 2014-03-18 | 21時 | 0.81715 | 0 | 0 | 0 | 0.82685 | 1 | 1.6841 | 0 | 0.0097
[36 empty] | 2014-03-18 | 22時 | 0.58061 | 0 | 0 | 0 | 0.59031 | 0.71393 | 0.71393 | 0 | 0.0097
[36 empty] | 2014-03-18 | 23時 | 0.41536 | 0 | 0 | 0 | 0.42506 | 0.51407 | 0.51407 | 0 | 0.0097
[36 empty] | 2014-03-19 | 0時 | 0.15519 | 0 | 0 | 0 | 0.16489 | 0.23895 | 0.23895 | 0 | 0.0097
[36 empty] | 2014-03-19 | 1時 | 0.079629 | 0 | 0 | 0 | 0.089329 | 0.12945 | 0.12945 | 0 | 0.0097
[36 empty] | 2014-03-19 | 2時 | 0.085011 | 0 | 0 | 0 | 0.094711 | 0.13725 | 0.13725 | 0 | 0.0097
[36 empty] | 2014-03-19 | 3時 | 0.085011 | 0 | 0 | 0 | 0.094711 | 0.13725 | 0.13725 | 0 | 0.0097
[36 empty] | 2014-03-19 | 4時 | 0.079629 | 0 | 0 | 0 | 0.089329 | 0.12945 | 0.12945 | 0 | 0.0097
[36 empty] | 2014-03-19 | 5時 | 0.085011 | 0 | 0 | 0 | 0.094711 | 0.13725 | 0.13725 | 0 | 0.0097
[36 empty] | 2014-03-19 | 6時 | 0.17264 | 0 | 0 | 0 | 0.18234 | 0.26425 | 0.26425 | 0 | 0.0097
[36 empty] | 2014-03-19 | 7時 | 0.68035 | 0 | 0 | 0 | 0.69005 | 1 | 4.7266 | 0 | 0.0097
[36 empty] | 2014-03-19 | 8時 | 0.68035 | 0 | 0 | 0 | 0.69005 | 1 | 2.3149 | 0 | 0.0097
[36 empty] | 2014-03-19 | 9時 | 0.6159 | 0 | 0 | 0 | 0.6256 | 0.90659 | 0.90659 | 0 | 0.0097
[36 empty] | 2014-03-19 | 10時 | 0.40526 | 0 | 0 | 0 | 0.41496 | 0.60135 | 0.60135 | 0 | 0.0097
[36 empty] | 2014-03-19 | 11時 | 0.28783 | 0 | 0 | 0 | 0.29753 | 0.43117 | 0.43117 | 0 | 0.0097
[36 empty] | 2014-03-19 | 12時 | 0.22207 | 0 | 0 | 0 | 0.23177 | 0.33587 | 0.33587 | 0 | 0.0097
[36 empty] | 2014-03-19 | 13時 | 0.079629 | 0 | 0 | 0 | 0.089329 | 0.12945 | 0.12945 | 0 | 0.0097
[36 empty] | 2014-03-19 | 14時 | 0.085011 | 0 | 0 | 0 | 0.094711 | 0.13725 | 0.13725 | 0 | 0.0097
[36 empty] | 2014-03-19 | 15時 | 0.42893 | 0 | 0 | 0 | 0.43863 | 0.63565 | 0.63565 | 0 | 0.0097
[36 empty] | 2014-03-19 | 16時 | 0.52812 | 0 | 0 | 0 | 0.53782 | 0.77938 | 0.77938 | 0 | 0.0097
[36 empty] | 2014-03-19 | 17時 | 0.608 | 0 | 0 | 0 | 0.6177 | 0.89514 | 0.89514 | 0 | 0.0097
[36 empty] | 2014-03-19 | 18時 | 0.41609 | 0 | 0 | 0 | 0.42579 | 0.61703 | 0.61703 | 0 | 0.0097
[36 empty] | 2014-03-19 | 19時 | 0.68035 | 0 | 0 | 0 | 0.69005 | 1 | 1.3794 | 0 | 0.0097
[36 empty] | 2014-03-19 | 20時 | 0.68035 | 0 | 0 | 0 | 0.69005 | 1 | 1.6289 | 0 | 0.0097
[36 empty] | 2014-03-19 | 21時 | 0.68035 | 0 | 0 | 0 | 0.69005 | 1 | 1.7414 | 0 | 0.0097
[36 empty] | 2014-03-19 | 22時 | 0.33329 | 0 | 0 | 0 | 0.34299 | 0.49704 | 0.49704 | 0 | 0.0097
[36 empty] | 2014-03-19 | 23時 | 0.41649 | 0 | 0 | 0 | 0.42619 | 0.61762 | 0.61762 | 0 | 0.0097
[36 empty] | 2014-03-20 | 0時 | 0.26452 | 0 | 0 | 0 | 0.27422 | 0.32951 | 0.32951 | 0 | 0.0097
[36 empty] | 2014-03-20 | 1時 | 0.098032 | 0 | 0 | 0 | 0.10773 | 0.12945 | 0.12945 | 0 | 0.0097
[36 empty] | 2014-03-20 | 2時 | 0.10452 | 0 | 0 | 0 | 0.11422 | 0.13725 | 0.13725 | 0 | 0.0097
[36 empty] | 2014-03-20 | 3時 | 0.10452 | 0 | 0 | 0 | 0.11422 | 0.13725 | 0.13725 | 0 | 0.0097
[36 empty] | 2014-03-20 | 4時 | 0.098032 | 0 | 0 | 0 | 0.10773 | 0.12945 | 0.12945 | 0 | 0.0097
[36 empty] | 2014-03-20 | 5時 | 0.82252 | 0 | 0 | 0 | 0.83222 | 1 | 3.7309 | 0 | 0.0097
[36 empty] | 2014-03-20 | 6時 | 0.82252 | 0 | 0 | 0 | 0.83222 | 1 | 1.3548 | 0 | 0.0097
[36 empty] | 2014-03-20 | 7時 | 0.82252 | 0 | 0 | 0 | 0.83222 | 1 | 1.2821 | 0 | 0.0097
[36 empty] | 2014-03-20 | 8時 | 0.55886 | 0 | 0 | 0 | 0.56856 | 0.68318 | 0.68318 | 0 | 0.0097
[36 empty] | 2014-03-20 | 9時 | 0.64325 | 0 | 0 | 0 | 0.65295 | 0.78459 | 0.78459 | 0 | 0.0097
[36 empty] | 2014-03-20 | 10時 | 0.18696 | 0 | 0 | 0 | 0.19666 | 0.23631 | 0.23631 | 0 | 0.0097
[36 empty] | 2014-03-20 | 11時 | 0.65126 | 0 | 0 | 0 | 0.66096 | 0.79422 | 0.79422 | 0 | 0.0097
[36 empty] | 2014-03-20 | 12時 | 0.70403 | 0 | 0 | 0 | 0.71373 | 0.85763 | 0.85763 | 0 | 0.0097
[36 empty] | 2014-03-20 | 13時 | 0.1953 | 0 | 0 | 0 | 0.205 | 0.24633 | 0.24633 | 0 | 0.0097
[36 empty] | 2014-03-20 | 14時 | 0.14528 | 0 | 0 | 0 | 0.15498 | 0.18622 | 0.18622 | 0 | 0.0097
[36 empty] | 2014-03-20 | 15時 | 0.60294 | 0 | 0 | 0 | 0.61264 | 0.73615 | 0.73615 | 0 | 0.0097
[36 empty] | 2014-03-20 | 16時 | 0.46205 | 0 | 0 | 0 | 0.47175 | 0.56687 | 0.56687 | 0 | 0.0097
[36 empty] | 2014-03-20 | 17時 | 0.82252 | 0 | 0 | 0 | 0.83222 | 1 | 1.3996 | 0 | 0.0097
[36 empty] | 2014-03-20 | 18時 | 0.82252 | 0 | 0 | 0 | 0.83222 | 1 | 1.3027 | 0 | 0.0097
[36 empty] | 2014-03-20 | 19時 | 0.82252 | 0 | 0 | 0 | 0.83222 | 1 | 1.3375 | 0 | 0.0097
[36 empty] | 2014-03-20 | 20時 | 0.82252 | 0 | 0 | 0 | 0.83222 | 1 | 1.1461 | 0 | 0.0097
[36 empty] | 2014-03-20 | 21時 | 0.82252 | 0 | 0 | 0 | 0.83222 | 1 | 1.4997 | 0 | 0.0097
[36 empty] | 2014-03-20 | 22時 | 0.82252 | 0 | 0 | 0 | 0.83222 | 1 | 1.3121 | 0 | 0.0097
[36 empty] | 2014-03-20 | 23時 | 0.57757 | 0 | 0 | 0 | 0.58727 | 0.70567 | 0.70567 | 0 | 0.0097
[36 empty] | 2014-03-21 | 0時 | 0.18472 | 0 | 0 | 0 | 0.19442 | 0.23895 | 0.23895 | 0 | 0.0097
[36 empty] | 2014-03-21 | 1時 | 0.095626 | 0 | 0 | 0 | 0.10533 | 0.12945 | 0.12945 | 0 | 0.0097
[36 empty] | 2014-03-21 | 2時 | 0.10197 | 0 | 0 | 0 | 0.11167 | 0.13725 | 0.13725 | 0 | 0.0097
[36 empty] | 2014-03-21 | 3時 | 0.10197 | 0 | 0 | 0 | 0.11167 | 0.13725 | 0.13725 | 0 | 0.0097
[36 empty] | 2014-03-21 | 4時 | 0.095626 | 0 | 0 | 0 | 0.10533 | 0.12945 | 0.12945 | 0 | 0.0097
[36 empty] | 2014-03-21 | 5時 | 0.10197 | 0 | 0 | 0 | 0.11167 | 0.13725 | 0.13725 | 0 | 0.0097
[36 empty] | 2014-03-21 | 6時 | 0.10197 | 0 | 0 | 0 | 0.11167 | 0.13725 | 0.13725 | 0 | 0.0097
[36 empty] | 2014-03-21 | 7時 | 0.80393 | 0 | 0 | 0 | 0.81363 | 1 | 2.6858 | 0 | 0.0097
[36 empty] | 2014-03-21 | 8時 | 0.80393 | 0 | 0 | 0 | 0.81363 | 1 | 1.5541 | 0 | 0.0097
[36 empty] | 2014-03-21 | 9時 | 0.80393 | 0 | 0 | 0 | 0.81363 | 1 | 1.344 | 0 | 0.0097
[36 empty] | 2014-03-21 | 10時 | 0.80393 | 0 | 0 | 0 | 0.81363 | 1 | 1.2173 | 0 | 0.0097
[36 empty] | 2014-03-21 | 11時 | 0.80393 | 0 | 0 | 0 | 0.81363 | 1 | 1.0157 | 0 | 0.0097
[36 empty] | 2014-03-21 | 12時 | 0.67889 | 0 | 0 | 0 | 0.68859 | 0.84632 | 0.84632 | 0 | 0.0097
[36 empty] | 2014-03-21 | 13時 | 0.24923 | 0 | 0 | 0 | 0.25893 | 0.31824 | 0.31824 | 0 | 0.0097
[36 empty] | 2014-03-21 | 14時 | 0.10197 | 0 | 0 | 0 | 0.11167 | 0.13725 | 0.13725 | 0 | 0.0097
[36 empty] | 2014-03-21 | 15時 | 0.33434 | 0 | 0 | 0 | 0.34404 | 0.42284 | 0.42284 | 0 | 0.0097
[36 empty] | 2014-03-21 | 16時 | 0.80393 | 0 | 0 | 0 | 0.81363 | 1 | 1.0684 | 0 | 0.0097
[36 empty] | 2014-03-21 | 17時 | 0.80393 | 0 | 0 | 0 | 0.81363 | 1 | 1.2303 | 0 | 0.0097
[36 empty] | 2014-03-21 | 18時 | 0.80393 | 0 | 0 | 0 | 0.81363 | 1 | 1.0109 | 0 | 0.0097
[36 empty] | 2014-03-21 | 19時 | 0.76546 | 0 | 0 | 0 | 0.77516 | 0.95272 | 0.95272 | 0 | 0.0097
[36 empty] | 2014-03-21 | 20時 | 0.80393 | 0 | 0 | 0 | 0.81363 | 1 | 1.1319 | 0 | 0.0097
[36 empty] | 2014-03-21 | 21時 | 0.80393 | 0 | 0 | 0 | 0.81363 | 1 | 1.3622 | 0 | 0.0097
[36 empty] | 2014-03-21 | 22時 | 0.57118 | 0 | 0 | 0 | 0.58088 | 0.71393 | 0.71393 | 0 | 0.0097
[36 empty] | 2014-03-21 | 23時 | 0.40856 | 0 | 0 | 0 | 0.41826 | 0.51407 | 0.51407 | 0 | 0.0097
[36 empty] | 2014-03-22 | 0時 | 0.24871 | 0 | 0 | 0 | 0.25841 | 0.32951 | 0.32951 | 0 | 0.0097
[36 empty] | 2014-03-22 | 1時 | 0.091822 | 0 | 0 | 0 | 0.10152 | 0.12945 | 0.12945 | 0 | 0.0097
[36 empty] | 2014-03-22 | 2時 | 0.097939 | 0 | 0 | 0 | 0.10764 | 0.13725 | 0.13725 | 0 | 0.0097
[36 empty] | 2014-03-22 | 3時 | 0.097939 | 0 | 0 | 0 | 0.10764 | 0.13725 | 0.13725 | 0 | 0.0097
[36 empty] | 2014-03-22 | 4時 | 0.091822 | 0 | 0 | 0 | 0.10152 | 0.12945 | 0.12945 | 0 | 0.0097
[36 empty] | 2014-03-22 | 5時 | 0.77455 | 0 | 0 | 0 | 0.78425 | 1 | 2.7101 | 0 | 0.0097
[36 empty] | 2014-03-22 | 6時 | 0.77455 | 0 | 0 | 0 | 0.78425 | 1 | 1.133 | 0 | 0.0097
[36 empty] | 2014-03-22 | 7時 | 0.74736 | 0 | 0 | 0 | 0.75706 | 0.96534 | 0.96534 | 0 | 0.0097
[36 empty] | 2014-03-22 | 8時 | 0.39152 | 0 | 0 | 0 | 0.40122 | 0.5116 | 0.5116 | 0 | 0.0097
[36 empty] | 2014-03-22 | 9時 | 0.60562 | 0 | 0 | 0 | 0.61532 | 0.78459 | 0.78459 | 0 | 0.0097
[36 empty] | 2014-03-22 | 10時 | 0.17562 | 0 | 0 | 0 | 0.18532 | 0.23631 | 0.23631 | 0 | 0.0097
[36 empty] | 2014-03-22 | 11時 | 0.194 | 0 | 0 | 0 | 0.2037 | 0.25974 | 0.25974 | 0 | 0.0097
[36 empty] | 2014-03-22 | 12時 | 0.47261 | 0 | 0 | 0 | 0.48231 | 0.615 | 0.615 | 0 | 0.0097
[36 empty] | 2014-03-22 | 13時 | 0.18348 | 0 | 0 | 0 | 0.19318 | 0.24633 | 0.24633 | 0 | 0.0097
[36 empty] | 2014-03-22 | 14時 | 0.13634 | 0 | 0 | 0 | 0.14604 | 0.18622 | 0.18622 | 0 | 0.0097
[36 empty] | 2014-03-22 | 15時 | 0.19291 | 0 | 0 | 0 | 0.20261 | 0.25835 | 0.25835 | 0 | 0.0097
[36 empty] | 2014-03-22 | 16時 | 0.24354 | 0 | 0 | 0 | 0.25324 | 0.32291 | 0.32291 | 0 | 0.0097
[36 empty] | 2014-03-22 | 17時 | 0.77455 | 0 | 0 | 0 | 0.78425 | 1 | 1.0975 | 0 | 0.0097
[36 empty] | 2014-03-22 | 18時 | 0.77455 | 0 | 0 | 0 | 0.78425 | 1 | 1.2737 | 0 | 0.0097
[36 empty] | 2014-03-22 | 19時 | 0.77455 | 0 | 0 | 0 | 0.78425 | 1 | 1.2113 | 0 | 0.0097
[36 empty] | 2014-03-22 | 20時 | 0.77455 | 0 | 0 | 0 | 0.78425 | 1 | 1.2054 | 0 | 0.0097
[36 empty] | 2014-03-22 | 21時 | 0.77455 | 0 | 0 | 0 | 0.78425 | 1 | 1.6093 | 0 | 0.0097
[36 empty] | 2014-03-22 | 22時 | 0.77455 | 0 | 0 | 0 | 0.78425 | 1 | 1.4375 | 0 | 0.0097
[36 empty] | 2014-03-22 | 23時 | 0.54372 | 0 | 0 | 0 | 0.55342 | 0.70567 | 0.70567 | 0 | 0.0097
[36 empty] | 2014-03-23 | 0時 | 0.25634 | 0 | 0 | 0 | 0.26604 | 0.32951 | 0.32951 | 0 | 0.0097
[36 empty] | 2014-03-23 | 1時 | 0.094817 | 0 | 0 | 0 | 0.10452 | 0.12945 | 0.12945 | 0 | 0.0097
[36 empty] | 2014-03-23 | 2時 | 0.10111 | 0 | 0 | 0 | 0.11081 | 0.13725 | 0.13725 | 0 | 0.0097
[36 empty] | 2014-03-23 | 3時 | 0.10111 | 0 | 0 | 0 | 0.11081 | 0.13725 | 0.13725 | 0 | 0.0097
[36 empty] | 2014-03-23 | 4時 | 0.094817 | 0 | 0 | 0 | 0.10452 | 0.12945 | 0.12945 | 0 | 0.0097
[36 empty] | 2014-03-23 | 5時 | 0.79768 | 0 | 0 | 0 | 0.80738 | 1 | 3.7239 | 0 | 0.0097
[36 empty] | 2014-03-23 | 6時 | 0.79768 | 0 | 0 | 0 | 0.80738 | 1 | 1.4906 | 0 | 0.0097
[36 empty] | 2014-03-23 | 7時 | 0.79768 | 0 | 0 | 0 | 0.80738 | 1 | 1.4426 | 0 | 0.0097
[36 empty] | 2014-03-23 | 8時 | 0.59432 | 0 | 0 | 0 | 0.60402 | 0.74813 | 0.74813 | 0 | 0.0097
[36 empty] | 2014-03-23 | 9時 | 0.62377 | 0 | 0 | 0 | 0.63347 | 0.78459 | 0.78459 | 0 | 0.0097
[36 empty] | 2014-03-23 | 10時 | 0.18109 | 0 | 0 | 0 | 0.19079 | 0.23631 | 0.23631 | 0 | 0.0097
[36 empty] | 2014-03-23 | 11時 | 0.35804 | 0 | 0 | 0 | 0.36774 | 0.45547 | 0.45547 | 0 | 0.0097
[36 empty] | 2014-03-23 | 12時 | 0.52955 | 0 | 0 | 0 | 0.53925 | 0.66789 | 0.66789 | 0 | 0.0097
[36 empty] | 2014-03-23 | 13時 | 0.18918 | 0 | 0 | 0 | 0.19888 | 0.24633 | 0.24633 | 0 | 0.0097
[36 empty] | 2014-03-23 | 14時 | 0.14065 | 0 | 0 | 0 | 0.15035 | 0.18622 | 0.18622 | 0 | 0.0097
[36 empty] | 2014-03-23 | 15時 | 0.3234 | 0 | 0 | 0 | 0.3331 | 0.41256 | 0.41256 | 0 | 0.0097
[36 empty] | 2014-03-23 | 16時 | 0.33126 | 0 | 0 | 0 | 0.34096 | 0.42231 | 0.42231 | 0 | 0.0097
[36 empty] | 2014-03-23 | 17時 | 0.79768 | 0 | 0 | 0 | 0.80738 | 1 | 1.1153 | 0 | 0.0097
[36 empty] | 2014-03-23 | 18時 | 0.79768 | 0 | 0 | 0 | 0.80738 | 1 | 1.195 | 0 | 0.0097
[36 empty] | 2014-03-23 | 19時 | 0.79768 | 0 | 0 | 0 | 0.80738 | 1 | 1.1783 | 0 | 0.0097
[36 empty] | 2014-03-23 | 20時 | 0.79768 | 0 | 0 | 0 | 0.80738 | 1 | 1.0747 | 0 | 0.0097
[36 empty] | 2014-03-23 | 21時 | 0.79768 | 0 | 0 | 0 | 0.80738 | 1 | 1.439 | 0 | 0.0097
[36 empty] | 2014-03-23 | 22時 | 0.79768 | 0 | 0 | 0 | 0.80738 | 1 | 1.279 | 0 | 0.0097
[36 empty] | 2014-03-23 | 23時 | 0.56005 | 0 | 0 | 0 | 0.56975 | 0.70567 | 0.70567 | 0 | 0.0097
[36 empty] | 2014-03-24 | 0時 | 0.26934 | 0 | 0 | 0 | 0.27904 | 0.32951 | 0.32951 | 0 | 0.0097
[36 empty] | 2014-03-24 | 1時 | 0.099924 | 0 | 0 | 0 | 0.10962 | 0.12945 | 0.12945 | 0 | 0.0097
[36 empty] | 2014-03-24 | 2時 | 0.10653 | 0 | 0 | 0 | 0.11623 | 0.13725 | 0.13725 | 0 | 0.0097
[36 empty] | 2014-03-24 | 3時 | 0.10653 | 0 | 0 | 0 | 0.11623 | 0.13725 | 0.13725 | 0 | 0.0097
[36 empty] | 2014-03-24 | 4時 | 0.099924 | 0 | 0 | 0 | 0.10962 | 0.12945 | 0.12945 | 0 | 0.0097
[36 empty] | 2014-03-24 | 5時 | 0.83714 | 0 | 0 | 0 | 0.84684 | 1 | 3.7531 | 0 | 0.0097
[36 empty] | 2014-03-24 | 6時 | 0.83714 | 0 | 0 | 0 | 0.84684 | 1 | 1.371 | 0 | 0.0097
[36 empty] | 2014-03-24 | 7時 | 0.83714 | 0 | 0 | 0 | 0.84684 | 1 | 1.4182 | 0 | 0.0097
[36 empty] | 2014-03-24 | 8時 | 0.83714 | 0 | 0 | 0 | 0.84684 | 1 | 1.0455 | 0 | 0.0097
[36 empty] | 2014-03-24 | 9時 | 0.65472 | 0 | 0 | 0 | 0.66442 | 0.78459 | 0.78459 | 0 | 0.0097
[36 empty] | 2014-03-24 | 10時 | 0.19041 | 0 | 0 | 0 | 0.20011 | 0.23631 | 0.23631 | 0 | 0.0097
[36 empty] | 2014-03-24 | 11時 | 0.74042 | 0 | 0 | 0 | 0.75012 | 0.8858 | 0.8858 | 0 | 0.0097
[36 empty] | 2014-03-24 | 12時 | 0.69103 | 0 | 0 | 0 | 0.70073 | 0.82747 | 0.82747 | 0 | 0.0097
[36 empty] | 2014-03-24 | 13時 | 0.1989 | 0 | 0 | 0 | 0.2086 | 0.24633 | 0.24633 | 0 | 0.0097
[36 empty] | 2014-03-24 | 14時 | 0.148 | 0 | 0 | 0 | 0.1577 | 0.18622 | 0.18622 | 0 | 0.0097
[36 empty] | 2014-03-24 | 15時 | 0.75635 | 0 | 0 | 0 | 0.76605 | 0.9046 | 0.9046 | 0 | 0.0097
[36 empty] | 2014-03-24 | 16時 | 0.52032 | 0 | 0 | 0 | 0.53002 | 0.62589 | 0.62589 | 0 | 0.0097
[36 empty] | 2014-03-24 | 17時 | 0.83714 | 0 | 0 | 0 | 0.84684 | 1 | 1.5053 | 0 | 0.0097
[36 empty] | 2014-03-24 | 18時 | 0.83714 | 0 | 0 | 0 | 0.84684 | 1 | 1.5553 | 0 | 0.0097
[36 empty] | 2014-03-24 | 19時 | 0.83714 | 0 | 0 | 0 | 0.84684 | 1 | 1.7198 | 0 | 0.0097
[36 empty] | 2014-03-24 | 20時 | 0.83714 | 0 | 0 | 0 | 0.84684 | 1 | 1.4497 | 0 | 0.0097
[36 empty] | 2014-03-24 | 21時 | 0.83714 | 0 | 0 | 0 | 0.84684 | 1 | 1.7864 | 0 | 0.0097
[36 empty] | 2014-03-24 | 22時 | 0.83714 | 0 | 0 | 0 | 0.84684 | 1 | 1.5471 | 0 | 0.0097
[36 empty] | 2014-03-24 | 23時 | 0.58789 | 0 | 0 | 0 | 0.59759 | 0.70567 | 0.70567 | 0 | 0.0097
[36 empty] | 2014-03-25 | 0時 | 0.18958 | 0 | 0 | 0 | 0.19928 | 0.23895 | 0.23895 | 0 | 0.0097
[36 empty] | 2014-03-25 | 1時 | 0.098259 | 0 | 0 | 0 | 0.10796 | 0.12945 | 0.12945 | 0 | 0.0097
[36 empty] | 2014-03-25 | 2時 | 0.10476 | 0 | 0 | 0 | 0.11446 | 0.13725 | 0.13725 | 0 | 0.0097
[36 empty] | 2014-03-25 | 3時 | 0.10476 | 0 | 0 | 0 | 0.11446 | 0.13725 | 0.13725 | 0 | 0.0097
[36 empty] | 2014-03-25 | 4時 | 0.098259 | 0 | 0 | 0 | 0.10796 | 0.12945 | 0.12945 | 0 | 0.0097
[36 empty] | 2014-03-25 | 5時 | 0.10476 | 0 | 0 | 0 | 0.11446 | 0.13725 | 0.13725 | 0 | 0.0097
[36 empty] | 2014-03-25 | 6時 | 0.10476 | 0 | 0 | 0 | 0.11446 | 0.13725 | 0.13725 | 0 | 0.0097
[36 empty] | 2014-03-25 | 7時 | 0.82427 | 0 | 0 | 0 | 0.83397 | 1 | 4.935 | 0 | 0.0097
[36 empty] | 2014-03-25 | 8時 | 0.82427 | 0 | 0 | 0 | 0.83397 | 1 | 2.1148 | 0 | 0.0097
[36 empty] | 2014-03-25 | 9時 | 0.82427 | 0 | 0 | 0 | 0.83397 | 1 | 1.7379 | 0 | 0.0097
[36 empty] | 2014-03-25 | 10時 | 0.82427 | 0 | 0 | 0 | 0.83397 | 1 | 1.603 | 0 | 0.0097
[36 empty] | 2014-03-25 | 11時 | 0.82427 | 0 | 0 | 0 | 0.83397 | 1 | 1.4538 | 0 | 0.0097
[36 empty] | 2014-03-25 | 12時 | 0.82427 | 0 | 0 | 0 | 0.83397 | 1 | 1.2165 | 0 | 0.0097
[36 empty] | 2014-03-25 | 13時 | 0.2557 | 0 | 0 | 0 | 0.2654 | 0.31824 | 0.31824 | 0 | 0.0097
[36 empty] | 2014-03-25 | 14時 | 0.10476 | 0 | 0 | 0 | 0.11446 | 0.13725 | 0.13725 | 0 | 0.0097
[36 empty] | 2014-03-25 | 15時 | 0.82427 | 0 | 0 | 0 | 0.83397 | 1 | 1.5093 | 0 | 0.0097
[36 empty] | 2014-03-25 | 16時 | 0.82427 | 0 | 0 | 0 | 0.83397 | 1 | 1.713 | 0 | 0.0097
[36 empty] | 2014-03-25 | 17時 | 0.82427 | 0 | 0 | 0 | 0.83397 | 1 | 1.8662 | 0 | 0.0097
[36 empty] | 2014-03-25 | 18時 | 0.82427 | 0 | 0 | 0 | 0.83397 | 1 | 1.3692 | 0 | 0.0097
[36 empty] | 2014-03-25 | 19時 | 0.82427 | 0 | 0 | 0 | 0.83397 | 1 | 1.8308 | 0 | 0.0097
[36 empty] | 2014-03-25 | 20時 | 0.82427 | 0 | 0 | 0 | 0.83397 | 1 | 1.6515 | 0 | 0.0097
[36 empty] | 2014-03-25 | 21時 | 0.82427 | 0 | 0 | 0 | 0.83397 | 1 | 1.8441 | 0 | 0.0097
[36 empty] | 2014-03-25 | 22時 | 0.5857 | 0 | 0 | 0 | 0.5954 | 0.71393 | 0.71393 | 0 | 0.0097
[36 empty] | 2014-03-25 | 23時 | 0.41902 | 0 | 0 | 0 | 0.42872 | 0.51407 | 0.51407 | 0 | 0.0097
[36 empty] | 2014-03-26 | 0時 | 0.18624 | 0 | 0 | 0 | 0.19594 | 0.23895 | 0.23895 | 0 | 0.0097
[36 empty] | 2014-03-26 | 1時 | 0.096449 | 0 | 0 | 0 | 0.10615 | 0.12945 | 0.12945 | 0 | 0.0097
[36 empty] | 2014-03-26 | 2時 | 0.10284 | 0 | 0 | 0 | 0.11254 | 0.13725 | 0.13725 | 0 | 0.0097
[36 empty] | 2014-03-26 | 3時 | 0.10284 | 0 | 0 | 0 | 0.11254 | 0.13725 | 0.13725 | 0 | 0.0097
[36 empty] | 2014-03-26 | 4時 | 0.096449 | 0 | 0 | 0 | 0.10615 | 0.12945 | 0.12945 | 0 | 0.0097
[36 empty] | 2014-03-26 | 5時 | 0.10284 | 0 | 0 | 0 | 0.11254 | 0.13725 | 0.13725 | 0 | 0.0097
[36 empty] | 2014-03-26 | 6時 | 0.10284 | 0 | 0 | 0 | 0.11254 | 0.13725 | 0.13725 | 0 | 0.0097
[36 empty] | 2014-03-26 | 7時 | 0.81029 | 0 | 0 | 0 | 0.81999 | 1 | 4.7623 | 0 | 0.0097
[36 empty] | 2014-03-26 | 8時 | 0.81029 | 0 | 0 | 0 | 0.81999 | 1 | 1.975 | 0 | 0.0097
[36 empty] | 2014-03-26 | 9時 | 0.81029 | 0 | 0 | 0 | 0.81999 | 1 | 1.3767 | 0 | 0.0097
[36 empty] | 2014-03-26 | 10時 | 0.81029 | 0 | 0 | 0 | 0.81999 | 1 | 1.2295 | 0 | 0.0097
[36 empty] | 2014-03-26 | 11時 | 0.81029 | 0 | 0 | 0 | 0.81999 | 1 | 1.0174 | 0 | 0.0097
[36 empty] | 2014-03-26 | 12時 | 0.69535 | 0 | 0 | 0 | 0.70505 | 0.85983 | 0.85983 | 0 | 0.0097
[36 empty] | 2014-03-26 | 13時 | 0.25125 | 0 | 0 | 0 | 0.26095 | 0.31824 | 0.31824 | 0 | 0.0097
[36 empty] | 2014-03-26 | 14時 | 0.10284 | 0 | 0 | 0 | 0.11254 | 0.13725 | 0.13725 | 0 | 0.0097
[36 empty] | 2014-03-26 | 15時 | 0.47973 | 0 | 0 | 0 | 0.48943 | 0.59687 | 0.59687 | 0 | 0.0097
[36 empty] | 2014-03-26 | 16時 | 0.81029 | 0 | 0 | 0 | 0.81999 | 1 | 1.3347 | 0 | 0.0097
[36 empty] | 2014-03-26 | 17時 | 0.81029 | 0 | 0 | 0 | 0.81999 | 1 | 1.5753 | 0 | 0.0097
[36 empty] | 2014-03-26 | 18時 | 0.81029 | 0 | 0 | 0 | 0.81999 | 1 | 1.2188 | 0 | 0.0097
[36 empty] | 2014-03-26 | 19時 | 0.81029 | 0 | 0 | 0 | 0.81999 | 1 | 1.3965 | 0 | 0.0097
[36 empty] | 2014-03-26 | 20時 | 0.81029 | 0 | 0 | 0 | 0.81999 | 1 | 1.462 | 0 | 0.0097
[36 empty] | 2014-03-26 | 21時 | 0.81029 | 0 | 0 | 0 | 0.81999 | 1 | 1.8719 | 0 | 0.0097
[36 empty] | 2014-03-26 | 22時 | 0.57572 | 0 | 0 | 0 | 0.58542 | 0.71393 | 0.71393 | 0 | 0.0097
[36 empty] | 2014-03-26 | 23時 | 0.41183 | 0 | 0 | 0 | 0.42153 | 0.51407 | 0.51407 | 0 | 0.0097
[36 empty] | 2014-03-27 | 0時 | 0.26385 | 0 | 0 | 0 | 0.27355 | 0.32951 | 0.32951 | 0 | 0.0097
[36 empty] | 2014-03-27 | 1時 | 0.09777 | 0 | 0 | 0 | 0.10747 | 0.12945 | 0.12945 | 0 | 0.0097
[36 empty] | 2014-03-27 | 2時 | 0.10425 | 0 | 0 | 0 | 0.11395 | 0.13725 | 0.13725 | 0 | 0.0097
[36 empty] | 2014-03-27 | 3時 | 0.10425 | 0 | 0 | 0 | 0.11395 | 0.13725 | 0.13725 | 0 | 0.0097
[36 empty] | 2014-03-27 | 4時 | 0.09777 | 0 | 0 | 0 | 0.10747 | 0.12945 | 0.12945 | 0 | 0.0097
[36 empty] | 2014-03-27 | 5時 | 0.82049 | 0 | 0 | 0 | 0.83019 | 1 | 3.7215 | 0 | 0.0097
[36 empty] | 2014-03-27 | 6時 | 0.82049 | 0 | 0 | 0 | 0.83019 | 1 | 1.5524 | 0 | 0.0097
[36 empty] | 2014-03-27 | 7時 | 0.82049 | 0 | 0 | 0 | 0.83019 | 1 | 1.2792 | 0 | 0.0097
[36 empty] | 2014-03-27 | 8時 | 0.55577 | 0 | 0 | 0 | 0.56547 | 0.68113 | 0.68113 | 0 | 0.0097
[36 empty] | 2014-03-27 | 9時 | 0.64166 | 0 | 0 | 0 | 0.65136 | 0.78459 | 0.78459 | 0 | 0.0097
[36 empty] | 2014-03-27 | 10時 | 0.18648 | 0 | 0 | 0 | 0.19618 | 0.23631 | 0.23631 | 0 | 0.0097
[36 empty] | 2014-03-27 | 11時 | 0.53087 | 0 | 0 | 0 | 0.54057 | 0.65114 | 0.65114 | 0 | 0.0097
[36 empty] | 2014-03-27 | 12時 | 0.69159 | 0 | 0 | 0 | 0.70129 | 0.84474 | 0.84474 | 0 | 0.0097
[36 empty] | 2014-03-27 | 13時 | 0.1948 | 0 | 0 | 0 | 0.2045 | 0.24633 | 0.24633 | 0 | 0.0097
[36 empty] | 2014-03-27 | 14時 | 0.1449 | 0 | 0 | 0 | 0.1546 | 0.18622 | 0.18622 | 0 | 0.0097
[36 empty] | 2014-03-27 | 15時 | 0.63108 | 0 | 0 | 0 | 0.64078 | 0.77185 | 0.77185 | 0 | 0.0097
[36 empty] | 2014-03-27 | 16時 | 0.49569 | 0 | 0 | 0 | 0.50539 | 0.60877 | 0.60877 | 0 | 0.0097
[36 empty] | 2014-03-27 | 17時 | 0.82049 | 0 | 0 | 0 | 0.83019 | 1 | 1.4954 | 0 | 0.0097
[36 empty] | 2014-03-27 | 18時 | 0.82049 | 0 | 0 | 0 | 0.83019 | 1 | 1.6033 | 0 | 0.0097
[36 empty] | 2014-03-27 | 19時 | 0.82049 | 0 | 0 | 0 | 0.83019 | 1 | 1.7261 | 0 | 0.0097
[36 empty] | 2014-03-27 | 20時 | 0.82049 | 0 | 0 | 0 | 0.83019 | 1 | 1.4732 | 0 | 0.0097
[36 empty] | 2014-03-27 | 21時 | 0.82049 | 0 | 0 | 0 | 0.83019 | 1 | 1.7875 | 0 | 0.0097
[36 empty] | 2014-03-27 | 22時 | 0.82049 | 0 | 0 | 0 | 0.83019 | 1 | 1.5162 | 0 | 0.0097
[36 empty] | 2014-03-27 | 23時 | 0.57614 | 0 | 0 | 0 | 0.58584 | 0.70567 | 0.70567 | 0 | 0.0097
[36 empty] | 2014-03-28 | 0時 | 0.25688 | 0 | 0 | 0 | 0.26658 | 0.32951 | 0.32951 | 0 | 0.0097
[36 empty] | 2014-03-28 | 1時 | 0.095028 | 0 | 0 | 0 | 0.10473 | 0.12945 | 0.12945 | 0 | 0.0097
[36 empty] | 2014-03-28 | 2時 | 0.10134 | 0 | 0 | 0 | 0.11104 | 0.13725 | 0.13725 | 0 | 0.0097
[36 empty] | 2014-03-28 | 3時 | 0.10134 | 0 | 0 | 0 | 0.11104 | 0.13725 | 0.13725 | 0 | 0.0097
[36 empty] | 2014-03-28 | 4時 | 0.095028 | 0 | 0 | 0 | 0.10473 | 0.12945 | 0.12945 | 0 | 0.0097
[36 empty] | 2014-03-28 | 5時 | 0.79931 | 0 | 0 | 0 | 0.80901 | 1 | 3.7678 | 0 | 0.0097
[36 empty] | 2014-03-28 | 6時 | 0.79931 | 0 | 0 | 0 | 0.80901 | 1 | 1.3152 | 0 | 0.0097
[36 empty] | 2014-03-28 | 7時 | 0.79931 | 0 | 0 | 0 | 0.80901 | 1 | 1.3168 | 0 | 0.0097
[36 empty] | 2014-03-28 | 8時 | 0.72274 | 0 | 0 | 0 | 0.73244 | 0.90535 | 0.90535 | 0 | 0.0097
[36 empty] | 2014-03-28 | 9時 | 0.62505 | 0 | 0 | 0 | 0.63475 | 0.78459 | 0.78459 | 0 | 0.0097
[36 empty] | 2014-03-28 | 10時 | 0.18148 | 0 | 0 | 0 | 0.19118 | 0.23631 | 0.23631 | 0 | 0.0097
[36 empty] | 2014-03-28 | 11時 | 0.57184 | 0 | 0 | 0 | 0.58154 | 0.71883 | 0.71883 | 0 | 0.0097
[36 empty] | 2014-03-28 | 12時 | 0.63492 | 0 | 0 | 0 | 0.64462 | 0.7968 | 0.7968 | 0 | 0.0097
[36 empty] | 2014-03-28 | 13時 | 0.18958 | 0 | 0 | 0 | 0.19928 | 0.24633 | 0.24633 | 0 | 0.0097
[36 empty] | 2014-03-28 | 14時 | 0.14095 | 0 | 0 | 0 | 0.15065 | 0.18622 | 0.18622 | 0 | 0.0097
[36 empty] | 2014-03-28 | 15時 | 0.52944 | 0 | 0 | 0 | 0.53914 | 0.66641 | 0.66641 | 0 | 0.0097
[36 empty] | 2014-03-28 | 16時 | 0.43113 | 0 | 0 | 0 | 0.44083 | 0.54489 | 0.54489 | 0 | 0.0097
[36 empty] | 2014-03-28 | 17時 | 0.79931 | 0 | 0 | 0 | 0.80901 | 1 | 1.3539 | 0 | 0.0097
[36 empty] | 2014-03-28 | 18時 | 0.79931 | 0 | 0 | 0 | 0.80901 | 1 | 1.3271 | 0 | 0.0097
[36 empty] | 2014-03-28 | 19時 | 0.79931 | 0 | 0 | 0 | 0.80901 | 1 | 1.4073 | 0 | 0.0097
[36 empty] | 2014-03-28 | 20時 | 0.79931 | 0 | 0 | 0 | 0.80901 | 1 | 1.2909 | 0 | 0.0097
[36 empty] | 2014-03-28 | 21時 | 0.79931 | 0 | 0 | 0 | 0.80901 | 1 | 1.7165 | 0 | 0.0097
[36 empty] | 2014-03-28 | 22時 | 0.79931 | 0 | 0 | 0 | 0.80901 | 1 | 1.5123 | 0 | 0.0097
[36 empty] | 2014-03-28 | 23時 | 0.5612 | 0 | 0 | 0 | 0.5709 | 0.70567 | 0.70567 | 0 | 0.0097
[36 empty] | 2014-03-29 | 0時 | 0.25615 | 0 | 0 | 0 | 0.26585 | 0.32951 | 0.32951 | 0 | 0.0097
[36 empty] | 2014-03-29 | 1時 | 0.094745 | 0 | 0 | 0 | 0.10444 | 0.12945 | 0.12945 | 0 | 0.0097
[36 empty] | 2014-03-29 | 2時 | 0.10104 | 0 | 0 | 0 | 0.11074 | 0.13725 | 0.13725 | 0 | 0.0097
[36 empty] | 2014-03-29 | 3時 | 0.10104 | 0 | 0 | 0 | 0.11074 | 0.13725 | 0.13725 | 0 | 0.0097
[36 empty] | 2014-03-29 | 4時 | 0.094745 | 0 | 0 | 0 | 0.10444 | 0.12945 | 0.12945 | 0 | 0.0097
[36 empty] | 2014-03-29 | 5時 | 0.79713 | 0 | 0 | 0 | 0.80683 | 1 | 3.7194 | 0 | 0.0097
[36 empty] | 2014-03-29 | 6時 | 0.79713 | 0 | 0 | 0 | 0.80683 | 1 | 1.2101 | 0 | 0.0097
[36 empty] | 2014-03-29 | 7時 | 0.79713 | 0 | 0 | 0 | 0.80683 | 1 | 1.1791 | 0 | 0.0097
[36 empty] | 2014-03-29 | 8時 | 0.56855 | 0 | 0 | 0 | 0.57825 | 0.71669 | 0.71669 | 0 | 0.0097
[36 empty] | 2014-03-29 | 9時 | 0.62333 | 0 | 0 | 0 | 0.63303 | 0.78459 | 0.78459 | 0 | 0.0097
[36 empty] | 2014-03-29 | 10時 | 0.18096 | 0 | 0 | 0 | 0.19066 | 0.23631 | 0.23631 | 0 | 0.0097
[36 empty] | 2014-03-29 | 11時 | 0.38816 | 0 | 0 | 0 | 0.39786 | 0.49312 | 0.49312 | 0 | 0.0097
[36 empty] | 2014-03-29 | 12時 | 0.5095 | 0 | 0 | 0 | 0.5192 | 0.64351 | 0.64351 | 0 | 0.0097
[36 empty] | 2014-03-29 | 13時 | 0.18904 | 0 | 0 | 0 | 0.19874 | 0.24633 | 0.24633 | 0 | 0.0097
[36 empty] | 2014-03-29 | 14時 | 0.14055 | 0 | 0 | 0 | 0.15025 | 0.18622 | 0.18622 | 0 | 0.0097
[36 empty] | 2014-03-29 | 15時 | 0.32136 | 0 | 0 | 0 | 0.33106 | 0.41032 | 0.41032 | 0 | 0.0097
[36 empty] | 2014-03-29 | 16時 | 0.33165 | 0 | 0 | 0 | 0.34135 | 0.42307 | 0.42307 | 0 | 0.0097
[36 empty] | 2014-03-29 | 17時 | 0.79713 | 0 | 0 | 0 | 0.80683 | 1 | 1.1322 | 0 | 0.0097
[36 empty] | 2014-03-29 | 18時 | 0.79713 | 0 | 0 | 0 | 0.80683 | 1 | 1.1999 | 0 | 0.0097
[36 empty] | 2014-03-29 | 19時 | 0.79713 | 0 | 0 | 0 | 0.80683 | 1 | 1.1891 | 0 | 0.0097
[36 empty] | 2014-03-29 | 20時 | 0.79713 | 0 | 0 | 0 | 0.80683 | 1 | 1.0825 | 0 | 0.0097
[36 empty] | 2014-03-29 | 21時 | 0.79713 | 0 | 0 | 0 | 0.80683 | 1 | 1.4701 | 0 | 0.0097
[36 empty] | 2014-03-29 | 22時 | 0.79713 | 0 | 0 | 0 | 0.80683 | 1 | 1.3221 | 0 | 0.0097
[36 empty] | 2014-03-29 | 23時 | 0.55965 | 0 | 0 | 0 | 0.56935 | 0.70567 | 0.70567 | 0 | 0.0097
[36 empty] | 2014-03-30 | 0時 | 0.26781 | 0 | 0 | 0 | 0.27751 | 0.32951 | 0.32951 | 0 | 0.0097
[36 empty] | 2014-03-30 | 1時 | 0.099325 | 0 | 0 | 0 | 0.10903 | 0.12945 | 0.12945 | 0 | 0.0097
[36 empty] | 2014-03-30 | 2時 | 0.10589 | 0 | 0 | 0 | 0.11559 | 0.13725 | 0.13725 | 0 | 0.0097
[36 empty] | 2014-03-30 | 3時 | 0.10589 | 0 | 0 | 0 | 0.11559 | 0.13725 | 0.13725 | 0 | 0.0097
[36 empty] | 2014-03-30 | 4時 | 0.099325 | 0 | 0 | 0 | 0.10903 | 0.12945 | 0.12945 | 0 | 0.0097
[36 empty] | 2014-03-30 | 5時 | 0.83251 | 0 | 0 | 0 | 0.84221 | 1 | 3.6545 | 0 | 0.0097
[36 empty] | 2014-03-30 | 6時 | 0.83251 | 0 | 0 | 0 | 0.84221 | 1 | 1.2112 | 0 | 0.0097
[36 empty] | 2014-03-30 | 7時 | 0.83251 | 0 | 0 | 0 | 0.84221 | 1 | 1.1325 | 0 | 0.0097
[36 empty] | 2014-03-30 | 8時 | 0.64933 | 0 | 0 | 0 | 0.65903 | 0.7825 | 0.7825 | 0 | 0.0097
[36 empty] | 2014-03-30 | 9時 | 0.65109 | 0 | 0 | 0 | 0.66079 | 0.78459 | 0.78459 | 0 | 0.0097
[36 empty] | 2014-03-30 | 10時 | 0.18932 | 0 | 0 | 0 | 0.19902 | 0.23631 | 0.23631 | 0 | 0.0097
[36 empty] | 2014-03-30 | 11時 | 0.76638 | 0 | 0 | 0 | 0.77608 | 0.92149 | 0.92149 | 0 | 0.0097
[36 empty] | 2014-03-30 | 12時 | 0.72799 | 0 | 0 | 0 | 0.73769 | 0.8759 | 0.8759 | 0 | 0.0097
[36 empty] | 2014-03-30 | 13時 | 0.19776 | 0 | 0 | 0 | 0.20746 | 0.24633 | 0.24633 | 0 | 0.0097
[36 empty] | 2014-03-30 | 14時 | 0.14714 | 0 | 0 | 0 | 0.15684 | 0.18622 | 0.18622 | 0 | 0.0097
[36 empty] | 2014-03-30 | 15時 | 0.74507 | 0 | 0 | 0 | 0.75477 | 0.89619 | 0.89619 | 0 | 0.0097
[36 empty] | 2014-03-30 | 16時 | 0.47113 | 0 | 0 | 0 | 0.48083 | 0.57092 | 0.57092 | 0 | 0.0097
[36 empty] | 2014-03-30 | 17時 | 0.83251 | 0 | 0 | 0 | 0.84221 | 1 | 1.3616 | 0 | 0.0097
[36 empty] | 2014-03-30 | 18時 | 0.83251 | 0 | 0 | 0 | 0.84221 | 1 | 1.2039 | 0 | 0.0097
[36 empty] | 2014-03-30 | 19時 | 0.83251 | 0 | 0 | 0 | 0.84221 | 1 | 1.2843 | 0 | 0.0097
[36 empty] | 2014-03-30 | 20時 | 0.83251 | 0 | 0 | 0 | 0.84221 | 1 | 1.0562 | 0 | 0.0097
[36 empty] | 2014-03-30 | 21時 | 0.83251 | 0 | 0 | 0 | 0.84221 | 1 | 1.3848 | 0 | 0.0097
[36 empty] | 2014-03-30 | 22時 | 0.83251 | 0 | 0 | 0 | 0.84221 | 1 | 1.2063 | 0 | 0.0097
[36 empty] | 2014-03-30 | 23時 | 0.58462 | 0 | 0 | 0 | 0.59432 | 0.70567 | 0.70567 | 0 | 0.0097
[36 empty] | 2014-03-31 | 0時 | 0.25184 | 0 | 0 | 0 | 0.26154 | 0.32951 | 0.32951 | 0 | 0.0097
[36 empty] | 2014-03-31 | 1時 | 0.093049 | 0 | 0 | 0 | 0.10275 | 0.12945 | 0.12945 | 0 | 0.0097
[36 empty] | 2014-03-31 | 2時 | 0.09924 | 0 | 0 | 0 | 0.10894 | 0.13725 | 0.13725 | 0 | 0.0097
[36 empty] | 2014-03-31 | 3時 | 0.09924 | 0 | 0 | 0 | 0.10894 | 0.13725 | 0.13725 | 0 | 0.0097
[36 empty] | 2014-03-31 | 4時 | 0.093049 | 0 | 0 | 0 | 0.10275 | 0.12945 | 0.12945 | 0 | 0.0097
[36 empty] | 2014-03-31 | 5時 | 0.78403 | 0 | 0 | 0 | 0.79373 | 1 | 1.7592 | 0 | 0.0097
[36 empty] | 2014-03-31 | 6時 | 0.72618 | 0 | 0 | 0 | 0.73588 | 0.92712 | 0.92712 | 0 | 0.0097
[36 empty] | 2014-03-31 | 7時 | 0.78403 | 0 | 0 | 0 | 0.79373 | 1 | 1.0531 | 0 | 0.0097
[36 empty] | 2014-03-31 | 8時 | 0.5469 | 0 | 0 | 0 | 0.5566 | 0.70124 | 0.70124 | 0 | 0.0097
[36 empty] | 2014-03-31 | 9時 | 0.61305 | 0 | 0 | 0 | 0.62275 | 0.78459 | 0.78459 | 0 | 0.0097
[36 empty] | 2014-03-31 | 10時 | 0.17786 | 0 | 0 | 0 | 0.18756 | 0.23631 | 0.23631 | 0 | 0.0097
[36 empty] | 2014-03-31 | 11時 | 0.25949 | 0 | 0 | 0 | 0.26919 | 0.33914 | 0.33914 | 0 | 0.0097
[36 empty] | 2014-03-31 | 12時 | 0.4741 | 0 | 0 | 0 | 0.4838 | 0.60953 | 0.60953 | 0 | 0.0097
[36 empty] | 2014-03-31 | 13時 | 0.18582 | 0 | 0 | 0 | 0.19552 | 0.24633 | 0.24633 | 0 | 0.0097
[36 empty] | 2014-03-31 | 14時 | 0.13811 | 0 | 0 | 0 | 0.14781 | 0.18622 | 0.18622 | 0 | 0.0097
[36 empty] | 2014-03-31 | 15時 | 0.27861 | 0 | 0 | 0 | 0.28831 | 0.36324 | 0.36324 | 0 | 0.0097
[36 empty] | 2014-03-31 | 16時 | 0.29675 | 0 | 0 | 0 | 0.30645 | 0.38609 | 0.38609 | 0 | 0.0097
[36 empty] | 2014-03-31 | 17時 | 0.76121 | 0 | 0 | 0 | 0.77091 | 0.97126 | 0.97126 | 0 | 0.0097
[36 empty] | 2014-03-31 | 18時 | 0.78403 | 0 | 0 | 0 | 0.79373 | 1 | 1.065 | 0 | 0.0097
[36 empty] | 2014-03-31 | 19時 | 0.78403 | 0 | 0 | 0 | 0.79373 | 1 | 1.059 | 0 | 0.0097
[36 empty] | 2014-03-31 | 20時 | 0.73813 | 0 | 0 | 0 | 0.74783 | 0.94218 | 0.94218 | 0 | 0.0097
[36 empty] | 2014-03-31 | 21時 | 0.78403 | 0 | 0 | 0 | 0.79373 | 1 | 1.3391 | 0 | 0.0097
[36 empty] | 2014-03-31 | 22時 | 0.78403 | 0 | 0 | 0 | 0.79373 | 1 | 1.2269 | 0 | 0.0097
[36 empty] | 2014-03-31 | 23時 | 0.55041 | 0 | 0 | 0 | 0.56011 | 0.70567 | 0.70567 | 0 | 0.0097
[36 empty] | 2014-04-01 | 0時 | 0.18508 | 0 | 0 | 0 | 0.19478 | 0.23895 | 0.23895 | 0 | 0.0097
[36 empty] | 2014-04-01 | 1時 | 0.09582 | 0 | 0 | 0 | 0.10552 | 0.12945 | 0.12945 | 0 | 0.0097
[36 empty] | 2014-04-01 | 2時 | 0.10218 | 0 | 0 | 0 | 0.11188 | 0.13725 | 0.13725 | 0 | 0.0097
[36 empty] | 2014-04-01 | 3時 | 0.10218 | 0 | 0 | 0 | 0.11188 | 0.13725 | 0.13725 | 0 | 0.0097
[36 empty] | 2014-04-01 | 4時 | 0.09582 | 0 | 0 | 0 | 0.10552 | 0.12945 | 0.12945 | 0 | 0.0097
[36 empty] | 2014-04-01 | 5時 | 0.10218 | 0 | 0 | 0 | 0.11188 | 0.13725 | 0.13725 | 0 | 0.0097
[36 empty] | 2014-04-01 | 6時 | 0.10218 | 0 | 0 | 0 | 0.11188 | 0.13725 | 0.13725 | 0 | 0.0097
[36 empty] | 2014-04-01 | 7時 | 0.80543 | 0 | 0 | 0 | 0.81513 | 1 | 2.6428 | 0 | 0.0097
[36 empty] | 2014-04-01 | 8時 | 0.80543 | 0 | 0 | 0 | 0.81513 | 1 | 1.5536 | 0 | 0.0097
[36 empty] | 2014-04-01 | 9時 | 0.80543 | 0 | 0 | 0 | 0.81513 | 1 | 1.3143 | 0 | 0.0097
[36 empty] | 2014-04-01 | 10時 | 0.80543 | 0 | 0 | 0 | 0.81513 | 1 | 1.2135 | 0 | 0.0097
[36 empty] | 2014-04-01 | 11時 | 0.80497 | 0 | 0 | 0 | 0.81467 | 0.99944 | 0.99944 | 0 | 0.0097
[36 empty] | 2014-04-01 | 12時 | 0.68722 | 0 | 0 | 0 | 0.69692 | 0.85498 | 0.85498 | 0 | 0.0097
[36 empty] | 2014-04-01 | 13時 | 0.24971 | 0 | 0 | 0 | 0.25941 | 0.31824 | 0.31824 | 0 | 0.0097
[36 empty] | 2014-04-01 | 14時 | 0.10218 | 0 | 0 | 0 | 0.11188 | 0.13725 | 0.13725 | 0 | 0.0097
[36 empty] | 2014-04-01 | 15時 | 0.33444 | 0 | 0 | 0 | 0.34414 | 0.42219 | 0.42219 | 0 | 0.0097
[36 empty] | 2014-04-01 | 16時 | 0.80543 | 0 | 0 | 0 | 0.81513 | 1 | 1.1466 | 0 | 0.0097
[36 empty] | 2014-04-01 | 17時 | 0.80543 | 0 | 0 | 0 | 0.81513 | 1 | 1.3752 | 0 | 0.0097
[36 empty] | 2014-04-01 | 18時 | 0.80543 | 0 | 0 | 0 | 0.81513 | 1 | 1.1048 | 0 | 0.0097
[36 empty] | 2014-04-01 | 19時 | 0.80543 | 0 | 0 | 0 | 0.81513 | 1 | 1.1669 | 0 | 0.0097
[36 empty] | 2014-04-01 | 20時 | 0.80543 | 0 | 0 | 0 | 0.81513 | 1 | 1.3479 | 0 | 0.0097
[36 empty] | 2014-04-01 | 21時 | 0.80543 | 0 | 0 | 0 | 0.81513 | 1 | 1.607 | 0 | 0.0097
[36 empty] | 2014-04-01 | 22時 | 0.57225 | 0 | 0 | 0 | 0.58195 | 0.71393 | 0.71393 | 0 | 0.0097
[36 empty] | 2014-04-01 | 23時 | 0.40933 | 0 | 0 | 0 | 0.41903 | 0.51407 | 0.51407 | 0 | 0.0097
[36 empty] | 2014-04-02 | 0時 | 0.14849 | 0 | 0 | 0 | 0.15819 | 0.23895 | 0.23895 | 0 | 0.0097
[36 empty] | 2014-04-02 | 1時 | 0.075997 | 0 | 0 | 0 | 0.085697 | 0.12945 | 0.12945 | 0 | 0.0097
[36 empty] | 2014-04-02 | 2時 | 0.08116 | 0 | 0 | 0 | 0.09086 | 0.13725 | 0.13725 | 0 | 0.0097
[36 empty] | 2014-04-02 | 3時 | 0.08116 | 0 | 0 | 0 | 0.09086 | 0.13725 | 0.13725 | 0 | 0.0097
[36 empty] | 2014-04-02 | 4時 | 0.075997 | 0 | 0 | 0 | 0.085697 | 0.12945 | 0.12945 | 0 | 0.0097
[36 empty] | 2014-04-02 | 5時 | 0.08116 | 0 | 0 | 0 | 0.09086 | 0.13725 | 0.13725 | 0 | 0.0097
[36 empty] | 2014-04-02 | 6時 | 0.16523 | 0 | 0 | 0 | 0.17493 | 0.26425 | 0.26425 | 0 | 0.0097
[36 empty] | 2014-04-02 | 7時 | 0.6523 | 0 | 0 | 0 | 0.662 | 1 | 3.4729 | 0 | 0.0097
[36 empty] | 2014-04-02 | 8時 | 0.6523 | 0 | 0 | 0 | 0.662 | 1 | 1.9113 | 0 | 0.0097
[36 empty] | 2014-04-02 | 9時 | 0.51604 | 0 | 0 | 0 | 0.52574 | 0.79418 | 0.79418 | 0 | 0.0097
[36 empty] | 2014-04-02 | 10時 | 0.37296 | 0 | 0 | 0 | 0.38266 | 0.57804 | 0.57804 | 0 | 0.0097
[36 empty] | 2014-04-02 | 11時 | 0.26457 | 0 | 0 | 0 | 0.27427 | 0.4143 | 0.4143 | 0 | 0.0097
[36 empty] | 2014-04-02 | 12時 | 0.15302 | 0 | 0 | 0 | 0.16272 | 0.24581 | 0.24581 | 0 | 0.0097
[36 empty] | 2014-04-02 | 13時 | 0.075997 | 0 | 0 | 0 | 0.085697 | 0.12945 | 0.12945 | 0 | 0.0097
[36 empty] | 2014-04-02 | 14時 | 0.08116 | 0 | 0 | 0 | 0.09086 | 0.13725 | 0.13725 | 0 | 0.0097
[36 empty] | 2014-04-02 | 15時 | 0.26197 | 0 | 0 | 0 | 0.27167 | 0.41038 | 0.41038 | 0 | 0.0097
[36 empty] | 2014-04-02 | 16時 | 0.26661 | 0 | 0 | 0 | 0.27631 | 0.41739 | 0.41739 | 0 | 0.0097
[36 empty] | 2014-04-02 | 17時 | 0.32113 | 0 | 0 | 0 | 0.33083 | 0.49974 | 0.49974 | 0 | 0.0097
[36 empty] | 2014-04-02 | 18時 | 0.19324 | 0 | 0 | 0 | 0.20294 | 0.30656 | 0.30656 | 0 | 0.0097
[36 empty] | 2014-04-02 | 19時 | 0.45508 | 0 | 0 | 0 | 0.46478 | 0.70208 | 0.70208 | 0 | 0.0097
[36 empty] | 2014-04-02 | 20時 | 0.6523 | 0 | 0 | 0 | 0.662 | 1 | 1.1597 | 0 | 0.0097
[36 empty] | 2014-04-02 | 21時 | 0.6523 | 0 | 0 | 0 | 0.662 | 1 | 1.2932 | 0 | 0.0097
[36 empty] | 2014-04-02 | 22時 | 0.31934 | 0 | 0 | 0 | 0.32904 | 0.49704 | 0.49704 | 0 | 0.0097
[36 empty] | 2014-04-02 | 23時 | 0.39916 | 0 | 0 | 0 | 0.40886 | 0.61762 | 0.61762 | 0 | 0.0097
[36 empty] | 2014-04-03 | 0時 | 0.24332 | 0 | 0 | 0 | 0.25302 | 0.32951 | 0.32951 | 0 | 0.0097
[36 empty] | 2014-04-03 | 1時 | 0.089703 | 0 | 0 | 0 | 0.099403 | 0.12945 | 0.12945 | 0 | 0.0097
[36 empty] | 2014-04-03 | 2時 | 0.095692 | 0 | 0 | 0 | 0.10539 | 0.13725 | 0.13725 | 0 | 0.0097
[36 empty] | 2014-04-03 | 3時 | 0.095692 | 0 | 0 | 0 | 0.10539 | 0.13725 | 0.13725 | 0 | 0.0097
[36 empty] | 2014-04-03 | 4時 | 0.089703 | 0 | 0 | 0 | 0.099403 | 0.12945 | 0.12945 | 0 | 0.0097
[36 empty] | 2014-04-03 | 5時 | 0.75818 | 0 | 0 | 0 | 0.76788 | 1 | 2.7668 | 0 | 0.0097
[36 empty] | 2014-04-03 | 6時 | 0.69287 | 0 | 0 | 0 | 0.70257 | 0.91495 | 0.91495 | 0 | 0.0097
[36 empty] | 2014-04-03 | 7時 | 0.73719 | 0 | 0 | 0 | 0.74689 | 0.97266 | 0.97266 | 0 | 0.0097
[36 empty] | 2014-04-03 | 8時 | 0.47103 | 0 | 0 | 0 | 0.48073 | 0.62605 | 0.62605 | 0 | 0.0097
[36 empty] | 2014-04-03 | 9時 | 0.59277 | 0 | 0 | 0 | 0.60247 | 0.78459 | 0.78459 | 0 | 0.0097
[36 empty] | 2014-04-03 | 10時 | 0.17175 | 0 | 0 | 0 | 0.18145 | 0.23631 | 0.23631 | 0 | 0.0097
[36 empty] | 2014-04-03 | 11時 | 0.18289 | 0 | 0 | 0 | 0.19259 | 0.25081 | 0.25081 | 0 | 0.0097
[36 empty] | 2014-04-03 | 12時 | 0.45391 | 0 | 0 | 0 | 0.46361 | 0.60375 | 0.60375 | 0 | 0.0097
[36 empty] | 2014-04-03 | 13時 | 0.17945 | 0 | 0 | 0 | 0.18915 | 0.24633 | 0.24633 | 0 | 0.0097
[36 empty] | 2014-04-03 | 14時 | 0.13329 | 0 | 0 | 0 | 0.14299 | 0.18622 | 0.18622 | 0 | 0.0097
[36 empty] | 2014-04-03 | 15時 | 0.17663 | 0 | 0 | 0 | 0.18633 | 0.24265 | 0.24265 | 0 | 0.0097
[36 empty] | 2014-04-03 | 16時 | 0.2238 | 0 | 0 | 0 | 0.2335 | 0.30409 | 0.30409 | 0 | 0.0097
[36 empty] | 2014-04-03 | 17時 | 0.58603 | 0 | 0 | 0 | 0.59573 | 0.77581 | 0.77581 | 0 | 0.0097
[36 empty] | 2014-04-03 | 18時 | 0.72736 | 0 | 0 | 0 | 0.73706 | 0.95987 | 0.95987 | 0 | 0.0097
[36 empty] | 2014-04-03 | 19時 | 0.69649 | 0 | 0 | 0 | 0.70619 | 0.91967 | 0.91967 | 0 | 0.0097
[36 empty] | 2014-04-03 | 20時 | 0.6527 | 0 | 0 | 0 | 0.6624 | 0.86263 | 0.86263 | 0 | 0.0097
[36 empty] | 2014-04-03 | 21時 | 0.75818 | 0 | 0 | 0 | 0.76788 | 1 | 1.2392 | 0 | 0.0097
[36 empty] | 2014-04-03 | 22時 | 0.75818 | 0 | 0 | 0 | 0.76788 | 1 | 1.1785 | 0 | 0.0097
[36 empty] | 2014-04-03 | 23時 | 0.53217 | 0 | 0 | 0 | 0.54187 | 0.70567 | 0.70567 | 0 | 0.0097
[36 empty] | 2014-04-04 | 0時 | 0.24148 | 0 | 0 | 0 | 0.25118 | 0.32951 | 0.32951 | 0 | 0.0097
[36 empty] | 2014-04-04 | 1時 | 0.088981 | 0 | 0 | 0 | 0.098681 | 0.12945 | 0.12945 | 0 | 0.0097
[36 empty] | 2014-04-04 | 2時 | 0.094927 | 0 | 0 | 0 | 0.10463 | 0.13725 | 0.13725 | 0 | 0.0097
[36 empty] | 2014-04-04 | 3時 | 0.094927 | 0 | 0 | 0 | 0.10463 | 0.13725 | 0.13725 | 0 | 0.0097
[36 empty] | 2014-04-04 | 4時 | 0.088981 | 0 | 0 | 0 | 0.098681 | 0.12945 | 0.12945 | 0 | 0.0097
[36 empty] | 2014-04-04 | 5時 | 0.7526 | 0 | 0 | 0 | 0.7623 | 1 | 2.1855 | 0 | 0.0097
[36 empty] | 2014-04-04 | 6時 | 0.65435 | 0 | 0 | 0 | 0.66405 | 0.87112 | 0.87112 | 0 | 0.0097
[36 empty] | 2014-04-04 | 7時 | 0.63368 | 0 | 0 | 0 | 0.64338 | 0.844 | 0.844 | 0 | 0.0097
[36 empty] | 2014-04-04 | 8時 | 0.37557 | 0 | 0 | 0 | 0.38527 | 0.5054 | 0.5054 | 0 | 0.0097
[36 empty] | 2014-04-04 | 9時 | 0.58839 | 0 | 0 | 0 | 0.59809 | 0.78459 | 0.78459 | 0 | 0.0097
[36 empty] | 2014-04-04 | 10時 | 0.17044 | 0 | 0 | 0 | 0.18014 | 0.23631 | 0.23631 | 0 | 0.0097
[36 empty] | 2014-04-04 | 11時 | 0.18092 | 0 | 0 | 0 | 0.19062 | 0.25006 | 0.25006 | 0 | 0.0097
[36 empty] | 2014-04-04 | 12時 | 0.45336 | 0 | 0 | 0 | 0.46306 | 0.60745 | 0.60745 | 0 | 0.0097
[36 empty] | 2014-04-04 | 13時 | 0.17807 | 0 | 0 | 0 | 0.18777 | 0.24633 | 0.24633 | 0 | 0.0097
[36 empty] | 2014-04-04 | 14時 | 0.13226 | 0 | 0 | 0 | 0.14196 | 0.18622 | 0.18622 | 0 | 0.0097
[36 empty] | 2014-04-04 | 15時 | 0.17668 | 0 | 0 | 0 | 0.18638 | 0.2445 | 0.2445 | 0 | 0.0097
[36 empty] | 2014-04-04 | 16時 | 0.22413 | 0 | 0 | 0 | 0.23383 | 0.30675 | 0.30675 | 0 | 0.0097
[36 empty] | 2014-04-04 | 17時 | 0.57066 | 0 | 0 | 0 | 0.58036 | 0.76132 | 0.76132 | 0 | 0.0097
[36 empty] | 2014-04-04 | 18時 | 0.74996 | 0 | 0 | 0 | 0.75966 | 0.99654 | 0.99654 | 0 | 0.0097
[36 empty] | 2014-04-04 | 19時 | 0.72197 | 0 | 0 | 0 | 0.73167 | 0.95983 | 0.95983 | 0 | 0.0097
[36 empty] | 2014-04-04 | 20時 | 0.69445 | 0 | 0 | 0 | 0.70415 | 0.92372 | 0.92372 | 0 | 0.0097
[36 empty] | 2014-04-04 | 21時 | 0.7526 | 0 | 0 | 0 | 0.7623 | 1 | 1.3192 | 0 | 0.0097
[36 empty] | 2014-04-04 | 22時 | 0.7526 | 0 | 0 | 0 | 0.7623 | 1 | 1.2239 | 0 | 0.0097
[36 empty] | 2014-04-04 | 23時 | 0.52823 | 0 | 0 | 0 | 0.53793 | 0.70567 | 0.70567 | 0 | 0.0097
[36 empty] | 2014-04-05 | 0時 | 0.25732 | 0 | 0 | 0 | 0.26702 | 0.32951 | 0.32951 | 0 | 0.0097
[36 empty] | 2014-04-05 | 1時 | 0.095204 | 0 | 0 | 0 | 0.1049 | 0.12945 | 0.12945 | 0 | 0.0097
[36 empty] | 2014-04-05 | 2時 | 0.10153 | 0 | 0 | 0 | 0.11123 | 0.13725 | 0.13725 | 0 | 0.0097
[36 empty] | 2014-04-05 | 3時 | 0.10153 | 0 | 0 | 0 | 0.11123 | 0.13725 | 0.13725 | 0 | 0.0097
[36 empty] | 2014-04-05 | 4時 | 0.095204 | 0 | 0 | 0 | 0.1049 | 0.12945 | 0.12945 | 0 | 0.0097
[36 empty] | 2014-04-05 | 5時 | 0.80067 | 0 | 0 | 0 | 0.81037 | 1 | 3.7451 | 0 | 0.0097
[36 empty] | 2014-04-05 | 6時 | 0.80067 | 0 | 0 | 0 | 0.81037 | 1 | 1.083 | 0 | 0.0097
[36 empty] | 2014-04-05 | 7時 | 0.80067 | 0 | 0 | 0 | 0.81037 | 1 | 1.14 | 0 | 0.0097
[36 empty] | 2014-04-05 | 8時 | 0.61496 | 0 | 0 | 0 | 0.62466 | 0.77083 | 0.77083 | 0 | 0.0097
[36 empty] | 2014-04-05 | 9時 | 0.62611 | 0 | 0 | 0 | 0.63581 | 0.78459 | 0.78459 | 0 | 0.0097
[36 empty] | 2014-04-05 | 10時 | 0.1818 | 0 | 0 | 0 | 0.1915 | 0.23631 | 0.23631 | 0 | 0.0097
[36 empty] | 2014-04-05 | 11時 | 0.42725 | 0 | 0 | 0 | 0.43695 | 0.53919 | 0.53919 | 0 | 0.0097
[36 empty] | 2014-04-05 | 12時 | 0.54577 | 0 | 0 | 0 | 0.55547 | 0.68545 | 0.68545 | 0 | 0.0097
[36 empty] | 2014-04-05 | 13時 | 0.18992 | 0 | 0 | 0 | 0.19962 | 0.24633 | 0.24633 | 0 | 0.0097
[36 empty] | 2014-04-05 | 14時 | 0.14121 | 0 | 0 | 0 | 0.15091 | 0.18622 | 0.18622 | 0 | 0.0097
[36 empty] | 2014-04-05 | 15時 | 0.31876 | 0 | 0 | 0 | 0.32846 | 0.40532 | 0.40532 | 0 | 0.0097
[36 empty] | 2014-04-05 | 16時 | 0.32406 | 0 | 0 | 0 | 0.33376 | 0.41186 | 0.41186 | 0 | 0.0097
[36 empty] | 2014-04-05 | 17時 | 0.80067 | 0 | 0 | 0 | 0.81037 | 1 | 1.0605 | 0 | 0.0097
[36 empty] | 2014-04-05 | 18時 | 0.80067 | 0 | 0 | 0 | 0.81037 | 1 | 1.1079 | 0 | 0.0097
[36 empty] | 2014-04-05 | 19時 | 0.80067 | 0 | 0 | 0 | 0.81037 | 1 | 1.1103 | 0 | 0.0097
[36 empty] | 2014-04-05 | 20時 | 0.80067 | 0 | 0 | 0 | 0.81037 | 1 | 1.0078 | 0 | 0.0097
[36 empty] | 2014-04-05 | 21時 | 0.80067 | 0 | 0 | 0 | 0.81037 | 1 | 1.382 | 0 | 0.0097
[36 empty] | 2014-04-05 | 22時 | 0.80067 | 0 | 0 | 0 | 0.81037 | 1 | 1.34 | 0 | 0.0097
[36 empty] | 2014-04-05 | 23時 | 0.56216 | 0 | 0 | 0 | 0.57186 | 0.70567 | 0.70567 | 0 | 0.0097
[36 empty] | 2014-04-06 | 0時 | 0.25423 | 0 | 0 | 0 | 0.26393 | 0.32951 | 0.32951 | 0 | 0.0097
[36 empty] | 2014-04-06 | 1時 | 0.09399 | 0 | 0 | 0 | 0.10369 | 0.12945 | 0.12945 | 0 | 0.0097
[36 empty] | 2014-04-06 | 2時 | 0.10024 | 0 | 0 | 0 | 0.10994 | 0.13725 | 0.13725 | 0 | 0.0097
[36 empty] | 2014-04-06 | 3時 | 0.10024 | 0 | 0 | 0 | 0.10994 | 0.13725 | 0.13725 | 0 | 0.0097
[36 empty] | 2014-04-06 | 4時 | 0.09399 | 0 | 0 | 0 | 0.10369 | 0.12945 | 0.12945 | 0 | 0.0097
[36 empty] | 2014-04-06 | 5時 | 0.79129 | 0 | 0 | 0 | 0.80099 | 1 | 2.8902 | 0 | 0.0097
[36 empty] | 2014-04-06 | 6時 | 0.73463 | 0 | 0 | 0 | 0.74433 | 0.92926 | 0.92926 | 0 | 0.0097
[36 empty] | 2014-04-06 | 7時 | 0.76958 | 0 | 0 | 0 | 0.77928 | 0.9729 | 0.9729 | 0 | 0.0097
[36 empty] | 2014-04-06 | 8時 | 0.53287 | 0 | 0 | 0 | 0.54257 | 0.67737 | 0.67737 | 0 | 0.0097
[36 empty] | 2014-04-06 | 9時 | 0.61875 | 0 | 0 | 0 | 0.62845 | 0.78459 | 0.78459 | 0 | 0.0097
[36 empty] | 2014-04-06 | 10時 | 0.17958 | 0 | 0 | 0 | 0.18928 | 0.23631 | 0.23631 | 0 | 0.0097
[36 empty] | 2014-04-06 | 11時 | 0.3379 | 0 | 0 | 0 | 0.3476 | 0.43396 | 0.43396 | 0 | 0.0097
[36 empty] | 2014-04-06 | 12時 | 0.49372 | 0 | 0 | 0 | 0.50342 | 0.6285 | 0.6285 | 0 | 0.0097
[36 empty] | 2014-04-06 | 13時 | 0.18761 | 0 | 0 | 0 | 0.19731 | 0.24633 | 0.24633 | 0 | 0.0097
[36 empty] | 2014-04-06 | 14時 | 0.13946 | 0 | 0 | 0 | 0.14916 | 0.18622 | 0.18622 | 0 | 0.0097
[36 empty] | 2014-04-06 | 15時 | 0.3132 | 0 | 0 | 0 | 0.3229 | 0.40313 | 0.40313 | 0 | 0.0097
[36 empty] | 2014-04-06 | 16時 | 0.34201 | 0 | 0 | 0 | 0.35171 | 0.4391 | 0.4391 | 0 | 0.0097
[36 empty] | 2014-04-06 | 17時 | 0.79129 | 0 | 0 | 0 | 0.80099 | 1 | 1.1623 | 0 | 0.0097
[36 empty] | 2014-04-06 | 18時 | 0.79129 | 0 | 0 | 0 | 0.80099 | 1 | 1.2177 | 0 | 0.0097
[36 empty] | 2014-04-06 | 19時 | 0.79129 | 0 | 0 | 0 | 0.80099 | 1 | 1.1916 | 0 | 0.0097
[36 empty] | 2014-04-06 | 20時 | 0.79129 | 0 | 0 | 0 | 0.80099 | 1 | 1.0589 | 0 | 0.0097
[36 empty] | 2014-04-06 | 21時 | 0.79129 | 0 | 0 | 0 | 0.80099 | 1 | 1.4227 | 0 | 0.0097
[36 empty] | 2014-04-06 | 22時 | 0.79129 | 0 | 0 | 0 | 0.80099 | 1 | 1.2918 | 0 | 0.0097
[36 empty] | 2014-04-06 | 23時 | 0.55553 | 0 | 0 | 0 | 0.56523 | 0.70567 | 0.70567 | 0 | 0.0097
[36 empty] | 2014-04-07 | 0時 | 0.25784 | 0 | 0 | 0 | 0.26754 | 0.32951 | 0.32951 | 0 | 0.0097
[36 empty] | 2014-04-07 | 1時 | 0.095409 | 0 | 0 | 0 | 0.10511 | 0.12945 | 0.12945 | 0 | 0.0097
[36 empty] | 2014-04-07 | 2時 | 0.10174 | 0 | 0 | 0 | 0.11144 | 0.13725 | 0.13725 | 0 | 0.0097
[36 empty] | 2014-04-07 | 3時 | 0.10174 | 0 | 0 | 0 | 0.11144 | 0.13725 | 0.13725 | 0 | 0.0097
[36 empty] | 2014-04-07 | 4時 | 0.095409 | 0 | 0 | 0 | 0.10511 | 0.12945 | 0.12945 | 0 | 0.0097
[36 empty] | 2014-04-07 | 5時 | 0.80226 | 0 | 0 | 0 | 0.81196 | 1 | 2.2721 | 0 | 0.0097
[36 empty] | 2014-04-07 | 6時 | 0.79946 | 0 | 0 | 0 | 0.80916 | 0.99655 | 0.99655 | 0 | 0.0097
[36 empty] | 2014-04-07 | 7時 | 0.80226 | 0 | 0 | 0 | 0.81196 | 1 | 1.1144 | 0 | 0.0097
[36 empty] | 2014-04-07 | 8時 | 0.62074 | 0 | 0 | 0 | 0.63044 | 0.77645 | 0.77645 | 0 | 0.0097
[36 empty] | 2014-04-07 | 9時 | 0.62735 | 0 | 0 | 0 | 0.63705 | 0.78459 | 0.78459 | 0 | 0.0097
[36 empty] | 2014-04-07 | 10時 | 0.18217 | 0 | 0 | 0 | 0.19187 | 0.23631 | 0.23631 | 0 | 0.0097
[36 empty] | 2014-04-07 | 11時 | 0.41811 | 0 | 0 | 0 | 0.42781 | 0.52689 | 0.52689 | 0 | 0.0097
[36 empty] | 2014-04-07 | 12時 | 0.54705 | 0 | 0 | 0 | 0.55675 | 0.68569 | 0.68569 | 0 | 0.0097
[36 empty] | 2014-04-07 | 13時 | 0.19031 | 0 | 0 | 0 | 0.20001 | 0.24633 | 0.24633 | 0 | 0.0097
[36 empty] | 2014-04-07 | 14時 | 0.1415 | 0 | 0 | 0 | 0.1512 | 0.18622 | 0.18622 | 0 | 0.0097
[36 empty] | 2014-04-07 | 15時 | 0.34693 | 0 | 0 | 0 | 0.35663 | 0.43922 | 0.43922 | 0 | 0.0097
[36 empty] | 2014-04-07 | 16時 | 0.35137 | 0 | 0 | 0 | 0.36107 | 0.44469 | 0.44469 | 0 | 0.0097
[36 empty] | 2014-04-07 | 17時 | 0.80226 | 0 | 0 | 0 | 0.81196 | 1 | 1.1547 | 0 | 0.0097
[36 empty] | 2014-04-07 | 18時 | 0.80226 | 0 | 0 | 0 | 0.81196 | 1 | 1.2135 | 0 | 0.0097
[36 empty] | 2014-04-07 | 19時 | 0.80226 | 0 | 0 | 0 | 0.81196 | 1 | 1.1995 | 0 | 0.0097
[36 empty] | 2014-04-07 | 20時 | 0.80226 | 0 | 0 | 0 | 0.81196 | 1 | 1.0802 | 0 | 0.0097
[36 empty] | 2014-04-07 | 21時 | 0.80226 | 0 | 0 | 0 | 0.81196 | 1 | 1.4533 | 0 | 0.0097
[36 empty] | 2014-04-07 | 22時 | 0.80226 | 0 | 0 | 0 | 0.81196 | 1 | 1.2945 | 0 | 0.0097
[36 empty] | 2014-04-07 | 23時 | 0.56327 | 0 | 0 | 0 | 0.57297 | 0.70567 | 0.70567 | 0 | 0.0097
[36 empty] | 2014-04-08 | 0時 | 0.1879 | 0 | 0 | 0 | 0.1976 | 0.23895 | 0.23895 | 0 | 0.0097
[36 empty] | 2014-04-08 | 1時 | 0.097351 | 0 | 0 | 0 | 0.10705 | 0.12945 | 0.12945 | 0 | 0.0097
[36 empty] | 2014-04-08 | 2時 | 0.1038 | 0 | 0 | 0 | 0.1135 | 0.13725 | 0.13725 | 0 | 0.0097
[36 empty] | 2014-04-08 | 3時 | 0.1038 | 0 | 0 | 0 | 0.1135 | 0.13725 | 0.13725 | 0 | 0.0097
[36 empty] | 2014-04-08 | 4時 | 0.097351 | 0 | 0 | 0 | 0.10705 | 0.12945 | 0.12945 | 0 | 0.0097
[36 empty] | 2014-04-08 | 5時 | 0.1038 | 0 | 0 | 0 | 0.1135 | 0.13725 | 0.13725 | 0 | 0.0097
[36 empty] | 2014-04-08 | 6時 | 0.1038 | 0 | 0 | 0 | 0.1135 | 0.13725 | 0.13725 | 0 | 0.0097
[36 empty] | 2014-04-08 | 7時 | 0.81726 | 0 | 0 | 0 | 0.82696 | 1 | 2.9383 | 0 | 0.0097
[36 empty] | 2014-04-08 | 8時 | 0.81726 | 0 | 0 | 0 | 0.82696 | 1 | 1.8651 | 0 | 0.0097
[36 empty] | 2014-04-08 | 9時 | 0.81726 | 0 | 0 | 0 | 0.82696 | 1 | 1.5501 | 0 | 0.0097
[36 empty] | 2014-04-08 | 10時 | 0.81726 | 0 | 0 | 0 | 0.82696 | 1 | 1.3727 | 0 | 0.0097
[36 empty] | 2014-04-08 | 11時 | 0.81726 | 0 | 0 | 0 | 0.82696 | 1 | 1.1383 | 0 | 0.0097
[36 empty] | 2014-04-08 | 12時 | 0.78089 | 0 | 0 | 0 | 0.79059 | 0.95602 | 0.95602 | 0 | 0.0097
[36 empty] | 2014-04-08 | 13時 | 0.25347 | 0 | 0 | 0 | 0.26317 | 0.31824 | 0.31824 | 0 | 0.0097
[36 empty] | 2014-04-08 | 14時 | 0.1038 | 0 | 0 | 0 | 0.1135 | 0.13725 | 0.13725 | 0 | 0.0097
[36 empty] | 2014-04-08 | 15時 | 0.62443 | 0 | 0 | 0 | 0.63413 | 0.76682 | 0.76682 | 0 | 0.0097
[36 empty] | 2014-04-08 | 16時 | 0.81726 | 0 | 0 | 0 | 0.82696 | 1 | 1.4227 | 0 | 0.0097
[36 empty] | 2014-04-08 | 17時 | 0.81726 | 0 | 0 | 0 | 0.82696 | 1 | 1.6542 | 0 | 0.0097
[36 empty] | 2014-04-08 | 18時 | 0.81726 | 0 | 0 | 0 | 0.82696 | 1 | 1.2586 | 0 | 0.0097
[36 empty] | 2014-04-08 | 19時 | 0.81726 | 0 | 0 | 0 | 0.82696 | 1 | 1.5031 | 0 | 0.0097
[36 empty] | 2014-04-08 | 20時 | 0.81726 | 0 | 0 | 0 | 0.82696 | 1 | 1.5017 | 0 | 0.0097
[36 empty] | 2014-04-08 | 21時 | 0.81726 | 0 | 0 | 0 | 0.82696 | 1 | 1.7304 | 0 | 0.0097
[36 empty] | 2014-04-08 | 22時 | 0.58069 | 0 | 0 | 0 | 0.59039 | 0.71393 | 0.71393 | 0 | 0.0097
[36 empty] | 2014-04-08 | 23時 | 0.41541 | 0 | 0 | 0 | 0.42511 | 0.51407 | 0.51407 | 0 | 0.0097
[36 empty] | 2014-04-09 | 0時 | 0.18529 | 0 | 0 | 0 | 0.19499 | 0.23895 | 0.23895 | 0 | 0.0097
[36 empty] | 2014-04-09 | 1時 | 0.095934 | 0 | 0 | 0 | 0.10563 | 0.12945 | 0.12945 | 0 | 0.0097
[36 empty] | 2014-04-09 | 2時 | 0.1023 | 0 | 0 | 0 | 0.112 | 0.13725 | 0.13725 | 0 | 0.0097
[36 empty] | 2014-04-09 | 3時 | 0.1023 | 0 | 0 | 0 | 0.112 | 0.13725 | 0.13725 | 0 | 0.0097
[36 empty] | 2014-04-09 | 4時 | 0.095934 | 0 | 0 | 0 | 0.10563 | 0.12945 | 0.12945 | 0 | 0.0097
[36 empty] | 2014-04-09 | 5時 | 0.1023 | 0 | 0 | 0 | 0.112 | 0.13725 | 0.13725 | 0 | 0.0097
[36 empty] | 2014-04-09 | 6時 | 0.1023 | 0 | 0 | 0 | 0.112 | 0.13725 | 0.13725 | 0 | 0.0097
[36 empty] | 2014-04-09 | 7時 | 0.80631 | 0 | 0 | 0 | 0.81601 | 1 | 3.3782 | 0 | 0.0097
[36 empty] | 2014-04-09 | 8時 | 0.80631 | 0 | 0 | 0 | 0.81601 | 1 | 1.6728 | 0 | 0.0097
[36 empty] | 2014-04-09 | 9時 | 0.80631 | 0 | 0 | 0 | 0.81601 | 1 | 1.3136 | 0 | 0.0097
[36 empty] | 2014-04-09 | 10時 | 0.80631 | 0 | 0 | 0 | 0.81601 | 1 | 1.2067 | 0 | 0.0097
[36 empty] | 2014-04-09 | 11時 | 0.80475 | 0 | 0 | 0 | 0.81445 | 0.99808 | 0.99808 | 0 | 0.0097
[36 empty] | 2014-04-09 | 12時 | 0.68668 | 0 | 0 | 0 | 0.69638 | 0.85339 | 0.85339 | 0 | 0.0097
[36 empty] | 2014-04-09 | 13時 | 0.24999 | 0 | 0 | 0 | 0.25969 | 0.31824 | 0.31824 | 0 | 0.0097
[36 empty] | 2014-04-09 | 14時 | 0.1023 | 0 | 0 | 0 | 0.112 | 0.13725 | 0.13725 | 0 | 0.0097
[36 empty] | 2014-04-09 | 15時 | 0.36362 | 0 | 0 | 0 | 0.37332 | 0.4575 | 0.4575 | 0 | 0.0097
[36 empty] | 2014-04-09 | 16時 | 0.80631 | 0 | 0 | 0 | 0.81601 | 1 | 1.1493 | 0 | 0.0097
[36 empty] | 2014-04-09 | 17時 | 0.80631 | 0 | 0 | 0 | 0.81601 | 1 | 1.346 | 0 | 0.0097
[36 empty] | 2014-04-09 | 18時 | 0.80631 | 0 | 0 | 0 | 0.81601 | 1 | 1.0824 | 0 | 0.0097
[36 empty] | 2014-04-09 | 19時 | 0.80631 | 0 | 0 | 0 | 0.81601 | 1 | 1.1151 | 0 | 0.0097
[36 empty] | 2014-04-09 | 20時 | 0.80631 | 0 | 0 | 0 | 0.81601 | 1 | 1.2586 | 0 | 0.0097
[36 empty] | 2014-04-09 | 21時 | 0.80631 | 0 | 0 | 0 | 0.81601 | 1 | 1.5329 | 0 | 0.0097
[36 empty] | 2014-04-09 | 22時 | 0.57288 | 0 | 0 | 0 | 0.58258 | 0.71393 | 0.71393 | 0 | 0.0097
[36 empty] | 2014-04-09 | 23時 | 0.40978 | 0 | 0 | 0 | 0.41948 | 0.51407 | 0.51407 | 0 | 0.0097
[36 empty] | 2014-04-10 | 0時 | 0.26271 | 0 | 0 | 0 | 0.27241 | 0.32951 | 0.32951 | 0 | 0.0097
[36 empty] | 2014-04-10 | 1時 | 0.097321 | 0 | 0 | 0 | 0.10702 | 0.12945 | 0.12945 | 0 | 0.0097
[36 empty] | 2014-04-10 | 2時 | 0.10377 | 0 | 0 | 0 | 0.11347 | 0.13725 | 0.13725 | 0 | 0.0097
[36 empty] | 2014-04-10 | 3時 | 0.10377 | 0 | 0 | 0 | 0.11347 | 0.13725 | 0.13725 | 0 | 0.0097
[36 empty] | 2014-04-10 | 4時 | 0.097321 | 0 | 0 | 0 | 0.10702 | 0.12945 | 0.12945 | 0 | 0.0097
[36 empty] | 2014-04-10 | 5時 | 0.81703 | 0 | 0 | 0 | 0.82673 | 1 | 2.693 | 0 | 0.0097
[36 empty] | 2014-04-10 | 6時 | 0.81703 | 0 | 0 | 0 | 0.82673 | 1 | 1.0723 | 0 | 0.0097
[36 empty] | 2014-04-10 | 7時 | 0.81703 | 0 | 0 | 0 | 0.82673 | 1 | 1.1441 | 0 | 0.0097
[36 empty] | 2014-04-10 | 8時 | 0.62227 | 0 | 0 | 0 | 0.63197 | 0.76442 | 0.76442 | 0 | 0.0097
[36 empty] | 2014-04-10 | 9時 | 0.63895 | 0 | 0 | 0 | 0.64865 | 0.78459 | 0.78459 | 0 | 0.0097
[36 empty] | 2014-04-10 | 10時 | 0.18566 | 0 | 0 | 0 | 0.19536 | 0.23631 | 0.23631 | 0 | 0.0097
[36 empty] | 2014-04-10 | 11時 | 0.53014 | 0 | 0 | 0 | 0.53984 | 0.65298 | 0.65298 | 0 | 0.0097
[36 empty] | 2014-04-10 | 12時 | 0.60382 | 0 | 0 | 0 | 0.61352 | 0.74211 | 0.74211 | 0 | 0.0097
[36 empty] | 2014-04-10 | 13時 | 0.19395 | 0 | 0 | 0 | 0.20365 | 0.24633 | 0.24633 | 0 | 0.0097
[36 empty] | 2014-04-10 | 14時 | 0.14425 | 0 | 0 | 0 | 0.15395 | 0.18622 | 0.18622 | 0 | 0.0097
[36 empty] | 2014-04-10 | 15時 | 0.56522 | 0 | 0 | 0 | 0.57492 | 0.69542 | 0.69542 | 0 | 0.0097
[36 empty] | 2014-04-10 | 16時 | 0.45924 | 0 | 0 | 0 | 0.46894 | 0.56722 | 0.56722 | 0 | 0.0097
[36 empty] | 2014-04-10 | 17時 | 0.81703 | 0 | 0 | 0 | 0.82673 | 1 | 1.6745 | 0 | 0.0097
[36 empty] | 2014-04-10 | 18時 | 0.81703 | 0 | 0 | 0 | 0.82673 | 1 | 1.4598 | 0 | 0.0097
[36 empty] | 2014-04-10 | 19時 | 0.81703 | 0 | 0 | 0 | 0.82673 | 1 | 1.5803 | 0 | 0.0097
[36 empty] | 2014-04-10 | 20時 | 0.81703 | 0 | 0 | 0 | 0.82673 | 1 | 1.1368 | 0 | 0.0097
[36 empty] | 2014-04-10 | 21時 | 0.81703 | 0 | 0 | 0 | 0.82673 | 1 | 1.6625 | 0 | 0.0097
[36 empty] | 2014-04-10 | 22時 | 0.81703 | 0 | 0 | 0 | 0.82673 | 1 | 1.4388 | 0 | 0.0097
[36 empty] | 2014-04-10 | 23時 | 0.5737 | 0 | 0 | 0 | 0.5834 | 0.70567 | 0.70567 | 0 | 0.0097
[36 empty] | 2014-04-11 | 0時 | 0.24882 | 0 | 0 | 0 | 0.25852 | 0.32951 | 0.32951 | 0 | 0.0097
[36 empty] | 2014-04-11 | 1時 | 0.091862 | 0 | 0 | 0 | 0.10156 | 0.12945 | 0.12945 | 0 | 0.0097
[36 empty] | 2014-04-11 | 2時 | 0.097982 | 0 | 0 | 0 | 0.10768 | 0.13725 | 0.13725 | 0 | 0.0097
[36 empty] | 2014-04-11 | 3時 | 0.097982 | 0 | 0 | 0 | 0.10768 | 0.13725 | 0.13725 | 0 | 0.0097
[36 empty] | 2014-04-11 | 4時 | 0.091862 | 0 | 0 | 0 | 0.10156 | 0.12945 | 0.12945 | 0 | 0.0097
[36 empty] | 2014-04-11 | 5時 | 0.77486 | 0 | 0 | 0 | 0.78456 | 1 | 3.7602 | 0 | 0.0097
[36 empty] | 2014-04-11 | 6時 | 0.77486 | 0 | 0 | 0 | 0.78456 | 1 | 1.2659 | 0 | 0.0097
[36 empty] | 2014-04-11 | 7時 | 0.77486 | 0 | 0 | 0 | 0.78456 | 1 | 1.1995 | 0 | 0.0097
[36 empty] | 2014-04-11 | 8時 | 0.55238 | 0 | 0 | 0 | 0.56208 | 0.71643 | 0.71643 | 0 | 0.0097
[36 empty] | 2014-04-11 | 9時 | 0.60586 | 0 | 0 | 0 | 0.61556 | 0.78459 | 0.78459 | 0 | 0.0097
[36 empty] | 2014-04-11 | 10時 | 0.1757 | 0 | 0 | 0 | 0.1854 | 0.23631 | 0.23631 | 0 | 0.0097
[36 empty] | 2014-04-11 | 11時 | 0.27434 | 0 | 0 | 0 | 0.28404 | 0.36204 | 0.36204 | 0 | 0.0097
[36 empty] | 2014-04-11 | 12時 | 0.48663 | 0 | 0 | 0 | 0.49633 | 0.63263 | 0.63263 | 0 | 0.0097
[36 empty] | 2014-04-11 | 13時 | 0.18356 | 0 | 0 | 0 | 0.19326 | 0.24633 | 0.24633 | 0 | 0.0097
[36 empty] | 2014-04-11 | 14時 | 0.1364 | 0 | 0 | 0 | 0.1461 | 0.18622 | 0.18622 | 0 | 0.0097
[36 empty] | 2014-04-11 | 15時 | 0.19187 | 0 | 0 | 0 | 0.20157 | 0.25692 | 0.25692 | 0 | 0.0097
[36 empty] | 2014-04-11 | 16時 | 0.24252 | 0 | 0 | 0 | 0.25222 | 0.32148 | 0.32148 | 0 | 0.0097
[36 empty] | 2014-04-11 | 17時 | 0.64132 | 0 | 0 | 0 | 0.65102 | 0.82979 | 0.82979 | 0 | 0.0097
[36 empty] | 2014-04-11 | 18時 | 0.74784 | 0 | 0 | 0 | 0.75754 | 0.96557 | 0.96557 | 0 | 0.0097
[36 empty] | 2014-04-11 | 19時 | 0.7484 | 0 | 0 | 0 | 0.7581 | 0.96628 | 0.96628 | 0 | 0.0097
[36 empty] | 2014-04-11 | 20時 | 0.68976 | 0 | 0 | 0 | 0.69946 | 0.89153 | 0.89153 | 0 | 0.0097
[36 empty] | 2014-04-11 | 21時 | 0.77486 | 0 | 0 | 0 | 0.78456 | 1 | 1.2869 | 0 | 0.0097
[36 empty] | 2014-04-11 | 22時 | 0.77486 | 0 | 0 | 0 | 0.78456 | 1 | 1.2047 | 0 | 0.0097
[36 empty] | 2014-04-11 | 23時 | 0.54394 | 0 | 0 | 0 | 0.55364 | 0.70567 | 0.70567 | 0 | 0.0097
[36 empty] | 2014-04-12 | 0時 | 0.24602 | 0 | 0 | 0 | 0.25572 | 0.32951 | 0.32951 | 0 | 0.0097
[36 empty] | 2014-04-12 | 1時 | 0.090764 | 0 | 0 | 0 | 0.10046 | 0.12945 | 0.12945 | 0 | 0.0097
[36 empty] | 2014-04-12 | 2時 | 0.096817 | 0 | 0 | 0 | 0.10652 | 0.13725 | 0.13725 | 0 | 0.0097
[36 empty] | 2014-04-12 | 3時 | 0.096817 | 0 | 0 | 0 | 0.10652 | 0.13725 | 0.13725 | 0 | 0.0097
[36 empty] | 2014-04-12 | 4時 | 0.090764 | 0 | 0 | 0 | 0.10046 | 0.12945 | 0.12945 | 0 | 0.0097
[36 empty] | 2014-04-12 | 5時 | 0.76637 | 0 | 0 | 0 | 0.77607 | 1 | 2.1888 | 0 | 0.0097
[36 empty] | 2014-04-12 | 6時 | 0.76637 | 0 | 0 | 0 | 0.77607 | 1 | 1.0225 | 0 | 0.0097
[36 empty] | 2014-04-12 | 7時 | 0.76637 | 0 | 0 | 0 | 0.77607 | 1 | 1.0789 | 0 | 0.0097
[36 empty] | 2014-04-12 | 8時 | 0.54546 | 0 | 0 | 0 | 0.55516 | 0.71535 | 0.71535 | 0 | 0.0097
[36 empty] | 2014-04-12 | 9時 | 0.5992 | 0 | 0 | 0 | 0.6089 | 0.78459 | 0.78459 | 0 | 0.0097
[36 empty] | 2014-04-12 | 10時 | 0.17369 | 0 | 0 | 0 | 0.18339 | 0.23631 | 0.23631 | 0 | 0.0097
[36 empty] | 2014-04-12 | 11時 | 0.35545 | 0 | 0 | 0 | 0.36515 | 0.47051 | 0.47051 | 0 | 0.0097
[36 empty] | 2014-04-12 | 12時 | 0.47882 | 0 | 0 | 0 | 0.48852 | 0.62948 | 0.62948 | 0 | 0.0097
[36 empty] | 2014-04-12 | 13時 | 0.18147 | 0 | 0 | 0 | 0.19117 | 0.24633 | 0.24633 | 0 | 0.0097
[36 empty] | 2014-04-12 | 14時 | 0.13482 | 0 | 0 | 0 | 0.14452 | 0.18622 | 0.18622 | 0 | 0.0097
[36 empty] | 2014-04-12 | 15時 | 0.17828 | 0 | 0 | 0 | 0.18798 | 0.24221 | 0.24221 | 0 | 0.0097
[36 empty] | 2014-04-12 | 16時 | 0.22523 | 0 | 0 | 0 | 0.23493 | 0.30272 | 0.30272 | 0 | 0.0097
[36 empty] | 2014-04-12 | 17時 | 0.591 | 0 | 0 | 0 | 0.6007 | 0.77402 | 0.77402 | 0 | 0.0097
[36 empty] | 2014-04-12 | 18時 | 0.69114 | 0 | 0 | 0 | 0.70084 | 0.90307 | 0.90307 | 0 | 0.0097
[36 empty] | 2014-04-12 | 19時 | 0.68164 | 0 | 0 | 0 | 0.69134 | 0.89083 | 0.89083 | 0 | 0.0097
[36 empty] | 2014-04-12 | 20時 | 0.57268 | 0 | 0 | 0 | 0.58238 | 0.75042 | 0.75042 | 0 | 0.0097
[36 empty] | 2014-04-12 | 21時 | 0.76637 | 0 | 0 | 0 | 0.77607 | 1 | 1.1163 | 0 | 0.0097
[36 empty] | 2014-04-12 | 22時 | 0.76637 | 0 | 0 | 0 | 0.77607 | 1 | 1.027 | 0 | 0.0097
[36 empty] | 2014-04-12 | 23時 | 0.53795 | 0 | 0 | 0 | 0.54765 | 0.70567 | 0.70567 | 0 | 0.0097
[36 empty] | 2014-04-13 | 0時 | 0.23987 | 0 | 0 | 0 | 0.24957 | 0.32951 | 0.32951 | 0 | 0.0097
[36 empty] | 2014-04-13 | 1時 | 0.088348 | 0 | 0 | 0 | 0.098048 | 0.12945 | 0.12945 | 0 | 0.0097
[36 empty] | 2014-04-13 | 2時 | 0.094256 | 0 | 0 | 0 | 0.10396 | 0.13725 | 0.13725 | 0 | 0.0097
[36 empty] | 2014-04-13 | 3時 | 0.094256 | 0 | 0 | 0 | 0.10396 | 0.13725 | 0.13725 | 0 | 0.0097
[36 empty] | 2014-04-13 | 4時 | 0.088348 | 0 | 0 | 0 | 0.098048 | 0.12945 | 0.12945 | 0 | 0.0097
[36 empty] | 2014-04-13 | 5時 | 0.74771 | 0 | 0 | 0 | 0.75741 | 1 | 1.001 | 0 | 0.0097
[36 empty] | 2014-04-13 | 6時 | 0.53819 | 0 | 0 | 0 | 0.54789 | 0.72337 | 0.72337 | 0 | 0.0097
[36 empty] | 2014-04-13 | 7時 | 0.65222 | 0 | 0 | 0 | 0.66192 | 0.87392 | 0.87392 | 0 | 0.0097
[36 empty] | 2014-04-13 | 8時 | 0.42396 | 0 | 0 | 0 | 0.43366 | 0.57256 | 0.57256 | 0 | 0.0097
[36 empty] | 2014-04-13 | 9時 | 0.58456 | 0 | 0 | 0 | 0.59426 | 0.78459 | 0.78459 | 0 | 0.0097
[36 empty] | 2014-04-13 | 10時 | 0.16928 | 0 | 0 | 0 | 0.17898 | 0.23631 | 0.23631 | 0 | 0.0097
[36 empty] | 2014-04-13 | 11時 | 0.27515 | 0 | 0 | 0 | 0.28485 | 0.37608 | 0.37608 | 0 | 0.0097
[36 empty] | 2014-04-13 | 12時 | 0.46733 | 0 | 0 | 0 | 0.47703 | 0.62982 | 0.62982 | 0 | 0.0097
[36 empty] | 2014-04-13 | 13時 | 0.17687 | 0 | 0 | 0 | 0.18657 | 0.24633 | 0.24633 | 0 | 0.0097
[36 empty] | 2014-04-13 | 14時 | 0.13135 | 0 | 0 | 0 | 0.14105 | 0.18622 | 0.18622 | 0 | 0.0097
[36 empty] | 2014-04-13 | 15時 | 0.19218 | 0 | 0 | 0 | 0.20188 | 0.26653 | 0.26653 | 0 | 0.0097
[36 empty] | 2014-04-13 | 16時 | 0.22446 | 0 | 0 | 0 | 0.23416 | 0.30916 | 0.30916 | 0 | 0.0097
[36 empty] | 2014-04-13 | 17時 | 0.5863 | 0 | 0 | 0 | 0.596 | 0.78689 | 0.78689 | 0 | 0.0097
[36 empty] | 2014-04-13 | 18時 | 0.68476 | 0 | 0 | 0 | 0.69446 | 0.91688 | 0.91688 | 0 | 0.0097
[36 empty] | 2014-04-13 | 19時 | 0.67052 | 0 | 0 | 0 | 0.68022 | 0.89809 | 0.89809 | 0 | 0.0097
[36 empty] | 2014-04-13 | 20時 | 0.57989 | 0 | 0 | 0 | 0.58959 | 0.77843 | 0.77843 | 0 | 0.0097
[36 empty] | 2014-04-13 | 21時 | 0.74771 | 0 | 0 | 0 | 0.75741 | 1 | 1.1322 | 0 | 0.0097
[36 empty] | 2014-04-13 | 22時 | 0.74771 | 0 | 0 | 0 | 0.75741 | 1 | 1.0854 | 0 | 0.0097
[36 empty] | 2014-04-13 | 23時 | 0.52478 | 0 | 0 | 0 | 0.53448 | 0.70567 | 0.70567 | 0 | 0.0097
[36 empty] | 2014-04-14 | 0時 | 0.23354 | 0 | 0 | 0 | 0.24324 | 0.32951 | 0.32951 | 0 | 0.0097
[36 empty] | 2014-04-14 | 1時 | 0.08586 | 0 | 0 | 0 | 0.09556 | 0.12945 | 0.12945 | 0 | 0.0097
[36 empty] | 2014-04-14 | 2時 | 0.091618 | 0 | 0 | 0 | 0.10132 | 0.13725 | 0.13725 | 0 | 0.0097
[36 empty] | 2014-04-14 | 3時 | 0.091618 | 0 | 0 | 0 | 0.10132 | 0.13725 | 0.13725 | 0 | 0.0097
[36 empty] | 2014-04-14 | 4時 | 0.08586 | 0 | 0 | 0 | 0.09556 | 0.12945 | 0.12945 | 0 | 0.0097
[36 empty] | 2014-04-14 | 5時 | 0.72849 | 0 | 0 | 0 | 0.73819 | 1 | 2.2286 | 0 | 0.0097
[36 empty] | 2014-04-14 | 6時 | 0.51926 | 0 | 0 | 0 | 0.52896 | 0.71657 | 0.71657 | 0 | 0.0097
[36 empty] | 2014-04-14 | 7時 | 0.56646 | 0 | 0 | 0 | 0.57616 | 0.78051 | 0.78051 | 0 | 0.0097
[36 empty] | 2014-04-14 | 8時 | 0.35976 | 0 | 0 | 0 | 0.36946 | 0.5005 | 0.5005 | 0 | 0.0097
[36 empty] | 2014-04-14 | 9時 | 0.56948 | 0 | 0 | 0 | 0.57918 | 0.78459 | 0.78459 | 0 | 0.0097
[36 empty] | 2014-04-14 | 10時 | 0.16474 | 0 | 0 | 0 | 0.17444 | 0.23631 | 0.23631 | 0 | 0.0097
[36 empty] | 2014-04-14 | 11時 | 0.17027 | 0 | 0 | 0 | 0.17997 | 0.2438 | 0.2438 | 0 | 0.0097
[36 empty] | 2014-04-14 | 12時 | 0.43308 | 0 | 0 | 0 | 0.44278 | 0.59982 | 0.59982 | 0 | 0.0097
[36 empty] | 2014-04-14 | 13時 | 0.17214 | 0 | 0 | 0 | 0.18184 | 0.24633 | 0.24633 | 0 | 0.0097
[36 empty] | 2014-04-14 | 14時 | 0.12777 | 0 | 0 | 0 | 0.13747 | 0.18622 | 0.18622 | 0 | 0.0097
[36 empty] | 2014-04-14 | 15時 | 0.16567 | 0 | 0 | 0 | 0.17537 | 0.23756 | 0.23756 | 0 | 0.0097
[36 empty] | 2014-04-14 | 16時 | 0.21183 | 0 | 0 | 0 | 0.22153 | 0.3001 | 0.3001 | 0 | 0.0097
[36 empty] | 2014-04-14 | 17時 | 0.5447 | 0 | 0 | 0 | 0.5544 | 0.75103 | 0.75103 | 0 | 0.0097
[36 empty] | 2014-04-14 | 18時 | 0.63519 | 0 | 0 | 0 | 0.64489 | 0.87361 | 0.87361 | 0 | 0.0097
[36 empty] | 2014-04-14 | 19時 | 0.63913 | 0 | 0 | 0 | 0.64883 | 0.87894 | 0.87894 | 0 | 0.0097
[36 empty] | 2014-04-14 | 20時 | 0.52894 | 0 | 0 | 0 | 0.53864 | 0.72968 | 0.72968 | 0 | 0.0097
[36 empty] | 2014-04-14 | 21時 | 0.72849 | 0 | 0 | 0 | 0.73819 | 1 | 1.143 | 0 | 0.0097
[36 empty] | 2014-04-14 | 22時 | 0.72849 | 0 | 0 | 0 | 0.73819 | 1 | 1.0775 | 0 | 0.0097
[36 empty] | 2014-04-14 | 23時 | 0.51122 | 0 | 0 | 0 | 0.52092 | 0.70567 | 0.70567 | 0 | 0.0097
[36 empty] | 2014-04-15 | 0時 | 0.18707 | 0 | 0 | 0 | 0.19677 | 0.23895 | 0.23895 | 0 | 0.0097
[36 empty] | 2014-04-15 | 1時 | 0.0969 | 0 | 0 | 0 | 0.1066 | 0.12945 | 0.12945 | 0 | 0.0097
[36 empty] | 2014-04-15 | 2時 | 0.10332 | 0 | 0 | 0 | 0.11302 | 0.13725 | 0.13725 | 0 | 0.0097
[36 empty] | 2014-04-15 | 3時 | 0.10332 | 0 | 0 | 0 | 0.11302 | 0.13725 | 0.13725 | 0 | 0.0097
[36 empty] | 2014-04-15 | 4時 | 0.0969 | 0 | 0 | 0 | 0.1066 | 0.12945 | 0.12945 | 0 | 0.0097
[36 empty] | 2014-04-15 | 5時 | 0.10332 | 0 | 0 | 0 | 0.11302 | 0.13725 | 0.13725 | 0 | 0.0097
[36 empty] | 2014-04-15 | 6時 | 0.10332 | 0 | 0 | 0 | 0.11302 | 0.13725 | 0.13725 | 0 | 0.0097
[36 empty] | 2014-04-15 | 7時 | 0.81378 | 0 | 0 | 0 | 0.82348 | 1 | 2.161 | 0 | 0.0097
[36 empty] | 2014-04-15 | 8時 | 0.81378 | 0 | 0 | 0 | 0.82348 | 1 | 1.5847 | 0 | 0.0097
[36 empty] | 2014-04-15 | 9時 | 0.81378 | 0 | 0 | 0 | 0.82348 | 1 | 1.5652 | 0 | 0.0097
[36 empty] | 2014-04-15 | 10時 | 0.81378 | 0 | 0 | 0 | 0.82348 | 1 | 1.4121 | 0 | 0.0097
[36 empty] | 2014-04-15 | 11時 | 0.81378 | 0 | 0 | 0 | 0.82348 | 1 | 1.1432 | 0 | 0.0097
[36 empty] | 2014-04-15 | 12時 | 0.76379 | 0 | 0 | 0 | 0.77349 | 0.9393 | 0.9393 | 0 | 0.0097
[36 empty] | 2014-04-15 | 13時 | 0.25236 | 0 | 0 | 0 | 0.26206 | 0.31824 | 0.31824 | 0 | 0.0097
[36 empty] | 2014-04-15 | 14時 | 0.10332 | 0 | 0 | 0 | 0.11302 | 0.13725 | 0.13725 | 0 | 0.0097
[36 empty] | 2014-04-15 | 15時 | 0.52504 | 0 | 0 | 0 | 0.53474 | 0.64937 | 0.64937 | 0 | 0.0097
[36 empty] | 2014-04-15 | 16時 | 0.81378 | 0 | 0 | 0 | 0.82348 | 1 | 1.3291 | 0 | 0.0097
[36 empty] | 2014-04-15 | 17時 | 0.81378 | 0 | 0 | 0 | 0.82348 | 1 | 1.5074 | 0 | 0.0097
[36 empty] | 2014-04-15 | 18時 | 0.81378 | 0 | 0 | 0 | 0.82348 | 1 | 1.1638 | 0 | 0.0097
[36 empty] | 2014-04-15 | 19時 | 0.81378 | 0 | 0 | 0 | 0.82348 | 1 | 1.2838 | 0 | 0.0097
[36 empty] | 2014-04-15 | 20時 | 0.81378 | 0 | 0 | 0 | 0.82348 | 1 | 1.326 | 0 | 0.0097
[36 empty] | 2014-04-15 | 21時 | 0.81378 | 0 | 0 | 0 | 0.82348 | 1 | 1.5734 | 0 | 0.0097
[36 empty] | 2014-04-15 | 22時 | 0.57821 | 0 | 0 | 0 | 0.58791 | 0.71393 | 0.71393 | 0 | 0.0097
[36 empty] | 2014-04-15 | 23時 | 0.41362 | 0 | 0 | 0 | 0.42332 | 0.51407 | 0.51407 | 0 | 0.0097
[36 empty] | 2014-04-16 | 0時 | 0.14888 | 0 | 0 | 0 | 0.15858 | 0.23895 | 0.23895 | 0 | 0.0097
[36 empty] | 2014-04-16 | 1時 | 0.076211 | 0 | 0 | 0 | 0.085911 | 0.12945 | 0.12945 | 0 | 0.0097
[36 empty] | 2014-04-16 | 2時 | 0.081387 | 0 | 0 | 0 | 0.091087 | 0.13725 | 0.13725 | 0 | 0.0097
[36 empty] | 2014-04-16 | 3時 | 0.081387 | 0 | 0 | 0 | 0.091087 | 0.13725 | 0.13725 | 0 | 0.0097
[36 empty] | 2014-04-16 | 4時 | 0.076211 | 0 | 0 | 0 | 0.085911 | 0.12945 | 0.12945 | 0 | 0.0097
[36 empty] | 2014-04-16 | 5時 | 0.081387 | 0 | 0 | 0 | 0.091087 | 0.13725 | 0.13725 | 0 | 0.0097
[36 empty] | 2014-04-16 | 6時 | 0.16567 | 0 | 0 | 0 | 0.17537 | 0.26425 | 0.26425 | 0 | 0.0097
[36 empty] | 2014-04-16 | 7時 | 0.65395 | 0 | 0 | 0 | 0.66365 | 1 | 2.313 | 0 | 0.0097
[36 empty] | 2014-04-16 | 8時 | 0.65395 | 0 | 0 | 0 | 0.66365 | 1 | 1.6503 | 0 | 0.0097
[36 empty] | 2014-04-16 | 9時 | 0.51675 | 0 | 0 | 0 | 0.52645 | 0.79327 | 0.79327 | 0 | 0.0097
[36 empty] | 2014-04-16 | 10時 | 0.36766 | 0 | 0 | 0 | 0.37736 | 0.56861 | 0.56861 | 0 | 0.0097
[36 empty] | 2014-04-16 | 11時 | 0.26166 | 0 | 0 | 0 | 0.27136 | 0.40889 | 0.40889 | 0 | 0.0097
[36 empty] | 2014-04-16 | 12時 | 0.15229 | 0 | 0 | 0 | 0.16199 | 0.24409 | 0.24409 | 0 | 0.0097
[36 empty] | 2014-04-16 | 13時 | 0.076211 | 0 | 0 | 0 | 0.085911 | 0.12945 | 0.12945 | 0 | 0.0097
[36 empty] | 2014-04-16 | 14時 | 0.081387 | 0 | 0 | 0 | 0.091087 | 0.13725 | 0.13725 | 0 | 0.0097
[36 empty] | 2014-04-16 | 15時 | 0.26324 | 0 | 0 | 0 | 0.27294 | 0.41127 | 0.41127 | 0 | 0.0097
[36 empty] | 2014-04-16 | 16時 | 0.27804 | 0 | 0 | 0 | 0.28774 | 0.43356 | 0.43356 | 0 | 0.0097
[36 empty] | 2014-04-16 | 17時 | 0.33984 | 0 | 0 | 0 | 0.34954 | 0.5267 | 0.5267 | 0 | 0.0097
[36 empty] | 2014-04-16 | 18時 | 0.19144 | 0 | 0 | 0 | 0.20114 | 0.30309 | 0.30309 | 0 | 0.0097
[36 empty] | 2014-04-16 | 19時 | 0.46227 | 0 | 0 | 0 | 0.47197 | 0.71118 | 0.71118 | 0 | 0.0097
[36 empty] | 2014-04-16 | 20時 | 0.65395 | 0 | 0 | 0 | 0.66365 | 1 | 1.2332 | 0 | 0.0097
[36 empty] | 2014-04-16 | 21時 | 0.65395 | 0 | 0 | 0 | 0.66365 | 1 | 1.4041 | 0 | 0.0097
[36 empty] | 2014-04-16 | 22時 | 0.32016 | 0 | 0 | 0 | 0.32986 | 0.49704 | 0.49704 | 0 | 0.0097
[36 empty] | 2014-04-16 | 23時 | 0.40018 | 0 | 0 | 0 | 0.40988 | 0.61762 | 0.61762 | 0 | 0.0097
[36 empty] | 2014-04-17 | 0時 | 0.23682 | 0 | 0 | 0 | 0.24652 | 0.32951 | 0.32951 | 0 | 0.0097
[36 empty] | 2014-04-17 | 1時 | 0.087148 | 0 | 0 | 0 | 0.096848 | 0.12945 | 0.12945 | 0 | 0.0097
[36 empty] | 2014-04-17 | 2時 | 0.092983 | 0 | 0 | 0 | 0.10268 | 0.13725 | 0.13725 | 0 | 0.0097
[36 empty] | 2014-04-17 | 3時 | 0.092983 | 0 | 0 | 0 | 0.10268 | 0.13725 | 0.13725 | 0 | 0.0097
[36 empty] | 2014-04-17 | 4時 | 0.087148 | 0 | 0 | 0 | 0.096848 | 0.12945 | 0.12945 | 0 | 0.0097
[36 empty] | 2014-04-17 | 5時 | 0.73844 | 0 | 0 | 0 | 0.74814 | 1 | 3.7407 | 0 | 0.0097
[36 empty] | 2014-04-17 | 6時 | 0.66138 | 0 | 0 | 0 | 0.67108 | 0.897 | 0.897 | 0 | 0.0097
[36 empty] | 2014-04-17 | 7時 | 0.65659 | 0 | 0 | 0 | 0.66629 | 0.8906 | 0.8906 | 0 | 0.0097
[36 empty] | 2014-04-17 | 8時 | 0.37556 | 0 | 0 | 0 | 0.38526 | 0.51496 | 0.51496 | 0 | 0.0097
[36 empty] | 2014-04-17 | 9時 | 0.57728 | 0 | 0 | 0 | 0.58698 | 0.78459 | 0.78459 | 0 | 0.0097
[36 empty] | 2014-04-17 | 10時 | 0.16709 | 0 | 0 | 0 | 0.17679 | 0.23631 | 0.23631 | 0 | 0.0097
[36 empty] | 2014-04-17 | 11時 | 0.17209 | 0 | 0 | 0 | 0.18179 | 0.24299 | 0.24299 | 0 | 0.0097
[36 empty] | 2014-04-17 | 12時 | 0.43907 | 0 | 0 | 0 | 0.44877 | 0.59984 | 0.59984 | 0 | 0.0097
[36 empty] | 2014-04-17 | 13時 | 0.17459 | 0 | 0 | 0 | 0.18429 | 0.24633 | 0.24633 | 0 | 0.0097
[36 empty] | 2014-04-17 | 14時 | 0.12962 | 0 | 0 | 0 | 0.13932 | 0.18622 | 0.18622 | 0 | 0.0097
[36 empty] | 2014-04-17 | 15時 | 0.16664 | 0 | 0 | 0 | 0.17634 | 0.2357 | 0.2357 | 0 | 0.0097
[36 empty] | 2014-04-17 | 16時 | 0.21264 | 0 | 0 | 0 | 0.22234 | 0.29719 | 0.29719 | 0 | 0.0097
[36 empty] | 2014-04-17 | 17時 | 0.53979 | 0 | 0 | 0 | 0.54949 | 0.73448 | 0.73448 | 0 | 0.0097
[36 empty] | 2014-04-17 | 18時 | 0.6392 | 0 | 0 | 0 | 0.6489 | 0.86735 | 0.86735 | 0 | 0.0097
[36 empty] | 2014-04-17 | 19時 | 0.64356 | 0 | 0 | 0 | 0.65326 | 0.87318 | 0.87318 | 0 | 0.0097
[36 empty] | 2014-04-17 | 20時 | 0.53081 | 0 | 0 | 0 | 0.54051 | 0.72247 | 0.72247 | 0 | 0.0097
[36 empty] | 2014-04-17 | 21時 | 0.73844 | 0 | 0 | 0 | 0.74814 | 1 | 1.0898 | 0 | 0.0097
[36 empty] | 2014-04-17 | 22時 | 0.73844 | 0 | 0 | 0 | 0.74814 | 1 | 1.0372 | 0 | 0.0097
[36 empty] | 2014-04-17 | 23時 | 0.51824 | 0 | 0 | 0 | 0.52794 | 0.70567 | 0.70567 | 0 | 0.0097
[36 empty] | 2014-04-18 | 0時 | 0.23361 | 0 | 0 | 0 | 0.24331 | 0.32951 | 0.32951 | 0 | 0.0097
[36 empty] | 2014-04-18 | 1時 | 0.08589 | 0 | 0 | 0 | 0.09559 | 0.12945 | 0.12945 | 0 | 0.0097
[36 empty] | 2014-04-18 | 2時 | 0.091649 | 0 | 0 | 0 | 0.10135 | 0.13725 | 0.13725 | 0 | 0.0097
[36 empty] | 2014-04-18 | 3時 | 0.091649 | 0 | 0 | 0 | 0.10135 | 0.13725 | 0.13725 | 0 | 0.0097
[36 empty] | 2014-04-18 | 4時 | 0.08589 | 0 | 0 | 0 | 0.09559 | 0.12945 | 0.12945 | 0 | 0.0097
[36 empty] | 2014-04-18 | 5時 | 0.72872 | 0 | 0 | 0 | 0.73842 | 1 | 1.1917 | 0 | 0.0097
[36 empty] | 2014-04-18 | 6時 | 0.53085 | 0 | 0 | 0 | 0.54055 | 0.73204 | 0.73204 | 0 | 0.0097
[36 empty] | 2014-04-18 | 7時 | 0.62613 | 0 | 0 | 0 | 0.63583 | 0.86107 | 0.86107 | 0 | 0.0097
[36 empty] | 2014-04-18 | 8時 | 0.35994 | 0 | 0 | 0 | 0.36964 | 0.50058 | 0.50058 | 0 | 0.0097
[36 empty] | 2014-04-18 | 9時 | 0.56966 | 0 | 0 | 0 | 0.57936 | 0.78459 | 0.78459 | 0 | 0.0097
[36 empty] | 2014-04-18 | 10時 | 0.16479 | 0 | 0 | 0 | 0.17449 | 0.23631 | 0.23631 | 0 | 0.0097
[36 empty] | 2014-04-18 | 11時 | 0.16698 | 0 | 0 | 0 | 0.17668 | 0.23927 | 0.23927 | 0 | 0.0097
[36 empty] | 2014-04-18 | 12時 | 0.432 | 0 | 0 | 0 | 0.4417 | 0.59817 | 0.59817 | 0 | 0.0097
[36 empty] | 2014-04-18 | 13時 | 0.17219 | 0 | 0 | 0 | 0.18189 | 0.24633 | 0.24633 | 0 | 0.0097
[36 empty] | 2014-04-18 | 14時 | 0.12781 | 0 | 0 | 0 | 0.13751 | 0.18622 | 0.18622 | 0 | 0.0097
[36 empty] | 2014-04-18 | 15時 | 0.16674 | 0 | 0 | 0 | 0.17644 | 0.23894 | 0.23894 | 0 | 0.0097
[36 empty] | 2014-04-18 | 16時 | 0.2125 | 0 | 0 | 0 | 0.2222 | 0.30091 | 0.30091 | 0 | 0.0097
[36 empty] | 2014-04-18 | 17時 | 0.53617 | 0 | 0 | 0 | 0.54587 | 0.73924 | 0.73924 | 0 | 0.0097
[36 empty] | 2014-04-18 | 18時 | 0.63127 | 0 | 0 | 0 | 0.64097 | 0.86803 | 0.86803 | 0 | 0.0097
[36 empty] | 2014-04-18 | 19時 | 0.63228 | 0 | 0 | 0 | 0.64198 | 0.86939 | 0.86939 | 0 | 0.0097
[36 empty] | 2014-04-18 | 20時 | 0.5168 | 0 | 0 | 0 | 0.5265 | 0.71301 | 0.71301 | 0 | 0.0097
[36 empty] | 2014-04-18 | 21時 | 0.72872 | 0 | 0 | 0 | 0.73842 | 1 | 1.0577 | 0 | 0.0097
[36 empty] | 2014-04-18 | 22時 | 0.69726 | 0 | 0 | 0 | 0.70696 | 0.9574 | 0.9574 | 0 | 0.0097
[36 empty] | 2014-04-18 | 23時 | 0.51138 | 0 | 0 | 0 | 0.52108 | 0.70567 | 0.70567 | 0 | 0.0097
[36 empty] | 2014-04-19 | 0時 | 0.24478 | 0 | 0 | 0 | 0.25448 | 0.32951 | 0.32951 | 0 | 0.0097
[36 empty] | 2014-04-19 | 1時 | 0.090277 | 0 | 0 | 0 | 0.099977 | 0.12945 | 0.12945 | 0 | 0.0097
[36 empty] | 2014-04-19 | 2時 | 0.096301 | 0 | 0 | 0 | 0.106 | 0.13725 | 0.13725 | 0 | 0.0097
[36 empty] | 2014-04-19 | 3時 | 0.096301 | 0 | 0 | 0 | 0.106 | 0.13725 | 0.13725 | 0 | 0.0097
[36 empty] | 2014-04-19 | 4時 | 0.090277 | 0 | 0 | 0 | 0.099977 | 0.12945 | 0.12945 | 0 | 0.0097
[36 empty] | 2014-04-19 | 5時 | 0.65974 | 0 | 0 | 0 | 0.66944 | 0.8668 | 0.8668 | 0 | 0.0097
[36 empty] | 2014-04-19 | 6時 | 0.50288 | 0 | 0 | 0 | 0.51258 | 0.6637 | 0.6637 | 0 | 0.0097
[36 empty] | 2014-04-19 | 7時 | 0.62025 | 0 | 0 | 0 | 0.62995 | 0.81567 | 0.81567 | 0 | 0.0097
[36 empty] | 2014-04-19 | 8時 | 0.41208 | 0 | 0 | 0 | 0.42178 | 0.54613 | 0.54613 | 0 | 0.0097
[36 empty] | 2014-04-19 | 9時 | 0.59625 | 0 | 0 | 0 | 0.60595 | 0.78459 | 0.78459 | 0 | 0.0097
[36 empty] | 2014-04-19 | 10時 | 0.1728 | 0 | 0 | 0 | 0.1825 | 0.23631 | 0.23631 | 0 | 0.0097
[36 empty] | 2014-04-19 | 11時 | 0.3076 | 0 | 0 | 0 | 0.3173 | 0.41084 | 0.41084 | 0 | 0.0097
[36 empty] | 2014-04-19 | 12時 | 0.49556 | 0 | 0 | 0 | 0.50526 | 0.65422 | 0.65422 | 0 | 0.0097
[36 empty] | 2014-04-19 | 13時 | 0.18054 | 0 | 0 | 0 | 0.19024 | 0.24633 | 0.24633 | 0 | 0.0097
[36 empty] | 2014-04-19 | 14時 | 0.13412 | 0 | 0 | 0 | 0.14382 | 0.18622 | 0.18622 | 0 | 0.0097
[36 empty] | 2014-04-19 | 15時 | 0.29472 | 0 | 0 | 0 | 0.30442 | 0.39417 | 0.39417 | 0 | 0.0097
[36 empty] | 2014-04-19 | 16時 | 0.28041 | 0 | 0 | 0 | 0.29011 | 0.37564 | 0.37564 | 0 | 0.0097
[36 empty] | 2014-04-19 | 17時 | 0.72254 | 0 | 0 | 0 | 0.73224 | 0.94812 | 0.94812 | 0 | 0.0097
[36 empty] | 2014-04-19 | 18時 | 0.76261 | 0 | 0 | 0 | 0.77231 | 1 | 1.0249 | 0 | 0.0097
[36 empty] | 2014-04-19 | 19時 | 0.76261 | 0 | 0 | 0 | 0.77231 | 1 | 1.012 | 0 | 0.0097
[36 empty] | 2014-04-19 | 20時 | 0.67722 | 0 | 0 | 0 | 0.68692 | 0.88943 | 0.88943 | 0 | 0.0097
[36 empty] | 2014-04-19 | 21時 | 0.76261 | 0 | 0 | 0 | 0.77231 | 1 | 1.2554 | 0 | 0.0097
[36 empty] | 2014-04-19 | 22時 | 0.76261 | 0 | 0 | 0 | 0.77231 | 1 | 1.1585 | 0 | 0.0097
[36 empty] | 2014-04-19 | 23時 | 0.5353 | 0 | 0 | 0 | 0.545 | 0.70567 | 0.70567 | 0 | 0.0097
[36 empty] | 2014-04-20 | 0時 | 0.23749 | 0 | 0 | 0 | 0.24719 | 0.32951 | 0.32951 | 0 | 0.0097
[36 empty] | 2014-04-20 | 1時 | 0.087412 | 0 | 0 | 0 | 0.097112 | 0.12945 | 0.12945 | 0 | 0.0097
[36 empty] | 2014-04-20 | 2時 | 0.093263 | 0 | 0 | 0 | 0.10296 | 0.13725 | 0.13725 | 0 | 0.0097
[36 empty] | 2014-04-20 | 3時 | 0.093263 | 0 | 0 | 0 | 0.10296 | 0.13725 | 0.13725 | 0 | 0.0097
[36 empty] | 2014-04-20 | 4時 | 0.087412 | 0 | 0 | 0 | 0.097112 | 0.12945 | 0.12945 | 0 | 0.0097
[36 empty] | 2014-04-20 | 5時 | 0.74048 | 0 | 0 | 0 | 0.75018 | 1 | 1.4108 | 0 | 0.0097
[36 empty] | 2014-04-20 | 6時 | 0.59243 | 0 | 0 | 0 | 0.60213 | 0.80264 | 0.80264 | 0 | 0.0097
[36 empty] | 2014-04-20 | 7時 | 0.66353 | 0 | 0 | 0 | 0.67323 | 0.89742 | 0.89742 | 0 | 0.0097
[36 empty] | 2014-04-20 | 8時 | 0.36952 | 0 | 0 | 0 | 0.37922 | 0.5055 | 0.5055 | 0 | 0.0097
[36 empty] | 2014-04-20 | 9時 | 0.57889 | 0 | 0 | 0 | 0.58859 | 0.78459 | 0.78459 | 0 | 0.0097
[36 empty] | 2014-04-20 | 10時 | 0.16757 | 0 | 0 | 0 | 0.17727 | 0.23631 | 0.23631 | 0 | 0.0097
[36 empty] | 2014-04-20 | 11時 | 0.17524 | 0 | 0 | 0 | 0.18494 | 0.24653 | 0.24653 | 0 | 0.0097
[36 empty] | 2014-04-20 | 12時 | 0.44367 | 0 | 0 | 0 | 0.45337 | 0.60435 | 0.60435 | 0 | 0.0097
[36 empty] | 2014-04-20 | 13時 | 0.17509 | 0 | 0 | 0 | 0.18479 | 0.24633 | 0.24633 | 0 | 0.0097
[36 empty] | 2014-04-20 | 14時 | 0.13 | 0 | 0 | 0 | 0.1397 | 0.18622 | 0.18622 | 0 | 0.0097
[36 empty] | 2014-04-20 | 15時 | 0.17304 | 0 | 0 | 0 | 0.18274 | 0.24359 | 0.24359 | 0 | 0.0097
[36 empty] | 2014-04-20 | 16時 | 0.21968 | 0 | 0 | 0 | 0.22938 | 0.30576 | 0.30576 | 0 | 0.0097
[36 empty] | 2014-04-20 | 17時 | 0.55293 | 0 | 0 | 0 | 0.56263 | 0.75 | 0.75 | 0 | 0.0097
[36 empty] | 2014-04-20 | 18時 | 0.67027 | 0 | 0 | 0 | 0.67997 | 0.90641 | 0.90641 | 0 | 0.0097
[36 empty] | 2014-04-20 | 19時 | 0.65532 | 0 | 0 | 0 | 0.66502 | 0.88648 | 0.88648 | 0 | 0.0097
[36 empty] | 2014-04-20 | 20時 | 0.57735 | 0 | 0 | 0 | 0.58705 | 0.78254 | 0.78254 | 0 | 0.0097
[36 empty] | 2014-04-20 | 21時 | 0.74048 | 0 | 0 | 0 | 0.75018 | 1 | 1.1599 | 0 | 0.0097
[36 empty] | 2014-04-20 | 22時 | 0.74048 | 0 | 0 | 0 | 0.75018 | 1 | 1.0758 | 0 | 0.0097
[36 empty] | 2014-04-20 | 23時 | 0.51968 | 0 | 0 | 0 | 0.52938 | 0.70567 | 0.70567 | 0 | 0.0097
[36 empty] | 2014-04-21 | 0時 | 0.2367 | 0 | 0 | 0 | 0.2464 | 0.32951 | 0.32951 | 0 | 0.0097
[36 empty] | 2014-04-21 | 1時 | 0.087101 | 0 | 0 | 0 | 0.096801 | 0.12945 | 0.12945 | 0 | 0.0097
[36 empty] | 2014-04-21 | 2時 | 0.092934 | 0 | 0 | 0 | 0.10263 | 0.13725 | 0.13725 | 0 | 0.0097
[36 empty] | 2014-04-21 | 3時 | 0.092934 | 0 | 0 | 0 | 0.10263 | 0.13725 | 0.13725 | 0 | 0.0097
[36 empty] | 2014-04-21 | 4時 | 0.087101 | 0 | 0 | 0 | 0.096801 | 0.12945 | 0.12945 | 0 | 0.0097
[36 empty] | 2014-04-21 | 5時 | 0.73808 | 0 | 0 | 0 | 0.74778 | 1 | 1.4539 | 0 | 0.0097
[36 empty] | 2014-04-21 | 6時 | 0.53275 | 0 | 0 | 0 | 0.54245 | 0.72542 | 0.72542 | 0 | 0.0097
[36 empty] | 2014-04-21 | 7時 | 0.58812 | 0 | 0 | 0 | 0.59782 | 0.79946 | 0.79946 | 0 | 0.0097
[36 empty] | 2014-04-21 | 8時 | 0.36708 | 0 | 0 | 0 | 0.37678 | 0.50387 | 0.50387 | 0 | 0.0097
[36 empty] | 2014-04-21 | 9時 | 0.577 | 0 | 0 | 0 | 0.5867 | 0.78459 | 0.78459 | 0 | 0.0097
[36 empty] | 2014-04-21 | 10時 | 0.16701 | 0 | 0 | 0 | 0.17671 | 0.23631 | 0.23631 | 0 | 0.0097
[36 empty] | 2014-04-21 | 11時 | 0.17516 | 0 | 0 | 0 | 0.18486 | 0.24722 | 0.24722 | 0 | 0.0097
[36 empty] | 2014-04-21 | 12時 | 0.44097 | 0 | 0 | 0 | 0.45067 | 0.60268 | 0.60268 | 0 | 0.0097
[36 empty] | 2014-04-21 | 13時 | 0.1745 | 0 | 0 | 0 | 0.1842 | 0.24633 | 0.24633 | 0 | 0.0097
[36 empty] | 2014-04-21 | 14時 | 0.12955 | 0 | 0 | 0 | 0.13925 | 0.18622 | 0.18622 | 0 | 0.0097
[36 empty] | 2014-04-21 | 15時 | 0.17021 | 0 | 0 | 0 | 0.17991 | 0.24059 | 0.24059 | 0 | 0.0097
[36 empty] | 2014-04-21 | 16時 | 0.2183 | 0 | 0 | 0 | 0.228 | 0.3049 | 0.3049 | 0 | 0.0097
[36 empty] | 2014-04-21 | 17時 | 0.55387 | 0 | 0 | 0 | 0.56357 | 0.75366 | 0.75366 | 0 | 0.0097
[36 empty] | 2014-04-21 | 18時 | 0.70198 | 0 | 0 | 0 | 0.71168 | 0.95173 | 0.95173 | 0 | 0.0097
[36 empty] | 2014-04-21 | 19時 | 0.67712 | 0 | 0 | 0 | 0.68682 | 0.91848 | 0.91848 | 0 | 0.0097
[36 empty] | 2014-04-21 | 20時 | 0.60199 | 0 | 0 | 0 | 0.61169 | 0.81801 | 0.81801 | 0 | 0.0097
[36 empty] | 2014-04-21 | 21時 | 0.73808 | 0 | 0 | 0 | 0.74778 | 1 | 1.2192 | 0 | 0.0097
[36 empty] | 2014-04-21 | 22時 | 0.73808 | 0 | 0 | 0 | 0.74778 | 1 | 1.1339 | 0 | 0.0097
[36 empty] | 2014-04-21 | 23時 | 0.51798 | 0 | 0 | 0 | 0.52768 | 0.70567 | 0.70567 | 0 | 0.0097
[36 empty] | 2014-04-22 | 0時 | 0.18667 | 0 | 0 | 0 | 0.19637 | 0.23895 | 0.23895 | 0 | 0.0097
[36 empty] | 2014-04-22 | 1時 | 0.096681 | 0 | 0 | 0 | 0.10638 | 0.12945 | 0.12945 | 0 | 0.0097
[36 empty] | 2014-04-22 | 2時 | 0.10309 | 0 | 0 | 0 | 0.11279 | 0.13725 | 0.13725 | 0 | 0.0097
[36 empty] | 2014-04-22 | 3時 | 0.10309 | 0 | 0 | 0 | 0.11279 | 0.13725 | 0.13725 | 0 | 0.0097
[36 empty] | 2014-04-22 | 4時 | 0.096681 | 0 | 0 | 0 | 0.10638 | 0.12945 | 0.12945 | 0 | 0.0097
[36 empty] | 2014-04-22 | 5時 | 0.10309 | 0 | 0 | 0 | 0.11279 | 0.13725 | 0.13725 | 0 | 0.0097
[36 empty] | 2014-04-22 | 6時 | 0.10309 | 0 | 0 | 0 | 0.11279 | 0.13725 | 0.13725 | 0 | 0.0097
[36 empty] | 2014-04-22 | 7時 | 0.81208 | 0 | 0 | 0 | 0.82178 | 1 | 1.9682 | 0 | 0.0097
[36 empty] | 2014-04-22 | 8時 | 0.81208 | 0 | 0 | 0 | 0.82178 | 1 | 1.5235 | 0 | 0.0097
[36 empty] | 2014-04-22 | 9時 | 0.81208 | 0 | 0 | 0 | 0.82178 | 1 | 1.3787 | 0 | 0.0097
[36 empty] | 2014-04-22 | 10時 | 0.81208 | 0 | 0 | 0 | 0.82178 | 1 | 1.2493 | 0 | 0.0097
[36 empty] | 2014-04-22 | 11時 | 0.81208 | 0 | 0 | 0 | 0.82178 | 1 | 1.0555 | 0 | 0.0097
[36 empty] | 2014-04-22 | 12時 | 0.73742 | 0 | 0 | 0 | 0.74712 | 0.90915 | 0.90915 | 0 | 0.0097
[36 empty] | 2014-04-22 | 13時 | 0.25182 | 0 | 0 | 0 | 0.26152 | 0.31824 | 0.31824 | 0 | 0.0097
[36 empty] | 2014-04-22 | 14時 | 0.10309 | 0 | 0 | 0 | 0.11279 | 0.13725 | 0.13725 | 0 | 0.0097
[36 empty] | 2014-04-22 | 15時 | 0.4958 | 0 | 0 | 0 | 0.5055 | 0.61512 | 0.61512 | 0 | 0.0097
[36 empty] | 2014-04-22 | 16時 | 0.81208 | 0 | 0 | 0 | 0.82178 | 1 | 1.1774 | 0 | 0.0097
[36 empty] | 2014-04-22 | 17時 | 0.81208 | 0 | 0 | 0 | 0.82178 | 1 | 1.3385 | 0 | 0.0097
[36 empty] | 2014-04-22 | 18時 | 0.81208 | 0 | 0 | 0 | 0.82178 | 1 | 1.0627 | 0 | 0.0097
[36 empty] | 2014-04-22 | 19時 | 0.81208 | 0 | 0 | 0 | 0.82178 | 1 | 1.1249 | 0 | 0.0097
[36 empty] | 2014-04-22 | 20時 | 0.81208 | 0 | 0 | 0 | 0.82178 | 1 | 1.1839 | 0 | 0.0097
[36 empty] | 2014-04-22 | 21時 | 0.81208 | 0 | 0 | 0 | 0.82178 | 1 | 1.3964 | 0 | 0.0097
[36 empty] | 2014-04-22 | 22時 | 0.577 | 0 | 0 | 0 | 0.5867 | 0.71393 | 0.71393 | 0 | 0.0097
[36 empty] | 2014-04-22 | 23時 | 0.41275 | 0 | 0 | 0 | 0.42245 | 0.51407 | 0.51407 | 0 | 0.0097
[36 empty] | 2014-04-23 | 0時 | 0.18444 | 0 | 0 | 0 | 0.19414 | 0.23895 | 0.23895 | 0 | 0.0097
[36 empty] | 2014-04-23 | 1時 | 0.095476 | 0 | 0 | 0 | 0.10518 | 0.12945 | 0.12945 | 0 | 0.0097
[36 empty] | 2014-04-23 | 2時 | 0.10181 | 0 | 0 | 0 | 0.11151 | 0.13725 | 0.13725 | 0 | 0.0097
[36 empty] | 2014-04-23 | 3時 | 0.10181 | 0 | 0 | 0 | 0.11151 | 0.13725 | 0.13725 | 0 | 0.0097
[36 empty] | 2014-04-23 | 4時 | 0.095476 | 0 | 0 | 0 | 0.10518 | 0.12945 | 0.12945 | 0 | 0.0097
[36 empty] | 2014-04-23 | 5時 | 0.10181 | 0 | 0 | 0 | 0.11151 | 0.13725 | 0.13725 | 0 | 0.0097
[36 empty] | 2014-04-23 | 6時 | 0.10181 | 0 | 0 | 0 | 0.11151 | 0.13725 | 0.13725 | 0 | 0.0097
[36 empty] | 2014-04-23 | 7時 | 0.80278 | 0 | 0 | 0 | 0.81248 | 1 | 1.5957 | 0 | 0.0097
[36 empty] | 2014-04-23 | 8時 | 0.80278 | 0 | 0 | 0 | 0.81248 | 1 | 1.2042 | 0 | 0.0097
[36 empty] | 2014-04-23 | 9時 | 0.80278 | 0 | 0 | 0 | 0.81248 | 1 | 1.2772 | 0 | 0.0097
[36 empty] | 2014-04-23 | 10時 | 0.80278 | 0 | 0 | 0 | 0.81248 | 1 | 1.1908 | 0 | 0.0097
[36 empty] | 2014-04-23 | 11時 | 0.79361 | 0 | 0 | 0 | 0.80331 | 0.98872 | 0.98872 | 0 | 0.0097
[36 empty] | 2014-04-23 | 12時 | 0.68032 | 0 | 0 | 0 | 0.69002 | 0.84928 | 0.84928 | 0 | 0.0097
[36 empty] | 2014-04-23 | 13時 | 0.24886 | 0 | 0 | 0 | 0.25856 | 0.31824 | 0.31824 | 0 | 0.0097
[36 empty] | 2014-04-23 | 14時 | 0.10181 | 0 | 0 | 0 | 0.11151 | 0.13725 | 0.13725 | 0 | 0.0097
[36 empty] | 2014-04-23 | 15時 | 0.3241 | 0 | 0 | 0 | 0.3338 | 0.41085 | 0.41085 | 0 | 0.0097
[36 empty] | 2014-04-23 | 16時 | 0.80278 | 0 | 0 | 0 | 0.81248 | 1 | 1.021 | 0 | 0.0097
[36 empty] | 2014-04-23 | 17時 | 0.80278 | 0 | 0 | 0 | 0.81248 | 1 | 1.2035 | 0 | 0.0097
[36 empty] | 2014-04-23 | 18時 | 0.79234 | 0 | 0 | 0 | 0.80204 | 0.98716 | 0.98716 | 0 | 0.0097
[36 empty] | 2014-04-23 | 19時 | 0.75727 | 0 | 0 | 0 | 0.76697 | 0.94399 | 0.94399 | 0 | 0.0097
[36 empty] | 2014-04-23 | 20時 | 0.80278 | 0 | 0 | 0 | 0.81248 | 1 | 1.1532 | 0 | 0.0097
[36 empty] | 2014-04-23 | 21時 | 0.80278 | 0 | 0 | 0 | 0.81248 | 1 | 1.363 | 0 | 0.0097
[36 empty] | 2014-04-23 | 22時 | 0.57035 | 0 | 0 | 0 | 0.58005 | 0.71393 | 0.71393 | 0 | 0.0097
[36 empty] | 2014-04-23 | 23時 | 0.40797 | 0 | 0 | 0 | 0.41767 | 0.51407 | 0.51407 | 0 | 0.0097
[36 empty] | 2014-04-24 | 0時 | 0.25123 | 0 | 0 | 0 | 0.26093 | 0.32951 | 0.32951 | 0 | 0.0097
[36 empty] | 2014-04-24 | 1時 | 0.092811 | 0 | 0 | 0 | 0.10251 | 0.12945 | 0.12945 | 0 | 0.0097
[36 empty] | 2014-04-24 | 2時 | 0.098988 | 0 | 0 | 0 | 0.10869 | 0.13725 | 0.13725 | 0 | 0.0097
[36 empty] | 2014-04-24 | 3時 | 0.098988 | 0 | 0 | 0 | 0.10869 | 0.13725 | 0.13725 | 0 | 0.0097
[36 empty] | 2014-04-24 | 4時 | 0.092811 | 0 | 0 | 0 | 0.10251 | 0.12945 | 0.12945 | 0 | 0.0097
[36 empty] | 2014-04-24 | 5時 | 0.78219 | 0 | 0 | 0 | 0.79189 | 1 | 2.5619 | 0 | 0.0097
[36 empty] | 2014-04-24 | 6時 | 0.78219 | 0 | 0 | 0 | 0.79189 | 1 | 1.0301 | 0 | 0.0097
[36 empty] | 2014-04-24 | 7時 | 0.7468 | 0 | 0 | 0 | 0.7565 | 0.95532 | 0.95532 | 0 | 0.0097
[36 empty] | 2014-04-24 | 8時 | 0.45052 | 0 | 0 | 0 | 0.46022 | 0.58117 | 0.58117 | 0 | 0.0097
[36 empty] | 2014-04-24 | 9時 | 0.61161 | 0 | 0 | 0 | 0.62131 | 0.78459 | 0.78459 | 0 | 0.0097
[36 empty] | 2014-04-24 | 10時 | 0.17743 | 0 | 0 | 0 | 0.18713 | 0.23631 | 0.23631 | 0 | 0.0097
[36 empty] | 2014-04-24 | 11時 | 0.23371 | 0 | 0 | 0 | 0.24341 | 0.30739 | 0.30739 | 0 | 0.0097
[36 empty] | 2014-04-24 | 12時 | 0.47608 | 0 | 0 | 0 | 0.48578 | 0.61345 | 0.61345 | 0 | 0.0097
[36 empty] | 2014-04-24 | 13時 | 0.18536 | 0 | 0 | 0 | 0.19506 | 0.24633 | 0.24633 | 0 | 0.0097
[36 empty] | 2014-04-24 | 14時 | 0.13777 | 0 | 0 | 0 | 0.14747 | 0.18622 | 0.18622 | 0 | 0.0097
[36 empty] | 2014-04-24 | 15時 | 0.26059 | 0 | 0 | 0 | 0.27029 | 0.34132 | 0.34132 | 0 | 0.0097
[36 empty] | 2014-04-24 | 16時 | 0.29169 | 0 | 0 | 0 | 0.30139 | 0.3806 | 0.3806 | 0 | 0.0097
[36 empty] | 2014-04-24 | 17時 | 0.78219 | 0 | 0 | 0 | 0.79189 | 1 | 1.0241 | 0 | 0.0097
[36 empty] | 2014-04-24 | 18時 | 0.78219 | 0 | 0 | 0 | 0.79189 | 1 | 1.1599 | 0 | 0.0097
[36 empty] | 2014-04-24 | 19時 | 0.78219 | 0 | 0 | 0 | 0.79189 | 1 | 1.1141 | 0 | 0.0097
[36 empty] | 2014-04-24 | 20時 | 0.78219 | 0 | 0 | 0 | 0.79189 | 1 | 1.0098 | 0 | 0.0097
[36 empty] | 2014-04-24 | 21時 | 0.78219 | 0 | 0 | 0 | 0.79189 | 1 | 1.3906 | 0 | 0.0097
[36 empty] | 2014-04-24 | 22時 | 0.78219 | 0 | 0 | 0 | 0.79189 | 1 | 1.2428 | 0 | 0.0097
[36 empty] | 2014-04-24 | 23時 | 0.54911 | 0 | 0 | 0 | 0.55881 | 0.70567 | 0.70567 | 0 | 0.0097
[36 empty] | 2014-04-25 | 0時 | 0.24913 | 0 | 0 | 0 | 0.25883 | 0.32951 | 0.32951 | 0 | 0.0097
[36 empty] | 2014-04-25 | 1時 | 0.091987 | 0 | 0 | 0 | 0.10169 | 0.12945 | 0.12945 | 0 | 0.0097
[36 empty] | 2014-04-25 | 2時 | 0.098114 | 0 | 0 | 0 | 0.10781 | 0.13725 | 0.13725 | 0 | 0.0097
[36 empty] | 2014-04-25 | 3時 | 0.098114 | 0 | 0 | 0 | 0.10781 | 0.13725 | 0.13725 | 0 | 0.0097
[36 empty] | 2014-04-25 | 4時 | 0.091987 | 0 | 0 | 0 | 0.10169 | 0.12945 | 0.12945 | 0 | 0.0097
[36 empty] | 2014-04-25 | 5時 | 0.77582 | 0 | 0 | 0 | 0.78552 | 1 | 2.0516 | 0 | 0.0097
[36 empty] | 2014-04-25 | 6時 | 0.67584 | 0 | 0 | 0 | 0.68554 | 0.87272 | 0.87272 | 0 | 0.0097
[36 empty] | 2014-04-25 | 7時 | 0.74032 | 0 | 0 | 0 | 0.75002 | 0.95481 | 0.95481 | 0 | 0.0097
[36 empty] | 2014-04-25 | 8時 | 0.47463 | 0 | 0 | 0 | 0.48433 | 0.61657 | 0.61657 | 0 | 0.0097
[36 empty] | 2014-04-25 | 9時 | 0.60661 | 0 | 0 | 0 | 0.61631 | 0.78459 | 0.78459 | 0 | 0.0097
[36 empty] | 2014-04-25 | 10時 | 0.17592 | 0 | 0 | 0 | 0.18562 | 0.23631 | 0.23631 | 0 | 0.0097
[36 empty] | 2014-04-25 | 11時 | 0.33195 | 0 | 0 | 0 | 0.34165 | 0.43494 | 0.43494 | 0 | 0.0097
[36 empty] | 2014-04-25 | 12時 | 0.53085 | 0 | 0 | 0 | 0.54055 | 0.68815 | 0.68815 | 0 | 0.0097
[36 empty] | 2014-04-25 | 13時 | 0.18379 | 0 | 0 | 0 | 0.19349 | 0.24633 | 0.24633 | 0 | 0.0097
[36 empty] | 2014-04-25 | 14時 | 0.13658 | 0 | 0 | 0 | 0.14628 | 0.18622 | 0.18622 | 0 | 0.0097
[36 empty] | 2014-04-25 | 15時 | 0.39882 | 0 | 0 | 0 | 0.40852 | 0.52006 | 0.52006 | 0 | 0.0097
[36 empty] | 2014-04-25 | 16時 | 0.33335 | 0 | 0 | 0 | 0.34305 | 0.43671 | 0.43671 | 0 | 0.0097
[36 empty] | 2014-04-25 | 17時 | 0.77582 | 0 | 0 | 0 | 0.78552 | 1 | 1.1113 | 0 | 0.0097
[36 empty] | 2014-04-25 | 18時 | 0.77582 | 0 | 0 | 0 | 0.78552 | 1 | 1.145 | 0 | 0.0097
[36 empty] | 2014-04-25 | 19時 | 0.77582 | 0 | 0 | 0 | 0.78552 | 1 | 1.1213 | 0 | 0.0097
[36 empty] | 2014-04-25 | 20時 | 0.74186 | 0 | 0 | 0 | 0.75156 | 0.95677 | 0.95677 | 0 | 0.0097
[36 empty] | 2014-04-25 | 21時 | 0.77582 | 0 | 0 | 0 | 0.78552 | 1 | 1.3036 | 0 | 0.0097
[36 empty] | 2014-04-25 | 22時 | 0.77582 | 0 | 0 | 0 | 0.78552 | 1 | 1.1573 | 0 | 0.0097
[36 empty] | 2014-04-25 | 23時 | 0.54462 | 0 | 0 | 0 | 0.55432 | 0.70567 | 0.70567 | 0 | 0.0097
[36 empty] | 2014-04-26 | 0時 | 0.23384 | 0 | 0 | 0 | 0.24354 | 0.32951 | 0.32951 | 0 | 0.0097
[36 empty] | 2014-04-26 | 1時 | 0.085977 | 0 | 0 | 0 | 0.095677 | 0.12945 | 0.12945 | 0 | 0.0097
[36 empty] | 2014-04-26 | 2時 | 0.091742 | 0 | 0 | 0 | 0.10144 | 0.13725 | 0.13725 | 0 | 0.0097
[36 empty] | 2014-04-26 | 3時 | 0.091742 | 0 | 0 | 0 | 0.10144 | 0.13725 | 0.13725 | 0 | 0.0097
[36 empty] | 2014-04-26 | 4時 | 0.085977 | 0 | 0 | 0 | 0.095677 | 0.12945 | 0.12945 | 0 | 0.0097
[36 empty] | 2014-04-26 | 5時 | 0.7294 | 0 | 0 | 0 | 0.7391 | 1 | 1.4895 | 0 | 0.0097
[36 empty] | 2014-04-26 | 6時 | 0.57553 | 0 | 0 | 0 | 0.58523 | 0.79181 | 0.79181 | 0 | 0.0097
[36 empty] | 2014-04-26 | 7時 | 0.59151 | 0 | 0 | 0 | 0.60121 | 0.81344 | 0.81344 | 0 | 0.0097
[36 empty] | 2014-04-26 | 8時 | 0.35858 | 0 | 0 | 0 | 0.36828 | 0.49828 | 0.49828 | 0 | 0.0097
[36 empty] | 2014-04-26 | 9時 | 0.57019 | 0 | 0 | 0 | 0.57989 | 0.78459 | 0.78459 | 0 | 0.0097
[36 empty] | 2014-04-26 | 10時 | 0.16495 | 0 | 0 | 0 | 0.17465 | 0.23631 | 0.23631 | 0 | 0.0097
[36 empty] | 2014-04-26 | 11時 | 0.17284 | 0 | 0 | 0 | 0.18254 | 0.24698 | 0.24698 | 0 | 0.0097
[36 empty] | 2014-04-26 | 12時 | 0.43592 | 0 | 0 | 0 | 0.44562 | 0.60293 | 0.60293 | 0 | 0.0097
[36 empty] | 2014-04-26 | 13時 | 0.17236 | 0 | 0 | 0 | 0.18206 | 0.24633 | 0.24633 | 0 | 0.0097
[36 empty] | 2014-04-26 | 14時 | 0.12793 | 0 | 0 | 0 | 0.13763 | 0.18622 | 0.18622 | 0 | 0.0097
[36 empty] | 2014-04-26 | 15時 | 0.16676 | 0 | 0 | 0 | 0.17646 | 0.23875 | 0.23875 | 0 | 0.0097
[36 empty] | 2014-04-26 | 16時 | 0.21149 | 0 | 0 | 0 | 0.22119 | 0.29927 | 0.29927 | 0 | 0.0097
[36 empty] | 2014-04-26 | 17時 | 0.53614 | 0 | 0 | 0 | 0.54584 | 0.73852 | 0.73852 | 0 | 0.0097
[36 empty] | 2014-04-26 | 18時 | 0.63221 | 0 | 0 | 0 | 0.64191 | 0.86851 | 0.86851 | 0 | 0.0097
[36 empty] | 2014-04-26 | 19時 | 0.63439 | 0 | 0 | 0 | 0.64409 | 0.87145 | 0.87145 | 0 | 0.0097
[36 empty] | 2014-04-26 | 20時 | 0.51642 | 0 | 0 | 0 | 0.52612 | 0.71184 | 0.71184 | 0 | 0.0097
[36 empty] | 2014-04-26 | 21時 | 0.7294 | 0 | 0 | 0 | 0.7391 | 1 | 1.059 | 0 | 0.0097
[36 empty] | 2014-04-26 | 22時 | 0.69533 | 0 | 0 | 0 | 0.70503 | 0.95391 | 0.95391 | 0 | 0.0097
[36 empty] | 2014-04-26 | 23時 | 0.51186 | 0 | 0 | 0 | 0.52156 | 0.70567 | 0.70567 | 0 | 0.0097
[36 empty] | 2014-04-27 | 0時 | 0.21125 | 0 | 0 | 0 | 0.22095 | 0.32951 | 0.32951 | 0 | 0.0097
[36 empty] | 2014-04-27 | 1時 | 0.077103 | 0 | 0 | 0 | 0.086803 | 0.12945 | 0.12945 | 0 | 0.0097
[36 empty] | 2014-04-27 | 2時 | 0.082333 | 0 | 0 | 0 | 0.092033 | 0.13725 | 0.13725 | 0 | 0.0097
[36 empty] | 2014-04-27 | 3時 | 0.082333 | 0 | 0 | 0 | 0.092033 | 0.13725 | 0.13725 | 0 | 0.0097
[36 empty] | 2014-04-27 | 4時 | 0.077103 | 0 | 0 | 0 | 0.086803 | 0.12945 | 0.12945 | 0 | 0.0097
[36 empty] | 2014-04-27 | 5時 | 0.42454 | 0 | 0 | 0 | 0.43424 | 0.6476 | 0.6476 | 0 | 0.0097
[36 empty] | 2014-04-27 | 6時 | 0.38324 | 0 | 0 | 0 | 0.39294 | 0.586 | 0.586 | 0 | 0.0097
[36 empty] | 2014-04-27 | 7時 | 0.49997 | 0 | 0 | 0 | 0.50967 | 0.76009 | 0.76009 | 0 | 0.0097
[36 empty] | 2014-04-27 | 8時 | 0.32225 | 0 | 0 | 0 | 0.33195 | 0.49505 | 0.49505 | 0 | 0.0097
[36 empty] | 2014-04-27 | 9時 | 0.5164 | 0 | 0 | 0 | 0.5261 | 0.78459 | 0.78459 | 0 | 0.0097
[36 empty] | 2014-04-27 | 10時 | 0.14875 | 0 | 0 | 0 | 0.15845 | 0.23631 | 0.23631 | 0 | 0.0097
[36 empty] | 2014-04-27 | 11時 | 0.1508 | 0 | 0 | 0 | 0.1605 | 0.23936 | 0.23936 | 0 | 0.0097
[36 empty] | 2014-04-27 | 12時 | 0.32574 | 0 | 0 | 0 | 0.33544 | 0.50025 | 0.50025 | 0 | 0.0097
[36 empty] | 2014-04-27 | 13時 | 0.15547 | 0 | 0 | 0 | 0.16517 | 0.24633 | 0.24633 | 0 | 0.0097
[36 empty] | 2014-04-27 | 14時 | 0.11517 | 0 | 0 | 0 | 0.12487 | 0.18622 | 0.18622 | 0 | 0.0097
[36 empty] | 2014-04-27 | 15時 | 0.082333 | 0 | 0 | 0 | 0.092033 | 0.13725 | 0.13725 | 0 | 0.0097
[36 empty] | 2014-04-27 | 16時 | 0.123 | 0 | 0 | 0 | 0.1327 | 0.19789 | 0.19789 | 0 | 0.0097
[36 empty] | 2014-04-27 | 17時 | 0.30868 | 0 | 0 | 0 | 0.31838 | 0.47482 | 0.47482 | 0 | 0.0097
[36 empty] | 2014-04-27 | 18時 | 0.50177 | 0 | 0 | 0 | 0.51147 | 0.76278 | 0.76278 | 0 | 0.0097
[36 empty] | 2014-04-27 | 19時 | 0.39458 | 0 | 0 | 0 | 0.40428 | 0.60291 | 0.60291 | 0 | 0.0097
[36 empty] | 2014-04-27 | 20時 | 0.46882 | 0 | 0 | 0 | 0.47852 | 0.71364 | 0.71364 | 0 | 0.0097
[36 empty] | 2014-04-27 | 21時 | 0.66084 | 0 | 0 | 0 | 0.67054 | 1 | 1.0664 | 0 | 0.0097
[36 empty] | 2014-04-27 | 22時 | 0.62892 | 0 | 0 | 0 | 0.63862 | 0.9524 | 0.9524 | 0 | 0.0097
[36 empty] | 2014-04-27 | 23時 | 0.46348 | 0 | 0 | 0 | 0.47318 | 0.70567 | 0.70567 | 0 | 0.0097
[36 empty] | 2014-04-28 | 0時 | 0.19429 | 0 | 0 | 0 | 0.20399 | 0.32951 | 0.32951 | 0 | 0.0097
[36 empty] | 2014-04-28 | 1時 | 0.070441 | 0 | 0 | 0 | 0.080141 | 0.12945 | 0.12945 | 0 | 0.0097
[36 empty] | 2014-04-28 | 2時 | 0.075269 | 0 | 0 | 0 | 0.084969 | 0.13725 | 0.13725 | 0 | 0.0097
[36 empty] | 2014-04-28 | 3時 | 0.075269 | 0 | 0 | 0 | 0.084969 | 0.13725 | 0.13725 | 0 | 0.0097
[36 empty] | 2014-04-28 | 4時 | 0.070441 | 0 | 0 | 0 | 0.080141 | 0.12945 | 0.12945 | 0 | 0.0097
[36 empty] | 2014-04-28 | 5時 | 0.44478 | 0 | 0 | 0 | 0.45448 | 0.73413 | 0.73413 | 0 | 0.0097
[36 empty] | 2014-04-28 | 6時 | 0.34429 | 0 | 0 | 0 | 0.35399 | 0.5718 | 0.5718 | 0 | 0.0097
[36 empty] | 2014-04-28 | 7時 | 0.46135 | 0 | 0 | 0 | 0.47105 | 0.76089 | 0.76089 | 0 | 0.0097
[36 empty] | 2014-04-28 | 8時 | 0.29558 | 0 | 0 | 0 | 0.30528 | 0.49312 | 0.49312 | 0 | 0.0097
[36 empty] | 2014-04-28 | 9時 | 0.47602 | 0 | 0 | 0 | 0.48572 | 0.78459 | 0.78459 | 0 | 0.0097
[36 empty] | 2014-04-28 | 10時 | 0.13659 | 0 | 0 | 0 | 0.14629 | 0.23631 | 0.23631 | 0 | 0.0097
[36 empty] | 2014-04-28 | 11時 | 0.078537 | 0 | 0 | 0 | 0.088237 | 0.14253 | 0.14253 | 0 | 0.0097
[36 empty] | 2014-04-28 | 12時 | 0.29999 | 0 | 0 | 0 | 0.30969 | 0.50025 | 0.50025 | 0 | 0.0097
[36 empty] | 2014-04-28 | 13時 | 0.1428 | 0 | 0 | 0 | 0.1525 | 0.24633 | 0.24633 | 0 | 0.0097
[36 empty] | 2014-04-28 | 14時 | 0.10558 | 0 | 0 | 0 | 0.11528 | 0.18622 | 0.18622 | 0 | 0.0097
[36 empty] | 2014-04-28 | 15時 | 0.075269 | 0 | 0 | 0 | 0.084969 | 0.13725 | 0.13725 | 0 | 0.0097
[36 empty] | 2014-04-28 | 16時 | 0.11281 | 0 | 0 | 0 | 0.12251 | 0.19789 | 0.19789 | 0 | 0.0097
[36 empty] | 2014-04-28 | 17時 | 0.28425 | 0 | 0 | 0 | 0.29395 | 0.47482 | 0.47482 | 0 | 0.0097
[36 empty] | 2014-04-28 | 18時 | 0.46252 | 0 | 0 | 0 | 0.47222 | 0.76278 | 0.76278 | 0 | 0.0097
[36 empty] | 2014-04-28 | 19時 | 0.36355 | 0 | 0 | 0 | 0.37325 | 0.60291 | 0.60291 | 0 | 0.0097
[36 empty] | 2014-04-28 | 20時 | 0.26633 | 0 | 0 | 0 | 0.27603 | 0.44588 | 0.44588 | 0 | 0.0097
[36 empty] | 2014-04-28 | 21時 | 0.37946 | 0 | 0 | 0 | 0.38916 | 0.62861 | 0.62861 | 0 | 0.0097
[36 empty] | 2014-04-28 | 22時 | 0.40805 | 0 | 0 | 0 | 0.41775 | 0.6748 | 0.6748 | 0 | 0.0097
[36 empty] | 2014-04-28 | 23時 | 0.42716 | 0 | 0 | 0 | 0.43686 | 0.70567 | 0.70567 | 0 | 0.0097
[36 empty] | 2014-04-29 | 0時 | 0.17636 | 0 | 0 | 0 | 0.18606 | 0.23895 | 0.23895 | 0 | 0.0097
[36 empty] | 2014-04-29 | 1時 | 0.091097 | 0 | 0 | 0 | 0.1008 | 0.12945 | 0.12945 | 0 | 0.0097
[36 empty] | 2014-04-29 | 2時 | 0.09717 | 0 | 0 | 0 | 0.10687 | 0.13725 | 0.13725 | 0 | 0.0097
[36 empty] | 2014-04-29 | 3時 | 0.09717 | 0 | 0 | 0 | 0.10687 | 0.13725 | 0.13725 | 0 | 0.0097
[36 empty] | 2014-04-29 | 4時 | 0.091097 | 0 | 0 | 0 | 0.1008 | 0.12945 | 0.12945 | 0 | 0.0097
[36 empty] | 2014-04-29 | 5時 | 0.09717 | 0 | 0 | 0 | 0.10687 | 0.13725 | 0.13725 | 0 | 0.0097
[36 empty] | 2014-04-29 | 6時 | 0.09717 | 0 | 0 | 0 | 0.10687 | 0.13725 | 0.13725 | 0 | 0.0097
[36 empty] | 2014-04-29 | 7時 | 0.51397 | 0 | 0 | 0 | 0.52367 | 0.67254 | 0.67254 | 0 | 0.0097
[36 empty] | 2014-04-29 | 8時 | 0.76895 | 0 | 0 | 0 | 0.77865 | 1 | 1.0925 | 0 | 0.0097
[36 empty] | 2014-04-29 | 9時 | 0.76895 | 0 | 0 | 0 | 0.77865 | 1 | 1.0926 | 0 | 0.0097
[36 empty] | 2014-04-29 | 10時 | 0.57471 | 0 | 0 | 0 | 0.58441 | 0.75054 | 0.75054 | 0 | 0.0097
[36 empty] | 2014-04-29 | 11時 | 0.54667 | 0 | 0 | 0 | 0.55637 | 0.71453 | 0.71453 | 0 | 0.0097
[36 empty] | 2014-04-29 | 12時 | 0.56758 | 0 | 0 | 0 | 0.57728 | 0.74139 | 0.74139 | 0 | 0.0097
[36 empty] | 2014-04-29 | 13時 | 0.23809 | 0 | 0 | 0 | 0.24779 | 0.31824 | 0.31824 | 0 | 0.0097
[36 empty] | 2014-04-29 | 14時 | 0.09717 | 0 | 0 | 0 | 0.10687 | 0.13725 | 0.13725 | 0 | 0.0097
[36 empty] | 2014-04-29 | 15時 | 0.30155 | 0 | 0 | 0 | 0.31125 | 0.39973 | 0.39973 | 0 | 0.0097
[36 empty] | 2014-04-29 | 16時 | 0.76895 | 0 | 0 | 0 | 0.77865 | 1 | 1.0095 | 0 | 0.0097
[36 empty] | 2014-04-29 | 17時 | 0.76895 | 0 | 0 | 0 | 0.77865 | 1 | 1.1277 | 0 | 0.0097
[36 empty] | 2014-04-29 | 18時 | 0.73367 | 0 | 0 | 0 | 0.74337 | 0.9547 | 0.9547 | 0 | 0.0097
[36 empty] | 2014-04-29 | 19時 | 0.63458 | 0 | 0 | 0 | 0.64428 | 0.82743 | 0.82743 | 0 | 0.0097
[36 empty] | 2014-04-29 | 20時 | 0.76 | 0 | 0 | 0 | 0.7697 | 0.98851 | 0.98851 | 0 | 0.0097
[36 empty] | 2014-04-29 | 21時 | 0.76895 | 0 | 0 | 0 | 0.77865 | 1 | 1.1851 | 0 | 0.0097
[36 empty] | 2014-04-29 | 22時 | 0.5462 | 0 | 0 | 0 | 0.5559 | 0.71393 | 0.71393 | 0 | 0.0097
[36 empty] | 2014-04-29 | 23時 | 0.39058 | 0 | 0 | 0 | 0.40028 | 0.51407 | 0.51407 | 0 | 0.0097
[36 empty] | 2014-04-30 | 0時 | 0.12214 | 0 | 0 | 0 | 0.13184 | 0.23895 | 0.23895 | 0 | 0.0097
[36 empty] | 2014-04-30 | 1時 | 0.061723 | 0 | 0 | 0 | 0.071423 | 0.12945 | 0.12945 | 0 | 0.0097
[36 empty] | 2014-04-30 | 2時 | 0.066027 | 0 | 0 | 0 | 0.075727 | 0.13725 | 0.13725 | 0 | 0.0097
[36 empty] | 2014-04-30 | 3時 | 0.066027 | 0 | 0 | 0 | 0.075727 | 0.13725 | 0.13725 | 0 | 0.0097
[36 empty] | 2014-04-30 | 4時 | 0.061723 | 0 | 0 | 0 | 0.071423 | 0.12945 | 0.12945 | 0 | 0.0097
[36 empty] | 2014-04-30 | 5時 | 0.066027 | 0 | 0 | 0 | 0.075727 | 0.13725 | 0.13725 | 0 | 0.0097
[36 empty] | 2014-04-30 | 6時 | 0.13609 | 0 | 0 | 0 | 0.14579 | 0.26425 | 0.26425 | 0 | 0.0097
[36 empty] | 2014-04-30 | 7時 | 0.46859 | 0 | 0 | 0 | 0.47829 | 0.86688 | 0.86688 | 0 | 0.0097
[36 empty] | 2014-04-30 | 8時 | 0.54204 | 0 | 0 | 0 | 0.55174 | 1 | 1.2408 | 0 | 0.0097
[36 empty] | 2014-04-30 | 9時 | 0.29081 | 0 | 0 | 0 | 0.30051 | 0.54466 | 0.54466 | 0 | 0.0097
[36 empty] | 2014-04-30 | 10時 | 0.2074 | 0 | 0 | 0 | 0.2171 | 0.39348 | 0.39348 | 0 | 0.0097
[36 empty] | 2014-04-30 | 11時 | 0.12238 | 0 | 0 | 0 | 0.13208 | 0.23939 | 0.23939 | 0 | 0.0097
[36 empty] | 2014-04-30 | 12時 | 0.12148 | 0 | 0 | 0 | 0.13118 | 0.23776 | 0.23776 | 0 | 0.0097
[36 empty] | 2014-04-30 | 13時 | 0.061723 | 0 | 0 | 0 | 0.071423 | 0.12945 | 0.12945 | 0 | 0.0097
[36 empty] | 2014-04-30 | 14時 | 0.066027 | 0 | 0 | 0 | 0.075727 | 0.13725 | 0.13725 | 0 | 0.0097
[36 empty] | 2014-04-30 | 15時 | 0.12065 | 0 | 0 | 0 | 0.13035 | 0.23626 | 0.23626 | 0 | 0.0097
[36 empty] | 2014-04-30 | 16時 | 0.061723 | 0 | 0 | 0 | 0.071423 | 0.12945 | 0.12945 | 0 | 0.0097
[36 empty] | 2014-04-30 | 17時 | 0.12231 | 0 | 0 | 0 | 0.13201 | 0.23925 | 0.23925 | 0 | 0.0097
[36 empty] | 2014-04-30 | 18時 | 0.066027 | 0 | 0 | 0 | 0.075727 | 0.13725 | 0.13725 | 0 | 0.0097
[36 empty] | 2014-04-30 | 19時 | 0.29629 | 0 | 0 | 0 | 0.30599 | 0.5546 | 0.5546 | 0 | 0.0097
[36 empty] | 2014-04-30 | 20時 | 0.54204 | 0 | 0 | 0 | 0.55174 | 1 | 1.0215 | 0 | 0.0097
[36 empty] | 2014-04-30 | 21時 | 0.54204 | 0 | 0 | 0 | 0.55174 | 1 | 1.1221 | 0 | 0.0097
[36 empty] | 2014-04-30 | 22時 | 0.26454 | 0 | 0 | 0 | 0.27424 | 0.49704 | 0.49704 | 0 | 0.0097
[36 empty] | 2014-04-30 | 23時 | 0.33106 | 0 | 0 | 0 | 0.34076 | 0.61762 | 0.61762 | 0 | 0.0097
[36 empty] | 2014-05-01 | 0時 | 0.19617 | 0 | 0 | 0 | 0.20587 | 0.32951 | 0.32951 | 0 | 0.0097
[36 empty] | 2014-05-01 | 1時 | 0.07118 | 0 | 0 | 0 | 0.08088 | 0.12945 | 0.12945 | 0 | 0.0097
[36 empty] | 2014-05-01 | 2時 | 0.076053 | 0 | 0 | 0 | 0.085753 | 0.13725 | 0.13725 | 0 | 0.0097
[36 empty] | 2014-05-01 | 3時 | 0.076053 | 0 | 0 | 0 | 0.085753 | 0.13725 | 0.13725 | 0 | 0.0097
[36 empty] | 2014-05-01 | 4時 | 0.07118 | 0 | 0 | 0 | 0.08088 | 0.12945 | 0.12945 | 0 | 0.0097
[36 empty] | 2014-05-01 | 5時 | 0.48412 | 0 | 0 | 0 | 0.49382 | 0.79038 | 0.79038 | 0 | 0.0097
[36 empty] | 2014-05-01 | 6時 | 0.37082 | 0 | 0 | 0 | 0.38052 | 0.60904 | 0.60904 | 0 | 0.0097
[36 empty] | 2014-05-01 | 7時 | 0.46729 | 0 | 0 | 0 | 0.47699 | 0.76345 | 0.76345 | 0 | 0.0097
[36 empty] | 2014-05-01 | 8時 | 0.29875 | 0 | 0 | 0 | 0.30845 | 0.49369 | 0.49369 | 0 | 0.0097
[36 empty] | 2014-05-01 | 9時 | 0.48051 | 0 | 0 | 0 | 0.49021 | 0.78459 | 0.78459 | 0 | 0.0097
[36 empty] | 2014-05-01 | 10時 | 0.13794 | 0 | 0 | 0 | 0.14764 | 0.23631 | 0.23631 | 0 | 0.0097
[36 empty] | 2014-05-01 | 11時 | 0.079351 | 0 | 0 | 0 | 0.089051 | 0.14253 | 0.14253 | 0 | 0.0097
[36 empty] | 2014-05-01 | 12時 | 0.30285 | 0 | 0 | 0 | 0.31255 | 0.50025 | 0.50025 | 0 | 0.0097
[36 empty] | 2014-05-01 | 13時 | 0.1442 | 0 | 0 | 0 | 0.1539 | 0.24633 | 0.24633 | 0 | 0.0097
[36 empty] | 2014-05-01 | 14時 | 0.10665 | 0 | 0 | 0 | 0.11635 | 0.18622 | 0.18622 | 0 | 0.0097
[36 empty] | 2014-05-01 | 15時 | 0.076053 | 0 | 0 | 0 | 0.085753 | 0.13725 | 0.13725 | 0 | 0.0097
[36 empty] | 2014-05-01 | 16時 | 0.11394 | 0 | 0 | 0 | 0.12364 | 0.19789 | 0.19789 | 0 | 0.0097
[36 empty] | 2014-05-01 | 17時 | 0.28696 | 0 | 0 | 0 | 0.29666 | 0.47482 | 0.47482 | 0 | 0.0097
[36 empty] | 2014-05-01 | 18時 | 0.46688 | 0 | 0 | 0 | 0.47658 | 0.76278 | 0.76278 | 0 | 0.0097
[36 empty] | 2014-05-01 | 19時 | 0.36699 | 0 | 0 | 0 | 0.37669 | 0.60291 | 0.60291 | 0 | 0.0097
[36 empty] | 2014-05-01 | 20時 | 0.26888 | 0 | 0 | 0 | 0.27858 | 0.44588 | 0.44588 | 0 | 0.0097
[36 empty] | 2014-05-01 | 21時 | 0.38305 | 0 | 0 | 0 | 0.39275 | 0.62861 | 0.62861 | 0 | 0.0097
[36 empty] | 2014-05-01 | 22時 | 0.41191 | 0 | 0 | 0 | 0.42161 | 0.6748 | 0.6748 | 0 | 0.0097
[36 empty] | 2014-05-01 | 23時 | 0.4312 | 0 | 0 | 0 | 0.4409 | 0.70567 | 0.70567 | 0 | 0.0097
[36 empty] | 2014-05-02 | 0時 | 0.21056 | 0 | 0 | 0 | 0.22026 | 0.32951 | 0.32951 | 0 | 0.0097
[36 empty] | 2014-05-02 | 1時 | 0.076834 | 0 | 0 | 0 | 0.086534 | 0.12945 | 0.12945 | 0 | 0.0097
[36 empty] | 2014-05-02 | 2時 | 0.082048 | 0 | 0 | 0 | 0.091748 | 0.13725 | 0.13725 | 0 | 0.0097
[36 empty] | 2014-05-02 | 3時 | 0.082048 | 0 | 0 | 0 | 0.091748 | 0.13725 | 0.13725 | 0 | 0.0097
[36 empty] | 2014-05-02 | 4時 | 0.076834 | 0 | 0 | 0 | 0.086534 | 0.12945 | 0.12945 | 0 | 0.0097
[36 empty] | 2014-05-02 | 5時 | 0.15262 | 0 | 0 | 0 | 0.16232 | 0.24283 | 0.24283 | 0 | 0.0097
[36 empty] | 2014-05-02 | 6時 | 0.36669 | 0 | 0 | 0 | 0.37639 | 0.56306 | 0.56306 | 0 | 0.0097
[36 empty] | 2014-05-02 | 7時 | 0.4967 | 0 | 0 | 0 | 0.5064 | 0.75756 | 0.75756 | 0 | 0.0097
[36 empty] | 2014-05-02 | 8時 | 0.32054 | 0 | 0 | 0 | 0.33024 | 0.49403 | 0.49403 | 0 | 0.0097
[36 empty] | 2014-05-02 | 9時 | 0.51477 | 0 | 0 | 0 | 0.52447 | 0.78459 | 0.78459 | 0 | 0.0097
[36 empty] | 2014-05-02 | 10時 | 0.14826 | 0 | 0 | 0 | 0.15796 | 0.23631 | 0.23631 | 0 | 0.0097
[36 empty] | 2014-05-02 | 11時 | 0.15213 | 0 | 0 | 0 | 0.16183 | 0.24209 | 0.24209 | 0 | 0.0097
[36 empty] | 2014-05-02 | 12時 | 0.3247 | 0 | 0 | 0 | 0.3344 | 0.50025 | 0.50025 | 0 | 0.0097
[36 empty] | 2014-05-02 | 13時 | 0.15496 | 0 | 0 | 0 | 0.16466 | 0.24633 | 0.24633 | 0 | 0.0097
[36 empty] | 2014-05-02 | 14時 | 0.11478 | 0 | 0 | 0 | 0.12448 | 0.18622 | 0.18622 | 0 | 0.0097
[36 empty] | 2014-05-02 | 15時 | 0.082048 | 0 | 0 | 0 | 0.091748 | 0.13725 | 0.13725 | 0 | 0.0097
[36 empty] | 2014-05-02 | 16時 | 0.12258 | 0 | 0 | 0 | 0.13228 | 0.19789 | 0.19789 | 0 | 0.0097
[36 empty] | 2014-05-02 | 17時 | 0.3077 | 0 | 0 | 0 | 0.3174 | 0.47482 | 0.47482 | 0 | 0.0097
[36 empty] | 2014-05-02 | 18時 | 0.57137 | 0 | 0 | 0 | 0.58107 | 0.86927 | 0.86927 | 0 | 0.0097
[36 empty] | 2014-05-02 | 19時 | 0.57485 | 0 | 0 | 0 | 0.58455 | 0.87447 | 0.87447 | 0 | 0.0097
[36 empty] | 2014-05-02 | 20時 | 0.47184 | 0 | 0 | 0 | 0.48154 | 0.72037 | 0.72037 | 0 | 0.0097
[36 empty] | 2014-05-02 | 21時 | 0.65876 | 0 | 0 | 0 | 0.66846 | 1 | 1.0719 | 0 | 0.0097
[36 empty] | 2014-05-02 | 22時 | 0.62849 | 0 | 0 | 0 | 0.63819 | 0.95471 | 0.95471 | 0 | 0.0097
[36 empty] | 2014-05-02 | 23時 | 0.46201 | 0 | 0 | 0 | 0.47171 | 0.70567 | 0.70567 | 0 | 0.0097
[36 empty] | 2014-05-03 | 0時 | 0.13728 | 0 | 0 | 0 | 0.14698 | 0.23895 | 0.23895 | 0 | 0.0097
[36 empty] | 2014-05-03 | 1時 | 0.069927 | 0 | 0 | 0 | 0.079627 | 0.12945 | 0.12945 | 0 | 0.0097
[36 empty] | 2014-05-03 | 2時 | 0.074725 | 0 | 0 | 0 | 0.084425 | 0.13725 | 0.13725 | 0 | 0.0097
[36 empty] | 2014-05-03 | 3時 | 0.074725 | 0 | 0 | 0 | 0.084425 | 0.13725 | 0.13725 | 0 | 0.0097
[36 empty] | 2014-05-03 | 4時 | 0.069927 | 0 | 0 | 0 | 0.079627 | 0.12945 | 0.12945 | 0 | 0.0097
[36 empty] | 2014-05-03 | 5時 | 0.074725 | 0 | 0 | 0 | 0.084425 | 0.13725 | 0.13725 | 0 | 0.0097
[36 empty] | 2014-05-03 | 6時 | 0.15284 | 0 | 0 | 0 | 0.16254 | 0.26425 | 0.26425 | 0 | 0.0097
[36 empty] | 2014-05-03 | 7時 | 0.56647 | 0 | 0 | 0 | 0.57617 | 0.93669 | 0.93669 | 0 | 0.0097
[36 empty] | 2014-05-03 | 8時 | 0.60541 | 0 | 0 | 0 | 0.61511 | 1 | 1.2621 | 0 | 0.0097
[36 empty] | 2014-05-03 | 9時 | 0.42691 | 0 | 0 | 0 | 0.43661 | 0.7098 | 0.7098 | 0 | 0.0097
[36 empty] | 2014-05-03 | 10時 | 0.13377 | 0 | 0 | 0 | 0.14347 | 0.23325 | 0.23325 | 0 | 0.0097
[36 empty] | 2014-05-03 | 11時 | 0.23688 | 0 | 0 | 0 | 0.24658 | 0.40087 | 0.40087 | 0 | 0.0097
[36 empty] | 2014-05-03 | 12時 | 0.13923 | 0 | 0 | 0 | 0.14893 | 0.24212 | 0.24212 | 0 | 0.0097
[36 empty] | 2014-05-03 | 13時 | 0.069927 | 0 | 0 | 0 | 0.079627 | 0.12945 | 0.12945 | 0 | 0.0097
[36 empty] | 2014-05-03 | 14時 | 0.074725 | 0 | 0 | 0 | 0.084425 | 0.13725 | 0.13725 | 0 | 0.0097
[36 empty] | 2014-05-03 | 15時 | 0.23709 | 0 | 0 | 0 | 0.24679 | 0.40121 | 0.40121 | 0 | 0.0097
[36 empty] | 2014-05-03 | 16時 | 0.23208 | 0 | 0 | 0 | 0.24178 | 0.39307 | 0.39307 | 0 | 0.0097
[36 empty] | 2014-05-03 | 17時 | 0.23764 | 0 | 0 | 0 | 0.24734 | 0.4021 | 0.4021 | 0 | 0.0097
[36 empty] | 2014-05-03 | 18時 | 0.1405 | 0 | 0 | 0 | 0.1502 | 0.24418 | 0.24418 | 0 | 0.0097
[36 empty] | 2014-05-03 | 19時 | 0.33794 | 0 | 0 | 0 | 0.34764 | 0.56517 | 0.56517 | 0 | 0.0097
[36 empty] | 2014-05-03 | 20時 | 0.60541 | 0 | 0 | 0 | 0.61511 | 1 | 1.0303 | 0 | 0.0097
[36 empty] | 2014-05-03 | 21時 | 0.60541 | 0 | 0 | 0 | 0.61511 | 1 | 1.1261 | 0 | 0.0097
[36 empty] | 2014-05-03 | 22時 | 0.29604 | 0 | 0 | 0 | 0.30574 | 0.49704 | 0.49704 | 0 | 0.0097
[36 empty] | 2014-05-03 | 23時 | 0.3702 | 0 | 0 | 0 | 0.3799 | 0.61762 | 0.61762 | 0 | 0.0097
[36 empty] | 2014-05-04 | 0時 | 0.14031 | 0 | 0 | 0 | 0.15001 | 0.23895 | 0.23895 | 0 | 0.0097
[36 empty] | 2014-05-04 | 1時 | 0.071568 | 0 | 0 | 0 | 0.081268 | 0.12945 | 0.12945 | 0 | 0.0097
[36 empty] | 2014-05-04 | 2時 | 0.076465 | 0 | 0 | 0 | 0.086165 | 0.13725 | 0.13725 | 0 | 0.0097
[36 empty] | 2014-05-04 | 3時 | 0.076465 | 0 | 0 | 0 | 0.086165 | 0.13725 | 0.13725 | 0 | 0.0097
[36 empty] | 2014-05-04 | 4時 | 0.071568 | 0 | 0 | 0 | 0.081268 | 0.12945 | 0.12945 | 0 | 0.0097
[36 empty] | 2014-05-04 | 5時 | 0.076465 | 0 | 0 | 0 | 0.086165 | 0.13725 | 0.13725 | 0 | 0.0097
[36 empty] | 2014-05-04 | 6時 | 0.15619 | 0 | 0 | 0 | 0.16589 | 0.26425 | 0.26425 | 0 | 0.0097
[36 empty] | 2014-05-04 | 7時 | 0.61809 | 0 | 0 | 0 | 0.62779 | 1 | 1.0589 | 0 | 0.0097
[36 empty] | 2014-05-04 | 8時 | 0.61809 | 0 | 0 | 0 | 0.62779 | 1 | 1.2833 | 0 | 0.0097
[36 empty] | 2014-05-04 | 9時 | 0.43697 | 0 | 0 | 0 | 0.44667 | 0.7115 | 0.7115 | 0 | 0.0097
[36 empty] | 2014-05-04 | 10時 | 0.33872 | 0 | 0 | 0 | 0.34842 | 0.555 | 0.555 | 0 | 0.0097
[36 empty] | 2014-05-04 | 11時 | 0.2404 | 0 | 0 | 0 | 0.2501 | 0.39839 | 0.39839 | 0 | 0.0097
[36 empty] | 2014-05-04 | 12時 | 0.13897 | 0 | 0 | 0 | 0.14867 | 0.23681 | 0.23681 | 0 | 0.0097
[36 empty] | 2014-05-04 | 13時 | 0.071568 | 0 | 0 | 0 | 0.081268 | 0.12945 | 0.12945 | 0 | 0.0097
[36 empty] | 2014-05-04 | 14時 | 0.076465 | 0 | 0 | 0 | 0.086165 | 0.13725 | 0.13725 | 0 | 0.0097
[36 empty] | 2014-05-04 | 15時 | 0.23883 | 0 | 0 | 0 | 0.24853 | 0.39588 | 0.39588 | 0 | 0.0097
[36 empty] | 2014-05-04 | 16時 | 0.1358 | 0 | 0 | 0 | 0.1455 | 0.23176 | 0.23176 | 0 | 0.0097
[36 empty] | 2014-05-04 | 17時 | 0.24366 | 0 | 0 | 0 | 0.25336 | 0.40358 | 0.40358 | 0 | 0.0097
[36 empty] | 2014-05-04 | 18時 | 0.14356 | 0 | 0 | 0 | 0.15326 | 0.24413 | 0.24413 | 0 | 0.0097
[36 empty] | 2014-05-04 | 19時 | 0.3453 | 0 | 0 | 0 | 0.355 | 0.56548 | 0.56548 | 0 | 0.0097
[36 empty] | 2014-05-04 | 20時 | 0.61809 | 0 | 0 | 0 | 0.62779 | 1 | 1.0378 | 0 | 0.0097
[36 empty] | 2014-05-04 | 21時 | 0.61809 | 0 | 0 | 0 | 0.62779 | 1 | 1.1387 | 0 | 0.0097
[36 empty] | 2014-05-04 | 22時 | 0.30234 | 0 | 0 | 0 | 0.31204 | 0.49704 | 0.49704 | 0 | 0.0097
[36 empty] | 2014-05-04 | 23時 | 0.37803 | 0 | 0 | 0 | 0.38773 | 0.61762 | 0.61762 | 0 | 0.0097
[36 empty] | 2014-05-05 | 0時 | 0.18358 | 0 | 0 | 0 | 0.19328 | 0.23895 | 0.23895 | 0 | 0.0097
[36 empty] | 2014-05-05 | 1時 | 0.095008 | 0 | 0 | 0 | 0.10471 | 0.12945 | 0.12945 | 0 | 0.0097
[36 empty] | 2014-05-05 | 2時 | 0.10132 | 0 | 0 | 0 | 0.11102 | 0.13725 | 0.13725 | 0 | 0.0097
[36 empty] | 2014-05-05 | 3時 | 0.10132 | 0 | 0 | 0 | 0.11102 | 0.13725 | 0.13725 | 0 | 0.0097
[36 empty] | 2014-05-05 | 4時 | 0.095008 | 0 | 0 | 0 | 0.10471 | 0.12945 | 0.12945 | 0 | 0.0097
[36 empty] | 2014-05-05 | 5時 | 0.10132 | 0 | 0 | 0 | 0.11102 | 0.13725 | 0.13725 | 0 | 0.0097
[36 empty] | 2014-05-05 | 6時 | 0.10132 | 0 | 0 | 0 | 0.11102 | 0.13725 | 0.13725 | 0 | 0.0097
[36 empty] | 2014-05-05 | 7時 | 0.79916 | 0 | 0 | 0 | 0.80886 | 1 | 1.0533 | 0 | 0.0097
[36 empty] | 2014-05-05 | 8時 | 0.79916 | 0 | 0 | 0 | 0.80886 | 1 | 1.128 | 0 | 0.0097
[36 empty] | 2014-05-05 | 9時 | 0.79916 | 0 | 0 | 0 | 0.80886 | 1 | 1.2649 | 0 | 0.0097
[36 empty] | 2014-05-05 | 10時 | 0.79916 | 0 | 0 | 0 | 0.80886 | 1 | 1.1805 | 0 | 0.0097
[36 empty] | 2014-05-05 | 11時 | 0.7833 | 0 | 0 | 0 | 0.793 | 0.98039 | 0.98039 | 0 | 0.0097
[36 empty] | 2014-05-05 | 12時 | 0.67505 | 0 | 0 | 0 | 0.68475 | 0.84656 | 0.84656 | 0 | 0.0097
[36 empty] | 2014-05-05 | 13時 | 0.24771 | 0 | 0 | 0 | 0.25741 | 0.31824 | 0.31824 | 0 | 0.0097
[36 empty] | 2014-05-05 | 14時 | 0.10132 | 0 | 0 | 0 | 0.11102 | 0.13725 | 0.13725 | 0 | 0.0097
[36 empty] | 2014-05-05 | 15時 | 0.31893 | 0 | 0 | 0 | 0.32863 | 0.40628 | 0.40628 | 0 | 0.0097
[36 empty] | 2014-05-05 | 16時 | 0.79916 | 0 | 0 | 0 | 0.80886 | 1 | 1.0168 | 0 | 0.0097
[36 empty] | 2014-05-05 | 17時 | 0.79916 | 0 | 0 | 0 | 0.80886 | 1 | 1.1386 | 0 | 0.0097
[36 empty] | 2014-05-05 | 18時 | 0.76832 | 0 | 0 | 0 | 0.77802 | 0.96187 | 0.96187 | 0 | 0.0097
[36 empty] | 2014-05-05 | 19時 | 0.68206 | 0 | 0 | 0 | 0.69176 | 0.85523 | 0.85523 | 0 | 0.0097
[36 empty] | 2014-05-05 | 20時 | 0.79916 | 0 | 0 | 0 | 0.80886 | 1 | 1.0535 | 0 | 0.0097
[36 empty] | 2014-05-05 | 21時 | 0.79916 | 0 | 0 | 0 | 0.80886 | 1 | 1.2842 | 0 | 0.0097
[36 empty] | 2014-05-05 | 22時 | 0.56777 | 0 | 0 | 0 | 0.57747 | 0.71393 | 0.71393 | 0 | 0.0097
[36 empty] | 2014-05-05 | 23時 | 0.40611 | 0 | 0 | 0 | 0.41581 | 0.51407 | 0.51407 | 0 | 0.0097
[36 empty] | 2014-05-06 | 0時 | 0.18352 | 0 | 0 | 0 | 0.19322 | 0.23895 | 0.23895 | 0 | 0.0097
[36 empty] | 2014-05-06 | 1時 | 0.094978 | 0 | 0 | 0 | 0.10468 | 0.12945 | 0.12945 | 0 | 0.0097
[36 empty] | 2014-05-06 | 2時 | 0.10129 | 0 | 0 | 0 | 0.11099 | 0.13725 | 0.13725 | 0 | 0.0097
[36 empty] | 2014-05-06 | 3時 | 0.10129 | 0 | 0 | 0 | 0.11099 | 0.13725 | 0.13725 | 0 | 0.0097
[36 empty] | 2014-05-06 | 4時 | 0.094978 | 0 | 0 | 0 | 0.10468 | 0.12945 | 0.12945 | 0 | 0.0097
[36 empty] | 2014-05-06 | 5時 | 0.10129 | 0 | 0 | 0 | 0.11099 | 0.13725 | 0.13725 | 0 | 0.0097
[36 empty] | 2014-05-06 | 6時 | 0.10129 | 0 | 0 | 0 | 0.11099 | 0.13725 | 0.13725 | 0 | 0.0097
[36 empty] | 2014-05-06 | 7時 | 0.79892 | 0 | 0 | 0 | 0.80862 | 1 | 1.2801 | 0 | 0.0097
[36 empty] | 2014-05-06 | 8時 | 0.79892 | 0 | 0 | 0 | 0.80862 | 1 | 1.1391 | 0 | 0.0097
[36 empty] | 2014-05-06 | 9時 | 0.79892 | 0 | 0 | 0 | 0.80862 | 1 | 1.2645 | 0 | 0.0097
[36 empty] | 2014-05-06 | 10時 | 0.79892 | 0 | 0 | 0 | 0.80862 | 1 | 1.1779 | 0 | 0.0097
[36 empty] | 2014-05-06 | 11時 | 0.78945 | 0 | 0 | 0 | 0.79915 | 0.98829 | 0.98829 | 0 | 0.0097
[36 empty] | 2014-05-06 | 12時 | 0.6771 | 0 | 0 | 0 | 0.6868 | 0.84934 | 0.84934 | 0 | 0.0097
[36 empty] | 2014-05-06 | 13時 | 0.24764 | 0 | 0 | 0 | 0.25734 | 0.31824 | 0.31824 | 0 | 0.0097
[36 empty] | 2014-05-06 | 14時 | 0.10129 | 0 | 0 | 0 | 0.11099 | 0.13725 | 0.13725 | 0 | 0.0097
[36 empty] | 2014-05-06 | 15時 | 0.31843 | 0 | 0 | 0 | 0.32813 | 0.40579 | 0.40579 | 0 | 0.0097
[36 empty] | 2014-05-06 | 16時 | 0.79892 | 0 | 0 | 0 | 0.80862 | 1 | 1.0158 | 0 | 0.0097
[36 empty] | 2014-05-06 | 17時 | 0.79892 | 0 | 0 | 0 | 0.80862 | 1 | 1.1359 | 0 | 0.0097
[36 empty] | 2014-05-06 | 18時 | 0.76597 | 0 | 0 | 0 | 0.77567 | 0.95924 | 0.95924 | 0 | 0.0097
[36 empty] | 2014-05-06 | 19時 | 0.66903 | 0 | 0 | 0 | 0.67873 | 0.83936 | 0.83936 | 0 | 0.0097
[36 empty] | 2014-05-06 | 20時 | 0.79892 | 0 | 0 | 0 | 0.80862 | 1 | 1.0207 | 0 | 0.0097
[36 empty] | 2014-05-06 | 21時 | 0.79892 | 0 | 0 | 0 | 0.80862 | 1 | 1.2426 | 0 | 0.0097
[36 empty] | 2014-05-06 | 22時 | 0.5676 | 0 | 0 | 0 | 0.5773 | 0.71393 | 0.71393 | 0 | 0.0097
[36 empty] | 2014-05-06 | 23時 | 0.40599 | 0 | 0 | 0 | 0.41569 | 0.51407 | 0.51407 | 0 | 0.0097
[36 empty] | 2014-05-07 | 0時 | 0.18561 | 0 | 0 | 0 | 0.19531 | 0.23895 | 0.23895 | 0 | 0.0097
[36 empty] | 2014-05-07 | 1時 | 0.096111 | 0 | 0 | 0 | 0.10581 | 0.12945 | 0.12945 | 0 | 0.0097
[36 empty] | 2014-05-07 | 2時 | 0.10249 | 0 | 0 | 0 | 0.11219 | 0.13725 | 0.13725 | 0 | 0.0097
[36 empty] | 2014-05-07 | 3時 | 0.10249 | 0 | 0 | 0 | 0.11219 | 0.13725 | 0.13725 | 0 | 0.0097
[36 empty] | 2014-05-07 | 4時 | 0.096111 | 0 | 0 | 0 | 0.10581 | 0.12945 | 0.12945 | 0 | 0.0097
[36 empty] | 2014-05-07 | 5時 | 0.10249 | 0 | 0 | 0 | 0.11219 | 0.13725 | 0.13725 | 0 | 0.0097
[36 empty] | 2014-05-07 | 6時 | 0.10249 | 0 | 0 | 0 | 0.11219 | 0.13725 | 0.13725 | 0 | 0.0097
[36 empty] | 2014-05-07 | 7時 | 0.80767 | 0 | 0 | 0 | 0.81737 | 1 | 1.381 | 0 | 0.0097
[36 empty] | 2014-05-07 | 8時 | 0.80767 | 0 | 0 | 0 | 0.81737 | 1 | 1.2882 | 0 | 0.0097
[36 empty] | 2014-05-07 | 9時 | 0.80767 | 0 | 0 | 0 | 0.81737 | 1 | 1.2947 | 0 | 0.0097
[36 empty] | 2014-05-07 | 10時 | 0.80767 | 0 | 0 | 0 | 0.81737 | 1 | 1.1922 | 0 | 0.0097
[36 empty] | 2014-05-07 | 11時 | 0.80456 | 0 | 0 | 0 | 0.81426 | 0.99619 | 0.99619 | 0 | 0.0097
[36 empty] | 2014-05-07 | 12時 | 0.69405 | 0 | 0 | 0 | 0.70375 | 0.86099 | 0.86099 | 0 | 0.0097
[36 empty] | 2014-05-07 | 13時 | 0.25042 | 0 | 0 | 0 | 0.26012 | 0.31824 | 0.31824 | 0 | 0.0097
[36 empty] | 2014-05-07 | 14時 | 0.10249 | 0 | 0 | 0 | 0.11219 | 0.13725 | 0.13725 | 0 | 0.0097
[36 empty] | 2014-05-07 | 15時 | 0.4007 | 0 | 0 | 0 | 0.4104 | 0.50209 | 0.50209 | 0 | 0.0097
[36 empty] | 2014-05-07 | 16時 | 0.80767 | 0 | 0 | 0 | 0.81737 | 1 | 1.1443 | 0 | 0.0097
[36 empty] | 2014-05-07 | 17時 | 0.80767 | 0 | 0 | 0 | 0.81737 | 1 | 1.3117 | 0 | 0.0097
[36 empty] | 2014-05-07 | 18時 | 0.80767 | 0 | 0 | 0 | 0.81737 | 1 | 1.0423 | 0 | 0.0097
[36 empty] | 2014-05-07 | 19時 | 0.80767 | 0 | 0 | 0 | 0.81737 | 1 | 1.0287 | 0 | 0.0097
[36 empty] | 2014-05-07 | 20時 | 0.80767 | 0 | 0 | 0 | 0.81737 | 1 | 1.1421 | 0 | 0.0097
[36 empty] | 2014-05-07 | 21時 | 0.80767 | 0 | 0 | 0 | 0.81737 | 1 | 1.3597 | 0 | 0.0097
[36 empty] | 2014-05-07 | 22時 | 0.57385 | 0 | 0 | 0 | 0.58355 | 0.71393 | 0.71393 | 0 | 0.0097
[36 empty] | 2014-05-07 | 23時 | 0.41049 | 0 | 0 | 0 | 0.42019 | 0.51407 | 0.51407 | 0 | 0.0097
[36 empty] | 2014-05-08 | 0時 | 0.24292 | 0 | 0 | 0 | 0.25262 | 0.32951 | 0.32951 | 0 | 0.0097
[36 empty] | 2014-05-08 | 1時 | 0.089544 | 0 | 0 | 0 | 0.099244 | 0.12945 | 0.12945 | 0 | 0.0097
[36 empty] | 2014-05-08 | 2時 | 0.095524 | 0 | 0 | 0 | 0.10522 | 0.13725 | 0.13725 | 0 | 0.0097
[36 empty] | 2014-05-08 | 3時 | 0.095524 | 0 | 0 | 0 | 0.10522 | 0.13725 | 0.13725 | 0 | 0.0097
[36 empty] | 2014-05-08 | 4時 | 0.089544 | 0 | 0 | 0 | 0.099244 | 0.12945 | 0.12945 | 0 | 0.0097
[36 empty] | 2014-05-08 | 5時 | 0.75695 | 0 | 0 | 0 | 0.76665 | 1 | 1.2944 | 0 | 0.0097
[36 empty] | 2014-05-08 | 6時 | 0.51257 | 0 | 0 | 0 | 0.52227 | 0.68123 | 0.68123 | 0 | 0.0097
[36 empty] | 2014-05-08 | 7時 | 0.5938 | 0 | 0 | 0 | 0.6035 | 0.78719 | 0.78719 | 0 | 0.0097
[36 empty] | 2014-05-08 | 8時 | 0.37553 | 0 | 0 | 0 | 0.38523 | 0.50248 | 0.50248 | 0 | 0.0097
[36 empty] | 2014-05-08 | 9時 | 0.59181 | 0 | 0 | 0 | 0.60151 | 0.78459 | 0.78459 | 0 | 0.0097
[36 empty] | 2014-05-08 | 10時 | 0.17147 | 0 | 0 | 0 | 0.18117 | 0.23631 | 0.23631 | 0 | 0.0097
[36 empty] | 2014-05-08 | 11時 | 0.18232 | 0 | 0 | 0 | 0.19202 | 0.25046 | 0.25046 | 0 | 0.0097
[36 empty] | 2014-05-08 | 12時 | 0.45702 | 0 | 0 | 0 | 0.46672 | 0.60878 | 0.60878 | 0 | 0.0097
[36 empty] | 2014-05-08 | 13時 | 0.17915 | 0 | 0 | 0 | 0.18885 | 0.24633 | 0.24633 | 0 | 0.0097
[36 empty] | 2014-05-08 | 14時 | 0.13307 | 0 | 0 | 0 | 0.14277 | 0.18622 | 0.18622 | 0 | 0.0097
[36 empty] | 2014-05-08 | 15時 | 0.19965 | 0 | 0 | 0 | 0.20935 | 0.27307 | 0.27307 | 0 | 0.0097
[36 empty] | 2014-05-08 | 16時 | 0.26968 | 0 | 0 | 0 | 0.27938 | 0.36442 | 0.36442 | 0 | 0.0097
[36 empty] | 2014-05-08 | 17時 | 0.73433 | 0 | 0 | 0 | 0.74403 | 0.9705 | 0.9705 | 0 | 0.0097
[36 empty] | 2014-05-08 | 18時 | 0.75695 | 0 | 0 | 0 | 0.76665 | 1 | 1.0892 | 0 | 0.0097
[36 empty] | 2014-05-08 | 19時 | 0.75695 | 0 | 0 | 0 | 0.76665 | 1 | 1.0518 | 0 | 0.0097
[36 empty] | 2014-05-08 | 20時 | 0.72539 | 0 | 0 | 0 | 0.73509 | 0.95884 | 0.95884 | 0 | 0.0097
[36 empty] | 2014-05-08 | 21時 | 0.75695 | 0 | 0 | 0 | 0.76665 | 1 | 1.3205 | 0 | 0.0097
[36 empty] | 2014-05-08 | 22時 | 0.75695 | 0 | 0 | 0 | 0.76665 | 1 | 1.1906 | 0 | 0.0097
[36 empty] | 2014-05-08 | 23時 | 0.5313 | 0 | 0 | 0 | 0.541 | 0.70567 | 0.70567 | 0 | 0.0097
[36 empty] | 2014-05-09 | 0時 | 0.23482 | 0 | 0 | 0 | 0.24452 | 0.32951 | 0.32951 | 0 | 0.0097
[36 empty] | 2014-05-09 | 1時 | 0.086364 | 0 | 0 | 0 | 0.096064 | 0.12945 | 0.12945 | 0 | 0.0097
[36 empty] | 2014-05-09 | 2時 | 0.092152 | 0 | 0 | 0 | 0.10185 | 0.13725 | 0.13725 | 0 | 0.0097
[36 empty] | 2014-05-09 | 3時 | 0.092152 | 0 | 0 | 0 | 0.10185 | 0.13725 | 0.13725 | 0 | 0.0097
[36 empty] | 2014-05-09 | 4時 | 0.086364 | 0 | 0 | 0 | 0.096064 | 0.12945 | 0.12945 | 0 | 0.0097
[36 empty] | 2014-05-09 | 5時 | 0.73238 | 0 | 0 | 0 | 0.74208 | 1 | 1.5698 | 0 | 0.0097
[36 empty] | 2014-05-09 | 6時 | 0.52371 | 0 | 0 | 0 | 0.53341 | 0.7188 | 0.7188 | 0 | 0.0097
[36 empty] | 2014-05-09 | 7時 | 0.59413 | 0 | 0 | 0 | 0.60383 | 0.81369 | 0.81369 | 0 | 0.0097
[36 empty] | 2014-05-09 | 8時 | 0.36573 | 0 | 0 | 0 | 0.37543 | 0.50591 | 0.50591 | 0 | 0.0097
[36 empty] | 2014-05-09 | 9時 | 0.57253 | 0 | 0 | 0 | 0.58223 | 0.78459 | 0.78459 | 0 | 0.0097
[36 empty] | 2014-05-09 | 10時 | 0.16566 | 0 | 0 | 0 | 0.17536 | 0.23631 | 0.23631 | 0 | 0.0097
[36 empty] | 2014-05-09 | 11時 | 0.17266 | 0 | 0 | 0 | 0.18236 | 0.24575 | 0.24575 | 0 | 0.0097
[36 empty] | 2014-05-09 | 12時 | 0.437 | 0 | 0 | 0 | 0.4467 | 0.60196 | 0.60196 | 0 | 0.0097
[36 empty] | 2014-05-09 | 13時 | 0.17309 | 0 | 0 | 0 | 0.18279 | 0.24633 | 0.24633 | 0 | 0.0097
[36 empty] | 2014-05-09 | 14時 | 0.12849 | 0 | 0 | 0 | 0.13819 | 0.18622 | 0.18622 | 0 | 0.0097
[36 empty] | 2014-05-09 | 15時 | 0.16836 | 0 | 0 | 0 | 0.17806 | 0.23995 | 0.23995 | 0 | 0.0097
[36 empty] | 2014-05-09 | 16時 | 0.21344 | 0 | 0 | 0 | 0.22314 | 0.30069 | 0.30069 | 0 | 0.0097
[36 empty] | 2014-05-09 | 17時 | 0.54088 | 0 | 0 | 0 | 0.55058 | 0.74194 | 0.74194 | 0 | 0.0097
[36 empty] | 2014-05-09 | 18時 | 0.63834 | 0 | 0 | 0 | 0.64804 | 0.87328 | 0.87328 | 0 | 0.0097
[36 empty] | 2014-05-09 | 19時 | 0.64357 | 0 | 0 | 0 | 0.65327 | 0.88032 | 0.88032 | 0 | 0.0097
[36 empty] | 2014-05-09 | 20時 | 0.57779 | 0 | 0 | 0 | 0.58749 | 0.79167 | 0.79167 | 0 | 0.0097
[36 empty] | 2014-05-09 | 21時 | 0.73238 | 0 | 0 | 0 | 0.74208 | 1 | 1.1525 | 0 | 0.0097
[36 empty] | 2014-05-09 | 22時 | 0.73238 | 0 | 0 | 0 | 0.74208 | 1 | 1.0623 | 0 | 0.0097
[36 empty] | 2014-05-09 | 23時 | 0.51397 | 0 | 0 | 0 | 0.52367 | 0.70567 | 0.70567 | 0 | 0.0097
[36 empty] | 2014-05-10 | 0時 | 0.23905 | 0 | 0 | 0 | 0.24875 | 0.32951 | 0.32951 | 0 | 0.0097
[36 empty] | 2014-05-10 | 1時 | 0.088025 | 0 | 0 | 0 | 0.097725 | 0.12945 | 0.12945 | 0 | 0.0097
[36 empty] | 2014-05-10 | 2時 | 0.093913 | 0 | 0 | 0 | 0.10361 | 0.13725 | 0.13725 | 0 | 0.0097
[36 empty] | 2014-05-10 | 3時 | 0.093913 | 0 | 0 | 0 | 0.10361 | 0.13725 | 0.13725 | 0 | 0.0097
[36 empty] | 2014-05-10 | 4時 | 0.088025 | 0 | 0 | 0 | 0.097725 | 0.12945 | 0.12945 | 0 | 0.0097
[36 empty] | 2014-05-10 | 5時 | 0.74521 | 0 | 0 | 0 | 0.75491 | 1 | 1.4104 | 0 | 0.0097
[36 empty] | 2014-05-10 | 6時 | 0.60016 | 0 | 0 | 0 | 0.60986 | 0.80786 | 0.80786 | 0 | 0.0097
[36 empty] | 2014-05-10 | 7時 | 0.68757 | 0 | 0 | 0 | 0.69727 | 0.92364 | 0.92364 | 0 | 0.0097
[36 empty] | 2014-05-10 | 8時 | 0.4417 | 0 | 0 | 0 | 0.4514 | 0.59795 | 0.59795 | 0 | 0.0097
[36 empty] | 2014-05-10 | 9時 | 0.5826 | 0 | 0 | 0 | 0.5923 | 0.78459 | 0.78459 | 0 | 0.0097
[36 empty] | 2014-05-10 | 10時 | 0.16869 | 0 | 0 | 0 | 0.17839 | 0.23631 | 0.23631 | 0 | 0.0097
[36 empty] | 2014-05-10 | 11時 | 0.23217 | 0 | 0 | 0 | 0.24187 | 0.32039 | 0.32039 | 0 | 0.0097
[36 empty] | 2014-05-10 | 12時 | 0.44619 | 0 | 0 | 0 | 0.45589 | 0.6039 | 0.6039 | 0 | 0.0097
[36 empty] | 2014-05-10 | 13時 | 0.17625 | 0 | 0 | 0 | 0.18595 | 0.24633 | 0.24633 | 0 | 0.0097
[36 empty] | 2014-05-10 | 14時 | 0.13088 | 0 | 0 | 0 | 0.14058 | 0.18622 | 0.18622 | 0 | 0.0097
[36 empty] | 2014-05-10 | 15時 | 0.17257 | 0 | 0 | 0 | 0.18227 | 0.24145 | 0.24145 | 0 | 0.0097
[36 empty] | 2014-05-10 | 16時 | 0.21801 | 0 | 0 | 0 | 0.22771 | 0.30164 | 0.30164 | 0 | 0.0097
[36 empty] | 2014-05-10 | 17時 | 0.56468 | 0 | 0 | 0 | 0.57438 | 0.76086 | 0.76086 | 0 | 0.0097
[36 empty] | 2014-05-10 | 18時 | 0.66777 | 0 | 0 | 0 | 0.67747 | 0.89741 | 0.89741 | 0 | 0.0097
[36 empty] | 2014-05-10 | 19時 | 0.65387 | 0 | 0 | 0 | 0.66357 | 0.87901 | 0.87901 | 0 | 0.0097
[36 empty] | 2014-05-10 | 20時 | 0.54792 | 0 | 0 | 0 | 0.55762 | 0.73866 | 0.73866 | 0 | 0.0097
[36 empty] | 2014-05-10 | 21時 | 0.74521 | 0 | 0 | 0 | 0.75491 | 1 | 1.0902 | 0 | 0.0097
[36 empty] | 2014-05-10 | 22時 | 0.73685 | 0 | 0 | 0 | 0.74655 | 0.98893 | 0.98893 | 0 | 0.0097
[36 empty] | 2014-05-10 | 23時 | 0.52302 | 0 | 0 | 0 | 0.53272 | 0.70567 | 0.70567 | 0 | 0.0097
[36 empty] | 2014-05-11 | 0時 | 0.1931 | 0 | 0 | 0 | 0.2028 | 0.32951 | 0.32951 | 0 | 0.0097
[36 empty] | 2014-05-11 | 1時 | 0.069971 | 0 | 0 | 0 | 0.079671 | 0.12945 | 0.12945 | 0 | 0.0097
[36 empty] | 2014-05-11 | 2時 | 0.074772 | 0 | 0 | 0 | 0.084472 | 0.13725 | 0.13725 | 0 | 0.0097
[36 empty] | 2014-05-11 | 3時 | 0.074772 | 0 | 0 | 0 | 0.084472 | 0.13725 | 0.13725 | 0 | 0.0097
[36 empty] | 2014-05-11 | 4時 | 0.069971 | 0 | 0 | 0 | 0.079671 | 0.12945 | 0.12945 | 0 | 0.0097
[36 empty] | 2014-05-11 | 5時 | 0.39528 | 0 | 0 | 0 | 0.40498 | 0.65801 | 0.65801 | 0 | 0.0097
[36 empty] | 2014-05-11 | 6時 | 0.35118 | 0 | 0 | 0 | 0.36088 | 0.58636 | 0.58636 | 0 | 0.0097
[36 empty] | 2014-05-11 | 7時 | 0.4582 | 0 | 0 | 0 | 0.4679 | 0.76025 | 0.76025 | 0 | 0.0097
[36 empty] | 2014-05-11 | 8時 | 0.29491 | 0 | 0 | 0 | 0.30461 | 0.49493 | 0.49493 | 0 | 0.0097
[36 empty] | 2014-05-11 | 9時 | 0.47318 | 0 | 0 | 0 | 0.48288 | 0.78459 | 0.78459 | 0 | 0.0097
[36 empty] | 2014-05-11 | 10時 | 0.13574 | 0 | 0 | 0 | 0.14544 | 0.23631 | 0.23631 | 0 | 0.0097
[36 empty] | 2014-05-11 | 11時 | 0.07802 | 0 | 0 | 0 | 0.08772 | 0.14253 | 0.14253 | 0 | 0.0097
[36 empty] | 2014-05-11 | 12時 | 0.29818 | 0 | 0 | 0 | 0.30788 | 0.50025 | 0.50025 | 0 | 0.0097
[36 empty] | 2014-05-11 | 13時 | 0.1419 | 0 | 0 | 0 | 0.1516 | 0.24633 | 0.24633 | 0 | 0.0097
[36 empty] | 2014-05-11 | 14時 | 0.10491 | 0 | 0 | 0 | 0.11461 | 0.18622 | 0.18622 | 0 | 0.0097
[36 empty] | 2014-05-11 | 15時 | 0.074772 | 0 | 0 | 0 | 0.084472 | 0.13725 | 0.13725 | 0 | 0.0097
[36 empty] | 2014-05-11 | 16時 | 0.11209 | 0 | 0 | 0 | 0.12179 | 0.19789 | 0.19789 | 0 | 0.0097
[36 empty] | 2014-05-11 | 17時 | 0.28253 | 0 | 0 | 0 | 0.29223 | 0.47482 | 0.47482 | 0 | 0.0097
[36 empty] | 2014-05-11 | 18時 | 0.45975 | 0 | 0 | 0 | 0.46945 | 0.76278 | 0.76278 | 0 | 0.0097
[36 empty] | 2014-05-11 | 19時 | 0.36136 | 0 | 0 | 0 | 0.37106 | 0.60291 | 0.60291 | 0 | 0.0097
[36 empty] | 2014-05-11 | 20時 | 0.26472 | 0 | 0 | 0 | 0.27442 | 0.44588 | 0.44588 | 0 | 0.0097
[36 empty] | 2014-05-11 | 21時 | 0.37718 | 0 | 0 | 0 | 0.38688 | 0.62861 | 0.62861 | 0 | 0.0097
[36 empty] | 2014-05-11 | 22時 | 0.40561 | 0 | 0 | 0 | 0.41531 | 0.6748 | 0.6748 | 0 | 0.0097
[36 empty] | 2014-05-11 | 23時 | 0.42461 | 0 | 0 | 0 | 0.43431 | 0.70567 | 0.70567 | 0 | 0.0097
[36 empty] | 2014-05-12 | 0時 | 0.22329 | 0 | 0 | 0 | 0.23299 | 0.32951 | 0.32951 | 0 | 0.0097
[36 empty] | 2014-05-12 | 1時 | 0.081832 | 0 | 0 | 0 | 0.091532 | 0.12945 | 0.12945 | 0 | 0.0097
[36 empty] | 2014-05-12 | 2時 | 0.087348 | 0 | 0 | 0 | 0.097048 | 0.13725 | 0.13725 | 0 | 0.0097
[36 empty] | 2014-05-12 | 3時 | 0.087348 | 0 | 0 | 0 | 0.097048 | 0.13725 | 0.13725 | 0 | 0.0097
[36 empty] | 2014-05-12 | 4時 | 0.081832 | 0 | 0 | 0 | 0.091532 | 0.12945 | 0.12945 | 0 | 0.0097
[36 empty] | 2014-05-12 | 5時 | 0.19691 | 0 | 0 | 0 | 0.20661 | 0.2922 | 0.2922 | 0 | 0.0097
[36 empty] | 2014-05-12 | 6時 | 0.39005 | 0 | 0 | 0 | 0.39975 | 0.56535 | 0.56535 | 0 | 0.0097
[36 empty] | 2014-05-12 | 7時 | 0.52839 | 0 | 0 | 0 | 0.53809 | 0.761 | 0.761 | 0 | 0.0097
[36 empty] | 2014-05-12 | 8時 | 0.34173 | 0 | 0 | 0 | 0.35143 | 0.49702 | 0.49702 | 0 | 0.0097
[36 empty] | 2014-05-12 | 9時 | 0.54507 | 0 | 0 | 0 | 0.55477 | 0.78459 | 0.78459 | 0 | 0.0097
[36 empty] | 2014-05-12 | 10時 | 0.15739 | 0 | 0 | 0 | 0.16709 | 0.23631 | 0.23631 | 0 | 0.0097
[36 empty] | 2014-05-12 | 11時 | 0.17254 | 0 | 0 | 0 | 0.18224 | 0.25774 | 0.25774 | 0 | 0.0097
[36 empty] | 2014-05-12 | 12時 | 0.41847 | 0 | 0 | 0 | 0.42817 | 0.60555 | 0.60555 | 0 | 0.0097
[36 empty] | 2014-05-12 | 13時 | 0.16447 | 0 | 0 | 0 | 0.17417 | 0.24633 | 0.24633 | 0 | 0.0097
[36 empty] | 2014-05-12 | 14時 | 0.12197 | 0 | 0 | 0 | 0.13167 | 0.18622 | 0.18622 | 0 | 0.0097
[36 empty] | 2014-05-12 | 15時 | 0.18595 | 0 | 0 | 0 | 0.19565 | 0.2767 | 0.2767 | 0 | 0.0097
[36 empty] | 2014-05-12 | 16時 | 0.2085 | 0 | 0 | 0 | 0.2182 | 0.3086 | 0.3086 | 0 | 0.0097
[36 empty] | 2014-05-12 | 17時 | 0.54011 | 0 | 0 | 0 | 0.54981 | 0.77759 | 0.77759 | 0 | 0.0097
[36 empty] | 2014-05-12 | 18時 | 0.62976 | 0 | 0 | 0 | 0.63946 | 0.90436 | 0.90436 | 0 | 0.0097
[36 empty] | 2014-05-12 | 19時 | 0.61292 | 0 | 0 | 0 | 0.62262 | 0.88055 | 0.88055 | 0 | 0.0097
[36 empty] | 2014-05-12 | 20時 | 0.51531 | 0 | 0 | 0 | 0.52501 | 0.74251 | 0.74251 | 0 | 0.0097
[36 empty] | 2014-05-12 | 21時 | 0.69738 | 0 | 0 | 0 | 0.70708 | 1 | 1.091 | 0 | 0.0097
[36 empty] | 2014-05-12 | 22時 | 0.68585 | 0 | 0 | 0 | 0.69555 | 0.98369 | 0.98369 | 0 | 0.0097
[36 empty] | 2014-05-12 | 23時 | 0.48926 | 0 | 0 | 0 | 0.49896 | 0.70567 | 0.70567 | 0 | 0.0097
[36 empty] | 2014-05-13 | 0時 | 0.1844 | 0 | 0 | 0 | 0.1941 | 0.23895 | 0.23895 | 0 | 0.0097
[36 empty] | 2014-05-13 | 1時 | 0.095451 | 0 | 0 | 0 | 0.10515 | 0.12945 | 0.12945 | 0 | 0.0097
[36 empty] | 2014-05-13 | 2時 | 0.10179 | 0 | 0 | 0 | 0.11149 | 0.13725 | 0.13725 | 0 | 0.0097
[36 empty] | 2014-05-13 | 3時 | 0.10179 | 0 | 0 | 0 | 0.11149 | 0.13725 | 0.13725 | 0 | 0.0097
[36 empty] | 2014-05-13 | 4時 | 0.095451 | 0 | 0 | 0 | 0.10515 | 0.12945 | 0.12945 | 0 | 0.0097
[36 empty] | 2014-05-13 | 5時 | 0.10179 | 0 | 0 | 0 | 0.11149 | 0.13725 | 0.13725 | 0 | 0.0097
[36 empty] | 2014-05-13 | 6時 | 0.10179 | 0 | 0 | 0 | 0.11149 | 0.13725 | 0.13725 | 0 | 0.0097
[36 empty] | 2014-05-13 | 7時 | 0.80258 | 0 | 0 | 0 | 0.81228 | 1 | 1.0681 | 0 | 0.0097
[36 empty] | 2014-05-13 | 8時 | 0.80258 | 0 | 0 | 0 | 0.81228 | 1 | 1.1584 | 0 | 0.0097
[36 empty] | 2014-05-13 | 9時 | 0.80258 | 0 | 0 | 0 | 0.81228 | 1 | 1.2685 | 0 | 0.0097
[36 empty] | 2014-05-13 | 10時 | 0.80258 | 0 | 0 | 0 | 0.81228 | 1 | 1.1879 | 0 | 0.0097
[36 empty] | 2014-05-13 | 11時 | 0.7929 | 0 | 0 | 0 | 0.8026 | 0.98808 | 0.98808 | 0 | 0.0097
[36 empty] | 2014-05-13 | 12時 | 0.68109 | 0 | 0 | 0 | 0.69079 | 0.85043 | 0.85043 | 0 | 0.0097
[36 empty] | 2014-05-13 | 13時 | 0.2488 | 0 | 0 | 0 | 0.2585 | 0.31824 | 0.31824 | 0 | 0.0097
[36 empty] | 2014-05-13 | 14時 | 0.10179 | 0 | 0 | 0 | 0.11149 | 0.13725 | 0.13725 | 0 | 0.0097
[36 empty] | 2014-05-13 | 15時 | 0.32593 | 0 | 0 | 0 | 0.33563 | 0.4132 | 0.4132 | 0 | 0.0097
[36 empty] | 2014-05-13 | 16時 | 0.80258 | 0 | 0 | 0 | 0.81228 | 1 | 1.0809 | 0 | 0.0097
[36 empty] | 2014-05-13 | 17時 | 0.80258 | 0 | 0 | 0 | 0.81228 | 1 | 1.2275 | 0 | 0.0097
[36 empty] | 2014-05-13 | 18時 | 0.79381 | 0 | 0 | 0 | 0.80351 | 0.98921 | 0.98921 | 0 | 0.0097
[36 empty] | 2014-05-13 | 19時 | 0.74735 | 0 | 0 | 0 | 0.75705 | 0.93201 | 0.93201 | 0 | 0.0097
[36 empty] | 2014-05-13 | 20時 | 0.80258 | 0 | 0 | 0 | 0.81228 | 1 | 1.0872 | 0 | 0.0097
[36 empty] | 2014-05-13 | 21時 | 0.80258 | 0 | 0 | 0 | 0.81228 | 1 | 1.3033 | 0 | 0.0097
[36 empty] | 2014-05-13 | 22時 | 0.57021 | 0 | 0 | 0 | 0.57991 | 0.71393 | 0.71393 | 0 | 0.0097
[36 empty] | 2014-05-13 | 23時 | 0.40787 | 0 | 0 | 0 | 0.41757 | 0.51407 | 0.51407 | 0 | 0.0097
[36 empty] | 2014-05-14 | 0時 | 0.099706 | 0 | 0 | 0 | 0.10941 | 0.23895 | 0.23895 | 0 | 0.0097
[36 empty] | 2014-05-14 | 1時 | 0.049571 | 0 | 0 | 0 | 0.059271 | 0.12945 | 0.12945 | 0 | 0.0097
[36 empty] | 2014-05-14 | 2時 | 0.053142 | 0 | 0 | 0 | 0.062842 | 0.13725 | 0.13725 | 0 | 0.0097
[36 empty] | 2014-05-14 | 3時 | 0.053142 | 0 | 0 | 0 | 0.062842 | 0.13725 | 0.13725 | 0 | 0.0097
[36 empty] | 2014-05-14 | 4時 | 0.049571 | 0 | 0 | 0 | 0.059271 | 0.12945 | 0.12945 | 0 | 0.0097
[36 empty] | 2014-05-14 | 5時 | 0.053142 | 0 | 0 | 0 | 0.062842 | 0.13725 | 0.13725 | 0 | 0.0097
[36 empty] | 2014-05-14 | 6時 | 0.11129 | 0 | 0 | 0 | 0.12099 | 0.26425 | 0.26425 | 0 | 0.0097
[36 empty] | 2014-05-14 | 7時 | 0.41625 | 0 | 0 | 0 | 0.42595 | 0.93031 | 0.93031 | 0 | 0.0097
[36 empty] | 2014-05-14 | 8時 | 0.44816 | 0 | 0 | 0 | 0.45786 | 1 | 1.2505 | 0 | 0.0097
[36 empty] | 2014-05-14 | 9時 | 0.31089 | 0 | 0 | 0 | 0.32059 | 0.70018 | 0.70018 | 0 | 0.0097
[36 empty] | 2014-05-14 | 10時 | 0.049571 | 0 | 0 | 0 | 0.059271 | 0.12945 | 0.12945 | 0 | 0.0097
[36 empty] | 2014-05-14 | 11時 | 0.053142 | 0 | 0 | 0 | 0.062842 | 0.13725 | 0.13725 | 0 | 0.0097
[36 empty] | 2014-05-14 | 12時 | 0.053142 | 0 | 0 | 0 | 0.062842 | 0.13725 | 0.13725 | 0 | 0.0097
[36 empty] | 2014-05-14 | 13時 | 0.049571 | 0 | 0 | 0 | 0.059271 | 0.12945 | 0.12945 | 0 | 0.0097
[36 empty] | 2014-05-14 | 14時 | 0.053142 | 0 | 0 | 0 | 0.062842 | 0.13725 | 0.13725 | 0 | 0.0097
[36 empty] | 2014-05-14 | 15時 | 0.053142 | 0 | 0 | 0 | 0.062842 | 0.13725 | 0.13725 | 0 | 0.0097
[36 empty] | 2014-05-14 | 16時 | 0.049571 | 0 | 0 | 0 | 0.059271 | 0.12945 | 0.12945 | 0 | 0.0097
[36 empty] | 2014-05-14 | 17時 | 0.053142 | 0 | 0 | 0 | 0.062842 | 0.13725 | 0.13725 | 0 | 0.0097
[36 empty] | 2014-05-14 | 18時 | 0.053142 | 0 | 0 | 0 | 0.062842 | 0.13725 | 0.13725 | 0 | 0.0097
[36 empty] | 2014-05-14 | 19時 | 0.049571 | 0 | 0 | 0 | 0.059271 | 0.12945 | 0.12945 | 0 | 0.0097
[36 empty] | 2014-05-14 | 20時 | 0.33635 | 0 | 0 | 0 | 0.34605 | 0.75579 | 0.75579 | 0 | 0.0097
[36 empty] | 2014-05-14 | 21時 | 0.44816 | 0 | 0 | 0 | 0.45786 | 1 | 1.1202 | 0 | 0.0097
[36 empty] | 2014-05-14 | 22時 | 0.21787 | 0 | 0 | 0 | 0.22757 | 0.49704 | 0.49704 | 0 | 0.0097
[36 empty] | 2014-05-14 | 23時 | 0.27308 | 0 | 0 | 0 | 0.28278 | 0.61762 | 0.61762 | 0 | 0.0097
[36 empty] | 2014-05-15 | 0時 | 0.22789 | 0 | 0 | 0 | 0.23759 | 0.32951 | 0.32951 | 0 | 0.0097
[36 empty] | 2014-05-15 | 1時 | 0.083641 | 0 | 0 | 0 | 0.093341 | 0.12945 | 0.12945 | 0 | 0.0097
[36 empty] | 2014-05-15 | 2時 | 0.089265 | 0 | 0 | 0 | 0.098965 | 0.13725 | 0.13725 | 0 | 0.0097
[36 empty] | 2014-05-15 | 3時 | 0.089265 | 0 | 0 | 0 | 0.098965 | 0.13725 | 0.13725 | 0 | 0.0097
[36 empty] | 2014-05-15 | 4時 | 0.083641 | 0 | 0 | 0 | 0.093341 | 0.12945 | 0.12945 | 0 | 0.0097
[36 empty] | 2014-05-15 | 5時 | 0.53358 | 0 | 0 | 0 | 0.54328 | 0.75346 | 0.75346 | 0 | 0.0097
[36 empty] | 2014-05-15 | 6時 | 0.45442 | 0 | 0 | 0 | 0.46412 | 0.64368 | 0.64368 | 0 | 0.0097
[36 empty] | 2014-05-15 | 7時 | 0.56388 | 0 | 0 | 0 | 0.57358 | 0.79548 | 0.79548 | 0 | 0.0097
[36 empty] | 2014-05-15 | 8時 | 0.34934 | 0 | 0 | 0 | 0.35904 | 0.49794 | 0.49794 | 0 | 0.0097
[36 empty] | 2014-05-15 | 9時 | 0.55603 | 0 | 0 | 0 | 0.56573 | 0.78459 | 0.78459 | 0 | 0.0097
[36 empty] | 2014-05-15 | 10時 | 0.16069 | 0 | 0 | 0 | 0.17039 | 0.23631 | 0.23631 | 0 | 0.0097
[36 empty] | 2014-05-15 | 11時 | 0.16489 | 0 | 0 | 0 | 0.17459 | 0.24213 | 0.24213 | 0 | 0.0097
[36 empty] | 2014-05-15 | 12時 | 0.4222 | 0 | 0 | 0 | 0.4319 | 0.59899 | 0.59899 | 0 | 0.0097
[36 empty] | 2014-05-15 | 13時 | 0.16791 | 0 | 0 | 0 | 0.17761 | 0.24633 | 0.24633 | 0 | 0.0097
[36 empty] | 2014-05-15 | 14時 | 0.12457 | 0 | 0 | 0 | 0.13427 | 0.18622 | 0.18622 | 0 | 0.0097
[36 empty] | 2014-05-15 | 15時 | 0.15936 | 0 | 0 | 0 | 0.16906 | 0.23447 | 0.23447 | 0 | 0.0097
[36 empty] | 2014-05-15 | 16時 | 0.20467 | 0 | 0 | 0 | 0.21437 | 0.29731 | 0.29731 | 0 | 0.0097
[36 empty] | 2014-05-15 | 17時 | 0.52127 | 0 | 0 | 0 | 0.53097 | 0.73639 | 0.73639 | 0 | 0.0097
[36 empty] | 2014-05-15 | 18時 | 0.6149 | 0 | 0 | 0 | 0.6246 | 0.86624 | 0.86624 | 0 | 0.0097
[36 empty] | 2014-05-15 | 19時 | 0.615 | 0 | 0 | 0 | 0.6247 | 0.86638 | 0.86638 | 0 | 0.0097
[36 empty] | 2014-05-15 | 20時 | 0.50167 | 0 | 0 | 0 | 0.51137 | 0.70921 | 0.70921 | 0 | 0.0097
[36 empty] | 2014-05-15 | 21時 | 0.71135 | 0 | 0 | 0 | 0.72105 | 1 | 1.0528 | 0 | 0.0097
[36 empty] | 2014-05-15 | 22時 | 0.66845 | 0 | 0 | 0 | 0.67815 | 0.94051 | 0.94051 | 0 | 0.0097
[36 empty] | 2014-05-15 | 23時 | 0.49912 | 0 | 0 | 0 | 0.50882 | 0.70567 | 0.70567 | 0 | 0.0097
[36 empty] | 2014-05-16 | 0時 | 0.21616 | 0 | 0 | 0 | 0.22586 | 0.32951 | 0.32951 | 0 | 0.0097
[36 empty] | 2014-05-16 | 1時 | 0.079031 | 0 | 0 | 0 | 0.088731 | 0.12945 | 0.12945 | 0 | 0.0097
[36 empty] | 2014-05-16 | 2時 | 0.084377 | 0 | 0 | 0 | 0.094077 | 0.13725 | 0.13725 | 0 | 0.0097
[36 empty] | 2014-05-16 | 3時 | 0.084377 | 0 | 0 | 0 | 0.094077 | 0.13725 | 0.13725 | 0 | 0.0097
[36 empty] | 2014-05-16 | 4時 | 0.079031 | 0 | 0 | 0 | 0.088731 | 0.12945 | 0.12945 | 0 | 0.0097
[36 empty] | 2014-05-16 | 5時 | 0.28286 | 0 | 0 | 0 | 0.29256 | 0.42682 | 0.42682 | 0 | 0.0097
[36 empty] | 2014-05-16 | 6時 | 0.38463 | 0 | 0 | 0 | 0.39433 | 0.5753 | 0.5753 | 0 | 0.0097
[36 empty] | 2014-05-16 | 7時 | 0.51047 | 0 | 0 | 0 | 0.52017 | 0.75889 | 0.75889 | 0 | 0.0097
[36 empty] | 2014-05-16 | 8時 | 0.32809 | 0 | 0 | 0 | 0.33779 | 0.49281 | 0.49281 | 0 | 0.0097
[36 empty] | 2014-05-16 | 9時 | 0.52809 | 0 | 0 | 0 | 0.53779 | 0.78459 | 0.78459 | 0 | 0.0097
[36 empty] | 2014-05-16 | 10時 | 0.15227 | 0 | 0 | 0 | 0.16197 | 0.23631 | 0.23631 | 0 | 0.0097
[36 empty] | 2014-05-16 | 11時 | 0.15549 | 0 | 0 | 0 | 0.16519 | 0.24099 | 0.24099 | 0 | 0.0097
[36 empty] | 2014-05-16 | 12時 | 0.33319 | 0 | 0 | 0 | 0.34289 | 0.50025 | 0.50025 | 0 | 0.0097
[36 empty] | 2014-05-16 | 13時 | 0.15914 | 0 | 0 | 0 | 0.16884 | 0.24633 | 0.24633 | 0 | 0.0097
[36 empty] | 2014-05-16 | 14時 | 0.11794 | 0 | 0 | 0 | 0.12764 | 0.18622 | 0.18622 | 0 | 0.0097
[36 empty] | 2014-05-16 | 15時 | 0.084377 | 0 | 0 | 0 | 0.094077 | 0.13725 | 0.13725 | 0 | 0.0097
[36 empty] | 2014-05-16 | 16時 | 0.12594 | 0 | 0 | 0 | 0.13564 | 0.19789 | 0.19789 | 0 | 0.0097
[36 empty] | 2014-05-16 | 17時 | 0.42494 | 0 | 0 | 0 | 0.43464 | 0.63411 | 0.63411 | 0 | 0.0097
[36 empty] | 2014-05-16 | 18時 | 0.58459 | 0 | 0 | 0 | 0.59429 | 0.86702 | 0.86702 | 0 | 0.0097
[36 empty] | 2014-05-16 | 19時 | 0.58853 | 0 | 0 | 0 | 0.59823 | 0.87277 | 0.87277 | 0 | 0.0097
[36 empty] | 2014-05-16 | 20時 | 0.48303 | 0 | 0 | 0 | 0.49273 | 0.71886 | 0.71886 | 0 | 0.0097
[36 empty] | 2014-05-16 | 21時 | 0.67574 | 0 | 0 | 0 | 0.68544 | 1 | 1.0698 | 0 | 0.0097
[36 empty] | 2014-05-16 | 22時 | 0.64378 | 0 | 0 | 0 | 0.65348 | 0.95338 | 0.95338 | 0 | 0.0097
[36 empty] | 2014-05-16 | 23時 | 0.47399 | 0 | 0 | 0 | 0.48369 | 0.70567 | 0.70567 | 0 | 0.0097
[36 empty] | 2014-05-17 | 0時 | 0.19285 | 0 | 0 | 0 | 0.20255 | 0.32951 | 0.32951 | 0 | 0.0097
[36 empty] | 2014-05-17 | 1時 | 0.069874 | 0 | 0 | 0 | 0.079574 | 0.12945 | 0.12945 | 0 | 0.0097
[36 empty] | 2014-05-17 | 2時 | 0.074669 | 0 | 0 | 0 | 0.084369 | 0.13725 | 0.13725 | 0 | 0.0097
[36 empty] | 2014-05-17 | 3時 | 0.074669 | 0 | 0 | 0 | 0.084369 | 0.13725 | 0.13725 | 0 | 0.0097
[36 empty] | 2014-05-17 | 4時 | 0.069874 | 0 | 0 | 0 | 0.079574 | 0.12945 | 0.12945 | 0 | 0.0097
[36 empty] | 2014-05-17 | 5時 | 0.39635 | 0 | 0 | 0 | 0.40605 | 0.66056 | 0.66056 | 0 | 0.0097
[36 empty] | 2014-05-17 | 6時 | 0.34061 | 0 | 0 | 0 | 0.35031 | 0.56989 | 0.56989 | 0 | 0.0097
[36 empty] | 2014-05-17 | 7時 | 0.45834 | 0 | 0 | 0 | 0.46804 | 0.76142 | 0.76142 | 0 | 0.0097
[36 empty] | 2014-05-17 | 8時 | 0.29471 | 0 | 0 | 0 | 0.30441 | 0.49522 | 0.49522 | 0 | 0.0097
[36 empty] | 2014-05-17 | 9時 | 0.47259 | 0 | 0 | 0 | 0.48229 | 0.78459 | 0.78459 | 0 | 0.0097
[36 empty] | 2014-05-17 | 10時 | 0.13556 | 0 | 0 | 0 | 0.14526 | 0.23631 | 0.23631 | 0 | 0.0097
[36 empty] | 2014-05-17 | 11時 | 0.077913 | 0 | 0 | 0 | 0.087613 | 0.14253 | 0.14253 | 0 | 0.0097
[36 empty] | 2014-05-17 | 12時 | 0.2978 | 0 | 0 | 0 | 0.3075 | 0.50025 | 0.50025 | 0 | 0.0097
[36 empty] | 2014-05-17 | 13時 | 0.14172 | 0 | 0 | 0 | 0.15142 | 0.24633 | 0.24633 | 0 | 0.0097
[36 empty] | 2014-05-17 | 14時 | 0.10477 | 0 | 0 | 0 | 0.11447 | 0.18622 | 0.18622 | 0 | 0.0097
[36 empty] | 2014-05-17 | 15時 | 0.074669 | 0 | 0 | 0 | 0.084369 | 0.13725 | 0.13725 | 0 | 0.0097
[36 empty] | 2014-05-17 | 16時 | 0.11195 | 0 | 0 | 0 | 0.12165 | 0.19789 | 0.19789 | 0 | 0.0097
[36 empty] | 2014-05-17 | 17時 | 0.28217 | 0 | 0 | 0 | 0.29187 | 0.47482 | 0.47482 | 0 | 0.0097
[36 empty] | 2014-05-17 | 18時 | 0.45918 | 0 | 0 | 0 | 0.46888 | 0.76278 | 0.76278 | 0 | 0.0097
[36 empty] | 2014-05-17 | 19時 | 0.36091 | 0 | 0 | 0 | 0.37061 | 0.60291 | 0.60291 | 0 | 0.0097
[36 empty] | 2014-05-17 | 20時 | 0.26438 | 0 | 0 | 0 | 0.27408 | 0.44588 | 0.44588 | 0 | 0.0097
[36 empty] | 2014-05-17 | 21時 | 0.37671 | 0 | 0 | 0 | 0.38641 | 0.62861 | 0.62861 | 0 | 0.0097
[36 empty] | 2014-05-17 | 22時 | 0.4051 | 0 | 0 | 0 | 0.4148 | 0.6748 | 0.6748 | 0 | 0.0097
[36 empty] | 2014-05-17 | 23時 | 0.42407 | 0 | 0 | 0 | 0.43377 | 0.70567 | 0.70567 | 0 | 0.0097
[36 empty] | 2014-05-18 | 0時 | 0.17937 | 0 | 0 | 0 | 0.18907 | 0.32951 | 0.32951 | 0 | 0.0097
[36 empty] | 2014-05-18 | 1時 | 0.06458 | 0 | 0 | 0 | 0.07428 | 0.12945 | 0.12945 | 0 | 0.0097
[36 empty] | 2014-05-18 | 2時 | 0.069056 | 0 | 0 | 0 | 0.078756 | 0.13725 | 0.13725 | 0 | 0.0097
[36 empty] | 2014-05-18 | 3時 | 0.069056 | 0 | 0 | 0 | 0.078756 | 0.13725 | 0.13725 | 0 | 0.0097
[36 empty] | 2014-05-18 | 4時 | 0.06458 | 0 | 0 | 0 | 0.07428 | 0.12945 | 0.12945 | 0 | 0.0097
[36 empty] | 2014-05-18 | 5時 | 0.13012 | 0 | 0 | 0 | 0.13982 | 0.24367 | 0.24367 | 0 | 0.0097
[36 empty] | 2014-05-18 | 6時 | 0.31299 | 0 | 0 | 0 | 0.32269 | 0.56236 | 0.56236 | 0 | 0.0097
[36 empty] | 2014-05-18 | 7時 | 0.36653 | 0 | 0 | 0 | 0.37623 | 0.65567 | 0.65567 | 0 | 0.0097
[36 empty] | 2014-05-18 | 8時 | 0.21548 | 0 | 0 | 0 | 0.22518 | 0.39243 | 0.39243 | 0 | 0.0097
[36 empty] | 2014-05-18 | 9時 | 0.44051 | 0 | 0 | 0 | 0.45021 | 0.78459 | 0.78459 | 0 | 0.0097
[36 empty] | 2014-05-18 | 10時 | 0.1259 | 0 | 0 | 0 | 0.1356 | 0.23631 | 0.23631 | 0 | 0.0097
[36 empty] | 2014-05-18 | 11時 | 0.072084 | 0 | 0 | 0 | 0.081784 | 0.14253 | 0.14253 | 0 | 0.0097
[36 empty] | 2014-05-18 | 12時 | 0.27735 | 0 | 0 | 0 | 0.28705 | 0.50025 | 0.50025 | 0 | 0.0097
[36 empty] | 2014-05-18 | 13時 | 0.13164 | 0 | 0 | 0 | 0.14134 | 0.24633 | 0.24633 | 0 | 0.0097
[36 empty] | 2014-05-18 | 14時 | 0.097154 | 0 | 0 | 0 | 0.10685 | 0.18622 | 0.18622 | 0 | 0.0097
[36 empty] | 2014-05-18 | 15時 | 0.069056 | 0 | 0 | 0 | 0.078756 | 0.13725 | 0.13725 | 0 | 0.0097
[36 empty] | 2014-05-18 | 16時 | 0.10385 | 0 | 0 | 0 | 0.11355 | 0.19789 | 0.19789 | 0 | 0.0097
[36 empty] | 2014-05-18 | 17時 | 0.26275 | 0 | 0 | 0 | 0.27245 | 0.47482 | 0.47482 | 0 | 0.0097
[36 empty] | 2014-05-18 | 18時 | 0.42799 | 0 | 0 | 0 | 0.43769 | 0.76278 | 0.76278 | 0 | 0.0097
[36 empty] | 2014-05-18 | 19時 | 0.33625 | 0 | 0 | 0 | 0.34595 | 0.60291 | 0.60291 | 0 | 0.0097
[36 empty] | 2014-05-18 | 20時 | 0.24615 | 0 | 0 | 0 | 0.25585 | 0.44588 | 0.44588 | 0 | 0.0097
[36 empty] | 2014-05-18 | 21時 | 0.351 | 0 | 0 | 0 | 0.3607 | 0.62861 | 0.62861 | 0 | 0.0097
[36 empty] | 2014-05-18 | 22時 | 0.37751 | 0 | 0 | 0 | 0.38721 | 0.6748 | 0.6748 | 0 | 0.0097
[36 empty] | 2014-05-18 | 23時 | 0.39522 | 0 | 0 | 0 | 0.40492 | 0.70567 | 0.70567 | 0 | 0.0097
[36 empty] | 2014-05-19 | 0時 | 0.17933 | 0 | 0 | 0 | 0.18903 | 0.32951 | 0.32951 | 0 | 0.0097
[36 empty] | 2014-05-19 | 1時 | 0.064565 | 0 | 0 | 0 | 0.074265 | 0.12945 | 0.12945 | 0 | 0.0097
[36 empty] | 2014-05-19 | 2時 | 0.06904 | 0 | 0 | 0 | 0.07874 | 0.13725 | 0.13725 | 0 | 0.0097
[36 empty] | 2014-05-19 | 3時 | 0.06904 | 0 | 0 | 0 | 0.07874 | 0.13725 | 0.13725 | 0 | 0.0097
[36 empty] | 2014-05-19 | 4時 | 0.064565 | 0 | 0 | 0 | 0.074265 | 0.12945 | 0.12945 | 0 | 0.0097
[36 empty] | 2014-05-19 | 5時 | 0.13006 | 0 | 0 | 0 | 0.13976 | 0.24361 | 0.24361 | 0 | 0.0097
[36 empty] | 2014-05-19 | 6時 | 0.31196 | 0 | 0 | 0 | 0.32166 | 0.56069 | 0.56069 | 0 | 0.0097
[36 empty] | 2014-05-19 | 7時 | 0.36645 | 0 | 0 | 0 | 0.37615 | 0.65567 | 0.65567 | 0 | 0.0097
[36 empty] | 2014-05-19 | 8時 | 0.21543 | 0 | 0 | 0 | 0.22513 | 0.39243 | 0.39243 | 0 | 0.0097
[36 empty] | 2014-05-19 | 9時 | 0.44041 | 0 | 0 | 0 | 0.45011 | 0.78459 | 0.78459 | 0 | 0.0097
[36 empty] | 2014-05-19 | 10時 | 0.12587 | 0 | 0 | 0 | 0.13557 | 0.23631 | 0.23631 | 0 | 0.0097
[36 empty] | 2014-05-19 | 11時 | 0.072067 | 0 | 0 | 0 | 0.081767 | 0.14253 | 0.14253 | 0 | 0.0097
[36 empty] | 2014-05-19 | 12時 | 0.27729 | 0 | 0 | 0 | 0.28699 | 0.50025 | 0.50025 | 0 | 0.0097
[36 empty] | 2014-05-19 | 13時 | 0.13161 | 0 | 0 | 0 | 0.14131 | 0.24633 | 0.24633 | 0 | 0.0097
[36 empty] | 2014-05-19 | 14時 | 0.097132 | 0 | 0 | 0 | 0.10683 | 0.18622 | 0.18622 | 0 | 0.0097
[36 empty] | 2014-05-19 | 15時 | 0.06904 | 0 | 0 | 0 | 0.07874 | 0.13725 | 0.13725 | 0 | 0.0097
[36 empty] | 2014-05-19 | 16時 | 0.10383 | 0 | 0 | 0 | 0.11353 | 0.19789 | 0.19789 | 0 | 0.0097
[36 empty] | 2014-05-19 | 17時 | 0.2627 | 0 | 0 | 0 | 0.2724 | 0.47482 | 0.47482 | 0 | 0.0097
[36 empty] | 2014-05-19 | 18時 | 0.4279 | 0 | 0 | 0 | 0.4376 | 0.76278 | 0.76278 | 0 | 0.0097
[36 empty] | 2014-05-19 | 19時 | 0.33618 | 0 | 0 | 0 | 0.34588 | 0.60291 | 0.60291 | 0 | 0.0097
[36 empty] | 2014-05-19 | 20時 | 0.2461 | 0 | 0 | 0 | 0.2558 | 0.44588 | 0.44588 | 0 | 0.0097
[36 empty] | 2014-05-19 | 21時 | 0.35093 | 0 | 0 | 0 | 0.36063 | 0.62861 | 0.62861 | 0 | 0.0097
[36 empty] | 2014-05-19 | 22時 | 0.37743 | 0 | 0 | 0 | 0.38713 | 0.6748 | 0.6748 | 0 | 0.0097
[36 empty] | 2014-05-19 | 23時 | 0.39513 | 0 | 0 | 0 | 0.40483 | 0.70567 | 0.70567 | 0 | 0.0097
[36 empty] | 2014-05-20 | 0時 | 0.15396 | 0 | 0 | 0 | 0.16366 | 0.23895 | 0.23895 | 0 | 0.0097
[36 empty] | 2014-05-20 | 1時 | 0.078965 | 0 | 0 | 0 | 0.088665 | 0.12945 | 0.12945 | 0 | 0.0097
[36 empty] | 2014-05-20 | 2時 | 0.084307 | 0 | 0 | 0 | 0.094007 | 0.13725 | 0.13725 | 0 | 0.0097
[36 empty] | 2014-05-20 | 3時 | 0.084307 | 0 | 0 | 0 | 0.094007 | 0.13725 | 0.13725 | 0 | 0.0097
[36 empty] | 2014-05-20 | 4時 | 0.078965 | 0 | 0 | 0 | 0.088665 | 0.12945 | 0.12945 | 0 | 0.0097
[36 empty] | 2014-05-20 | 5時 | 0.084307 | 0 | 0 | 0 | 0.094007 | 0.13725 | 0.13725 | 0 | 0.0097
[36 empty] | 2014-05-20 | 6時 | 0.084307 | 0 | 0 | 0 | 0.094007 | 0.13725 | 0.13725 | 0 | 0.0097
[36 empty] | 2014-05-20 | 7時 | 0.42865 | 0 | 0 | 0 | 0.43835 | 0.63999 | 0.63999 | 0 | 0.0097
[36 empty] | 2014-05-20 | 8時 | 0.44964 | 0 | 0 | 0 | 0.45934 | 0.67064 | 0.67064 | 0 | 0.0097
[36 empty] | 2014-05-20 | 9時 | 0.56097 | 0 | 0 | 0 | 0.57067 | 0.83318 | 0.83318 | 0 | 0.0097
[36 empty] | 2014-05-20 | 10時 | 0.50437 | 0 | 0 | 0 | 0.51407 | 0.75054 | 0.75054 | 0 | 0.0097
[36 empty] | 2014-05-20 | 11時 | 0.4797 | 0 | 0 | 0 | 0.4894 | 0.71453 | 0.71453 | 0 | 0.0097
[36 empty] | 2014-05-20 | 12時 | 0.4981 | 0 | 0 | 0 | 0.5078 | 0.74139 | 0.74139 | 0 | 0.0097
[36 empty] | 2014-05-20 | 13時 | 0.20827 | 0 | 0 | 0 | 0.21797 | 0.31824 | 0.31824 | 0 | 0.0097
[36 empty] | 2014-05-20 | 14時 | 0.084307 | 0 | 0 | 0 | 0.094007 | 0.13725 | 0.13725 | 0 | 0.0097
[36 empty] | 2014-05-20 | 15時 | 0.084307 | 0 | 0 | 0 | 0.094007 | 0.13725 | 0.13725 | 0 | 0.0097
[36 empty] | 2014-05-20 | 16時 | 0.50082 | 0 | 0 | 0 | 0.51052 | 0.74536 | 0.74536 | 0 | 0.0097
[36 empty] | 2014-05-20 | 17時 | 0.58052 | 0 | 0 | 0 | 0.59022 | 0.86172 | 0.86172 | 0 | 0.0097
[36 empty] | 2014-05-20 | 18時 | 0.57232 | 0 | 0 | 0 | 0.58202 | 0.84975 | 0.84975 | 0 | 0.0097
[36 empty] | 2014-05-20 | 19時 | 0.26337 | 0 | 0 | 0 | 0.27307 | 0.39868 | 0.39868 | 0 | 0.0097
[36 empty] | 2014-05-20 | 20時 | 0.37359 | 0 | 0 | 0 | 0.38329 | 0.5596 | 0.5596 | 0 | 0.0097
[36 empty] | 2014-05-20 | 21時 | 0.50719 | 0 | 0 | 0 | 0.51689 | 0.75466 | 0.75466 | 0 | 0.0097
[36 empty] | 2014-05-20 | 22時 | 0.47929 | 0 | 0 | 0 | 0.48899 | 0.71393 | 0.71393 | 0 | 0.0097
[36 empty] | 2014-05-20 | 23時 | 0.3424 | 0 | 0 | 0 | 0.3521 | 0.51407 | 0.51407 | 0 | 0.0097
[36 empty] | 2014-05-21 | 0時 | 0.151 | 0 | 0 | 0 | 0.1607 | 0.23895 | 0.23895 | 0 | 0.0097
[36 empty] | 2014-05-21 | 1時 | 0.077359 | 0 | 0 | 0 | 0.087059 | 0.12945 | 0.12945 | 0 | 0.0097
[36 empty] | 2014-05-21 | 2時 | 0.082604 | 0 | 0 | 0 | 0.092304 | 0.13725 | 0.13725 | 0 | 0.0097
[36 empty] | 2014-05-21 | 3時 | 0.082604 | 0 | 0 | 0 | 0.092304 | 0.13725 | 0.13725 | 0 | 0.0097
[36 empty] | 2014-05-21 | 4時 | 0.077359 | 0 | 0 | 0 | 0.087059 | 0.12945 | 0.12945 | 0 | 0.0097
[36 empty] | 2014-05-21 | 5時 | 0.082604 | 0 | 0 | 0 | 0.092304 | 0.13725 | 0.13725 | 0 | 0.0097
[36 empty] | 2014-05-21 | 6時 | 0.082604 | 0 | 0 | 0 | 0.092304 | 0.13725 | 0.13725 | 0 | 0.0097
[36 empty] | 2014-05-21 | 7時 | 0.24866 | 0 | 0 | 0 | 0.25836 | 0.38416 | 0.38416 | 0 | 0.0097
[36 empty] | 2014-05-21 | 8時 | 0.44132 | 0 | 0 | 0 | 0.45102 | 0.67064 | 0.67064 | 0 | 0.0097
[36 empty] | 2014-05-21 | 9時 | 0.55063 | 0 | 0 | 0 | 0.56033 | 0.83318 | 0.83318 | 0 | 0.0097
[36 empty] | 2014-05-21 | 10時 | 0.49506 | 0 | 0 | 0 | 0.50476 | 0.75054 | 0.75054 | 0 | 0.0097
[36 empty] | 2014-05-21 | 11時 | 0.47084 | 0 | 0 | 0 | 0.48054 | 0.71453 | 0.71453 | 0 | 0.0097
[36 empty] | 2014-05-21 | 12時 | 0.4889 | 0 | 0 | 0 | 0.4986 | 0.74139 | 0.74139 | 0 | 0.0097
[36 empty] | 2014-05-21 | 13時 | 0.20432 | 0 | 0 | 0 | 0.21402 | 0.31824 | 0.31824 | 0 | 0.0097
[36 empty] | 2014-05-21 | 14時 | 0.082604 | 0 | 0 | 0 | 0.092304 | 0.13725 | 0.13725 | 0 | 0.0097
[36 empty] | 2014-05-21 | 15時 | 0.082604 | 0 | 0 | 0 | 0.092304 | 0.13725 | 0.13725 | 0 | 0.0097
[36 empty] | 2014-05-21 | 16時 | 0.49157 | 0 | 0 | 0 | 0.50127 | 0.74536 | 0.74536 | 0 | 0.0097
[36 empty] | 2014-05-21 | 17時 | 0.56983 | 0 | 0 | 0 | 0.57953 | 0.86172 | 0.86172 | 0 | 0.0097
[36 empty] | 2014-05-21 | 18時 | 0.56177 | 0 | 0 | 0 | 0.57147 | 0.84975 | 0.84975 | 0 | 0.0097
[36 empty] | 2014-05-21 | 19時 | 0.25842 | 0 | 0 | 0 | 0.26812 | 0.39868 | 0.39868 | 0 | 0.0097
[36 empty] | 2014-05-21 | 20時 | 0.36664 | 0 | 0 | 0 | 0.37634 | 0.5596 | 0.5596 | 0 | 0.0097
[36 empty] | 2014-05-21 | 21時 | 0.49782 | 0 | 0 | 0 | 0.50752 | 0.75466 | 0.75466 | 0 | 0.0097
[36 empty] | 2014-05-21 | 22時 | 0.47043 | 0 | 0 | 0 | 0.48013 | 0.71393 | 0.71393 | 0 | 0.0097
[36 empty] | 2014-05-21 | 23時 | 0.33602 | 0 | 0 | 0 | 0.34572 | 0.51407 | 0.51407 | 0 | 0.0097
[36 empty] | 2014-05-22 | 0時 | 0.18174 | 0 | 0 | 0 | 0.19144 | 0.32951 | 0.32951 | 0 | 0.0097
[36 empty] | 2014-05-22 | 1時 | 0.06551 | 0 | 0 | 0 | 0.07521 | 0.12945 | 0.12945 | 0 | 0.0097
[36 empty] | 2014-05-22 | 2時 | 0.070042 | 0 | 0 | 0 | 0.079742 | 0.13725 | 0.13725 | 0 | 0.0097
[36 empty] | 2014-05-22 | 3時 | 0.070042 | 0 | 0 | 0 | 0.079742 | 0.13725 | 0.13725 | 0 | 0.0097
[36 empty] | 2014-05-22 | 4時 | 0.06551 | 0 | 0 | 0 | 0.07521 | 0.12945 | 0.12945 | 0 | 0.0097
[36 empty] | 2014-05-22 | 5時 | 0.13387 | 0 | 0 | 0 | 0.14357 | 0.24711 | 0.24711 | 0 | 0.0097
[36 empty] | 2014-05-22 | 6時 | 0.31735 | 0 | 0 | 0 | 0.32705 | 0.56293 | 0.56293 | 0 | 0.0097
[36 empty] | 2014-05-22 | 7時 | 0.4301 | 0 | 0 | 0 | 0.4398 | 0.75699 | 0.75699 | 0 | 0.0097
[36 empty] | 2014-05-22 | 8時 | 0.21829 | 0 | 0 | 0 | 0.22799 | 0.39243 | 0.39243 | 0 | 0.0097
[36 empty] | 2014-05-22 | 9時 | 0.44614 | 0 | 0 | 0 | 0.45584 | 0.78459 | 0.78459 | 0 | 0.0097
[36 empty] | 2014-05-22 | 10時 | 0.12759 | 0 | 0 | 0 | 0.13729 | 0.23631 | 0.23631 | 0 | 0.0097
[36 empty] | 2014-05-22 | 11時 | 0.073108 | 0 | 0 | 0 | 0.082808 | 0.14253 | 0.14253 | 0 | 0.0097
[36 empty] | 2014-05-22 | 12時 | 0.28094 | 0 | 0 | 0 | 0.29064 | 0.50025 | 0.50025 | 0 | 0.0097
[36 empty] | 2014-05-22 | 13時 | 0.13341 | 0 | 0 | 0 | 0.14311 | 0.24633 | 0.24633 | 0 | 0.0097
[36 empty] | 2014-05-22 | 14時 | 0.098492 | 0 | 0 | 0 | 0.10819 | 0.18622 | 0.18622 | 0 | 0.0097
[36 empty] | 2014-05-22 | 15時 | 0.070042 | 0 | 0 | 0 | 0.079742 | 0.13725 | 0.13725 | 0 | 0.0097
[36 empty] | 2014-05-22 | 16時 | 0.10527 | 0 | 0 | 0 | 0.11497 | 0.19789 | 0.19789 | 0 | 0.0097
[36 empty] | 2014-05-22 | 17時 | 0.26616 | 0 | 0 | 0 | 0.27586 | 0.47482 | 0.47482 | 0 | 0.0097
[36 empty] | 2014-05-22 | 18時 | 0.43347 | 0 | 0 | 0 | 0.44317 | 0.76278 | 0.76278 | 0 | 0.0097
[36 empty] | 2014-05-22 | 19時 | 0.34058 | 0 | 0 | 0 | 0.35028 | 0.60291 | 0.60291 | 0 | 0.0097
[36 empty] | 2014-05-22 | 20時 | 0.24935 | 0 | 0 | 0 | 0.25905 | 0.44588 | 0.44588 | 0 | 0.0097
[36 empty] | 2014-05-22 | 21時 | 0.35552 | 0 | 0 | 0 | 0.36522 | 0.62861 | 0.62861 | 0 | 0.0097
[36 empty] | 2014-05-22 | 22時 | 0.38235 | 0 | 0 | 0 | 0.39205 | 0.6748 | 0.6748 | 0 | 0.0097
[36 empty] | 2014-05-22 | 23時 | 0.40029 | 0 | 0 | 0 | 0.40999 | 0.70567 | 0.70567 | 0 | 0.0097
[36 empty] | 2014-05-23 | 0時 | 0.22507 | 0 | 0 | 0 | 0.23477 | 0.32951 | 0.32951 | 0 | 0.0097
[36 empty] | 2014-05-23 | 1時 | 0.082533 | 0 | 0 | 0 | 0.092233 | 0.12945 | 0.12945 | 0 | 0.0097
[36 empty] | 2014-05-23 | 2時 | 0.088091 | 0 | 0 | 0 | 0.097791 | 0.13725 | 0.13725 | 0 | 0.0097
[36 empty] | 2014-05-23 | 3時 | 0.088091 | 0 | 0 | 0 | 0.097791 | 0.13725 | 0.13725 | 0 | 0.0097
[36 empty] | 2014-05-23 | 4時 | 0.082533 | 0 | 0 | 0 | 0.092233 | 0.12945 | 0.12945 | 0 | 0.0097
[36 empty] | 2014-05-23 | 5時 | 0.31205 | 0 | 0 | 0 | 0.32175 | 0.45158 | 0.45158 | 0 | 0.0097
[36 empty] | 2014-05-23 | 6時 | 0.4165 | 0 | 0 | 0 | 0.4262 | 0.59819 | 0.59819 | 0 | 0.0097
[36 empty] | 2014-05-23 | 7時 | 0.56349 | 0 | 0 | 0 | 0.57319 | 0.80449 | 0.80449 | 0 | 0.0097
[36 empty] | 2014-05-23 | 8時 | 0.37709 | 0 | 0 | 0 | 0.38679 | 0.54287 | 0.54287 | 0 | 0.0097
[36 empty] | 2014-05-23 | 9時 | 0.54932 | 0 | 0 | 0 | 0.55902 | 0.78459 | 0.78459 | 0 | 0.0097
[36 empty] | 2014-05-23 | 10時 | 0.15867 | 0 | 0 | 0 | 0.16837 | 0.23631 | 0.23631 | 0 | 0.0097
[36 empty] | 2014-05-23 | 11時 | 0.3221 | 0 | 0 | 0 | 0.3318 | 0.46569 | 0.46569 | 0 | 0.0097
[36 empty] | 2014-05-23 | 12時 | 0.4792 | 0 | 0 | 0 | 0.4889 | 0.68618 | 0.68618 | 0 | 0.0097
[36 empty] | 2014-05-23 | 13時 | 0.16581 | 0 | 0 | 0 | 0.17551 | 0.24633 | 0.24633 | 0 | 0.0097
[36 empty] | 2014-05-23 | 14時 | 0.12298 | 0 | 0 | 0 | 0.13268 | 0.18622 | 0.18622 | 0 | 0.0097
[36 empty] | 2014-05-23 | 15時 | 0.32421 | 0 | 0 | 0 | 0.33391 | 0.46865 | 0.46865 | 0 | 0.0097
[36 empty] | 2014-05-23 | 16時 | 0.29946 | 0 | 0 | 0 | 0.30916 | 0.43391 | 0.43391 | 0 | 0.0097
[36 empty] | 2014-05-23 | 17時 | 0.70279 | 0 | 0 | 0 | 0.71249 | 1 | 1.1177 | 0 | 0.0097
[36 empty] | 2014-05-23 | 18時 | 0.70279 | 0 | 0 | 0 | 0.71249 | 1 | 1.1555 | 0 | 0.0097
[36 empty] | 2014-05-23 | 19時 | 0.70279 | 0 | 0 | 0 | 0.71249 | 1 | 1.1285 | 0 | 0.0097
[36 empty] | 2014-05-23 | 20時 | 0.68499 | 0 | 0 | 0 | 0.69469 | 0.97501 | 0.97501 | 0 | 0.0097
[36 empty] | 2014-05-23 | 21時 | 0.70279 | 0 | 0 | 0 | 0.71249 | 1 | 1.3246 | 0 | 0.0097
[36 empty] | 2014-05-23 | 22時 | 0.70279 | 0 | 0 | 0 | 0.71249 | 1 | 1.1809 | 0 | 0.0097
[36 empty] | 2014-05-23 | 23時 | 0.49308 | 0 | 0 | 0 | 0.50278 | 0.70567 | 0.70567 | 0 | 0.0097
[36 empty] | 2014-05-24 | 0時 | 0.23435 | 0 | 0 | 0 | 0.24405 | 0.32951 | 0.32951 | 0 | 0.0097
[36 empty] | 2014-05-24 | 1時 | 0.086177 | 0 | 0 | 0 | 0.095877 | 0.12945 | 0.12945 | 0 | 0.0097
[36 empty] | 2014-05-24 | 2時 | 0.091954 | 0 | 0 | 0 | 0.10165 | 0.13725 | 0.13725 | 0 | 0.0097
[36 empty] | 2014-05-24 | 3時 | 0.091954 | 0 | 0 | 0 | 0.10165 | 0.13725 | 0.13725 | 0 | 0.0097
[36 empty] | 2014-05-24 | 4時 | 0.086177 | 0 | 0 | 0 | 0.095877 | 0.12945 | 0.12945 | 0 | 0.0097
[36 empty] | 2014-05-24 | 5時 | 0.73094 | 0 | 0 | 0 | 0.74064 | 1 | 1.3734 | 0 | 0.0097
[36 empty] | 2014-05-24 | 6時 | 0.5481 | 0 | 0 | 0 | 0.5578 | 0.75314 | 0.75314 | 0 | 0.0097
[36 empty] | 2014-05-24 | 7時 | 0.57396 | 0 | 0 | 0 | 0.58366 | 0.78805 | 0.78805 | 0 | 0.0097
[36 empty] | 2014-05-24 | 8時 | 0.36051 | 0 | 0 | 0 | 0.37021 | 0.49985 | 0.49985 | 0 | 0.0097
[36 empty] | 2014-05-24 | 9時 | 0.5714 | 0 | 0 | 0 | 0.5811 | 0.78459 | 0.78459 | 0 | 0.0097
[36 empty] | 2014-05-24 | 10時 | 0.16532 | 0 | 0 | 0 | 0.17502 | 0.23631 | 0.23631 | 0 | 0.0097
[36 empty] | 2014-05-24 | 11時 | 0.17172 | 0 | 0 | 0 | 0.18142 | 0.24495 | 0.24495 | 0 | 0.0097
[36 empty] | 2014-05-24 | 12時 | 0.43673 | 0 | 0 | 0 | 0.44643 | 0.60276 | 0.60276 | 0 | 0.0097
[36 empty] | 2014-05-24 | 13時 | 0.17274 | 0 | 0 | 0 | 0.18244 | 0.24633 | 0.24633 | 0 | 0.0097
[36 empty] | 2014-05-24 | 14時 | 0.12822 | 0 | 0 | 0 | 0.13792 | 0.18622 | 0.18622 | 0 | 0.0097
[36 empty] | 2014-05-24 | 15時 | 0.1671 | 0 | 0 | 0 | 0.1768 | 0.23871 | 0.23871 | 0 | 0.0097
[36 empty] | 2014-05-24 | 16時 | 0.21297 | 0 | 0 | 0 | 0.22267 | 0.30064 | 0.30064 | 0 | 0.0097
[36 empty] | 2014-05-24 | 17時 | 0.54194 | 0 | 0 | 0 | 0.55164 | 0.74482 | 0.74482 | 0 | 0.0097
[36 empty] | 2014-05-24 | 18時 | 0.63701 | 0 | 0 | 0 | 0.64671 | 0.87318 | 0.87318 | 0 | 0.0097
[36 empty] | 2014-05-24 | 19時 | 0.64244 | 0 | 0 | 0 | 0.65214 | 0.8805 | 0.8805 | 0 | 0.0097
[36 empty] | 2014-05-24 | 20時 | 0.54535 | 0 | 0 | 0 | 0.55505 | 0.74942 | 0.74942 | 0 | 0.0097
[36 empty] | 2014-05-24 | 21時 | 0.73094 | 0 | 0 | 0 | 0.74064 | 1 | 1.1355 | 0 | 0.0097
[36 empty] | 2014-05-24 | 22時 | 0.73094 | 0 | 0 | 0 | 0.74064 | 1 | 1.0432 | 0 | 0.0097
[36 empty] | 2014-05-24 | 23時 | 0.51295 | 0 | 0 | 0 | 0.52265 | 0.70567 | 0.70567 | 0 | 0.0097
[36 empty] | 2014-05-25 | 0時 | 0.24421 | 0 | 0 | 0 | 0.25391 | 0.32951 | 0.32951 | 0 | 0.0097
[36 empty] | 2014-05-25 | 1時 | 0.090054 | 0 | 0 | 0 | 0.099754 | 0.12945 | 0.12945 | 0 | 0.0097
[36 empty] | 2014-05-25 | 2時 | 0.096064 | 0 | 0 | 0 | 0.10576 | 0.13725 | 0.13725 | 0 | 0.0097
[36 empty] | 2014-05-25 | 3時 | 0.096064 | 0 | 0 | 0 | 0.10576 | 0.13725 | 0.13725 | 0 | 0.0097
[36 empty] | 2014-05-25 | 4時 | 0.090054 | 0 | 0 | 0 | 0.099754 | 0.12945 | 0.12945 | 0 | 0.0097
[36 empty] | 2014-05-25 | 5時 | 0.76089 | 0 | 0 | 0 | 0.77059 | 1 | 1.0724 | 0 | 0.0097
[36 empty] | 2014-05-25 | 6時 | 0.55536 | 0 | 0 | 0 | 0.56506 | 0.73329 | 0.73329 | 0 | 0.0097
[36 empty] | 2014-05-25 | 7時 | 0.66207 | 0 | 0 | 0 | 0.67177 | 0.87176 | 0.87176 | 0 | 0.0097
[36 empty] | 2014-05-25 | 8時 | 0.42265 | 0 | 0 | 0 | 0.43235 | 0.56107 | 0.56107 | 0 | 0.0097
[36 empty] | 2014-05-25 | 9時 | 0.5949 | 0 | 0 | 0 | 0.6046 | 0.78459 | 0.78459 | 0 | 0.0097
[36 empty] | 2014-05-25 | 10時 | 0.1724 | 0 | 0 | 0 | 0.1821 | 0.23631 | 0.23631 | 0 | 0.0097
[36 empty] | 2014-05-25 | 11時 | 0.24191 | 0 | 0 | 0 | 0.25161 | 0.32651 | 0.32651 | 0 | 0.0097
[36 empty] | 2014-05-25 | 12時 | 0.46727 | 0 | 0 | 0 | 0.47697 | 0.61897 | 0.61897 | 0 | 0.0097
[36 empty] | 2014-05-25 | 13時 | 0.18012 | 0 | 0 | 0 | 0.18982 | 0.24633 | 0.24633 | 0 | 0.0097
[36 empty] | 2014-05-25 | 14時 | 0.1338 | 0 | 0 | 0 | 0.1435 | 0.18622 | 0.18622 | 0 | 0.0097
[36 empty] | 2014-05-25 | 15時 | 0.25564 | 0 | 0 | 0 | 0.26534 | 0.34433 | 0.34433 | 0 | 0.0097
[36 empty] | 2014-05-25 | 16時 | 0.25699 | 0 | 0 | 0 | 0.26669 | 0.34609 | 0.34609 | 0 | 0.0097
[36 empty] | 2014-05-25 | 17時 | 0.68459 | 0 | 0 | 0 | 0.69429 | 0.90099 | 0.90099 | 0 | 0.0097
[36 empty] | 2014-05-25 | 18時 | 0.75973 | 0 | 0 | 0 | 0.76943 | 0.99849 | 0.99849 | 0 | 0.0097
[36 empty] | 2014-05-25 | 19時 | 0.74351 | 0 | 0 | 0 | 0.75321 | 0.97745 | 0.97745 | 0 | 0.0097
[36 empty] | 2014-05-25 | 20時 | 0.63321 | 0 | 0 | 0 | 0.64291 | 0.83431 | 0.83431 | 0 | 0.0097
[36 empty] | 2014-05-25 | 21時 | 0.76089 | 0 | 0 | 0 | 0.77059 | 1 | 1.1825 | 0 | 0.0097
[36 empty] | 2014-05-25 | 22時 | 0.76089 | 0 | 0 | 0 | 0.77059 | 1 | 1.0606 | 0 | 0.0097
[36 empty] | 2014-05-25 | 23時 | 0.53408 | 0 | 0 | 0 | 0.54378 | 0.70567 | 0.70567 | 0 | 0.0097
[36 empty] | 2014-05-26 | 0時 | 0.236 | 0 | 0 | 0 | 0.2457 | 0.32951 | 0.32951 | 0 | 0.0097
[36 empty] | 2014-05-26 | 1時 | 0.086828 | 0 | 0 | 0 | 0.096528 | 0.12945 | 0.12945 | 0 | 0.0097
[36 empty] | 2014-05-26 | 2時 | 0.092644 | 0 | 0 | 0 | 0.10234 | 0.13725 | 0.13725 | 0 | 0.0097
[36 empty] | 2014-05-26 | 3時 | 0.092644 | 0 | 0 | 0 | 0.10234 | 0.13725 | 0.13725 | 0 | 0.0097
[36 empty] | 2014-05-26 | 4時 | 0.086828 | 0 | 0 | 0 | 0.096528 | 0.12945 | 0.12945 | 0 | 0.0097
[36 empty] | 2014-05-26 | 5時 | 0.7247 | 0 | 0 | 0 | 0.7344 | 0.98489 | 0.98489 | 0 | 0.0097
[36 empty] | 2014-05-26 | 6時 | 0.51438 | 0 | 0 | 0 | 0.52408 | 0.70284 | 0.70284 | 0 | 0.0097
[36 empty] | 2014-05-26 | 7時 | 0.62583 | 0 | 0 | 0 | 0.63553 | 0.85229 | 0.85229 | 0 | 0.0097
[36 empty] | 2014-05-26 | 8時 | 0.39214 | 0 | 0 | 0 | 0.40184 | 0.53889 | 0.53889 | 0 | 0.0097
[36 empty] | 2014-05-26 | 9時 | 0.57535 | 0 | 0 | 0 | 0.58505 | 0.78459 | 0.78459 | 0 | 0.0097
[36 empty] | 2014-05-26 | 10時 | 0.16651 | 0 | 0 | 0 | 0.17621 | 0.23631 | 0.23631 | 0 | 0.0097
[36 empty] | 2014-05-26 | 11時 | 0.18784 | 0 | 0 | 0 | 0.19754 | 0.26491 | 0.26491 | 0 | 0.0097
[36 empty] | 2014-05-26 | 12時 | 0.44327 | 0 | 0 | 0 | 0.45297 | 0.60747 | 0.60747 | 0 | 0.0097
[36 empty] | 2014-05-26 | 13時 | 0.17398 | 0 | 0 | 0 | 0.18368 | 0.24633 | 0.24633 | 0 | 0.0097
[36 empty] | 2014-05-26 | 14時 | 0.12916 | 0 | 0 | 0 | 0.13886 | 0.18622 | 0.18622 | 0 | 0.0097
[36 empty] | 2014-05-26 | 15時 | 0.16947 | 0 | 0 | 0 | 0.17917 | 0.24028 | 0.24028 | 0 | 0.0097
[36 empty] | 2014-05-26 | 16時 | 0.21378 | 0 | 0 | 0 | 0.22348 | 0.2997 | 0.2997 | 0 | 0.0097
[36 empty] | 2014-05-26 | 17時 | 0.55012 | 0 | 0 | 0 | 0.55982 | 0.75076 | 0.75076 | 0 | 0.0097
[36 empty] | 2014-05-26 | 18時 | 0.67317 | 0 | 0 | 0 | 0.68287 | 0.91578 | 0.91578 | 0 | 0.0097
[36 empty] | 2014-05-26 | 19時 | 0.65174 | 0 | 0 | 0 | 0.66144 | 0.88705 | 0.88705 | 0 | 0.0097
[36 empty] | 2014-05-26 | 20時 | 0.56034 | 0 | 0 | 0 | 0.57004 | 0.76447 | 0.76447 | 0 | 0.0097
[36 empty] | 2014-05-26 | 21時 | 0.73597 | 0 | 0 | 0 | 0.74567 | 1 | 1.1566 | 0 | 0.0097
[36 empty] | 2014-05-26 | 22時 | 0.73597 | 0 | 0 | 0 | 0.74567 | 1 | 1.0582 | 0 | 0.0097
[36 empty] | 2014-05-26 | 23時 | 0.5165 | 0 | 0 | 0 | 0.5262 | 0.70567 | 0.70567 | 0 | 0.0097
[36 empty] | 2014-05-27 | 0時 | 0.1724 | 0 | 0 | 0 | 0.1821 | 0.23895 | 0.23895 | 0 | 0.0097
[36 empty] | 2014-05-27 | 1時 | 0.088955 | 0 | 0 | 0 | 0.098655 | 0.12945 | 0.12945 | 0 | 0.0097
[36 empty] | 2014-05-27 | 2時 | 0.094899 | 0 | 0 | 0 | 0.1046 | 0.13725 | 0.13725 | 0 | 0.0097
[36 empty] | 2014-05-27 | 3時 | 0.094899 | 0 | 0 | 0 | 0.1046 | 0.13725 | 0.13725 | 0 | 0.0097
[36 empty] | 2014-05-27 | 4時 | 0.088955 | 0 | 0 | 0 | 0.098655 | 0.12945 | 0.12945 | 0 | 0.0097
[36 empty] | 2014-05-27 | 5時 | 0.094899 | 0 | 0 | 0 | 0.1046 | 0.13725 | 0.13725 | 0 | 0.0097
[36 empty] | 2014-05-27 | 6時 | 0.094899 | 0 | 0 | 0 | 0.1046 | 0.13725 | 0.13725 | 0 | 0.0097
[36 empty] | 2014-05-27 | 7時 | 0.7524 | 0 | 0 | 0 | 0.7621 | 1 | 1.0989 | 0 | 0.0097
[36 empty] | 2014-05-27 | 8時 | 0.7524 | 0 | 0 | 0 | 0.7621 | 1 | 1.1086 | 0 | 0.0097
[36 empty] | 2014-05-27 | 9時 | 0.7524 | 0 | 0 | 0 | 0.7621 | 1 | 1.2524 | 0 | 0.0097
[36 empty] | 2014-05-27 | 10時 | 0.64002 | 0 | 0 | 0 | 0.64972 | 0.85255 | 0.85255 | 0 | 0.0097
[36 empty] | 2014-05-27 | 11時 | 0.53484 | 0 | 0 | 0 | 0.54454 | 0.71453 | 0.71453 | 0 | 0.0097
[36 empty] | 2014-05-27 | 12時 | 0.55531 | 0 | 0 | 0 | 0.56501 | 0.74139 | 0.74139 | 0 | 0.0097
[36 empty] | 2014-05-27 | 13時 | 0.23283 | 0 | 0 | 0 | 0.24253 | 0.31824 | 0.31824 | 0 | 0.0097
[36 empty] | 2014-05-27 | 14時 | 0.094899 | 0 | 0 | 0 | 0.1046 | 0.13725 | 0.13725 | 0 | 0.0097
[36 empty] | 2014-05-27 | 15時 | 0.094899 | 0 | 0 | 0 | 0.1046 | 0.13725 | 0.13725 | 0 | 0.0097
[36 empty] | 2014-05-27 | 16時 | 0.55834 | 0 | 0 | 0 | 0.56804 | 0.74536 | 0.74536 | 0 | 0.0097
[36 empty] | 2014-05-27 | 17時 | 0.64702 | 0 | 0 | 0 | 0.65672 | 0.86172 | 0.86172 | 0 | 0.0097
[36 empty] | 2014-05-27 | 18時 | 0.63789 | 0 | 0 | 0 | 0.64759 | 0.84975 | 0.84975 | 0 | 0.0097
[36 empty] | 2014-05-27 | 19時 | 0.49663 | 0 | 0 | 0 | 0.50633 | 0.66439 | 0.66439 | 0 | 0.0097
[36 empty] | 2014-05-27 | 20時 | 0.74447 | 0 | 0 | 0 | 0.75417 | 0.9896 | 0.9896 | 0 | 0.0097
[36 empty] | 2014-05-27 | 21時 | 0.7524 | 0 | 0 | 0 | 0.7621 | 1 | 1.1889 | 0 | 0.0097
[36 empty] | 2014-05-27 | 22時 | 0.53438 | 0 | 0 | 0 | 0.54408 | 0.71393 | 0.71393 | 0 | 0.0097
[36 empty] | 2014-05-27 | 23時 | 0.38207 | 0 | 0 | 0 | 0.39177 | 0.51407 | 0.51407 | 0 | 0.0097
[36 empty] | 2014-05-28 | 0時 | 0.14079 | 0 | 0 | 0 | 0.15049 | 0.23895 | 0.23895 | 0 | 0.0097
[36 empty] | 2014-05-28 | 1時 | 0.071829 | 0 | 0 | 0 | 0.081529 | 0.12945 | 0.12945 | 0 | 0.0097
[36 empty] | 2014-05-28 | 2時 | 0.076742 | 0 | 0 | 0 | 0.086442 | 0.13725 | 0.13725 | 0 | 0.0097
[36 empty] | 2014-05-28 | 3時 | 0.076742 | 0 | 0 | 0 | 0.086442 | 0.13725 | 0.13725 | 0 | 0.0097
[36 empty] | 2014-05-28 | 4時 | 0.071829 | 0 | 0 | 0 | 0.081529 | 0.12945 | 0.12945 | 0 | 0.0097
[36 empty] | 2014-05-28 | 5時 | 0.076742 | 0 | 0 | 0 | 0.086442 | 0.13725 | 0.13725 | 0 | 0.0097
[36 empty] | 2014-05-28 | 6時 | 0.15672 | 0 | 0 | 0 | 0.16642 | 0.26425 | 0.26425 | 0 | 0.0097
[36 empty] | 2014-05-28 | 7時 | 0.54317 | 0 | 0 | 0 | 0.55287 | 0.87784 | 0.87784 | 0 | 0.0097
[36 empty] | 2014-05-28 | 8時 | 0.62011 | 0 | 0 | 0 | 0.62981 | 1 | 1.2483 | 0 | 0.0097
[36 empty] | 2014-05-28 | 9時 | 0.43592 | 0 | 0 | 0 | 0.44562 | 0.70756 | 0.70756 | 0 | 0.0097
[36 empty] | 2014-05-28 | 10時 | 0.34003 | 0 | 0 | 0 | 0.34973 | 0.5553 | 0.5553 | 0 | 0.0097
[36 empty] | 2014-05-28 | 11時 | 0.24417 | 0 | 0 | 0 | 0.25387 | 0.40309 | 0.40309 | 0 | 0.0097
[36 empty] | 2014-05-28 | 12時 | 0.14307 | 0 | 0 | 0 | 0.15277 | 0.24257 | 0.24257 | 0 | 0.0097
[36 empty] | 2014-05-28 | 13時 | 0.071829 | 0 | 0 | 0 | 0.081529 | 0.12945 | 0.12945 | 0 | 0.0097
[36 empty] | 2014-05-28 | 14時 | 0.076742 | 0 | 0 | 0 | 0.086442 | 0.13725 | 0.13725 | 0 | 0.0097
[36 empty] | 2014-05-28 | 15時 | 0.24256 | 0 | 0 | 0 | 0.25226 | 0.40053 | 0.40053 | 0 | 0.0097
[36 empty] | 2014-05-28 | 16時 | 0.23712 | 0 | 0 | 0 | 0.24682 | 0.3919 | 0.3919 | 0 | 0.0097
[36 empty] | 2014-05-28 | 17時 | 0.24318 | 0 | 0 | 0 | 0.25288 | 0.40151 | 0.40151 | 0 | 0.0097
[36 empty] | 2014-05-28 | 18時 | 0.1423 | 0 | 0 | 0 | 0.152 | 0.24135 | 0.24135 | 0 | 0.0097
[36 empty] | 2014-05-28 | 19時 | 0.34036 | 0 | 0 | 0 | 0.35006 | 0.55582 | 0.55582 | 0 | 0.0097
[36 empty] | 2014-05-28 | 20時 | 0.62011 | 0 | 0 | 0 | 0.62981 | 1 | 1.0195 | 0 | 0.0097
[36 empty] | 2014-05-28 | 21時 | 0.62011 | 0 | 0 | 0 | 0.62981 | 1 | 1.1124 | 0 | 0.0097
[36 empty] | 2014-05-28 | 22時 | 0.30334 | 0 | 0 | 0 | 0.31304 | 0.49704 | 0.49704 | 0 | 0.0097
[36 empty] | 2014-05-28 | 23時 | 0.37928 | 0 | 0 | 0 | 0.38898 | 0.61762 | 0.61762 | 0 | 0.0097
[36 empty] | 2014-05-29 | 0時 | 0.21902 | 0 | 0 | 0 | 0.22872 | 0.32951 | 0.32951 | 0 | 0.0097
[36 empty] | 2014-05-29 | 1時 | 0.080155 | 0 | 0 | 0 | 0.089855 | 0.12945 | 0.12945 | 0 | 0.0097
[36 empty] | 2014-05-29 | 2時 | 0.08557 | 0 | 0 | 0 | 0.09527 | 0.13725 | 0.13725 | 0 | 0.0097
[36 empty] | 2014-05-29 | 3時 | 0.08557 | 0 | 0 | 0 | 0.09527 | 0.13725 | 0.13725 | 0 | 0.0097
[36 empty] | 2014-05-29 | 4時 | 0.080155 | 0 | 0 | 0 | 0.089855 | 0.12945 | 0.12945 | 0 | 0.0097
[36 empty] | 2014-05-29 | 5時 | 0.36075 | 0 | 0 | 0 | 0.37045 | 0.53369 | 0.53369 | 0 | 0.0097
[36 empty] | 2014-05-29 | 6時 | 0.38278 | 0 | 0 | 0 | 0.39248 | 0.56543 | 0.56543 | 0 | 0.0097
[36 empty] | 2014-05-29 | 7時 | 0.51665 | 0 | 0 | 0 | 0.52635 | 0.75829 | 0.75829 | 0 | 0.0097
[36 empty] | 2014-05-29 | 8時 | 0.26269 | 0 | 0 | 0 | 0.27239 | 0.39243 | 0.39243 | 0 | 0.0097
[36 empty] | 2014-05-29 | 9時 | 0.5349 | 0 | 0 | 0 | 0.5446 | 0.78459 | 0.78459 | 0 | 0.0097
[36 empty] | 2014-05-29 | 10時 | 0.15433 | 0 | 0 | 0 | 0.16403 | 0.23631 | 0.23631 | 0 | 0.0097
[36 empty] | 2014-05-29 | 11時 | 0.15956 | 0 | 0 | 0 | 0.16926 | 0.24385 | 0.24385 | 0 | 0.0097
[36 empty] | 2014-05-29 | 12時 | 0.33753 | 0 | 0 | 0 | 0.34723 | 0.50025 | 0.50025 | 0 | 0.0097
[36 empty] | 2014-05-29 | 13時 | 0.16128 | 0 | 0 | 0 | 0.17098 | 0.24633 | 0.24633 | 0 | 0.0097
[36 empty] | 2014-05-29 | 14時 | 0.11956 | 0 | 0 | 0 | 0.12926 | 0.18622 | 0.18622 | 0 | 0.0097
[36 empty] | 2014-05-29 | 15時 | 0.15552 | 0 | 0 | 0 | 0.16522 | 0.23803 | 0.23803 | 0 | 0.0097
[36 empty] | 2014-05-29 | 16時 | 0.12766 | 0 | 0 | 0 | 0.13736 | 0.19789 | 0.19789 | 0 | 0.0097
[36 empty] | 2014-05-29 | 17時 | 0.50189 | 0 | 0 | 0 | 0.51159 | 0.73703 | 0.73703 | 0 | 0.0097
[36 empty] | 2014-05-29 | 18時 | 0.59265 | 0 | 0 | 0 | 0.60235 | 0.86778 | 0.86778 | 0 | 0.0097
[36 empty] | 2014-05-29 | 19時 | 0.59371 | 0 | 0 | 0 | 0.60341 | 0.86931 | 0.86931 | 0 | 0.0097
[36 empty] | 2014-05-29 | 20時 | 0.48591 | 0 | 0 | 0 | 0.49561 | 0.714 | 0.714 | 0 | 0.0097
[36 empty] | 2014-05-29 | 21時 | 0.68442 | 0 | 0 | 0 | 0.69412 | 1 | 1.0603 | 0 | 0.0097
[36 empty] | 2014-05-29 | 22時 | 0.64624 | 0 | 0 | 0 | 0.65594 | 0.945 | 0.945 | 0 | 0.0097
[36 empty] | 2014-05-29 | 23時 | 0.48012 | 0 | 0 | 0 | 0.48982 | 0.70567 | 0.70567 | 0 | 0.0097
[36 empty] | 2014-05-30 | 0時 | 0.2132 | 0 | 0 | 0 | 0.2229 | 0.32951 | 0.32951 | 0 | 0.0097
[36 empty] | 2014-05-30 | 1時 | 0.077868 | 0 | 0 | 0 | 0.087568 | 0.12945 | 0.12945 | 0 | 0.0097
[36 empty] | 2014-05-30 | 2時 | 0.083144 | 0 | 0 | 0 | 0.092844 | 0.13725 | 0.13725 | 0 | 0.0097
[36 empty] | 2014-05-30 | 3時 | 0.083144 | 0 | 0 | 0 | 0.092844 | 0.13725 | 0.13725 | 0 | 0.0097
[36 empty] | 2014-05-30 | 4時 | 0.077868 | 0 | 0 | 0 | 0.087568 | 0.12945 | 0.12945 | 0 | 0.0097
[36 empty] | 2014-05-30 | 5時 | 0.3094 | 0 | 0 | 0 | 0.3191 | 0.47173 | 0.47173 | 0 | 0.0097
[36 empty] | 2014-05-30 | 6時 | 0.3761 | 0 | 0 | 0 | 0.3858 | 0.57033 | 0.57033 | 0 | 0.0097
[36 empty] | 2014-05-30 | 7時 | 0.50422 | 0 | 0 | 0 | 0.51392 | 0.75973 | 0.75973 | 0 | 0.0097
[36 empty] | 2014-05-30 | 8時 | 0.32556 | 0 | 0 | 0 | 0.33526 | 0.49561 | 0.49561 | 0 | 0.0097
[36 empty] | 2014-05-30 | 9時 | 0.52104 | 0 | 0 | 0 | 0.53074 | 0.78459 | 0.78459 | 0 | 0.0097
[36 empty] | 2014-05-30 | 10時 | 0.15015 | 0 | 0 | 0 | 0.15985 | 0.23631 | 0.23631 | 0 | 0.0097
[36 empty] | 2014-05-30 | 11時 | 0.15473 | 0 | 0 | 0 | 0.16443 | 0.24308 | 0.24308 | 0 | 0.0097
[36 empty] | 2014-05-30 | 12時 | 0.3287 | 0 | 0 | 0 | 0.3384 | 0.50025 | 0.50025 | 0 | 0.0097
[36 empty] | 2014-05-30 | 13時 | 0.15693 | 0 | 0 | 0 | 0.16663 | 0.24633 | 0.24633 | 0 | 0.0097
[36 empty] | 2014-05-30 | 14時 | 0.11627 | 0 | 0 | 0 | 0.12597 | 0.18622 | 0.18622 | 0 | 0.0097
[36 empty] | 2014-05-30 | 15時 | 0.083144 | 0 | 0 | 0 | 0.092844 | 0.13725 | 0.13725 | 0 | 0.0097
[36 empty] | 2014-05-30 | 16時 | 0.12417 | 0 | 0 | 0 | 0.13387 | 0.19789 | 0.19789 | 0 | 0.0097
[36 empty] | 2014-05-30 | 17時 | 0.41864 | 0 | 0 | 0 | 0.42834 | 0.63322 | 0.63322 | 0 | 0.0097
[36 empty] | 2014-05-30 | 18時 | 0.50628 | 0 | 0 | 0 | 0.51598 | 0.76278 | 0.76278 | 0 | 0.0097
[36 empty] | 2014-05-30 | 19時 | 0.50661 | 0 | 0 | 0 | 0.51631 | 0.76325 | 0.76325 | 0 | 0.0097
[36 empty] | 2014-05-30 | 20時 | 0.47236 | 0 | 0 | 0 | 0.48206 | 0.71263 | 0.71263 | 0 | 0.0097
[36 empty] | 2014-05-30 | 21時 | 0.66675 | 0 | 0 | 0 | 0.67645 | 1 | 1.0567 | 0 | 0.0097
[36 empty] | 2014-05-30 | 22時 | 0.62746 | 0 | 0 | 0 | 0.63716 | 0.94191 | 0.94191 | 0 | 0.0097
[36 empty] | 2014-05-30 | 23時 | 0.46765 | 0 | 0 | 0 | 0.47735 | 0.70567 | 0.70567 | 0 | 0.0097
[36 empty] | 2014-05-31 | 0時 | 0.18388 | 0 | 0 | 0 | 0.19358 | 0.32951 | 0.32951 | 0 | 0.0097
[36 empty] | 2014-05-31 | 1時 | 0.06635 | 0 | 0 | 0 | 0.07605 | 0.12945 | 0.12945 | 0 | 0.0097
[36 empty] | 2014-05-31 | 2時 | 0.070933 | 0 | 0 | 0 | 0.080633 | 0.13725 | 0.13725 | 0 | 0.0097
[36 empty] | 2014-05-31 | 3時 | 0.070933 | 0 | 0 | 0 | 0.080633 | 0.13725 | 0.13725 | 0 | 0.0097
[36 empty] | 2014-05-31 | 4時 | 0.06635 | 0 | 0 | 0 | 0.07605 | 0.12945 | 0.12945 | 0 | 0.0097
[36 empty] | 2014-05-31 | 5時 | 0.19176 | 0 | 0 | 0 | 0.20146 | 0.34291 | 0.34291 | 0 | 0.0097
[36 empty] | 2014-05-31 | 6時 | 0.32162 | 0 | 0 | 0 | 0.33132 | 0.56397 | 0.56397 | 0 | 0.0097
[36 empty] | 2014-05-31 | 7時 | 0.43528 | 0 | 0 | 0 | 0.44498 | 0.75743 | 0.75743 | 0 | 0.0097
[36 empty] | 2014-05-31 | 8時 | 0.22084 | 0 | 0 | 0 | 0.23054 | 0.39243 | 0.39243 | 0 | 0.0097
[36 empty] | 2014-05-31 | 9時 | 0.45123 | 0 | 0 | 0 | 0.46093 | 0.78459 | 0.78459 | 0 | 0.0097
[36 empty] | 2014-05-31 | 10時 | 0.12913 | 0 | 0 | 0 | 0.13883 | 0.23631 | 0.23631 | 0 | 0.0097
[36 empty] | 2014-05-31 | 11時 | 0.074033 | 0 | 0 | 0 | 0.083733 | 0.14253 | 0.14253 | 0 | 0.0097
[36 empty] | 2014-05-31 | 12時 | 0.28419 | 0 | 0 | 0 | 0.29389 | 0.50025 | 0.50025 | 0 | 0.0097
[36 empty] | 2014-05-31 | 13時 | 0.13501 | 0 | 0 | 0 | 0.14471 | 0.24633 | 0.24633 | 0 | 0.0097
[36 empty] | 2014-05-31 | 14時 | 0.099701 | 0 | 0 | 0 | 0.1094 | 0.18622 | 0.18622 | 0 | 0.0097
[36 empty] | 2014-05-31 | 15時 | 0.070933 | 0 | 0 | 0 | 0.080633 | 0.13725 | 0.13725 | 0 | 0.0097
[36 empty] | 2014-05-31 | 16時 | 0.10656 | 0 | 0 | 0 | 0.11626 | 0.19789 | 0.19789 | 0 | 0.0097
[36 empty] | 2014-05-31 | 17時 | 0.26925 | 0 | 0 | 0 | 0.27895 | 0.47482 | 0.47482 | 0 | 0.0097
[36 empty] | 2014-05-31 | 18時 | 0.43842 | 0 | 0 | 0 | 0.44812 | 0.76278 | 0.76278 | 0 | 0.0097
[36 empty] | 2014-05-31 | 19時 | 0.3445 | 0 | 0 | 0 | 0.3542 | 0.60291 | 0.60291 | 0 | 0.0097
[36 empty] | 2014-05-31 | 20時 | 0.25225 | 0 | 0 | 0 | 0.26195 | 0.44588 | 0.44588 | 0 | 0.0097
[36 empty] | 2014-05-31 | 21時 | 0.3596 | 0 | 0 | 0 | 0.3693 | 0.62861 | 0.62861 | 0 | 0.0097
[36 empty] | 2014-05-31 | 22時 | 0.38673 | 0 | 0 | 0 | 0.39643 | 0.6748 | 0.6748 | 0 | 0.0097
[36 empty] | 2014-05-31 | 23時 | 0.40487 | 0 | 0 | 0 | 0.41457 | 0.70567 | 0.70567 | 0 | 0.0097
[36 empty] | 2014-06-01 | 0時 | 0.17453 | 0 | 0 | 0 | 0.18423 | 0.32951 | 0.32951 | 0 | 0.0097
[36 empty] | 2014-06-01 | 1時 | 0.062678 | 0 | 0 | 0 | 0.072378 | 0.12945 | 0.12945 | 0 | 0.0097
[36 empty] | 2014-06-01 | 2時 | 0.067039 | 0 | 0 | 0 | 0.076739 | 0.13725 | 0.13725 | 0 | 0.0097
[36 empty] | 2014-06-01 | 3時 | 0.067039 | 0 | 0 | 0 | 0.076739 | 0.13725 | 0.13725 | 0 | 0.0097
[36 empty] | 2014-06-01 | 4時 | 0.062678 | 0 | 0 | 0 | 0.072378 | 0.12945 | 0.12945 | 0 | 0.0097
[36 empty] | 2014-06-01 | 5時 | 0.067039 | 0 | 0 | 0 | 0.076739 | 0.13725 | 0.13725 | 0 | 0.0097
[36 empty] | 2014-06-01 | 6時 | 0.24767 | 0 | 0 | 0 | 0.25737 | 0.46033 | 0.46033 | 0 | 0.0097
[36 empty] | 2014-06-01 | 7時 | 0.35689 | 0 | 0 | 0 | 0.36659 | 0.65567 | 0.65567 | 0 | 0.0097
[36 empty] | 2014-06-01 | 8時 | 0.20971 | 0 | 0 | 0 | 0.21941 | 0.39243 | 0.39243 | 0 | 0.0097
[36 empty] | 2014-06-01 | 9時 | 0.42898 | 0 | 0 | 0 | 0.43868 | 0.78459 | 0.78459 | 0 | 0.0097
[36 empty] | 2014-06-01 | 10時 | 0.12242 | 0 | 0 | 0 | 0.13212 | 0.23631 | 0.23631 | 0 | 0.0097
[36 empty] | 2014-06-01 | 11時 | 0.06999 | 0 | 0 | 0 | 0.07969 | 0.14253 | 0.14253 | 0 | 0.0097
[36 empty] | 2014-06-01 | 12時 | 0.27 | 0 | 0 | 0 | 0.2797 | 0.50025 | 0.50025 | 0 | 0.0097
[36 empty] | 2014-06-01 | 13時 | 0.12802 | 0 | 0 | 0 | 0.13772 | 0.24633 | 0.24633 | 0 | 0.0097
[36 empty] | 2014-06-01 | 14時 | 0.094418 | 0 | 0 | 0 | 0.10412 | 0.18622 | 0.18622 | 0 | 0.0097
[36 empty] | 2014-06-01 | 15時 | 0.067039 | 0 | 0 | 0 | 0.076739 | 0.13725 | 0.13725 | 0 | 0.0097
[36 empty] | 2014-06-01 | 16時 | 0.10095 | 0 | 0 | 0 | 0.11065 | 0.19789 | 0.19789 | 0 | 0.0097
[36 empty] | 2014-06-01 | 17時 | 0.25578 | 0 | 0 | 0 | 0.26548 | 0.47482 | 0.47482 | 0 | 0.0097
[36 empty] | 2014-06-01 | 18時 | 0.41678 | 0 | 0 | 0 | 0.42648 | 0.76278 | 0.76278 | 0 | 0.0097
[36 empty] | 2014-06-01 | 19時 | 0.3274 | 0 | 0 | 0 | 0.3371 | 0.60291 | 0.60291 | 0 | 0.0097
[36 empty] | 2014-06-01 | 20時 | 0.2396 | 0 | 0 | 0 | 0.2493 | 0.44588 | 0.44588 | 0 | 0.0097
[36 empty] | 2014-06-01 | 21時 | 0.34177 | 0 | 0 | 0 | 0.35147 | 0.62861 | 0.62861 | 0 | 0.0097
[36 empty] | 2014-06-01 | 22時 | 0.36759 | 0 | 0 | 0 | 0.37729 | 0.6748 | 0.6748 | 0 | 0.0097
[36 empty] | 2014-06-01 | 23時 | 0.38485 | 0 | 0 | 0 | 0.39455 | 0.70567 | 0.70567 | 0 | 0.0097
[36 empty] | 2014-06-02 | 0時 | 0.17453 | 0 | 0 | 0 | 0.18423 | 0.32951 | 0.32951 | 0 | 0.0097
[36 empty] | 2014-06-02 | 1時 | 0.062678 | 0 | 0 | 0 | 0.072378 | 0.12945 | 0.12945 | 0 | 0.0097
[36 empty] | 2014-06-02 | 2時 | 0.067039 | 0 | 0 | 0 | 0.076739 | 0.13725 | 0.13725 | 0 | 0.0097
[36 empty] | 2014-06-02 | 3時 | 0.067039 | 0 | 0 | 0 | 0.076739 | 0.13725 | 0.13725 | 0 | 0.0097
[36 empty] | 2014-06-02 | 4時 | 0.062678 | 0 | 0 | 0 | 0.072378 | 0.12945 | 0.12945 | 0 | 0.0097
[36 empty] | 2014-06-02 | 5時 | 0.067039 | 0 | 0 | 0 | 0.076739 | 0.13725 | 0.13725 | 0 | 0.0097
[36 empty] | 2014-06-02 | 6時 | 0.24767 | 0 | 0 | 0 | 0.25737 | 0.46033 | 0.46033 | 0 | 0.0097
[36 empty] | 2014-06-02 | 7時 | 0.35689 | 0 | 0 | 0 | 0.36659 | 0.65567 | 0.65567 | 0 | 0.0097
[36 empty] | 2014-06-02 | 8時 | 0.20971 | 0 | 0 | 0 | 0.21941 | 0.39243 | 0.39243 | 0 | 0.0097
[36 empty] | 2014-06-02 | 9時 | 0.42898 | 0 | 0 | 0 | 0.43868 | 0.78459 | 0.78459 | 0 | 0.0097
[36 empty] | 2014-06-02 | 10時 | 0.12242 | 0 | 0 | 0 | 0.13212 | 0.23631 | 0.23631 | 0 | 0.0097
[36 empty] | 2014-06-02 | 11時 | 0.06999 | 0 | 0 | 0 | 0.07969 | 0.14253 | 0.14253 | 0 | 0.0097
[36 empty] | 2014-06-02 | 12時 | 0.27 | 0 | 0 | 0 | 0.2797 | 0.50025 | 0.50025 | 0 | 0.0097
[36 empty] | 2014-06-02 | 13時 | 0.12802 | 0 | 0 | 0 | 0.13772 | 0.24633 | 0.24633 | 0 | 0.0097
[36 empty] | 2014-06-02 | 14時 | 0.094418 | 0 | 0 | 0 | 0.10412 | 0.18622 | 0.18622 | 0 | 0.0097
[36 empty] | 2014-06-02 | 15時 | 0.067039 | 0 | 0 | 0 | 0.076739 | 0.13725 | 0.13725 | 0 | 0.0097
[36 empty] | 2014-06-02 | 16時 | 0.10095 | 0 | 0 | 0 | 0.11065 | 0.19789 | 0.19789 | 0 | 0.0097
[36 empty] | 2014-06-02 | 17時 | 0.25578 | 0 | 0 | 0 | 0.26548 | 0.47482 | 0.47482 | 0 | 0.0097
[36 empty] | 2014-06-02 | 18時 | 0.41678 | 0 | 0 | 0 | 0.42648 | 0.76278 | 0.76278 | 0 | 0.0097
[36 empty] | 2014-06-02 | 19時 | 0.3274 | 0 | 0 | 0 | 0.3371 | 0.60291 | 0.60291 | 0 | 0.0097
[36 empty] | 2014-06-02 | 20時 | 0.2396 | 0 | 0 | 0 | 0.2493 | 0.44588 | 0.44588 | 0 | 0.0097
[36 empty] | 2014-06-02 | 21時 | 0.34177 | 0 | 0 | 0 | 0.35147 | 0.62861 | 0.62861 | 0 | 0.0097
[36 empty] | 2014-06-02 | 22時 | 0.36759 | 0 | 0 | 0 | 0.37729 | 0.6748 | 0.6748 | 0 | 0.0097
[36 empty] | 2014-06-02 | 23時 | 0.38485 | 0 | 0 | 0 | 0.39455 | 0.70567 | 0.70567 | 0 | 0.0097
[36 empty] | 2014-06-03 | 0時 | 0.151 | 0 | 0 | 0 | 0.1607 | 0.23895 | 0.23895 | 0 | 0.0097
[36 empty] | 2014-06-03 | 1時 | 0.077359 | 0 | 0 | 0 | 0.087059 | 0.12945 | 0.12945 | 0 | 0.0097
[36 empty] | 2014-06-03 | 2時 | 0.082604 | 0 | 0 | 0 | 0.092304 | 0.13725 | 0.13725 | 0 | 0.0097
[36 empty] | 2014-06-03 | 3時 | 0.082604 | 0 | 0 | 0 | 0.092304 | 0.13725 | 0.13725 | 0 | 0.0097
[36 empty] | 2014-06-03 | 4時 | 0.077359 | 0 | 0 | 0 | 0.087059 | 0.12945 | 0.12945 | 0 | 0.0097
[36 empty] | 2014-06-03 | 5時 | 0.082604 | 0 | 0 | 0 | 0.092304 | 0.13725 | 0.13725 | 0 | 0.0097
[36 empty] | 2014-06-03 | 6時 | 0.082604 | 0 | 0 | 0 | 0.092304 | 0.13725 | 0.13725 | 0 | 0.0097
[36 empty] | 2014-06-03 | 7時 | 0.24866 | 0 | 0 | 0 | 0.25836 | 0.38416 | 0.38416 | 0 | 0.0097
[36 empty] | 2014-06-03 | 8時 | 0.44132 | 0 | 0 | 0 | 0.45102 | 0.67064 | 0.67064 | 0 | 0.0097
[36 empty] | 2014-06-03 | 9時 | 0.55063 | 0 | 0 | 0 | 0.56033 | 0.83318 | 0.83318 | 0 | 0.0097
[36 empty] | 2014-06-03 | 10時 | 0.49506 | 0 | 0 | 0 | 0.50476 | 0.75054 | 0.75054 | 0 | 0.0097
[36 empty] | 2014-06-03 | 11時 | 0.47084 | 0 | 0 | 0 | 0.48054 | 0.71453 | 0.71453 | 0 | 0.0097
[36 empty] | 2014-06-03 | 12時 | 0.4889 | 0 | 0 | 0 | 0.4986 | 0.74139 | 0.74139 | 0 | 0.0097
[36 empty] | 2014-06-03 | 13時 | 0.20432 | 0 | 0 | 0 | 0.21402 | 0.31824 | 0.31824 | 0 | 0.0097
[36 empty] | 2014-06-03 | 14時 | 0.082604 | 0 | 0 | 0 | 0.092304 | 0.13725 | 0.13725 | 0 | 0.0097
[36 empty] | 2014-06-03 | 15時 | 0.082604 | 0 | 0 | 0 | 0.092304 | 0.13725 | 0.13725 | 0 | 0.0097
[36 empty] | 2014-06-03 | 16時 | 0.49157 | 0 | 0 | 0 | 0.50127 | 0.74536 | 0.74536 | 0 | 0.0097
[36 empty] | 2014-06-03 | 17時 | 0.56983 | 0 | 0 | 0 | 0.57953 | 0.86172 | 0.86172 | 0 | 0.0097
[36 empty] | 2014-06-03 | 18時 | 0.56177 | 0 | 0 | 0 | 0.57147 | 0.84975 | 0.84975 | 0 | 0.0097
[36 empty] | 2014-06-03 | 19時 | 0.25842 | 0 | 0 | 0 | 0.26812 | 0.39868 | 0.39868 | 0 | 0.0097
[36 empty] | 2014-06-03 | 20時 | 0.36664 | 0 | 0 | 0 | 0.37634 | 0.5596 | 0.5596 | 0 | 0.0097
[36 empty] | 2014-06-03 | 21時 | 0.49782 | 0 | 0 | 0 | 0.50752 | 0.75466 | 0.75466 | 0 | 0.0097
[36 empty] | 2014-06-03 | 22時 | 0.47043 | 0 | 0 | 0 | 0.48013 | 0.71393 | 0.71393 | 0 | 0.0097
[36 empty] | 2014-06-03 | 23時 | 0.33602 | 0 | 0 | 0 | 0.34572 | 0.51407 | 0.51407 | 0 | 0.0097
[36 empty] | 2014-06-04 | 0時 | 0.151 | 0 | 0 | 0 | 0.1607 | 0.23895 | 0.23895 | 0 | 0.0097
[36 empty] | 2014-06-04 | 1時 | 0.077359 | 0 | 0 | 0 | 0.087059 | 0.12945 | 0.12945 | 0 | 0.0097
[36 empty] | 2014-06-04 | 2時 | 0.082604 | 0 | 0 | 0 | 0.092304 | 0.13725 | 0.13725 | 0 | 0.0097
[36 empty] | 2014-06-04 | 3時 | 0.082604 | 0 | 0 | 0 | 0.092304 | 0.13725 | 0.13725 | 0 | 0.0097
[36 empty] | 2014-06-04 | 4時 | 0.077359 | 0 | 0 | 0 | 0.087059 | 0.12945 | 0.12945 | 0 | 0.0097
[36 empty] | 2014-06-04 | 5時 | 0.082604 | 0 | 0 | 0 | 0.092304 | 0.13725 | 0.13725 | 0 | 0.0097
[36 empty] | 2014-06-04 | 6時 | 0.082604 | 0 | 0 | 0 | 0.092304 | 0.13725 | 0.13725 | 0 | 0.0097
[36 empty] | 2014-06-04 | 7時 | 0.24866 | 0 | 0 | 0 | 0.25836 | 0.38416 | 0.38416 | 0 | 0.0097
[36 empty] | 2014-06-04 | 8時 | 0.44132 | 0 | 0 | 0 | 0.45102 | 0.67064 | 0.67064 | 0 | 0.0097
[36 empty] | 2014-06-04 | 9時 | 0.55063 | 0 | 0 | 0 | 0.56033 | 0.83318 | 0.83318 | 0 | 0.0097
[36 empty] | 2014-06-04 | 10時 | 0.49506 | 0 | 0 | 0 | 0.50476 | 0.75054 | 0.75054 | 0 | 0.0097
[36 empty] | 2014-06-04 | 11時 | 0.47084 | 0 | 0 | 0 | 0.48054 | 0.71453 | 0.71453 | 0 | 0.0097
[36 empty] | 2014-06-04 | 12時 | 0.4889 | 0 | 0 | 0 | 0.4986 | 0.74139 | 0.74139 | 0 | 0.0097
[36 empty] | 2014-06-04 | 13時 | 0.20432 | 0 | 0 | 0 | 0.21402 | 0.31824 | 0.31824 | 0 | 0.0097
[36 empty] | 2014-06-04 | 14時 | 0.082604 | 0 | 0 | 0 | 0.092304 | 0.13725 | 0.13725 | 0 | 0.0097
[36 empty] | 2014-06-04 | 15時 | 0.082604 | 0 | 0 | 0 | 0.092304 | 0.13725 | 0.13725 | 0 | 0.0097
[36 empty] | 2014-06-04 | 16時 | 0.49157 | 0 | 0 | 0 | 0.50127 | 0.74536 | 0.74536 | 0 | 0.0097
[36 empty] | 2014-06-04 | 17時 | 0.56983 | 0 | 0 | 0 | 0.57953 | 0.86172 | 0.86172 | 0 | 0.0097
[36 empty] | 2014-06-04 | 18時 | 0.56177 | 0 | 0 | 0 | 0.57147 | 0.84975 | 0.84975 | 0 | 0.0097
[36 empty] | 2014-06-04 | 19時 | 0.25842 | 0 | 0 | 0 | 0.26812 | 0.39868 | 0.39868 | 0 | 0.0097
[36 empty] | 2014-06-04 | 20時 | 0.36664 | 0 | 0 | 0 | 0.37634 | 0.5596 | 0.5596 | 0 | 0.0097
[36 empty] | 2014-06-04 | 21時 | 0.49782 | 0 | 0 | 0 | 0.50752 | 0.75466 | 0.75466 | 0 | 0.0097
[36 empty] | 2014-06-04 | 22時 | 0.47043 | 0 | 0 | 0 | 0.48013 | 0.71393 | 0.71393 | 0 | 0.0097
[36 empty] | 2014-06-04 | 23時 | 0.33602 | 0 | 0 | 0 | 0.34572 | 0.51407 | 0.51407 | 0 | 0.0097
[36 empty] | 2014-06-05 | 0時 | 0.17453 | 0 | 0 | 0 | 0.18423 | 0.32951 | 0.32951 | 0 | 0.0097
[36 empty] | 2014-06-05 | 1時 | 0.062678 | 0 | 0 | 0 | 0.072378 | 0.12945 | 0.12945 | 0 | 0.0097
[36 empty] | 2014-06-05 | 2時 | 0.067039 | 0 | 0 | 0 | 0.076739 | 0.13725 | 0.13725 | 0 | 0.0097
[36 empty] | 2014-06-05 | 3時 | 0.067039 | 0 | 0 | 0 | 0.076739 | 0.13725 | 0.13725 | 0 | 0.0097
[36 empty] | 2014-06-05 | 4時 | 0.062678 | 0 | 0 | 0 | 0.072378 | 0.12945 | 0.12945 | 0 | 0.0097
[36 empty] | 2014-06-05 | 5時 | 0.067039 | 0 | 0 | 0 | 0.076739 | 0.13725 | 0.13725 | 0 | 0.0097
[36 empty] | 2014-06-05 | 6時 | 0.24767 | 0 | 0 | 0 | 0.25737 | 0.46033 | 0.46033 | 0 | 0.0097
[36 empty] | 2014-06-05 | 7時 | 0.35689 | 0 | 0 | 0 | 0.36659 | 0.65567 | 0.65567 | 0 | 0.0097
[36 empty] | 2014-06-05 | 8時 | 0.20971 | 0 | 0 | 0 | 0.21941 | 0.39243 | 0.39243 | 0 | 0.0097
[36 empty] | 2014-06-05 | 9時 | 0.42898 | 0 | 0 | 0 | 0.43868 | 0.78459 | 0.78459 | 0 | 0.0097
[36 empty] | 2014-06-05 | 10時 | 0.12242 | 0 | 0 | 0 | 0.13212 | 0.23631 | 0.23631 | 0 | 0.0097
[36 empty] | 2014-06-05 | 11時 | 0.06999 | 0 | 0 | 0 | 0.07969 | 0.14253 | 0.14253 | 0 | 0.0097
[36 empty] | 2014-06-05 | 12時 | 0.27 | 0 | 0 | 0 | 0.2797 | 0.50025 | 0.50025 | 0 | 0.0097
[36 empty] | 2014-06-05 | 13時 | 0.12802 | 0 | 0 | 0 | 0.13772 | 0.24633 | 0.24633 | 0 | 0.0097
[36 empty] | 2014-06-05 | 14時 | 0.094418 | 0 | 0 | 0 | 0.10412 | 0.18622 | 0.18622 | 0 | 0.0097
[36 empty] | 2014-06-05 | 15時 | 0.067039 | 0 | 0 | 0 | 0.076739 | 0.13725 | 0.13725 | 0 | 0.0097
[36 empty] | 2014-06-05 | 16時 | 0.10095 | 0 | 0 | 0 | 0.11065 | 0.19789 | 0.19789 | 0 | 0.0097
[36 empty] | 2014-06-05 | 17時 | 0.25578 | 0 | 0 | 0 | 0.26548 | 0.47482 | 0.47482 | 0 | 0.0097
[36 empty] | 2014-06-05 | 18時 | 0.41678 | 0 | 0 | 0 | 0.42648 | 0.76278 | 0.76278 | 0 | 0.0097
[36 empty] | 2014-06-05 | 19時 | 0.3274 | 0 | 0 | 0 | 0.3371 | 0.60291 | 0.60291 | 0 | 0.0097
[36 empty] | 2014-06-05 | 20時 | 0.2396 | 0 | 0 | 0 | 0.2493 | 0.44588 | 0.44588 | 0 | 0.0097
[36 empty] | 2014-06-05 | 21時 | 0.34177 | 0 | 0 | 0 | 0.35147 | 0.62861 | 0.62861 | 0 | 0.0097
[36 empty] | 2014-06-05 | 22時 | 0.36759 | 0 | 0 | 0 | 0.37729 | 0.6748 | 0.6748 | 0 | 0.0097
[36 empty] | 2014-06-05 | 23時 | 0.38485 | 0 | 0 | 0 | 0.39455 | 0.70567 | 0.70567 | 0 | 0.0097
[36 empty] | 2014-06-06 | 0時 | 0.17453 | 0 | 0 | 0 | 0.18423 | 0.32951 | 0.32951 | 0 | 0.0097
[36 empty] | 2014-06-06 | 1時 | 0.062678 | 0 | 0 | 0 | 0.072378 | 0.12945 | 0.12945 | 0 | 0.0097
[36 empty] | 2014-06-06 | 2時 | 0.067039 | 0 | 0 | 0 | 0.076739 | 0.13725 | 0.13725 | 0 | 0.0097
[36 empty] | 2014-06-06 | 3時 | 0.067039 | 0 | 0 | 0 | 0.076739 | 0.13725 | 0.13725 | 0 | 0.0097
[36 empty] | 2014-06-06 | 4時 | 0.062678 | 0 | 0 | 0 | 0.072378 | 0.12945 | 0.12945 | 0 | 0.0097
[36 empty] | 2014-06-06 | 5時 | 0.067039 | 0 | 0 | 0 | 0.076739 | 0.13725 | 0.13725 | 0 | 0.0097
[36 empty] | 2014-06-06 | 6時 | 0.24767 | 0 | 0 | 0 | 0.25737 | 0.46033 | 0.46033 | 0 | 0.0097
[36 empty] | 2014-06-06 | 7時 | 0.35689 | 0 | 0 | 0 | 0.36659 | 0.65567 | 0.65567 | 0 | 0.0097
[36 empty] | 2014-06-06 | 8時 | 0.20971 | 0 | 0 | 0 | 0.21941 | 0.39243 | 0.39243 | 0 | 0.0097
[36 empty] | 2014-06-06 | 9時 | 0.42898 | 0 | 0 | 0 | 0.43868 | 0.78459 | 0.78459 | 0 | 0.0097
[36 empty] | 2014-06-06 | 10時 | 0.12242 | 0 | 0 | 0 | 0.13212 | 0.23631 | 0.23631 | 0 | 0.0097
[36 empty] | 2014-06-06 | 11時 | 0.06999 | 0 | 0 | 0 | 0.07969 | 0.14253 | 0.14253 | 0 | 0.0097
[36 empty] | 2014-06-06 | 12時 | 0.27 | 0 | 0 | 0 | 0.2797 | 0.50025 | 0.50025 | 0 | 0.0097
[36 empty] | 2014-06-06 | 13時 | 0.12802 | 0 | 0 | 0 | 0.13772 | 0.24633 | 0.24633 | 0 | 0.0097
[36 empty] | 2014-06-06 | 14時 | 0.094418 | 0 | 0 | 0 | 0.10412 | 0.18622 | 0.18622 | 0 | 0.0097
[36 empty] | 2014-06-06 | 15時 | 0.067039 | 0 | 0 | 0 | 0.076739 | 0.13725 | 0.13725 | 0 | 0.0097
[36 empty] | 2014-06-06 | 16時 | 0.10095 | 0 | 0 | 0 | 0.11065 | 0.19789 | 0.19789 | 0 | 0.0097
[36 empty] | 2014-06-06 | 17時 | 0.25578 | 0 | 0 | 0 | 0.26548 | 0.47482 | 0.47482 | 0 | 0.0097
[36 empty] | 2014-06-06 | 18時 | 0.41678 | 0 | 0 | 0 | 0.42648 | 0.76278 | 0.76278 | 0 | 0.0097
[36 empty] | 2014-06-06 | 19時 | 0.3274 | 0 | 0 | 0 | 0.3371 | 0.60291 | 0.60291 | 0 | 0.0097
[36 empty] | 2014-06-06 | 20時 | 0.2396 | 0 | 0 | 0 | 0.2493 | 0.44588 | 0.44588 | 0 | 0.0097
[36 empty] | 2014-06-06 | 21時 | 0.34177 | 0 | 0 | 0 | 0.35147 | 0.62861 | 0.62861 | 0 | 0.0097
[36 empty] | 2014-06-06 | 22時 | 0.36759 | 0 | 0 | 0 | 0.37729 | 0.6748 | 0.6748 | 0 | 0.0097
[36 empty] | 2014-06-06 | 23時 | 0.38485 | 0 | 0 | 0 | 0.39455 | 0.70567 | 0.70567 | 0 | 0.0097
[36 empty] | 2014-06-07 | 0時 | 0.17453 | 0 | 0 | 0 | 0.18423 | 0.32951 | 0.32951 | 0 | 0.0097
[36 empty] | 2014-06-07 | 1時 | 0.062678 | 0 | 0 | 0 | 0.072378 | 0.12945 | 0.12945 | 0 | 0.0097
[36 empty] | 2014-06-07 | 2時 | 0.067039 | 0 | 0 | 0 | 0.076739 | 0.13725 | 0.13725 | 0 | 0.0097
[36 empty] | 2014-06-07 | 3時 | 0.067039 | 0 | 0 | 0 | 0.076739 | 0.13725 | 0.13725 | 0 | 0.0097
[36 empty] | 2014-06-07 | 4時 | 0.062678 | 0 | 0 | 0 | 0.072378 | 0.12945 | 0.12945 | 0 | 0.0097
[36 empty] | 2014-06-07 | 5時 | 0.067039 | 0 | 0 | 0 | 0.076739 | 0.13725 | 0.13725 | 0 | 0.0097
[36 empty] | 2014-06-07 | 6時 | 0.24767 | 0 | 0 | 0 | 0.25737 | 0.46033 | 0.46033 | 0 | 0.0097
[36 empty] | 2014-06-07 | 7時 | 0.35689 | 0 | 0 | 0 | 0.36659 | 0.65567 | 0.65567 | 0 | 0.0097
[36 empty] | 2014-06-07 | 8時 | 0.20971 | 0 | 0 | 0 | 0.21941 | 0.39243 | 0.39243 | 0 | 0.0097
[36 empty] | 2014-06-07 | 9時 | 0.42898 | 0 | 0 | 0 | 0.43868 | 0.78459 | 0.78459 | 0 | 0.0097
[36 empty] | 2014-06-07 | 10時 | 0.12242 | 0 | 0 | 0 | 0.13212 | 0.23631 | 0.23631 | 0 | 0.0097
[36 empty] | 2014-06-07 | 11時 | 0.06999 | 0 | 0 | 0 | 0.07969 | 0.14253 | 0.14253 | 0 | 0.0097
[36 empty] | 2014-06-07 | 12時 | 0.27 | 0 | 0 | 0 | 0.2797 | 0.50025 | 0.50025 | 0 | 0.0097
[36 empty] | 2014-06-07 | 13時 | 0.12802 | 0 | 0 | 0 | 0.13772 | 0.24633 | 0.24633 | 0 | 0.0097
[36 empty] | 2014-06-07 | 14時 | 0.094418 | 0 | 0 | 0 | 0.10412 | 0.18622 | 0.18622 | 0 | 0.0097
[36 empty] | 2014-06-07 | 15時 | 0.067039 | 0 | 0 | 0 | 0.076739 | 0.13725 | 0.13725 | 0 | 0.0097
[36 empty] | 2014-06-07 | 16時 | 0.10095 | 0 | 0 | 0 | 0.11065 | 0.19789 | 0.19789 | 0 | 0.0097
[36 empty] | 2014-06-07 | 17時 | 0.25578 | 0 | 0 | 0 | 0.26548 | 0.47482 | 0.47482 | 0 | 0.0097
[36 empty] | 2014-06-07 | 18時 | 0.41678 | 0 | 0 | 0 | 0.42648 | 0.76278 | 0.76278 | 0 | 0.0097
[36 empty] | 2014-06-07 | 19時 | 0.3274 | 0 | 0 | 0 | 0.3371 | 0.60291 | 0.60291 | 0 | 0.0097
[36 empty] | 2014-06-07 | 20時 | 0.2396 | 0 | 0 | 0 | 0.2493 | 0.44588 | 0.44588 | 0 | 0.0097
[36 empty] | 2014-06-07 | 21時 | 0.34177 | 0 | 0 | 0 | 0.35147 | 0.62861 | 0.62861 | 0 | 0.0097
[36 empty] | 2014-06-07 | 22時 | 0.36759 | 0 | 0 | 0 | 0.37729 | 0.6748 | 0.6748 | 0 | 0.0097
[36 empty] | 2014-06-07 | 23時 | 0.38485 | 0 | 0 | 0 | 0.39455 | 0.70567 | 0.70567 | 0 | 0.0097
[36 empty] | 2014-06-08 | 0時 | 0.17453 | 0 | 0 | 0 | 0.18423 | 0.32951 | 0.32951 | 0 | 0.0097
[36 empty] | 2014-06-08 | 1時 | 0.062678 | 0 | 0 | 0 | 0.072378 | 0.12945 | 0.12945 | 0 | 0.0097
[36 empty] | 2014-06-08 | 2時 | 0.067039 | 0 | 0 | 0 | 0.076739 | 0.13725 | 0.13725 | 0 | 0.0097
[36 empty] | 2014-06-08 | 3時 | 0.067039 | 0 | 0 | 0 | 0.076739 | 0.13725 | 0.13725 | 0 | 0.0097
[36 empty] | 2014-06-08 | 4時 | 0.062678 | 0 | 0 | 0 | 0.072378 | 0.12945 | 0.12945 | 0 | 0.0097
[36 empty] | 2014-06-08 | 5時 | 0.067039 | 0 | 0 | 0 | 0.076739 | 0.13725 | 0.13725 | 0 | 0.0097
[36 empty] | 2014-06-08 | 6時 | 0.24767 | 0 | 0 | 0 | 0.25737 | 0.46033 | 0.46033 | 0 | 0.0097
[36 empty] | 2014-06-08 | 7時 | 0.35689 | 0 | 0 | 0 | 0.36659 | 0.65567 | 0.65567 | 0 | 0.0097
[36 empty] | 2014-06-08 | 8時 | 0.20971 | 0 | 0 | 0 | 0.21941 | 0.39243 | 0.39243 | 0 | 0.0097
[36 empty] | 2014-06-08 | 9時 | 0.42898 | 0 | 0 | 0 | 0.43868 | 0.78459 | 0.78459 | 0 | 0.0097
[36 empty] | 2014-06-08 | 10時 | 0.12242 | 0 | 0 | 0 | 0.13212 | 0.23631 | 0.23631 | 0 | 0.0097
[36 empty] | 2014-06-08 | 11時 | 0.06999 | 0 | 0 | 0 | 0.07969 | 0.14253 | 0.14253 | 0 | 0.0097
[36 empty] | 2014-06-08 | 12時 | 0.27 | 0 | 0 | 0 | 0.2797 | 0.50025 | 0.50025 | 0 | 0.0097
[36 empty] | 2014-06-08 | 13時 | 0.12802 | 0 | 0 | 0 | 0.13772 | 0.24633 | 0.24633 | 0 | 0.0097
[36 empty] | 2014-06-08 | 14時 | 0.094418 | 0 | 0 | 0 | 0.10412 | 0.18622 | 0.18622 | 0 | 0.0097
[36 empty] | 2014-06-08 | 15時 | 0.067039 | 0 | 0 | 0 | 0.076739 | 0.13725 | 0.13725 | 0 | 0.0097
[36 empty] | 2014-06-08 | 16時 | 0.10095 | 0 | 0 | 0 | 0.11065 | 0.19789 | 0.19789 | 0 | 0.0097
[36 empty] | 2014-06-08 | 17時 | 0.25578 | 0 | 0 | 0 | 0.26548 | 0.47482 | 0.47482 | 0 | 0.0097
[36 empty] | 2014-06-08 | 18時 | 0.41678 | 0 | 0 | 0 | 0.42648 | 0.76278 | 0.76278 | 0 | 0.0097
[36 empty] | 2014-06-08 | 19時 | 0.3274 | 0 | 0 | 0 | 0.3371 | 0.60291 | 0.60291 | 0 | 0.0097
[36 empty] | 2014-06-08 | 20時 | 0.2396 | 0 | 0 | 0 | 0.2493 | 0.44588 | 0.44588 | 0 | 0.0097
[36 empty] | 2014-06-08 | 21時 | 0.34177 | 0 | 0 | 0 | 0.35147 | 0.62861 | 0.62861 | 0 | 0.0097
[36 empty] | 2014-06-08 | 22時 | 0.36759 | 0 | 0 | 0 | 0.37729 | 0.6748 | 0.6748 | 0 | 0.0097
[36 empty] | 2014-06-08 | 23時 | 0.38485 | 0 | 0 | 0 | 0.39455 | 0.70567 | 0.70567 | 0 | 0.0097
[36 empty] | 2014-06-09 | 0時 | 0.17453 | 0 | 0 | 0 | 0.18423 | 0.32951 | 0.32951 | 0 | 0.0097
[36 empty] | 2014-06-09 | 1時 | 0.062678 | 0 | 0 | 0 | 0.072378 | 0.12945 | 0.12945 | 0 | 0.0097
[36 empty] | 2014-06-09 | 2時 | 0.067039 | 0 | 0 | 0 | 0.076739 | 0.13725 | 0.13725 | 0 | 0.0097
[36 empty] | 2014-06-09 | 3時 | 0.067039 | 0 | 0 | 0 | 0.076739 | 0.13725 | 0.13725 | 0 | 0.0097
[36 empty] | 2014-06-09 | 4時 | 0.062678 | 0 | 0 | 0 | 0.072378 | 0.12945 | 0.12945 | 0 | 0.0097
[36 empty] | 2014-06-09 | 5時 | 0.067039 | 0 | 0 | 0 | 0.076739 | 0.13725 | 0.13725 | 0 | 0.0097
[36 empty] | 2014-06-09 | 6時 | 0.24767 | 0 | 0 | 0 | 0.25737 | 0.46033 | 0.46033 | 0 | 0.0097
[36 empty] | 2014-06-09 | 7時 | 0.35689 | 0 | 0 | 0 | 0.36659 | 0.65567 | 0.65567 | 0 | 0.0097
[36 empty] | 2014-06-09 | 8時 | 0.20971 | 0 | 0 | 0 | 0.21941 | 0.39243 | 0.39243 | 0 | 0.0097
[36 empty] | 2014-06-09 | 9時 | 0.42898 | 0 | 0 | 0 | 0.43868 | 0.78459 | 0.78459 | 0 | 0.0097
[36 empty] | 2014-06-09 | 10時 | 0.12242 | 0 | 0 | 0 | 0.13212 | 0.23631 | 0.23631 | 0 | 0.0097
[36 empty] | 2014-06-09 | 11時 | 0.06999 | 0 | 0 | 0 | 0.07969 | 0.14253 | 0.14253 | 0 | 0.0097
[36 empty] | 2014-06-09 | 12時 | 0.27 | 0 | 0 | 0 | 0.2797 | 0.50025 | 0.50025 | 0 | 0.0097
[36 empty] | 2014-06-09 | 13時 | 0.12802 | 0 | 0 | 0 | 0.13772 | 0.24633 | 0.24633 | 0 | 0.0097
[36 empty] | 2014-06-09 | 14時 | 0.094418 | 0 | 0 | 0 | 0.10412 | 0.18622 | 0.18622 | 0 | 0.0097
[36 empty] | 2014-06-09 | 15時 | 0.067039 | 0 | 0 | 0 | 0.076739 | 0.13725 | 0.13725 | 0 | 0.0097
[36 empty] | 2014-06-09 | 16時 | 0.10095 | 0 | 0 | 0 | 0.11065 | 0.19789 | 0.19789 | 0 | 0.0097
[36 empty] | 2014-06-09 | 17時 | 0.25578 | 0 | 0 | 0 | 0.26548 | 0.47482 | 0.47482 | 0 | 0.0097
[36 empty] | 2014-06-09 | 18時 | 0.41678 | 0 | 0 | 0 | 0.42648 | 0.76278 | 0.76278 | 0 | 0.0097
[36 empty] | 2014-06-09 | 19時 | 0.3274 | 0 | 0 | 0 | 0.3371 | 0.60291 | 0.60291 | 0 | 0.0097
[36 empty] | 2014-06-09 | 20時 | 0.2396 | 0 | 0 | 0 | 0.2493 | 0.44588 | 0.44588 | 0 | 0.0097
[36 empty] | 2014-06-09 | 21時 | 0.34177 | 0 | 0 | 0 | 0.35147 | 0.62861 | 0.62861 | 0 | 0.0097
[36 empty] | 2014-06-09 | 22時 | 0.36759 | 0 | 0 | 0 | 0.37729 | 0.6748 | 0.6748 | 0 | 0.0097
[36 empty] | 2014-06-09 | 23時 | 0.38485 | 0 | 0 | 0 | 0.39455 | 0.70567 | 0.70567 | 0 | 0.0097
[36 empty] | 2014-06-10 | 0時 | 0.151 | 0 | 0 | 0 | 0.1607 | 0.23895 | 0.23895 | 0 | 0.0097
[36 empty] | 2014-06-10 | 1時 | 0.077359 | 0 | 0 | 0 | 0.087059 | 0.12945 | 0.12945 | 0 | 0.0097
[36 empty] | 2014-06-10 | 2時 | 0.082604 | 0 | 0 | 0 | 0.092304 | 0.13725 | 0.13725 | 0 | 0.0097
[36 empty] | 2014-06-10 | 3時 | 0.082604 | 0 | 0 | 0 | 0.092304 | 0.13725 | 0.13725 | 0 | 0.0097
[36 empty] | 2014-06-10 | 4時 | 0.077359 | 0 | 0 | 0 | 0.087059 | 0.12945 | 0.12945 | 0 | 0.0097
[36 empty] | 2014-06-10 | 5時 | 0.082604 | 0 | 0 | 0 | 0.092304 | 0.13725 | 0.13725 | 0 | 0.0097
[36 empty] | 2014-06-10 | 6時 | 0.082604 | 0 | 0 | 0 | 0.092304 | 0.13725 | 0.13725 | 0 | 0.0097
[36 empty] | 2014-06-10 | 7時 | 0.24866 | 0 | 0 | 0 | 0.25836 | 0.38416 | 0.38416 | 0 | 0.0097
[36 empty] | 2014-06-10 | 8時 | 0.44132 | 0 | 0 | 0 | 0.45102 | 0.67064 | 0.67064 | 0 | 0.0097
[36 empty] | 2014-06-10 | 9時 | 0.55063 | 0 | 0 | 0 | 0.56033 | 0.83318 | 0.83318 | 0 | 0.0097
[36 empty] | 2014-06-10 | 10時 | 0.49506 | 0 | 0 | 0 | 0.50476 | 0.75054 | 0.75054 | 0 | 0.0097
[36 empty] | 2014-06-10 | 11時 | 0.47084 | 0 | 0 | 0 | 0.48054 | 0.71453 | 0.71453 | 0 | 0.0097
[36 empty] | 2014-06-10 | 12時 | 0.4889 | 0 | 0 | 0 | 0.4986 | 0.74139 | 0.74139 | 0 | 0.0097
[36 empty] | 2014-06-10 | 13時 | 0.20432 | 0 | 0 | 0 | 0.21402 | 0.31824 | 0.31824 | 0 | 0.0097
[36 empty] | 2014-06-10 | 14時 | 0.082604 | 0 | 0 | 0 | 0.092304 | 0.13725 | 0.13725 | 0 | 0.0097
[36 empty] | 2014-06-10 | 15時 | 0.082604 | 0 | 0 | 0 | 0.092304 | 0.13725 | 0.13725 | 0 | 0.0097
[36 empty] | 2014-06-10 | 16時 | 0.49157 | 0 | 0 | 0 | 0.50127 | 0.74536 | 0.74536 | 0 | 0.0097
[36 empty] | 2014-06-10 | 17時 | 0.56983 | 0 | 0 | 0 | 0.57953 | 0.86172 | 0.86172 | 0 | 0.0097
[36 empty] | 2014-06-10 | 18時 | 0.56177 | 0 | 0 | 0 | 0.57147 | 0.84975 | 0.84975 | 0 | 0.0097
[36 empty] | 2014-06-10 | 19時 | 0.25842 | 0 | 0 | 0 | 0.26812 | 0.39868 | 0.39868 | 0 | 0.0097
[36 empty] | 2014-06-10 | 20時 | 0.36664 | 0 | 0 | 0 | 0.37634 | 0.5596 | 0.5596 | 0 | 0.0097
[36 empty] | 2014-06-10 | 21時 | 0.49782 | 0 | 0 | 0 | 0.50752 | 0.75466 | 0.75466 | 0 | 0.0097
[36 empty] | 2014-06-10 | 22時 | 0.47043 | 0 | 0 | 0 | 0.48013 | 0.71393 | 0.71393 | 0 | 0.0097
[36 empty] | 2014-06-10 | 23時 | 0.33602 | 0 | 0 | 0 | 0.34572 | 0.51407 | 0.51407 | 0 | 0.0097
[36 empty] | 2014-06-11 | 0時 | 0.057233 | 0 | 0 | 0 | 0.066933 | 0.23895 | 0.23895 | 0 | 0.0097
[36 empty] | 2014-06-11 | 1時 | 0.026561 | 0 | 0 | 0 | 0.036261 | 0.12945 | 0.12945 | 0 | 0.0097
[36 empty] | 2014-06-11 | 2時 | 0.028746 | 0 | 0 | 0 | 0.038446 | 0.13725 | 0.13725 | 0 | 0.0097
[36 empty] | 2014-06-11 | 3時 | 0.028746 | 0 | 0 | 0 | 0.038446 | 0.13725 | 0.13725 | 0 | 0.0097
[36 empty] | 2014-06-11 | 4時 | 0.026561 | 0 | 0 | 0 | 0.036261 | 0.12945 | 0.12945 | 0 | 0.0097
[36 empty] | 2014-06-11 | 5時 | 0.028746 | 0 | 0 | 0 | 0.038446 | 0.13725 | 0.13725 | 0 | 0.0097
[36 empty] | 2014-06-11 | 6時 | 0.064319 | 0 | 0 | 0 | 0.074019 | 0.26425 | 0.26425 | 0 | 0.0097
[36 empty] | 2014-06-11 | 7時 | 0.12947 | 0 | 0 | 0 | 0.13917 | 0.49683 | 0.49683 | 0 | 0.0097
[36 empty] | 2014-06-11 | 8時 | 0.22034 | 0 | 0 | 0 | 0.23004 | 0.82123 | 0.82123 | 0 | 0.0097
[36 empty] | 2014-06-11 | 9時 | 0.069096 | 0 | 0 | 0 | 0.078796 | 0.2813 | 0.2813 | 0 | 0.0097
[36 empty] | 2014-06-11 | 10時 | 0.026561 | 0 | 0 | 0 | 0.036261 | 0.12945 | 0.12945 | 0 | 0.0097
[36 empty] | 2014-06-11 | 11時 | 0.028746 | 0 | 0 | 0 | 0.038446 | 0.13725 | 0.13725 | 0 | 0.0097
[36 empty] | 2014-06-11 | 12時 | 0.028746 | 0 | 0 | 0 | 0.038446 | 0.13725 | 0.13725 | 0 | 0.0097
[36 empty] | 2014-06-11 | 13時 | 0.026561 | 0 | 0 | 0 | 0.036261 | 0.12945 | 0.12945 | 0 | 0.0097
[36 empty] | 2014-06-11 | 14時 | 0.028746 | 0 | 0 | 0 | 0.038446 | 0.13725 | 0.13725 | 0 | 0.0097
[36 empty] | 2014-06-11 | 15時 | 0.028746 | 0 | 0 | 0 | 0.038446 | 0.13725 | 0.13725 | 0 | 0.0097
[36 empty] | 2014-06-11 | 16時 | 0.026561 | 0 | 0 | 0 | 0.036261 | 0.12945 | 0.12945 | 0 | 0.0097
[36 empty] | 2014-06-11 | 17時 | 0.028746 | 0 | 0 | 0 | 0.038446 | 0.13725 | 0.13725 | 0 | 0.0097
[36 empty] | 2014-06-11 | 18時 | 0.028746 | 0 | 0 | 0 | 0.038446 | 0.13725 | 0.13725 | 0 | 0.0097
[36 empty] | 2014-06-11 | 19時 | 0.026561 | 0 | 0 | 0 | 0.036261 | 0.12945 | 0.12945 | 0 | 0.0097
[36 empty] | 2014-06-11 | 20時 | 0.1563 | 0 | 0 | 0 | 0.166 | 0.59263 | 0.59263 | 0 | 0.0097
[36 empty] | 2014-06-11 | 21時 | 0.18246 | 0 | 0 | 0 | 0.19216 | 0.68603 | 0.68603 | 0 | 0.0097
[36 empty] | 2014-06-11 | 22時 | 0.12953 | 0 | 0 | 0 | 0.13923 | 0.49704 | 0.49704 | 0 | 0.0097
[36 empty] | 2014-06-11 | 23時 | 0.1633 | 0 | 0 | 0 | 0.173 | 0.61762 | 0.61762 | 0 | 0.0097
[36 empty] | 2014-06-12 | 0時 | 0.17453 | 0 | 0 | 0 | 0.18423 | 0.32951 | 0.32951 | 0 | 0.0097
[36 empty] | 2014-06-12 | 1時 | 0.062678 | 0 | 0 | 0 | 0.072378 | 0.12945 | 0.12945 | 0 | 0.0097
[36 empty] | 2014-06-12 | 2時 | 0.067039 | 0 | 0 | 0 | 0.076739 | 0.13725 | 0.13725 | 0 | 0.0097
[36 empty] | 2014-06-12 | 3時 | 0.067039 | 0 | 0 | 0 | 0.076739 | 0.13725 | 0.13725 | 0 | 0.0097
[36 empty] | 2014-06-12 | 4時 | 0.062678 | 0 | 0 | 0 | 0.072378 | 0.12945 | 0.12945 | 0 | 0.0097
[36 empty] | 2014-06-12 | 5時 | 0.067039 | 0 | 0 | 0 | 0.076739 | 0.13725 | 0.13725 | 0 | 0.0097
[36 empty] | 2014-06-12 | 6時 | 0.24767 | 0 | 0 | 0 | 0.25737 | 0.46033 | 0.46033 | 0 | 0.0097
[36 empty] | 2014-06-12 | 7時 | 0.35689 | 0 | 0 | 0 | 0.36659 | 0.65567 | 0.65567 | 0 | 0.0097
[36 empty] | 2014-06-12 | 8時 | 0.20971 | 0 | 0 | 0 | 0.21941 | 0.39243 | 0.39243 | 0 | 0.0097
[36 empty] | 2014-06-12 | 9時 | 0.42898 | 0 | 0 | 0 | 0.43868 | 0.78459 | 0.78459 | 0 | 0.0097
[36 empty] | 2014-06-12 | 10時 | 0.12242 | 0 | 0 | 0 | 0.13212 | 0.23631 | 0.23631 | 0 | 0.0097
[36 empty] | 2014-06-12 | 11時 | 0.06999 | 0 | 0 | 0 | 0.07969 | 0.14253 | 0.14253 | 0 | 0.0097
[36 empty] | 2014-06-12 | 12時 | 0.27 | 0 | 0 | 0 | 0.2797 | 0.50025 | 0.50025 | 0 | 0.0097
[36 empty] | 2014-06-12 | 13時 | 0.12802 | 0 | 0 | 0 | 0.13772 | 0.24633 | 0.24633 | 0 | 0.0097
[36 empty] | 2014-06-12 | 14時 | 0.094418 | 0 | 0 | 0 | 0.10412 | 0.18622 | 0.18622 | 0 | 0.0097
[36 empty] | 2014-06-12 | 15時 | 0.067039 | 0 | 0 | 0 | 0.076739 | 0.13725 | 0.13725 | 0 | 0.0097
[36 empty] | 2014-06-12 | 16時 | 0.10095 | 0 | 0 | 0 | 0.11065 | 0.19789 | 0.19789 | 0 | 0.0097
[36 empty] | 2014-06-12 | 17時 | 0.25578 | 0 | 0 | 0 | 0.26548 | 0.47482 | 0.47482 | 0 | 0.0097
[36 empty] | 2014-06-12 | 18時 | 0.41678 | 0 | 0 | 0 | 0.42648 | 0.76278 | 0.76278 | 0 | 0.0097
[36 empty] | 2014-06-12 | 19時 | 0.3274 | 0 | 0 | 0 | 0.3371 | 0.60291 | 0.60291 | 0 | 0.0097
[36 empty] | 2014-06-12 | 20時 | 0.2396 | 0 | 0 | 0 | 0.2493 | 0.44588 | 0.44588 | 0 | 0.0097
[36 empty] | 2014-06-12 | 21時 | 0.34177 | 0 | 0 | 0 | 0.35147 | 0.62861 | 0.62861 | 0 | 0.0097
[36 empty] | 2014-06-12 | 22時 | 0.36759 | 0 | 0 | 0 | 0.37729 | 0.6748 | 0.6748 | 0 | 0.0097
[36 empty] | 2014-06-12 | 23時 | 0.38485 | 0 | 0 | 0 | 0.39455 | 0.70567 | 0.70567 | 0 | 0.0097
[36 empty] | 2014-06-13 | 0時 | 0.17453 | 0 | 0 | 0 | 0.18423 | 0.32951 | 0.32951 | 0 | 0.0097
[36 empty] | 2014-06-13 | 1時 | 0.062678 | 0 | 0 | 0 | 0.072378 | 0.12945 | 0.12945 | 0 | 0.0097
[36 empty] | 2014-06-13 | 2時 | 0.067039 | 0 | 0 | 0 | 0.076739 | 0.13725 | 0.13725 | 0 | 0.0097
[36 empty] | 2014-06-13 | 3時 | 0.067039 | 0 | 0 | 0 | 0.076739 | 0.13725 | 0.13725 | 0 | 0.0097
[36 empty] | 2014-06-13 | 4時 | 0.062678 | 0 | 0 | 0 | 0.072378 | 0.12945 | 0.12945 | 0 | 0.0097
[36 empty] | 2014-06-13 | 5時 | 0.067039 | 0 | 0 | 0 | 0.076739 | 0.13725 | 0.13725 | 0 | 0.0097
[36 empty] | 2014-06-13 | 6時 | 0.24767 | 0 | 0 | 0 | 0.25737 | 0.46033 | 0.46033 | 0 | 0.0097
[36 empty] | 2014-06-13 | 7時 | 0.35689 | 0 | 0 | 0 | 0.36659 | 0.65567 | 0.65567 | 0 | 0.0097
[36 empty] | 2014-06-13 | 8時 | 0.20971 | 0 | 0 | 0 | 0.21941 | 0.39243 | 0.39243 | 0 | 0.0097
[36 empty] | 2014-06-13 | 9時 | 0.42898 | 0 | 0 | 0 | 0.43868 | 0.78459 | 0.78459 | 0 | 0.0097
[36 empty] | 2014-06-13 | 10時 | 0.12242 | 0 | 0 | 0 | 0.13212 | 0.23631 | 0.23631 | 0 | 0.0097
[36 empty] | 2014-06-13 | 11時 | 0.06999 | 0 | 0 | 0 | 0.07969 | 0.14253 | 0.14253 | 0 | 0.0097
[36 empty] | 2014-06-13 | 12時 | 0.27 | 0 | 0 | 0 | 0.2797 | 0.50025 | 0.50025 | 0 | 0.0097
[36 empty] | 2014-06-13 | 13時 | 0.12802 | 0 | 0 | 0 | 0.13772 | 0.24633 | 0.24633 | 0 | 0.0097
[36 empty] | 2014-06-13 | 14時 | 0.094418 | 0 | 0 | 0 | 0.10412 | 0.18622 | 0.18622 | 0 | 0.0097
[36 empty] | 2014-06-13 | 15時 | 0.067039 | 0 | 0 | 0 | 0.076739 | 0.13725 | 0.13725 | 0 | 0.0097
[36 empty] | 2014-06-13 | 16時 | 0.10095 | 0 | 0 | 0 | 0.11065 | 0.19789 | 0.19789 | 0 | 0.0097
[36 empty] | 2014-06-13 | 17時 | 0.25578 | 0 | 0 | 0 | 0.26548 | 0.47482 | 0.47482 | 0 | 0.0097
[36 empty] | 2014-06-13 | 18時 | 0.41678 | 0 | 0 | 0 | 0.42648 | 0.76278 | 0.76278 | 0 | 0.0097
[36 empty] | 2014-06-13 | 19時 | 0.3274 | 0 | 0 | 0 | 0.3371 | 0.60291 | 0.60291 | 0 | 0.0097
[36 empty] | 2014-06-13 | 20時 | 0.2396 | 0 | 0 | 0 | 0.2493 | 0.44588 | 0.44588 | 0 | 0.0097
[36 empty] | 2014-06-13 | 21時 | 0.34177 | 0 | 0 | 0 | 0.35147 | 0.62861 | 0.62861 | 0 | 0.0097
[36 empty] | 2014-06-13 | 22時 | 0.36759 | 0 | 0 | 0 | 0.37729 | 0.6748 | 0.6748 | 0 | 0.0097
[36 empty] | 2014-06-13 | 23時 | 0.38485 | 0 | 0 | 0 | 0.39455 | 0.70567 | 0.70567 | 0 | 0.0097
[36 empty] | 2014-06-14 | 0時 | 0.17453 | 0 | 0 | 0 | 0.18423 | 0.32951 | 0.32951 | 0 | 0.0097
[36 empty] | 2014-06-14 | 1時 | 0.062678 | 0 | 0 | 0 | 0.072378 | 0.12945 | 0.12945 | 0 | 0.0097
[36 empty] | 2014-06-14 | 2時 | 0.067039 | 0 | 0 | 0 | 0.076739 | 0.13725 | 0.13725 | 0 | 0.0097
[36 empty] | 2014-06-14 | 3時 | 0.067039 | 0 | 0 | 0 | 0.076739 | 0.13725 | 0.13725 | 0 | 0.0097
[36 empty] | 2014-06-14 | 4時 | 0.062678 | 0 | 0 | 0 | 0.072378 | 0.12945 | 0.12945 | 0 | 0.0097
[36 empty] | 2014-06-14 | 5時 | 0.067039 | 0 | 0 | 0 | 0.076739 | 0.13725 | 0.13725 | 0 | 0.0097
[36 empty] | 2014-06-14 | 6時 | 0.24767 | 0 | 0 | 0 | 0.25737 | 0.46033 | 0.46033 | 0 | 0.0097
[36 empty] | 2014-06-14 | 7時 | 0.35689 | 0 | 0 | 0 | 0.36659 | 0.65567 | 0.65567 | 0 | 0.0097
[36 empty] | 2014-06-14 | 8時 | 0.20971 | 0 | 0 | 0 | 0.21941 | 0.39243 | 0.39243 | 0 | 0.0097
[36 empty] | 2014-06-14 | 9時 | 0.42898 | 0 | 0 | 0 | 0.43868 | 0.78459 | 0.78459 | 0 | 0.0097
[36 empty] | 2014-06-14 | 10時 | 0.12242 | 0 | 0 | 0 | 0.13212 | 0.23631 | 0.23631 | 0 | 0.0097
[36 empty] | 2014-06-14 | 11時 | 0.06999 | 0 | 0 | 0 | 0.07969 | 0.14253 | 0.14253 | 0 | 0.0097
[36 empty] | 2014-06-14 | 12時 | 0.27 | 0 | 0 | 0 | 0.2797 | 0.50025 | 0.50025 | 0 | 0.0097
[36 empty] | 2014-06-14 | 13時 | 0.12802 | 0 | 0 | 0 | 0.13772 | 0.24633 | 0.24633 | 0 | 0.0097
[36 empty] | 2014-06-14 | 14時 | 0.094418 | 0 | 0 | 0 | 0.10412 | 0.18622 | 0.18622 | 0 | 0.0097
[36 empty] | 2014-06-14 | 15時 | 0.067039 | 0 | 0 | 0 | 0.076739 | 0.13725 | 0.13725 | 0 | 0.0097
[36 empty] | 2014-06-14 | 16時 | 0.10095 | 0 | 0 | 0 | 0.11065 | 0.19789 | 0.19789 | 0 | 0.0097
[36 empty] | 2014-06-14 | 17時 | 0.25578 | 0 | 0 | 0 | 0.26548 | 0.47482 | 0.47482 | 0 | 0.0097
[36 empty] | 2014-06-14 | 18時 | 0.41678 | 0 | 0 | 0 | 0.42648 | 0.76278 | 0.76278 | 0 | 0.0097
[36 empty] | 2014-06-14 | 19時 | 0.3274 | 0 | 0 | 0 | 0.3371 | 0.60291 | 0.60291 | 0 | 0.0097
[36 empty] | 2014-06-14 | 20時 | 0.2396 | 0 | 0 | 0 | 0.2493 | 0.44588 | 0.44588 | 0 | 0.0097
[36 empty] | 2014-06-14 | 21時 | 0.34177 | 0 | 0 | 0 | 0.35147 | 0.62861 | 0.62861 | 0 | 0.0097
[36 empty] | 2014-06-14 | 22時 | 0.36759 | 0 | 0 | 0 | 0.37729 | 0.6748 | 0.6748 | 0 | 0.0097
[36 empty] | 2014-06-14 | 23時 | 0.38485 | 0 | 0 | 0 | 0.39455 | 0.70567 | 0.70567 | 0 | 0.0097
[36 empty] | 2014-06-15 | 0時 | 0.17453 | 0 | 0 | 0 | 0.18423 | 0.32951 | 0.32951 | 0 | 0.0097
[36 empty] | 2014-06-15 | 1時 | 0.062678 | 0 | 0 | 0 | 0.072378 | 0.12945 | 0.12945 | 0 | 0.0097
[36 empty] | 2014-06-15 | 2時 | 0.067039 | 0 | 0 | 0 | 0.076739 | 0.13725 | 0.13725 | 0 | 0.0097
[36 empty] | 2014-06-15 | 3時 | 0.067039 | 0 | 0 | 0 | 0.076739 | 0.13725 | 0.13725 | 0 | 0.0097
[36 empty] | 2014-06-15 | 4時 | 0.062678 | 0 | 0 | 0 | 0.072378 | 0.12945 | 0.12945 | 0 | 0.0097
[36 empty] | 2014-06-15 | 5時 | 0.067039 | 0 | 0 | 0 | 0.076739 | 0.13725 | 0.13725 | 0 | 0.0097
[36 empty] | 2014-06-15 | 6時 | 0.24767 | 0 | 0 | 0 | 0.25737 | 0.46033 | 0.46033 | 0 | 0.0097
[36 empty] | 2014-06-15 | 7時 | 0.35689 | 0 | 0 | 0 | 0.36659 | 0.65567 | 0.65567 | 0 | 0.0097
[36 empty] | 2014-06-15 | 8時 | 0.20971 | 0 | 0 | 0 | 0.21941 | 0.39243 | 0.39243 | 0 | 0.0097
[36 empty] | 2014-06-15 | 9時 | 0.42898 | 0 | 0 | 0 | 0.43868 | 0.78459 | 0.78459 | 0 | 0.0097
[36 empty] | 2014-06-15 | 10時 | 0.12242 | 0 | 0 | 0 | 0.13212 | 0.23631 | 0.23631 | 0 | 0.0097
[36 empty] | 2014-06-15 | 11時 | 0.06999 | 0 | 0 | 0 | 0.07969 | 0.14253 | 0.14253 | 0 | 0.0097
[36 empty] | 2014-06-15 | 12時 | 0.27 | 0 | 0 | 0 | 0.2797 | 0.50025 | 0.50025 | 0 | 0.0097
[36 empty] | 2014-06-15 | 13時 | 0.12802 | 0 | 0 | 0 | 0.13772 | 0.24633 | 0.24633 | 0 | 0.0097
[36 empty] | 2014-06-15 | 14時 | 0.094418 | 0 | 0 | 0 | 0.10412 | 0.18622 | 0.18622 | 0 | 0.0097
[36 empty] | 2014-06-15 | 15時 | 0.067039 | 0 | 0 | 0 | 0.076739 | 0.13725 | 0.13725 | 0 | 0.0097
[36 empty] | 2014-06-15 | 16時 | 0.10095 | 0 | 0 | 0 | 0.11065 | 0.19789 | 0.19789 | 0 | 0.0097
[36 empty] | 2014-06-15 | 17時 | 0.25578 | 0 | 0 | 0 | 0.26548 | 0.47482 | 0.47482 | 0 | 0.0097
[36 empty] | 2014-06-15 | 18時 | 0.41678 | 0 | 0 | 0 | 0.42648 | 0.76278 | 0.76278 | 0 | 0.0097
[36 empty] | 2014-06-15 | 19時 | 0.3274 | 0 | 0 | 0 | 0.3371 | 0.60291 | 0.60291 | 0 | 0.0097
[36 empty] | 2014-06-15 | 20時 | 0.2396 | 0 | 0 | 0 | 0.2493 | 0.44588 | 0.44588 | 0 | 0.0097
[36 empty] | 2014-06-15 | 21時 | 0.34177 | 0 | 0 | 0 | 0.35147 | 0.62861 | 0.62861 | 0 | 0.0097
[36 empty] | 2014-06-15 | 22時 | 0.36759 | 0 | 0 | 0 | 0.37729 | 0.6748 | 0.6748 | 0 | 0.0097
[36 empty] | 2014-06-15 | 23時 | 0.38485 | 0 | 0 | 0 | 0.39455 | 0.70567 | 0.70567 | 0 | 0.0097
[36 empty] | 2014-06-16 | 0時 | 0.17453 | 0 | 0 | 0 | 0.18423 | 0.32951 | 0.32951 | 0 | 0.0097
[36 empty] | 2014-06-16 | 1時 | 0.062678 | 0 | 0 | 0 | 0.072378 | 0.12945 | 0.12945 | 0 | 0.0097
[36 empty] | 2014-06-16 | 2時 | 0.067039 | 0 | 0 | 0 | 0.076739 | 0.13725 | 0.13725 | 0 | 0.0097
[36 empty] | 2014-06-16 | 3時 | 0.067039 | 0 | 0 | 0 | 0.076739 | 0.13725 | 0.13725 | 0 | 0.0097
[36 empty] | 2014-06-16 | 4時 | 0.062678 | 0 | 0 | 0 | 0.072378 | 0.12945 | 0.12945 | 0 | 0.0097
[36 empty] | 2014-06-16 | 5時 | 0.067039 | 0 | 0 | 0 | 0.076739 | 0.13725 | 0.13725 | 0 | 0.0097
[36 empty] | 2014-06-16 | 6時 | 0.24767 | 0 | 0 | 0 | 0.25737 | 0.46033 | 0.46033 | 0 | 0.0097
[36 empty] | 2014-06-16 | 7時 | 0.35689 | 0 | 0 | 0 | 0.36659 | 0.65567 | 0.65567 | 0 | 0.0097
[36 empty] | 2014-06-16 | 8時 | 0.20971 | 0 | 0 | 0 | 0.21941 | 0.39243 | 0.39243 | 0 | 0.0097
[36 empty] | 2014-06-16 | 9時 | 0.42898 | 0 | 0 | 0 | 0.43868 | 0.78459 | 0.78459 | 0 | 0.0097
[36 empty] | 2014-06-16 | 10時 | 0.12242 | 0 | 0 | 0 | 0.13212 | 0.23631 | 0.23631 | 0 | 0.0097
[36 empty] | 2014-06-16 | 11時 | 0.06999 | 0 | 0 | 0 | 0.07969 | 0.14253 | 0.14253 | 0 | 0.0097
[36 empty] | 2014-06-16 | 12時 | 0.27 | 0 | 0 | 0 | 0.2797 | 0.50025 | 0.50025 | 0 | 0.0097
[36 empty] | 2014-06-16 | 13時 | 0.12802 | 0 | 0 | 0 | 0.13772 | 0.24633 | 0.24633 | 0 | 0.0097
[36 empty] | 2014-06-16 | 14時 | 0.094418 | 0 | 0 | 0 | 0.10412 | 0.18622 | 0.18622 | 0 | 0.0097
[36 empty] | 2014-06-16 | 15時 | 0.067039 | 0 | 0 | 0 | 0.076739 | 0.13725 | 0.13725 | 0 | 0.0097
[36 empty] | 2014-06-16 | 16時 | 0.10095 | 0 | 0 | 0 | 0.11065 | 0.19789 | 0.19789 | 0 | 0.0097
[36 empty] | 2014-06-16 | 17時 | 0.25578 | 0 | 0 | 0 | 0.26548 | 0.47482 | 0.47482 | 0 | 0.0097
[36 empty] | 2014-06-16 | 18時 | 0.41678 | 0 | 0 | 0 | 0.42648 | 0.76278 | 0.76278 | 0 | 0.0097
[36 empty] | 2014-06-16 | 19時 | 0.3274 | 0 | 0 | 0 | 0.3371 | 0.60291 | 0.60291 | 0 | 0.0097
[36 empty] | 2014-06-16 | 20時 | 0.2396 | 0 | 0 | 0 | 0.2493 | 0.44588 | 0.44588 | 0 | 0.0097
[36 empty] | 2014-06-16 | 21時 | 0.34177 | 0 | 0 | 0 | 0.35147 | 0.62861 | 0.62861 | 0 | 0.0097
[36 empty] | 2014-06-16 | 22時 | 0.36759 | 0 | 0 | 0 | 0.37729 | 0.6748 | 0.6748 | 0 | 0.0097
[36 empty] | 2014-06-16 | 23時 | 0.38485 | 0 | 0 | 0 | 0.39455 | 0.70567 | 0.70567 | 0 | 0.0097
[36 empty] | 2014-06-17 | 0時 | 0.151 | 0 | 0 | 0 | 0.1607 | 0.23895 | 0.23895 | 0 | 0.0097
[36 empty] | 2014-06-17 | 1時 | 0.077359 | 0 | 0 | 0 | 0.087059 | 0.12945 | 0.12945 | 0 | 0.0097
[36 empty] | 2014-06-17 | 2時 | 0.082604 | 0 | 0 | 0 | 0.092304 | 0.13725 | 0.13725 | 0 | 0.0097
[36 empty] | 2014-06-17 | 3時 | 0.082604 | 0 | 0 | 0 | 0.092304 | 0.13725 | 0.13725 | 0 | 0.0097
[36 empty] | 2014-06-17 | 4時 | 0.077359 | 0 | 0 | 0 | 0.087059 | 0.12945 | 0.12945 | 0 | 0.0097
[36 empty] | 2014-06-17 | 5時 | 0.082604 | 0 | 0 | 0 | 0.092304 | 0.13725 | 0.13725 | 0 | 0.0097
[36 empty] | 2014-06-17 | 6時 | 0.082604 | 0 | 0 | 0 | 0.092304 | 0.13725 | 0.13725 | 0 | 0.0097
[36 empty] | 2014-06-17 | 7時 | 0.24866 | 0 | 0 | 0 | 0.25836 | 0.38416 | 0.38416 | 0 | 0.0097
[36 empty] | 2014-06-17 | 8時 | 0.44132 | 0 | 0 | 0 | 0.45102 | 0.67064 | 0.67064 | 0 | 0.0097
[36 empty] | 2014-06-17 | 9時 | 0.55063 | 0 | 0 | 0 | 0.56033 | 0.83318 | 0.83318 | 0 | 0.0097
[36 empty] | 2014-06-17 | 10時 | 0.49506 | 0 | 0 | 0 | 0.50476 | 0.75054 | 0.75054 | 0 | 0.0097
[36 empty] | 2014-06-17 | 11時 | 0.47084 | 0 | 0 | 0 | 0.48054 | 0.71453 | 0.71453 | 0 | 0.0097
[36 empty] | 2014-06-17 | 12時 | 0.4889 | 0 | 0 | 0 | 0.4986 | 0.74139 | 0.74139 | 0 | 0.0097
[36 empty] | 2014-06-17 | 13時 | 0.20432 | 0 | 0 | 0 | 0.21402 | 0.31824 | 0.31824 | 0 | 0.0097
[36 empty] | 2014-06-17 | 14時 | 0.082604 | 0 | 0 | 0 | 0.092304 | 0.13725 | 0.13725 | 0 | 0.0097
[36 empty] | 2014-06-17 | 15時 | 0.082604 | 0 | 0 | 0 | 0.092304 | 0.13725 | 0.13725 | 0 | 0.0097
[36 empty] | 2014-06-17 | 16時 | 0.49157 | 0 | 0 | 0 | 0.50127 | 0.74536 | 0.74536 | 0 | 0.0097
[36 empty] | 2014-06-17 | 17時 | 0.56983 | 0 | 0 | 0 | 0.57953 | 0.86172 | 0.86172 | 0 | 0.0097
[36 empty] | 2014-06-17 | 18時 | 0.56177 | 0 | 0 | 0 | 0.57147 | 0.84975 | 0.84975 | 0 | 0.0097
[36 empty] | 2014-06-17 | 19時 | 0.25842 | 0 | 0 | 0 | 0.26812 | 0.39868 | 0.39868 | 0 | 0.0097
[36 empty] | 2014-06-17 | 20時 | 0.36664 | 0 | 0 | 0 | 0.37634 | 0.5596 | 0.5596 | 0 | 0.0097
[36 empty] | 2014-06-17 | 21時 | 0.49782 | 0 | 0 | 0 | 0.50752 | 0.75466 | 0.75466 | 0 | 0.0097
[36 empty] | 2014-06-17 | 22時 | 0.47043 | 0 | 0 | 0 | 0.48013 | 0.71393 | 0.71393 | 0 | 0.0097
[36 empty] | 2014-06-17 | 23時 | 0.33602 | 0 | 0 | 0 | 0.34572 | 0.51407 | 0.51407 | 0 | 0.0097
[36 empty] | 2014-06-18 | 0時 | 0.151 | 0 | 0 | 0 | 0.1607 | 0.23895 | 0.23895 | 0 | 0.0097
[36 empty] | 2014-06-18 | 1時 | 0.077359 | 0 | 0 | 0 | 0.087059 | 0.12945 | 0.12945 | 0 | 0.0097
[36 empty] | 2014-06-18 | 2時 | 0.082604 | 0 | 0 | 0 | 0.092304 | 0.13725 | 0.13725 | 0 | 0.0097
[36 empty] | 2014-06-18 | 3時 | 0.082604 | 0 | 0 | 0 | 0.092304 | 0.13725 | 0.13725 | 0 | 0.0097
[36 empty] | 2014-06-18 | 4時 | 0.077359 | 0 | 0 | 0 | 0.087059 | 0.12945 | 0.12945 | 0 | 0.0097
[36 empty] | 2014-06-18 | 5時 | 0.082604 | 0 | 0 | 0 | 0.092304 | 0.13725 | 0.13725 | 0 | 0.0097
[36 empty] | 2014-06-18 | 6時 | 0.082604 | 0 | 0 | 0 | 0.092304 | 0.13725 | 0.13725 | 0 | 0.0097
[36 empty] | 2014-06-18 | 7時 | 0.24866 | 0 | 0 | 0 | 0.25836 | 0.38416 | 0.38416 | 0 | 0.0097
[36 empty] | 2014-06-18 | 8時 | 0.44132 | 0 | 0 | 0 | 0.45102 | 0.67064 | 0.67064 | 0 | 0.0097
[36 empty] | 2014-06-18 | 9時 | 0.55063 | 0 | 0 | 0 | 0.56033 | 0.83318 | 0.83318 | 0 | 0.0097
[36 empty] | 2014-06-18 | 10時 | 0.49506 | 0 | 0 | 0 | 0.50476 | 0.75054 | 0.75054 | 0 | 0.0097
[36 empty] | 2014-06-18 | 11時 | 0.47084 | 0 | 0 | 0 | 0.48054 | 0.71453 | 0.71453 | 0 | 0.0097
[36 empty] | 2014-06-18 | 12時 | 0.4889 | 0 | 0 | 0 | 0.4986 | 0.74139 | 0.74139 | 0 | 0.0097
[36 empty] | 2014-06-18 | 13時 | 0.20432 | 0 | 0 | 0 | 0.21402 | 0.31824 | 0.31824 | 0 | 0.0097
[36 empty] | 2014-06-18 | 14時 | 0.082604 | 0 | 0 | 0 | 0.092304 | 0.13725 | 0.13725 | 0 | 0.0097
[36 empty] | 2014-06-18 | 15時 | 0.082604 | 0 | 0 | 0 | 0.092304 | 0.13725 | 0.13725 | 0 | 0.0097
[36 empty] | 2014-06-18 | 16時 | 0.49157 | 0 | 0 | 0 | 0.50127 | 0.74536 | 0.74536 | 0 | 0.0097
[36 empty] | 2014-06-18 | 17時 | 0.56983 | 0 | 0 | 0 | 0.57953 | 0.86172 | 0.86172 | 0 | 0.0097
[36 empty] | 2014-06-18 | 18時 | 0.56177 | 0 | 0 | 0 | 0.57147 | 0.84975 | 0.84975 | 0 | 0.0097
[36 empty] | 2014-06-18 | 19時 | 0.25842 | 0 | 0 | 0 | 0.26812 | 0.39868 | 0.39868 | 0 | 0.0097
[36 empty] | 2014-06-18 | 20時 | 0.36664 | 0 | 0 | 0 | 0.37634 | 0.5596 | 0.5596 | 0 | 0.0097
[36 empty] | 2014-06-18 | 21時 | 0.49782 | 0 | 0 | 0 | 0.50752 | 0.75466 | 0.75466 | 0 | 0.0097
[36 empty] | 2014-06-18 | 22時 | 0.47043 | 0 | 0 | 0 | 0.48013 | 0.71393 | 0.71393 | 0 | 0.0097
[36 empty] | 2014-06-18 | 23時 | 0.33602 | 0 | 0 | 0 | 0.34572 | 0.51407 | 0.51407 | 0 | 0.0097
[36 empty] | 2014-06-19 | 0時 | 0.17453 | 0 | 0 | 0 | 0.18423 | 0.32951 | 0.32951 | 0 | 0.0097
[36 empty] | 2014-06-19 | 1時 | 0.062678 | 0 | 0 | 0 | 0.072378 | 0.12945 | 0.12945 | 0 | 0.0097
[36 empty] | 2014-06-19 | 2時 | 0.067039 | 0 | 0 | 0 | 0.076739 | 0.13725 | 0.13725 | 0 | 0.0097
[36 empty] | 2014-06-19 | 3時 | 0.067039 | 0 | 0 | 0 | 0.076739 | 0.13725 | 0.13725 | 0 | 0.0097
[36 empty] | 2014-06-19 | 4時 | 0.062678 | 0 | 0 | 0 | 0.072378 | 0.12945 | 0.12945 | 0 | 0.0097
[36 empty] | 2014-06-19 | 5時 | 0.067039 | 0 | 0 | 0 | 0.076739 | 0.13725 | 0.13725 | 0 | 0.0097
[36 empty] | 2014-06-19 | 6時 | 0.24767 | 0 | 0 | 0 | 0.25737 | 0.46033 | 0.46033 | 0 | 0.0097
[36 empty] | 2014-06-19 | 7時 | 0.35689 | 0 | 0 | 0 | 0.36659 | 0.65567 | 0.65567 | 0 | 0.0097
[36 empty] | 2014-06-19 | 8時 | 0.20971 | 0 | 0 | 0 | 0.21941 | 0.39243 | 0.39243 | 0 | 0.0097
[36 empty] | 2014-06-19 | 9時 | 0.42898 | 0 | 0 | 0 | 0.43868 | 0.78459 | 0.78459 | 0 | 0.0097
[36 empty] | 2014-06-19 | 10時 | 0.12242 | 0 | 0 | 0 | 0.13212 | 0.23631 | 0.23631 | 0 | 0.0097
[36 empty] | 2014-06-19 | 11時 | 0.06999 | 0 | 0 | 0 | 0.07969 | 0.14253 | 0.14253 | 0 | 0.0097
[36 empty] | 2014-06-19 | 12時 | 0.27 | 0 | 0 | 0 | 0.2797 | 0.50025 | 0.50025 | 0 | 0.0097
[36 empty] | 2014-06-19 | 13時 | 0.12802 | 0 | 0 | 0 | 0.13772 | 0.24633 | 0.24633 | 0 | 0.0097
[36 empty] | 2014-06-19 | 14時 | 0.094418 | 0 | 0 | 0 | 0.10412 | 0.18622 | 0.18622 | 0 | 0.0097
[36 empty] | 2014-06-19 | 15時 | 0.067039 | 0 | 0 | 0 | 0.076739 | 0.13725 | 0.13725 | 0 | 0.0097
[36 empty] | 2014-06-19 | 16時 | 0.10095 | 0 | 0 | 0 | 0.11065 | 0.19789 | 0.19789 | 0 | 0.0097
[36 empty] | 2014-06-19 | 17時 | 0.25578 | 0 | 0 | 0 | 0.26548 | 0.47482 | 0.47482 | 0 | 0.0097
[36 empty] | 2014-06-19 | 18時 | 0.41678 | 0 | 0 | 0 | 0.42648 | 0.76278 | 0.76278 | 0 | 0.0097
[36 empty] | 2014-06-19 | 19時 | 0.3274 | 0 | 0 | 0 | 0.3371 | 0.60291 | 0.60291 | 0 | 0.0097
[36 empty] | 2014-06-19 | 20時 | 0.2396 | 0 | 0 | 0 | 0.2493 | 0.44588 | 0.44588 | 0 | 0.0097
[36 empty] | 2014-06-19 | 21時 | 0.34177 | 0 | 0 | 0 | 0.35147 | 0.62861 | 0.62861 | 0 | 0.0097
[36 empty] | 2014-06-19 | 22時 | 0.36759 | 0 | 0 | 0 | 0.37729 | 0.6748 | 0.6748 | 0 | 0.0097
[36 empty] | 2014-06-19 | 23時 | 0.38485 | 0 | 0 | 0 | 0.39455 | 0.70567 | 0.70567 | 0 | 0.0097
[36 empty] | 2014-06-20 | 0時 | 0.17453 | 0 | 0 | 0 | 0.18423 | 0.32951 | 0.32951 | 0 | 0.0097
[36 empty] | 2014-06-20 | 1時 | 0.062678 | 0 | 0 | 0 | 0.072378 | 0.12945 | 0.12945 | 0 | 0.0097
[36 empty] | 2014-06-20 | 2時 | 0.067039 | 0 | 0 | 0 | 0.076739 | 0.13725 | 0.13725 | 0 | 0.0097
[36 empty] | 2014-06-20 | 3時 | 0.067039 | 0 | 0 | 0 | 0.076739 | 0.13725 | 0.13725 | 0 | 0.0097
[36 empty] | 2014-06-20 | 4時 | 0.062678 | 0 | 0 | 0 | 0.072378 | 0.12945 | 0.12945 | 0 | 0.0097
[36 empty] | 2014-06-20 | 5時 | 0.067039 | 0 | 0 | 0 | 0.076739 | 0.13725 | 0.13725 | 0 | 0.0097
[36 empty] | 2014-06-20 | 6時 | 0.24767 | 0 | 0 | 0 | 0.25737 | 0.46033 | 0.46033 | 0 | 0.0097
[36 empty] | 2014-06-20 | 7時 | 0.35689 | 0 | 0 | 0 | 0.36659 | 0.65567 | 0.65567 | 0 | 0.0097
[36 empty] | 2014-06-20 | 8時 | 0.20971 | 0 | 0 | 0 | 0.21941 | 0.39243 | 0.39243 | 0 | 0.0097
[36 empty] | 2014-06-20 | 9時 | 0.42898 | 0 | 0 | 0 | 0.43868 | 0.78459 | 0.78459 | 0 | 0.0097
[36 empty] | 2014-06-20 | 10時 | 0.12242 | 0 | 0 | 0 | 0.13212 | 0.23631 | 0.23631 | 0 | 0.0097
[36 empty] | 2014-06-20 | 11時 | 0.06999 | 0 | 0 | 0 | 0.07969 | 0.14253 | 0.14253 | 0 | 0.0097
[36 empty] | 2014-06-20 | 12時 | 0.27 | 0 | 0 | 0 | 0.2797 | 0.50025 | 0.50025 | 0 | 0.0097
[36 empty] | 2014-06-20 | 13時 | 0.12802 | 0 | 0 | 0 | 0.13772 | 0.24633 | 0.24633 | 0 | 0.0097
[36 empty] | 2014-06-20 | 14時 | 0.094418 | 0 | 0 | 0 | 0.10412 | 0.18622 | 0.18622 | 0 | 0.0097
[36 empty] | 2014-06-20 | 15時 | 0.067039 | 0 | 0 | 0 | 0.076739 | 0.13725 | 0.13725 | 0 | 0.0097
[36 empty] | 2014-06-20 | 16時 | 0.10095 | 0 | 0 | 0 | 0.11065 | 0.19789 | 0.19789 | 0 | 0.0097
[36 empty] | 2014-06-20 | 17時 | 0.25578 | 0 | 0 | 0 | 0.26548 | 0.47482 | 0.47482 | 0 | 0.0097
[36 empty] | 2014-06-20 | 18時 | 0.41678 | 0 | 0 | 0 | 0.42648 | 0.76278 | 0.76278 | 0 | 0.0097
[36 empty] | 2014-06-20 | 19時 | 0.3274 | 0 | 0 | 0 | 0.3371 | 0.60291 | 0.60291 | 0 | 0.0097
[36 empty] | 2014-06-20 | 20時 | 0.2396 | 0 | 0 | 0 | 0.2493 | 0.44588 | 0.44588 | 0 | 0.0097
[36 empty] | 2014-06-20 | 21時 | 0.34177 | 0 | 0 | 0 | 0.35147 | 0.62861 | 0.62861 | 0 | 0.0097
[36 empty] | 2014-06-20 | 22時 | 0.36759 | 0 | 0 | 0 | 0.37729 | 0.6748 | 0.6748 | 0 | 0.0097
[36 empty] | 2014-06-20 | 23時 | 0.38485 | 0 | 0 | 0 | 0.39455 | 0.70567 | 0.70567 | 0 | 0.0097
[36 empty] | 2014-06-21 | 0時 | 0.17453 | 0 | 0 | 0 | 0.18423 | 0.32951 | 0.32951 | 0 | 0.0097
[36 empty] | 2014-06-21 | 1時 | 0.062678 | 0 | 0 | 0 | 0.072378 | 0.12945 | 0.12945 | 0 | 0.0097
[36 empty] | 2014-06-21 | 2時 | 0.067039 | 0 | 0 | 0 | 0.076739 | 0.13725 | 0.13725 | 0 | 0.0097
[36 empty] | 2014-06-21 | 3時 | 0.067039 | 0 | 0 | 0 | 0.076739 | 0.13725 | 0.13725 | 0 | 0.0097
[36 empty] | 2014-06-21 | 4時 | 0.062678 | 0 | 0 | 0 | 0.072378 | 0.12945 | 0.12945 | 0 | 0.0097
[36 empty] | 2014-06-21 | 5時 | 0.067039 | 0 | 0 | 0 | 0.076739 | 0.13725 | 0.13725 | 0 | 0.0097
[36 empty] | 2014-06-21 | 6時 | 0.24767 | 0 | 0 | 0 | 0.25737 | 0.46033 | 0.46033 | 0 | 0.0097
[36 empty] | 2014-06-21 | 7時 | 0.35689 | 0 | 0 | 0 | 0.36659 | 0.65567 | 0.65567 | 0 | 0.0097
[36 empty] | 2014-06-21 | 8時 | 0.20971 | 0 | 0 | 0 | 0.21941 | 0.39243 | 0.39243 | 0 | 0.0097
[36 empty] | 2014-06-21 | 9時 | 0.42898 | 0 | 0 | 0 | 0.43868 | 0.78459 | 0.78459 | 0 | 0.0097
[36 empty] | 2014-06-21 | 10時 | 0.12242 | 0 | 0 | 0 | 0.13212 | 0.23631 | 0.23631 | 0 | 0.0097
[36 empty] | 2014-06-21 | 11時 | 0.06999 | 0 | 0 | 0 | 0.07969 | 0.14253 | 0.14253 | 0 | 0.0097
[36 empty] | 2014-06-21 | 12時 | 0.27 | 0 | 0 | 0 | 0.2797 | 0.50025 | 0.50025 | 0 | 0.0097
[36 empty] | 2014-06-21 | 13時 | 0.12802 | 0 | 0 | 0 | 0.13772 | 0.24633 | 0.24633 | 0 | 0.0097
[36 empty] | 2014-06-21 | 14時 | 0.094418 | 0 | 0 | 0 | 0.10412 | 0.18622 | 0.18622 | 0 | 0.0097
[36 empty] | 2014-06-21 | 15時 | 0.067039 | 0 | 0 | 0 | 0.076739 | 0.13725 | 0.13725 | 0 | 0.0097
[36 empty] | 2014-06-21 | 16時 | 0.10095 | 0 | 0 | 0 | 0.11065 | 0.19789 | 0.19789 | 0 | 0.0097
[36 empty] | 2014-06-21 | 17時 | 0.25578 | 0 | 0 | 0 | 0.26548 | 0.47482 | 0.47482 | 0 | 0.0097
[36 empty] | 2014-06-21 | 18時 | 0.41678 | 0 | 0 | 0 | 0.42648 | 0.76278 | 0.76278 | 0 | 0.0097
[36 empty] | 2014-06-21 | 19時 | 0.3274 | 0 | 0 | 0 | 0.3371 | 0.60291 | 0.60291 | 0 | 0.0097
[36 empty] | 2014-06-21 | 20時 | 0.2396 | 0 | 0 | 0 | 0.2493 | 0.44588 | 0.44588 | 0 | 0.0097
[36 empty] | 2014-06-21 | 21時 | 0.34177 | 0 | 0 | 0 | 0.35147 | 0.62861 | 0.62861 | 0 | 0.0097
[36 empty] | 2014-06-21 | 22時 | 0.36759 | 0 | 0 | 0 | 0.37729 | 0.6748 | 0.6748 | 0 | 0.0097
[36 empty] | 2014-06-21 | 23時 | 0.38485 | 0 | 0 | 0 | 0.39455 | 0.70567 | 0.70567 | 0 | 0.0097
[36 empty] | 2014-06-22 | 0時 | 0.17453 | 0 | 0 | 0 | 0.18423 | 0.32951 | 0.32951 | 0 | 0.0097
[36 empty] | 2014-06-22 | 1時 | 0.062678 | 0 | 0 | 0 | 0.072378 | 0.12945 | 0.12945 | 0 | 0.0097
[36 empty] | 2014-06-22 | 2時 | 0.067039 | 0 | 0 | 0 | 0.076739 | 0.13725 | 0.13725 | 0 | 0.0097
[36 empty] | 2014-06-22 | 3時 | 0.067039 | 0 | 0 | 0 | 0.076739 | 0.13725 | 0.13725 | 0 | 0.0097
[36 empty] | 2014-06-22 | 4時 | 0.062678 | 0 | 0 | 0 | 0.072378 | 0.12945 | 0.12945 | 0 | 0.0097
[36 empty] | 2014-06-22 | 5時 | 0.067039 | 0 | 0 | 0 | 0.076739 | 0.13725 | 0.13725 | 0 | 0.0097
[36 empty] | 2014-06-22 | 6時 | 0.24767 | 0 | 0 | 0 | 0.25737 | 0.46033 | 0.46033 | 0 | 0.0097
[36 empty] | 2014-06-22 | 7時 | 0.35689 | 0 | 0 | 0 | 0.36659 | 0.65567 | 0.65567 | 0 | 0.0097
[36 empty] | 2014-06-22 | 8時 | 0.20971 | 0 | 0 | 0 | 0.21941 | 0.39243 | 0.39243 | 0 | 0.0097
[36 empty] | 2014-06-22 | 9時 | 0.42898 | 0 | 0 | 0 | 0.43868 | 0.78459 | 0.78459 | 0 | 0.0097
[36 empty] | 2014-06-22 | 10時 | 0.12242 | 0 | 0 | 0 | 0.13212 | 0.23631 | 0.23631 | 0 | 0.0097
[36 empty] | 2014-06-22 | 11時 | 0.06999 | 0 | 0 | 0 | 0.07969 | 0.14253 | 0.14253 | 0 | 0.0097
[36 empty] | 2014-06-22 | 12時 | 0.27 | 0 | 0 | 0 | 0.2797 | 0.50025 | 0.50025 | 0 | 0.0097
[36 empty] | 2014-06-22 | 13時 | 0.12802 | 0 | 0 | 0 | 0.13772 | 0.24633 | 0.24633 | 0 | 0.0097
[36 empty] | 2014-06-22 | 14時 | 0.094418 | 0 | 0 | 0 | 0.10412 | 0.18622 | 0.18622 | 0 | 0.0097
[36 empty] | 2014-06-22 | 15時 | 0.067039 | 0 | 0 | 0 | 0.076739 | 0.13725 | 0.13725 | 0 | 0.0097
[36 empty] | 2014-06-22 | 16時 | 0.10095 | 0 | 0 | 0 | 0.11065 | 0.19789 | 0.19789 | 0 | 0.0097
[36 empty] | 2014-06-22 | 17時 | 0.25578 | 0 | 0 | 0 | 0.26548 | 0.47482 | 0.47482 | 0 | 0.0097
[36 empty] | 2014-06-22 | 18時 | 0.41678 | 0 | 0 | 0 | 0.42648 | 0.76278 | 0.76278 | 0 | 0.0097
[36 empty] | 2014-06-22 | 19時 | 0.3274 | 0 | 0 | 0 | 0.3371 | 0.60291 | 0.60291 | 0 | 0.0097
[36 empty] | 2014-06-22 | 20時 | 0.2396 | 0 | 0 | 0 | 0.2493 | 0.44588 | 0.44588 | 0 | 0.0097
[36 empty] | 2014-06-22 | 21時 | 0.34177 | 0 | 0 | 0 | 0.35147 | 0.62861 | 0.62861 | 0 | 0.0097
[36 empty] | 2014-06-22 | 22時 | 0.36759 | 0 | 0 | 0 | 0.37729 | 0.6748 | 0.6748 | 0 | 0.0097
[36 empty] | 2014-06-22 | 23時 | 0.38485 | 0 | 0 | 0 | 0.39455 | 0.70567 | 0.70567 | 0 | 0.0097
[36 empty] | 2014-06-23 | 0時 | 0.17453 | 0 | 0 | 0 | 0.18423 | 0.32951 | 0.32951 | 0 | 0.0097
[36 empty] | 2014-06-23 | 1時 | 0.062678 | 0 | 0 | 0 | 0.072378 | 0.12945 | 0.12945 | 0 | 0.0097
[36 empty] | 2014-06-23 | 2時 | 0.067039 | 0 | 0 | 0 | 0.076739 | 0.13725 | 0.13725 | 0 | 0.0097
[36 empty] | 2014-06-23 | 3時 | 0.067039 | 0 | 0 | 0 | 0.076739 | 0.13725 | 0.13725 | 0 | 0.0097
[36 empty] | 2014-06-23 | 4時 | 0.062678 | 0 | 0 | 0 | 0.072378 | 0.12945 | 0.12945 | 0 | 0.0097
[36 empty] | 2014-06-23 | 5時 | 0.067039 | 0 | 0 | 0 | 0.076739 | 0.13725 | 0.13725 | 0 | 0.0097
[36 empty] | 2014-06-23 | 6時 | 0.24767 | 0 | 0 | 0 | 0.25737 | 0.46033 | 0.46033 | 0 | 0.0097
[36 empty] | 2014-06-23 | 7時 | 0.35689 | 0 | 0 | 0 | 0.36659 | 0.65567 | 0.65567 | 0 | 0.0097
[36 empty] | 2014-06-23 | 8時 | 0.20971 | 0 | 0 | 0 | 0.21941 | 0.39243 | 0.39243 | 0 | 0.0097
[36 empty] | 2014-06-23 | 9時 | 0.42898 | 0 | 0 | 0 | 0.43868 | 0.78459 | 0.78459 | 0 | 0.0097
[36 empty] | 2014-06-23 | 10時 | 0.12242 | 0 | 0 | 0 | 0.13212 | 0.23631 | 0.23631 | 0 | 0.0097
[36 empty] | 2014-06-23 | 11時 | 0.06999 | 0 | 0 | 0 | 0.07969 | 0.14253 | 0.14253 | 0 | 0.0097
[36 empty] | 2014-06-23 | 12時 | 0.27 | 0 | 0 | 0 | 0.2797 | 0.50025 | 0.50025 | 0 | 0.0097
[36 empty] | 2014-06-23 | 13時 | 0.12802 | 0 | 0 | 0 | 0.13772 | 0.24633 | 0.24633 | 0 | 0.0097
[36 empty] | 2014-06-23 | 14時 | 0.094418 | 0 | 0 | 0 | 0.10412 | 0.18622 | 0.18622 | 0 | 0.0097
[36 empty] | 2014-06-23 | 15時 | 0.067039 | 0 | 0 | 0 | 0.076739 | 0.13725 | 0.13725 | 0 | 0.0097
[36 empty] | 2014-06-23 | 16時 | 0.10095 | 0 | 0 | 0 | 0.11065 | 0.19789 | 0.19789 | 0 | 0.0097
[36 empty] | 2014-06-23 | 17時 | 0.25578 | 0 | 0 | 0 | 0.26548 | 0.47482 | 0.47482 | 0 | 0.0097
[36 empty] | 2014-06-23 | 18時 | 0.41678 | 0 | 0 | 0 | 0.42648 | 0.76278 | 0.76278 | 0 | 0.0097
[36 empty] | 2014-06-23 | 19時 | 0.3274 | 0 | 0 | 0 | 0.3371 | 0.60291 | 0.60291 | 0 | 0.0097
[36 empty] | 2014-06-23 | 20時 | 0.2396 | 0 | 0 | 0 | 0.2493 | 0.44588 | 0.44588 | 0 | 0.0097
[36 empty] | 2014-06-23 | 21時 | 0.34177 | 0 | 0 | 0 | 0.35147 | 0.62861 | 0.62861 | 0 | 0.0097
[36 empty] | 2014-06-23 | 22時 | 0.36759 | 0 | 0 | 0 | 0.37729 | 0.6748 | 0.6748 | 0 | 0.0097
[36 empty] | 2014-06-23 | 23時 | 0.38485 | 0 | 0 | 0 | 0.39455 | 0.70567 | 0.70567 | 0 | 0.0097
[36 empty] | 2014-06-24 | 0時 | 0.151 | 0 | 0 | 0 | 0.1607 | 0.23895 | 0.23895 | 0 | 0.0097
[36 empty] | 2014-06-24 | 1時 | 0.077359 | 0 | 0 | 0 | 0.087059 | 0.12945 | 0.12945 | 0 | 0.0097
[36 empty] | 2014-06-24 | 2時 | 0.082604 | 0 | 0 | 0 | 0.092304 | 0.13725 | 0.13725 | 0 | 0.0097
[36 empty] | 2014-06-24 | 3時 | 0.082604 | 0 | 0 | 0 | 0.092304 | 0.13725 | 0.13725 | 0 | 0.0097
[36 empty] | 2014-06-24 | 4時 | 0.077359 | 0 | 0 | 0 | 0.087059 | 0.12945 | 0.12945 | 0 | 0.0097
[36 empty] | 2014-06-24 | 5時 | 0.082604 | 0 | 0 | 0 | 0.092304 | 0.13725 | 0.13725 | 0 | 0.0097
[36 empty] | 2014-06-24 | 6時 | 0.082604 | 0 | 0 | 0 | 0.092304 | 0.13725 | 0.13725 | 0 | 0.0097
[36 empty] | 2014-06-24 | 7時 | 0.24866 | 0 | 0 | 0 | 0.25836 | 0.38416 | 0.38416 | 0 | 0.0097
[36 empty] | 2014-06-24 | 8時 | 0.44132 | 0 | 0 | 0 | 0.45102 | 0.67064 | 0.67064 | 0 | 0.0097
[36 empty] | 2014-06-24 | 9時 | 0.55063 | 0 | 0 | 0 | 0.56033 | 0.83318 | 0.83318 | 0 | 0.0097
[36 empty] | 2014-06-24 | 10時 | 0.49506 | 0 | 0 | 0 | 0.50476 | 0.75054 | 0.75054 | 0 | 0.0097
[36 empty] | 2014-06-24 | 11時 | 0.47084 | 0 | 0 | 0 | 0.48054 | 0.71453 | 0.71453 | 0 | 0.0097
[36 empty] | 2014-06-24 | 12時 | 0.4889 | 0 | 0 | 0 | 0.4986 | 0.74139 | 0.74139 | 0 | 0.0097
[36 empty] | 2014-06-24 | 13時 | 0.20432 | 0 | 0 | 0 | 0.21402 | 0.31824 | 0.31824 | 0 | 0.0097
[36 empty] | 2014-06-24 | 14時 | 0.082604 | 0 | 0 | 0 | 0.092304 | 0.13725 | 0.13725 | 0 | 0.0097
[36 empty] | 2014-06-24 | 15時 | 0.082604 | 0 | 0 | 0 | 0.092304 | 0.13725 | 0.13725 | 0 | 0.0097
[36 empty] | 2014-06-24 | 16時 | 0.49157 | 0 | 0 | 0 | 0.50127 | 0.74536 | 0.74536 | 0 | 0.0097
[36 empty] | 2014-06-24 | 17時 | 0.56983 | 0 | 0 | 0 | 0.57953 | 0.86172 | 0.86172 | 0 | 0.0097
[36 empty] | 2014-06-24 | 18時 | 0.56177 | 0 | 0 | 0 | 0.57147 | 0.84975 | 0.84975 | 0 | 0.0097
[36 empty] | 2014-06-24 | 19時 | 0.25842 | 0 | 0 | 0 | 0.26812 | 0.39868 | 0.39868 | 0 | 0.0097
[36 empty] | 2014-06-24 | 20時 | 0.36664 | 0 | 0 | 0 | 0.37634 | 0.5596 | 0.5596 | 0 | 0.0097
[36 empty] | 2014-06-24 | 21時 | 0.49782 | 0 | 0 | 0 | 0.50752 | 0.75466 | 0.75466 | 0 | 0.0097
[36 empty] | 2014-06-24 | 22時 | 0.47043 | 0 | 0 | 0 | 0.48013 | 0.71393 | 0.71393 | 0 | 0.0097
[36 empty] | 2014-06-24 | 23時 | 0.33602 | 0 | 0 | 0 | 0.34572 | 0.51407 | 0.51407 | 0 | 0.0097
[36 empty] | 2014-06-25 | 0時 | 0.057233 | 0 | 0 | 0 | 0.066933 | 0.23895 | 0.23895 | 0 | 0.0097
[36 empty] | 2014-06-25 | 1時 | 0.026561 | 0 | 0 | 0 | 0.036261 | 0.12945 | 0.12945 | 0 | 0.0097
[36 empty] | 2014-06-25 | 2時 | 0.028746 | 0 | 0 | 0 | 0.038446 | 0.13725 | 0.13725 | 0 | 0.0097
[36 empty] | 2014-06-25 | 3時 | 0.028746 | 0 | 0 | 0 | 0.038446 | 0.13725 | 0.13725 | 0 | 0.0097
[36 empty] | 2014-06-25 | 4時 | 0.026561 | 0 | 0 | 0 | 0.036261 | 0.12945 | 0.12945 | 0 | 0.0097
[36 empty] | 2014-06-25 | 5時 | 0.028746 | 0 | 0 | 0 | 0.038446 | 0.13725 | 0.13725 | 0 | 0.0097
[36 empty] | 2014-06-25 | 6時 | 0.064319 | 0 | 0 | 0 | 0.074019 | 0.26425 | 0.26425 | 0 | 0.0097
[36 empty] | 2014-06-25 | 7時 | 0.12947 | 0 | 0 | 0 | 0.13917 | 0.49683 | 0.49683 | 0 | 0.0097
[36 empty] | 2014-06-25 | 8時 | 0.22034 | 0 | 0 | 0 | 0.23004 | 0.82123 | 0.82123 | 0 | 0.0097
[36 empty] | 2014-06-25 | 9時 | 0.069096 | 0 | 0 | 0 | 0.078796 | 0.2813 | 0.2813 | 0 | 0.0097
[36 empty] | 2014-06-25 | 10時 | 0.026561 | 0 | 0 | 0 | 0.036261 | 0.12945 | 0.12945 | 0 | 0.0097
[36 empty] | 2014-06-25 | 11時 | 0.028746 | 0 | 0 | 0 | 0.038446 | 0.13725 | 0.13725 | 0 | 0.0097
[36 empty] | 2014-06-25 | 12時 | 0.028746 | 0 | 0 | 0 | 0.038446 | 0.13725 | 0.13725 | 0 | 0.0097
[36 empty] | 2014-06-25 | 13時 | 0.026561 | 0 | 0 | 0 | 0.036261 | 0.12945 | 0.12945 | 0 | 0.0097
[36 empty] | 2014-06-25 | 14時 | 0.028746 | 0 | 0 | 0 | 0.038446 | 0.13725 | 0.13725 | 0 | 0.0097
[36 empty] | 2014-06-25 | 15時 | 0.028746 | 0 | 0 | 0 | 0.038446 | 0.13725 | 0.13725 | 0 | 0.0097
[36 empty] | 2014-06-25 | 16時 | 0.026561 | 0 | 0 | 0 | 0.036261 | 0.12945 | 0.12945 | 0 | 0.0097
[36 empty] | 2014-06-25 | 17時 | 0.028746 | 0 | 0 | 0 | 0.038446 | 0.13725 | 0.13725 | 0 | 0.0097
[36 empty] | 2014-06-25 | 18時 | 0.028746 | 0 | 0 | 0 | 0.038446 | 0.13725 | 0.13725 | 0 | 0.0097
[36 empty] | 2014-06-25 | 19時 | 0.026561 | 0 | 0 | 0 | 0.036261 | 0.12945 | 0.12945 | 0 | 0.0097
[36 empty] | 2014-06-25 | 20時 | 0.1563 | 0 | 0 | 0 | 0.166 | 0.59263 | 0.59263 | 0 | 0.0097
[36 empty] | 2014-06-25 | 21時 | 0.18246 | 0 | 0 | 0 | 0.19216 | 0.68603 | 0.68603 | 0 | 0.0097
[36 empty] | 2014-06-25 | 22時 | 0.12953 | 0 | 0 | 0 | 0.13923 | 0.49704 | 0.49704 | 0 | 0.0097
[36 empty] | 2014-06-25 | 23時 | 0.1633 | 0 | 0 | 0 | 0.173 | 0.61762 | 0.61762 | 0 | 0.0097
[36 empty] | 2014-06-26 | 0時 | 0.17453 | 0 | 0 | 0 | 0.18423 | 0.32951 | 0.32951 | 0 | 0.0097
[36 empty] | 2014-06-26 | 1時 | 0.062678 | 0 | 0 | 0 | 0.072378 | 0.12945 | 0.12945 | 0 | 0.0097
[36 empty] | 2014-06-26 | 2時 | 0.067039 | 0 | 0 | 0 | 0.076739 | 0.13725 | 0.13725 | 0 | 0.0097
[36 empty] | 2014-06-26 | 3時 | 0.067039 | 0 | 0 | 0 | 0.076739 | 0.13725 | 0.13725 | 0 | 0.0097
[36 empty] | 2014-06-26 | 4時 | 0.062678 | 0 | 0 | 0 | 0.072378 | 0.12945 | 0.12945 | 0 | 0.0097
[36 empty] | 2014-06-26 | 5時 | 0.067039 | 0 | 0 | 0 | 0.076739 | 0.13725 | 0.13725 | 0 | 0.0097
[36 empty] | 2014-06-26 | 6時 | 0.24767 | 0 | 0 | 0 | 0.25737 | 0.46033 | 0.46033 | 0 | 0.0097
[36 empty] | 2014-06-26 | 7時 | 0.35689 | 0 | 0 | 0 | 0.36659 | 0.65567 | 0.65567 | 0 | 0.0097
[36 empty] | 2014-06-26 | 8時 | 0.20971 | 0 | 0 | 0 | 0.21941 | 0.39243 | 0.39243 | 0 | 0.0097
[36 empty] | 2014-06-26 | 9時 | 0.42898 | 0 | 0 | 0 | 0.43868 | 0.78459 | 0.78459 | 0 | 0.0097
[36 empty] | 2014-06-26 | 10時 | 0.12242 | 0 | 0 | 0 | 0.13212 | 0.23631 | 0.23631 | 0 | 0.0097
[36 empty] | 2014-06-26 | 11時 | 0.06999 | 0 | 0 | 0 | 0.07969 | 0.14253 | 0.14253 | 0 | 0.0097
[36 empty] | 2014-06-26 | 12時 | 0.27 | 0 | 0 | 0 | 0.2797 | 0.50025 | 0.50025 | 0 | 0.0097
[36 empty] | 2014-06-26 | 13時 | 0.12802 | 0 | 0 | 0 | 0.13772 | 0.24633 | 0.24633 | 0 | 0.0097
[36 empty] | 2014-06-26 | 14時 | 0.094418 | 0 | 0 | 0 | 0.10412 | 0.18622 | 0.18622 | 0 | 0.0097
[36 empty] | 2014-06-26 | 15時 | 0.067039 | 0 | 0 | 0 | 0.076739 | 0.13725 | 0.13725 | 0 | 0.0097
[36 empty] | 2014-06-26 | 16時 | 0.10095 | 0 | 0 | 0 | 0.11065 | 0.19789 | 0.19789 | 0 | 0.0097
[36 empty] | 2014-06-26 | 17時 | 0.25578 | 0 | 0 | 0 | 0.26548 | 0.47482 | 0.47482 | 0 | 0.0097
[36 empty] | 2014-06-26 | 18時 | 0.41678 | 0 | 0 | 0 | 0.42648 | 0.76278 | 0.76278 | 0 | 0.0097
[36 empty] | 2014-06-26 | 19時 | 0.3274 | 0 | 0 | 0 | 0.3371 | 0.60291 | 0.60291 | 0 | 0.0097
[36 empty] | 2014-06-26 | 20時 | 0.2396 | 0 | 0 | 0 | 0.2493 | 0.44588 | 0.44588 | 0 | 0.0097
[36 empty] | 2014-06-26 | 21時 | 0.34177 | 0 | 0 | 0 | 0.35147 | 0.62861 | 0.62861 | 0 | 0.0097
[36 empty] | 2014-06-26 | 22時 | 0.36759 | 0 | 0 | 0 | 0.37729 | 0.6748 | 0.6748 | 0 | 0.0097
[36 empty] | 2014-06-26 | 23時 | 0.38485 | 0 | 0 | 0 | 0.39455 | 0.70567 | 0.70567 | 0 | 0.0097
[36 empty] | 2014-06-27 | 0時 | 0.17453 | 0 | 0 | 0 | 0.18423 | 0.32951 | 0.32951 | 0 | 0.0097
[36 empty] | 2014-06-27 | 1時 | 0.062678 | 0 | 0 | 0 | 0.072378 | 0.12945 | 0.12945 | 0 | 0.0097
[36 empty] | 2014-06-27 | 2時 | 0.067039 | 0 | 0 | 0 | 0.076739 | 0.13725 | 0.13725 | 0 | 0.0097
[36 empty] | 2014-06-27 | 3時 | 0.067039 | 0 | 0 | 0 | 0.076739 | 0.13725 | 0.13725 | 0 | 0.0097
[36 empty] | 2014-06-27 | 4時 | 0.062678 | 0 | 0 | 0 | 0.072378 | 0.12945 | 0.12945 | 0 | 0.0097
[36 empty] | 2014-06-27 | 5時 | 0.067039 | 0 | 0 | 0 | 0.076739 | 0.13725 | 0.13725 | 0 | 0.0097
[36 empty] | 2014-06-27 | 6時 | 0.24767 | 0 | 0 | 0 | 0.25737 | 0.46033 | 0.46033 | 0 | 0.0097
[36 empty] | 2014-06-27 | 7時 | 0.35689 | 0 | 0 | 0 | 0.36659 | 0.65567 | 0.65567 | 0 | 0.0097
[36 empty] | 2014-06-27 | 8時 | 0.20971 | 0 | 0 | 0 | 0.21941 | 0.39243 | 0.39243 | 0 | 0.0097
[36 empty] | 2014-06-27 | 9時 | 0.42898 | 0 | 0 | 0 | 0.43868 | 0.78459 | 0.78459 | 0 | 0.0097
[36 empty] | 2014-06-27 | 10時 | 0.12242 | 0 | 0 | 0 | 0.13212 | 0.23631 | 0.23631 | 0 | 0.0097
[36 empty] | 2014-06-27 | 11時 | 0.06999 | 0 | 0 | 0 | 0.07969 | 0.14253 | 0.14253 | 0 | 0.0097
[36 empty] | 2014-06-27 | 12時 | 0.27 | 0 | 0 | 0 | 0.2797 | 0.50025 | 0.50025 | 0 | 0.0097
[36 empty] | 2014-06-27 | 13時 | 0.12802 | 0 | 0 | 0 | 0.13772 | 0.24633 | 0.24633 | 0 | 0.0097
[36 empty] | 2014-06-27 | 14時 | 0.094418 | 0 | 0 | 0 | 0.10412 | 0.18622 | 0.18622 | 0 | 0.0097
[36 empty] | 2014-06-27 | 15時 | 0.067039 | 0 | 0 | 0 | 0.076739 | 0.13725 | 0.13725 | 0 | 0.0097
[36 empty] | 2014-06-27 | 16時 | 0.10095 | 0 | 0 | 0 | 0.11065 | 0.19789 | 0.19789 | 0 | 0.0097
[36 empty] | 2014-06-27 | 17時 | 0.25578 | 0 | 0 | 0 | 0.26548 | 0.47482 | 0.47482 | 0 | 0.0097
[36 empty] | 2014-06-27 | 18時 | 0.41678 | 0 | 0 | 0 | 0.42648 | 0.76278 | 0.76278 | 0 | 0.0097
[36 empty] | 2014-06-27 | 19時 | 0.3274 | 0 | 0 | 0 | 0.3371 | 0.60291 | 0.60291 | 0 | 0.0097
[36 empty] | 2014-06-27 | 20時 | 0.2396 | 0 | 0 | 0 | 0.2493 | 0.44588 | 0.44588 | 0 | 0.0097
[36 empty] | 2014-06-27 | 21時 | 0.34177 | 0 | 0 | 0 | 0.35147 | 0.62861 | 0.62861 | 0 | 0.0097
[36 empty] | 2014-06-27 | 22時 | 0.36759 | 0 | 0 | 0 | 0.37729 | 0.6748 | 0.6748 | 0 | 0.0097
[36 empty] | 2014-06-27 | 23時 | 0.38485 | 0 | 0 | 0 | 0.39455 | 0.70567 | 0.70567 | 0 | 0.0097
[36 empty] | 2014-06-28 | 0時 | 0.17453 | 0 | 0 | 0 | 0.18423 | 0.32951 | 0.32951 | 0 | 0.0097
[36 empty] | 2014-06-28 | 1時 | 0.062678 | 0 | 0 | 0 | 0.072378 | 0.12945 | 0.12945 | 0 | 0.0097
[36 empty] | 2014-06-28 | 2時 | 0.067039 | 0 | 0 | 0 | 0.076739 | 0.13725 | 0.13725 | 0 | 0.0097
[36 empty] | 2014-06-28 | 3時 | 0.067039 | 0 | 0 | 0 | 0.076739 | 0.13725 | 0.13725 | 0 | 0.0097
[36 empty] | 2014-06-28 | 4時 | 0.062678 | 0 | 0 | 0 | 0.072378 | 0.12945 | 0.12945 | 0 | 0.0097
[36 empty] | 2014-06-28 | 5時 | 0.067039 | 0 | 0 | 0 | 0.076739 | 0.13725 | 0.13725 | 0 | 0.0097
[36 empty] | 2014-06-28 | 6時 | 0.24767 | 0 | 0 | 0 | 0.25737 | 0.46033 | 0.46033 | 0 | 0.0097
[36 empty] | 2014-06-28 | 7時 | 0.35689 | 0 | 0 | 0 | 0.36659 | 0.65567 | 0.65567 | 0 | 0.0097
[36 empty] | 2014-06-28 | 8時 | 0.20971 | 0 | 0 | 0 | 0.21941 | 0.39243 | 0.39243 | 0 | 0.0097
[36 empty] | 2014-06-28 | 9時 | 0.42898 | 0 | 0 | 0 | 0.43868 | 0.78459 | 0.78459 | 0 | 0.0097
[36 empty] | 2014-06-28 | 10時 | 0.12242 | 0 | 0 | 0 | 0.13212 | 0.23631 | 0.23631 | 0 | 0.0097
[36 empty] | 2014-06-28 | 11時 | 0.06999 | 0 | 0 | 0 | 0.07969 | 0.14253 | 0.14253 | 0 | 0.0097
[36 empty] | 2014-06-28 | 12時 | 0.27 | 0 | 0 | 0 | 0.2797 | 0.50025 | 0.50025 | 0 | 0.0097
[36 empty] | 2014-06-28 | 13時 | 0.12802 | 0 | 0 | 0 | 0.13772 | 0.24633 | 0.24633 | 0 | 0.0097
[36 empty] | 2014-06-28 | 14時 | 0.094418 | 0 | 0 | 0 | 0.10412 | 0.18622 | 0.18622 | 0 | 0.0097
[36 empty] | 2014-06-28 | 15時 | 0.067039 | 0 | 0 | 0 | 0.076739 | 0.13725 | 0.13725 | 0 | 0.0097
[36 empty] | 2014-06-28 | 16時 | 0.10095 | 0 | 0 | 0 | 0.11065 | 0.19789 | 0.19789 | 0 | 0.0097
[36 empty] | 2014-06-28 | 17時 | 0.25578 | 0 | 0 | 0 | 0.26548 | 0.47482 | 0.47482 | 0 | 0.0097
[36 empty] | 2014-06-28 | 18時 | 0.41678 | 0 | 0 | 0 | 0.42648 | 0.76278 | 0.76278 | 0 | 0.0097
[36 empty] | 2014-06-28 | 19時 | 0.3274 | 0 | 0 | 0 | 0.3371 | 0.60291 | 0.60291 | 0 | 0.0097
[36 empty] | 2014-06-28 | 20時 | 0.2396 | 0 | 0 | 0 | 0.2493 | 0.44588 | 0.44588 | 0 | 0.0097
[36 empty] | 2014-06-28 | 21時 | 0.34177 | 0 | 0 | 0 | 0.35147 | 0.62861 | 0.62861 | 0 | 0.0097
[36 empty] | 2014-06-28 | 22時 | 0.36759 | 0 | 0 | 0 | 0.37729 | 0.6748 | 0.6748 | 0 | 0.0097
[36 empty] | 2014-06-28 | 23時 | 0.38485 | 0 | 0 | 0 | 0.39455 | 0.70567 | 0.70567 | 0 | 0.0097
[36 empty] | 2014-06-29 | 0時 | 0.17453 | 0 | 0 | 0 | 0.18423 | 0.32951 | 0.32951 | 0 | 0.0097
[36 empty] | 2014-06-29 | 1時 | 0.062678 | 0 | 0 | 0 | 0.072378 | 0.12945 | 0.12945 | 0 | 0.0097
[36 empty] | 2014-06-29 | 2時 | 0.067039 | 0 | 0 | 0 | 0.076739 | 0.13725 | 0.13725 | 0 | 0.0097
[36 empty] | 2014-06-29 | 3時 | 0.067039 | 0 | 0 | 0 | 0.076739 | 0.13725 | 0.13725 | 0 | 0.0097
[36 empty] | 2014-06-29 | 4時 | 0.062678 | 0 | 0 | 0 | 0.072378 | 0.12945 | 0.12945 | 0 | 0.0097
[36 empty] | 2014-06-29 | 5時 | 0.067039 | 0 | 0 | 0 | 0.076739 | 0.13725 | 0.13725 | 0 | 0.0097
[36 empty] | 2014-06-29 | 6時 | 0.24767 | 0 | 0 | 0 | 0.25737 | 0.46033 | 0.46033 | 0 | 0.0097
[36 empty] | 2014-06-29 | 7時 | 0.35689 | 0 | 0 | 0 | 0.36659 | 0.65567 | 0.65567 | 0 | 0.0097
[36 empty] | 2014-06-29 | 8時 | 0.20971 | 0 | 0 | 0 | 0.21941 | 0.39243 | 0.39243 | 0 | 0.0097
[36 empty] | 2014-06-29 | 9時 | 0.42898 | 0 | 0 | 0 | 0.43868 | 0.78459 | 0.78459 | 0 | 0.0097
[36 empty] | 2014-06-29 | 10時 | 0.12242 | 0 | 0 | 0 | 0.13212 | 0.23631 | 0.23631 | 0 | 0.0097
[36 empty] | 2014-06-29 | 11時 | 0.06999 | 0 | 0 | 0 | 0.07969 | 0.14253 | 0.14253 | 0 | 0.0097
[36 empty] | 2014-06-29 | 12時 | 0.27 | 0 | 0 | 0 | 0.2797 | 0.50025 | 0.50025 | 0 | 0.0097
[36 empty] | 2014-06-29 | 13時 | 0.12802 | 0 | 0 | 0 | 0.13772 | 0.24633 | 0.24633 | 0 | 0.0097
[36 empty] | 2014-06-29 | 14時 | 0.094418 | 0 | 0 | 0 | 0.10412 | 0.18622 | 0.18622 | 0 | 0.0097
[36 empty] | 2014-06-29 | 15時 | 0.067039 | 0 | 0 | 0 | 0.076739 | 0.13725 | 0.13725 | 0 | 0.0097
[36 empty] | 2014-06-29 | 16時 | 0.10095 | 0 | 0 | 0 | 0.11065 | 0.19789 | 0.19789 | 0 | 0.0097
[36 empty] | 2014-06-29 | 17時 | 0.25578 | 0 | 0 | 0 | 0.26548 | 0.47482 | 0.47482 | 0 | 0.0097
[36 empty] | 2014-06-29 | 18時 | 0.41678 | 0 | 0 | 0 | 0.42648 | 0.76278 | 0.76278 | 0 | 0.0097
[36 empty] | 2014-06-29 | 19時 | 0.3274 | 0 | 0 | 0 | 0.3371 | 0.60291 | 0.60291 | 0 | 0.0097
[36 empty] | 2014-06-29 | 20時 | 0.2396 | 0 | 0 | 0 | 0.2493 | 0.44588 | 0.44588 | 0 | 0.0097
[36 empty] | 2014-06-29 | 21時 | 0.34177 | 0 | 0 | 0 | 0.35147 | 0.62861 | 0.62861 | 0 | 0.0097
[36 empty] | 2014-06-29 | 22時 | 0.36759 | 0 | 0 | 0 | 0.37729 | 0.6748 | 0.6748 | 0 | 0.0097
[36 empty] | 2014-06-29 | 23時 | 0.38485 | 0 | 0 | 0 | 0.39455 | 0.70567 | 0.70567 | 0 | 0.0097
[36 empty] | 2014-06-30 | 0時 | 0.17453 | 0 | 0 | 0 | 0.18423 | 0.32951 | 0.32951 | 0 | 0.0097
[36 empty] | 2014-06-30 | 1時 | 0.062678 | 0 | 0 | 0 | 0.072378 | 0.12945 | 0.12945 | 0 | 0.0097
[36 empty] | 2014-06-30 | 2時 | 0.067039 | 0 | 0 | 0 | 0.076739 | 0.13725 | 0.13725 | 0 | 0.0097
[36 empty] | 2014-06-30 | 3時 | 0.067039 | 0 | 0 | 0 | 0.076739 | 0.13725 | 0.13725 | 0 | 0.0097
[36 empty] | 2014-06-30 | 4時 | 0.062678 | 0 | 0 | 0 | 0.072378 | 0.12945 | 0.12945 | 0 | 0.0097
[36 empty] | 2014-06-30 | 5時 | 0.067039 | 0 | 0 | 0 | 0.076739 | 0.13725 | 0.13725 | 0 | 0.0097
[36 empty] | 2014-06-30 | 6時 | 0.24767 | 0 | 0 | 0 | 0.25737 | 0.46033 | 0.46033 | 0 | 0.0097
[36 empty] | 2014-06-30 | 7時 | 0.35689 | 0 | 0 | 0 | 0.36659 | 0.65567 | 0.65567 | 0 | 0.0097
[36 empty] | 2014-06-30 | 8時 | 0.20971 | 0 | 0 | 0 | 0.21941 | 0.39243 | 0.39243 | 0 | 0.0097
[36 empty] | 2014-06-30 | 9時 | 0.42898 | 0 | 0 | 0 | 0.43868 | 0.78459 | 0.78459 | 0 | 0.0097
[36 empty] | 2014-06-30 | 10時 | 0.12242 | 0 | 0 | 0 | 0.13212 | 0.23631 | 0.23631 | 0 | 0.0097
[36 empty] | 2014-06-30 | 11時 | 0.06999 | 0 | 0 | 0 | 0.07969 | 0.14253 | 0.14253 | 0 | 0.0097
[36 empty] | 2014-06-30 | 12時 | 0.27 | 0 | 0 | 0 | 0.2797 | 0.50025 | 0.50025 | 0 | 0.0097
[36 empty] | 2014-06-30 | 13時 | 0.12802 | 0 | 0 | 0 | 0.13772 | 0.24633 | 0.24633 | 0 | 0.0097
[36 empty] | 2014-06-30 | 14時 | 0.094418 | 0 | 0 | 0 | 0.10412 | 0.18622 | 0.18622 | 0 | 0.0097
[36 empty] | 2014-06-30 | 15時 | 0.067039 | 0 | 0 | 0 | 0.076739 | 0.13725 | 0.13725 | 0 | 0.0097
[36 empty] | 2014-06-30 | 16時 | 0.10095 | 0 | 0 | 0 | 0.11065 | 0.19789 | 0.19789 | 0 | 0.0097
[36 empty] | 2014-06-30 | 17時 | 0.25578 | 0 | 0 | 0 | 0.26548 | 0.47482 | 0.47482 | 0 | 0.0097
[36 empty] | 2014-06-30 | 18時 | 0.41678 | 0 | 0 | 0 | 0.42648 | 0.76278 | 0.76278 | 0 | 0.0097
[36 empty] | 2014-06-30 | 19時 | 0.3274 | 0 | 0 | 0 | 0.3371 | 0.60291 | 0.60291 | 0 | 0.0097
[36 empty] | 2014-06-30 | 20時 | 0.2396 | 0 | 0 | 0 | 0.2493 | 0.44588 | 0.44588 | 0 | 0.0097
[36 empty] | 2014-06-30 | 21時 | 0.34177 | 0 | 0 | 0 | 0.35147 | 0.62861 | 0.62861 | 0 | 0.0097
[36 empty] | 2014-06-30 | 22時 | 0.36759 | 0 | 0 | 0 | 0.37729 | 0.6748 | 0.6748 | 0 | 0.0097
[36 empty] | 2014-06-30 | 23時 | 0.38485 | 0 | 0 | 0 | 0.39455 | 0.70567 | 0.70567 | 0 | 0.0097
[36 empty] | 2014-07-01 | 0時 | 0.151 | 0 | 0 | 0 | 0.1607 | 0.23895 | 0.23895 | 0 | 0.0097
[36 empty] | 2014-07-01 | 1時 | 0.077359 | 0 | 0 | 0 | 0.087059 | 0.12945 | 0.12945 | 0 | 0.0097
[36 empty] | 2014-07-01 | 2時 | 0.082604 | 0 | 0 | 0 | 0.092304 | 0.13725 | 0.13725 | 0 | 0.0097
[36 empty] | 2014-07-01 | 3時 | 0.082604 | 0 | 0 | 0 | 0.092304 | 0.13725 | 0.13725 | 0 | 0.0097
[36 empty] | 2014-07-01 | 4時 | 0.077359 | 0 | 0 | 0 | 0.087059 | 0.12945 | 0.12945 | 0 | 0.0097
[36 empty] | 2014-07-01 | 5時 | 0.082604 | 0 | 0 | 0 | 0.092304 | 0.13725 | 0.13725 | 0 | 0.0097
[36 empty] | 2014-07-01 | 6時 | 0.082604 | 0 | 0 | 0 | 0.092304 | 0.13725 | 0.13725 | 0 | 0.0097
[36 empty] | 2014-07-01 | 7時 | 0.24866 | 0 | 0 | 0 | 0.25836 | 0.38416 | 0.38416 | 0 | 0.0097
[36 empty] | 2014-07-01 | 8時 | 0.44132 | 0 | 0 | 0 | 0.45102 | 0.67064 | 0.67064 | 0 | 0.0097
[36 empty] | 2014-07-01 | 9時 | 0.55063 | 0 | 0 | 0 | 0.56033 | 0.83318 | 0.83318 | 0 | 0.0097
[36 empty] | 2014-07-01 | 10時 | 0.49506 | 0 | 0 | 0 | 0.50476 | 0.75054 | 0.75054 | 0 | 0.0097
[36 empty] | 2014-07-01 | 11時 | 0.47084 | 0 | 0 | 0 | 0.48054 | 0.71453 | 0.71453 | 0 | 0.0097
[36 empty] | 2014-07-01 | 12時 | 0.4889 | 0 | 0 | 0 | 0.4986 | 0.74139 | 0.74139 | 0 | 0.0097
[36 empty] | 2014-07-01 | 13時 | 0.20432 | 0 | 0 | 0 | 0.21402 | 0.31824 | 0.31824 | 0 | 0.0097
[36 empty] | 2014-07-01 | 14時 | 0.082604 | 0 | 0 | 0 | 0.092304 | 0.13725 | 0.13725 | 0 | 0.0097
[36 empty] | 2014-07-01 | 15時 | 0.082604 | 0 | 0 | 0 | 0.092304 | 0.13725 | 0.13725 | 0 | 0.0097
[36 empty] | 2014-07-01 | 16時 | 0.49157 | 0 | 0 | 0 | 0.50127 | 0.74536 | 0.74536 | 0 | 0.0097
[36 empty] | 2014-07-01 | 17時 | 0.56983 | 0 | 0 | 0 | 0.57953 | 0.86172 | 0.86172 | 0 | 0.0097
[36 empty] | 2014-07-01 | 18時 | 0.56177 | 0 | 0 | 0 | 0.57147 | 0.84975 | 0.84975 | 0 | 0.0097
[36 empty] | 2014-07-01 | 19時 | 0.25842 | 0 | 0 | 0 | 0.26812 | 0.39868 | 0.39868 | 0 | 0.0097
[36 empty] | 2014-07-01 | 20時 | 0.36664 | 0 | 0 | 0 | 0.37634 | 0.5596 | 0.5596 | 0 | 0.0097
[36 empty] | 2014-07-01 | 21時 | 0.49782 | 0 | 0 | 0 | 0.50752 | 0.75466 | 0.75466 | 0 | 0.0097
[36 empty] | 2014-07-01 | 22時 | 0.47043 | 0 | 0 | 0 | 0.48013 | 0.71393 | 0.71393 | 0 | 0.0097
[36 empty] | 2014-07-01 | 23時 | 0.33602 | 0 | 0 | 0 | 0.34572 | 0.51407 | 0.51407 | 0 | 0.0097
[36 empty] | 2014-07-02 | 0時 | 0.151 | 0 | 0 | 0 | 0.1607 | 0.23895 | 0.23895 | 0 | 0.0097
[36 empty] | 2014-07-02 | 1時 | 0.077359 | 0 | 0 | 0 | 0.087059 | 0.12945 | 0.12945 | 0 | 0.0097
[36 empty] | 2014-07-02 | 2時 | 0.082604 | 0 | 0 | 0 | 0.092304 | 0.13725 | 0.13725 | 0 | 0.0097
[36 empty] | 2014-07-02 | 3時 | 0.082604 | 0 | 0 | 0 | 0.092304 | 0.13725 | 0.13725 | 0 | 0.0097
[36 empty] | 2014-07-02 | 4時 | 0.077359 | 0 | 0 | 0 | 0.087059 | 0.12945 | 0.12945 | 0 | 0.0097
[36 empty] | 2014-07-02 | 5時 | 0.082604 | 0 | 0 | 0 | 0.092304 | 0.13725 | 0.13725 | 0 | 0.0097
[36 empty] | 2014-07-02 | 6時 | 0.082604 | 0 | 0 | 0 | 0.092304 | 0.13725 | 0.13725 | 0 | 0.0097
[36 empty] | 2014-07-02 | 7時 | 0.24866 | 0 | 0 | 0 | 0.25836 | 0.38416 | 0.38416 | 0 | 0.0097
[36 empty] | 2014-07-02 | 8時 | 0.44132 | 0 | 0 | 0 | 0.45102 | 0.67064 | 0.67064 | 0 | 0.0097
[36 empty] | 2014-07-02 | 9時 | 0.55063 | 0 | 0 | 0 | 0.56033 | 0.83318 | 0.83318 | 0 | 0.0097
[36 empty] | 2014-07-02 | 10時 | 0.49506 | 0 | 0 | 0 | 0.50476 | 0.75054 | 0.75054 | 0 | 0.0097
[36 empty] | 2014-07-02 | 11時 | 0.47084 | 0 | 0 | 0 | 0.48054 | 0.71453 | 0.71453 | 0 | 0.0097
[36 empty] | 2014-07-02 | 12時 | 0.4889 | 0 | 0 | 0 | 0.4986 | 0.74139 | 0.74139 | 0 | 0.0097
[36 empty] | 2014-07-02 | 13時 | 0.20432 | 0 | 0 | 0 | 0.21402 | 0.31824 | 0.31824 | 0 | 0.0097
[36 empty] | 2014-07-02 | 14時 | 0.082604 | 0 | 0 | 0 | 0.092304 | 0.13725 | 0.13725 | 0 | 0.0097
[36 empty] | 2014-07-02 | 15時 | 0.082604 | 0 | 0 | 0 | 0.092304 | 0.13725 | 0.13725 | 0 | 0.0097
[36 empty] | 2014-07-02 | 16時 | 0.49157 | 0 | 0 | 0 | 0.50127 | 0.74536 | 0.74536 | 0 | 0.0097
[36 empty] | 2014-07-02 | 17時 | 0.56983 | 0 | 0 | 0 | 0.57953 | 0.86172 | 0.86172 | 0 | 0.0097
[36 empty] | 2014-07-02 | 18時 | 0.56177 | 0 | 0 | 0 | 0.57147 | 0.84975 | 0.84975 | 0 | 0.0097
[36 empty] | 2014-07-02 | 19時 | 0.25842 | 0 | 0 | 0 | 0.26812 | 0.39868 | 0.39868 | 0 | 0.0097
[36 empty] | 2014-07-02 | 20時 | 0.36664 | 0 | 0 | 0 | 0.37634 | 0.5596 | 0.5596 | 0 | 0.0097
[36 empty] | 2014-07-02 | 21時 | 0.49782 | 0 | 0 | 0 | 0.50752 | 0.75466 | 0.75466 | 0 | 0.0097
[36 empty] | 2014-07-02 | 22時 | 0.47043 | 0 | 0 | 0 | 0.48013 | 0.71393 | 0.71393 | 0 | 0.0097
[36 empty] | 2014-07-02 | 23時 | 0.33602 | 0 | 0 | 0 | 0.34572 | 0.51407 | 0.51407 | 0 | 0.0097
[36 empty] | 2014-07-03 | 0時 | 0.17453 | 0 | 0 | 0 | 0.18423 | 0.32951 | 0.32951 | 0 | 0.0097
[36 empty] | 2014-07-03 | 1時 | 0.062678 | 0 | 0 | 0 | 0.072378 | 0.12945 | 0.12945 | 0 | 0.0097
[36 empty] | 2014-07-03 | 2時 | 0.067039 | 0 | 0 | 0 | 0.076739 | 0.13725 | 0.13725 | 0 | 0.0097
[36 empty] | 2014-07-03 | 3時 | 0.067039 | 0 | 0 | 0 | 0.076739 | 0.13725 | 0.13725 | 0 | 0.0097
[36 empty] | 2014-07-03 | 4時 | 0.062678 | 0 | 0 | 0 | 0.072378 | 0.12945 | 0.12945 | 0 | 0.0097
[36 empty] | 2014-07-03 | 5時 | 0.067039 | 0 | 0 | 0 | 0.076739 | 0.13725 | 0.13725 | 0 | 0.0097
[36 empty] | 2014-07-03 | 6時 | 0.24767 | 0 | 0 | 0 | 0.25737 | 0.46033 | 0.46033 | 0 | 0.0097
[36 empty] | 2014-07-03 | 7時 | 0.35689 | 0 | 0 | 0 | 0.36659 | 0.65567 | 0.65567 | 0 | 0.0097
[36 empty] | 2014-07-03 | 8時 | 0.20971 | 0 | 0 | 0 | 0.21941 | 0.39243 | 0.39243 | 0 | 0.0097
[36 empty] | 2014-07-03 | 9時 | 0.42898 | 0 | 0 | 0 | 0.43868 | 0.78459 | 0.78459 | 0 | 0.0097
[36 empty] | 2014-07-03 | 10時 | 0.12242 | 0 | 0 | 0 | 0.13212 | 0.23631 | 0.23631 | 0 | 0.0097
[36 empty] | 2014-07-03 | 11時 | 0.06999 | 0 | 0 | 0 | 0.07969 | 0.14253 | 0.14253 | 0 | 0.0097
[36 empty] | 2014-07-03 | 12時 | 0.27 | 0 | 0 | 0 | 0.2797 | 0.50025 | 0.50025 | 0 | 0.0097
[36 empty] | 2014-07-03 | 13時 | 0.12802 | 0 | 0 | 0 | 0.13772 | 0.24633 | 0.24633 | 0 | 0.0097
[36 empty] | 2014-07-03 | 14時 | 0.094418 | 0 | 0 | 0 | 0.10412 | 0.18622 | 0.18622 | 0 | 0.0097
[36 empty] | 2014-07-03 | 15時 | 0.067039 | 0 | 0 | 0 | 0.076739 | 0.13725 | 0.13725 | 0 | 0.0097
[36 empty] | 2014-07-03 | 16時 | 0.10095 | 0 | 0 | 0 | 0.11065 | 0.19789 | 0.19789 | 0 | 0.0097
[36 empty] | 2014-07-03 | 17時 | 0.25578 | 0 | 0 | 0 | 0.26548 | 0.47482 | 0.47482 | 0 | 0.0097
[36 empty] | 2014-07-03 | 18時 | 0.41678 | 0 | 0 | 0 | 0.42648 | 0.76278 | 0.76278 | 0 | 0.0097
[36 empty] | 2014-07-03 | 19時 | 0.3274 | 0 | 0 | 0 | 0.3371 | 0.60291 | 0.60291 | 0 | 0.0097
[36 empty] | 2014-07-03 | 20時 | 0.2396 | 0 | 0 | 0 | 0.2493 | 0.44588 | 0.44588 | 0 | 0.0097
[36 empty] | 2014-07-03 | 21時 | 0.34177 | 0 | 0 | 0 | 0.35147 | 0.62861 | 0.62861 | 0 | 0.0097
[36 empty] | 2014-07-03 | 22時 | 0.36759 | 0 | 0 | 0 | 0.37729 | 0.6748 | 0.6748 | 0 | 0.0097
[36 empty] | 2014-07-03 | 23時 | 0.38485 | 0 | 0 | 0 | 0.39455 | 0.70567 | 0.70567 | 0 | 0.0097
[36 empty] | 2014-07-04 | 0時 | 0.17453 | 0 | 0 | 0 | 0.18423 | 0.32951 | 0.32951 | 0 | 0.0097
[36 empty] | 2014-07-04 | 1時 | 0.062678 | 0 | 0 | 0 | 0.072378 | 0.12945 | 0.12945 | 0 | 0.0097
[36 empty] | 2014-07-04 | 2時 | 0.067039 | 0 | 0 | 0 | 0.076739 | 0.13725 | 0.13725 | 0 | 0.0097
[36 empty] | 2014-07-04 | 3時 | 0.067039 | 0 | 0 | 0 | 0.076739 | 0.13725 | 0.13725 | 0 | 0.0097
[36 empty] | 2014-07-04 | 4時 | 0.062678 | 0 | 0 | 0 | 0.072378 | 0.12945 | 0.12945 | 0 | 0.0097
[36 empty] | 2014-07-04 | 5時 | 0.067039 | 0 | 0 | 0 | 0.076739 | 0.13725 | 0.13725 | 0 | 0.0097
[36 empty] | 2014-07-04 | 6時 | 0.24767 | 0 | 0 | 0 | 0.25737 | 0.46033 | 0.46033 | 0 | 0.0097
[36 empty] | 2014-07-04 | 7時 | 0.35689 | 0 | 0 | 0 | 0.36659 | 0.65567 | 0.65567 | 0 | 0.0097
[36 empty] | 2014-07-04 | 8時 | 0.20971 | 0 | 0 | 0 | 0.21941 | 0.39243 | 0.39243 | 0 | 0.0097
[36 empty] | 2014-07-04 | 9時 | 0.42898 | 0 | 0 | 0 | 0.43868 | 0.78459 | 0.78459 | 0 | 0.0097
[36 empty] | 2014-07-04 | 10時 | 0.12242 | 0 | 0 | 0 | 0.13212 | 0.23631 | 0.23631 | 0 | 0.0097
[36 empty] | 2014-07-04 | 11時 | 0.06999 | 0 | 0 | 0 | 0.07969 | 0.14253 | 0.14253 | 0 | 0.0097
[36 empty] | 2014-07-04 | 12時 | 0.27 | 0 | 0 | 0 | 0.2797 | 0.50025 | 0.50025 | 0 | 0.0097
[36 empty] | 2014-07-04 | 13時 | 0.12802 | 0 | 0 | 0 | 0.13772 | 0.24633 | 0.24633 | 0 | 0.0097
[36 empty] | 2014-07-04 | 14時 | 0.094418 | 0 | 0 | 0 | 0.10412 | 0.18622 | 0.18622 | 0 | 0.0097
[36 empty] | 2014-07-04 | 15時 | 0.067039 | 0 | 0 | 0 | 0.076739 | 0.13725 | 0.13725 | 0 | 0.0097
[36 empty] | 2014-07-04 | 16時 | 0.10095 | 0 | 0 | 0 | 0.11065 | 0.19789 | 0.19789 | 0 | 0.0097
[36 empty] | 2014-07-04 | 17時 | 0.25578 | 0 | 0 | 0 | 0.26548 | 0.47482 | 0.47482 | 0 | 0.0097
[36 empty] | 2014-07-04 | 18時 | 0.41678 | 0 | 0 | 0 | 0.42648 | 0.76278 | 0.76278 | 0 | 0.0097
[36 empty] | 2014-07-04 | 19時 | 0.3274 | 0 | 0 | 0 | 0.3371 | 0.60291 | 0.60291 | 0 | 0.0097
[36 empty] | 2014-07-04 | 20時 | 0.2396 | 0 | 0 | 0 | 0.2493 | 0.44588 | 0.44588 | 0 | 0.0097
[36 empty] | 2014-07-04 | 21時 | 0.34177 | 0 | 0 | 0 | 0.35147 | 0.62861 | 0.62861 | 0 | 0.0097
[36 empty] | 2014-07-04 | 22時 | 0.36759 | 0 | 0 | 0 | 0.37729 | 0.6748 | 0.6748 | 0 | 0.0097
[36 empty] | 2014-07-04 | 23時 | 0.38485 | 0 | 0 | 0 | 0.39455 | 0.70567 | 0.70567 | 0 | 0.0097
[36 empty] | 2014-07-05 | 0時 | 0.17453 | 0 | 0 | 0 | 0.18423 | 0.32951 | 0.32951 | 0 | 0.0097
[36 empty] | 2014-07-05 | 1時 | 0.062678 | 0 | 0 | 0 | 0.072378 | 0.12945 | 0.12945 | 0 | 0.0097
[36 empty] | 2014-07-05 | 2時 | 0.067039 | 0 | 0 | 0 | 0.076739 | 0.13725 | 0.13725 | 0 | 0.0097
[36 empty] | 2014-07-05 | 3時 | 0.067039 | 0 | 0 | 0 | 0.076739 | 0.13725 | 0.13725 | 0 | 0.0097
[36 empty] | 2014-07-05 | 4時 | 0.062678 | 0 | 0 | 0 | 0.072378 | 0.12945 | 0.12945 | 0 | 0.0097
[36 empty] | 2014-07-05 | 5時 | 0.067039 | 0 | 0 | 0 | 0.076739 | 0.13725 | 0.13725 | 0 | 0.0097
[36 empty] | 2014-07-05 | 6時 | 0.24767 | 0 | 0 | 0 | 0.25737 | 0.46033 | 0.46033 | 0 | 0.0097
[36 empty] | 2014-07-05 | 7時 | 0.35689 | 0 | 0 | 0 | 0.36659 | 0.65567 | 0.65567 | 0 | 0.0097
[36 empty] | 2014-07-05 | 8時 | 0.20971 | 0 | 0 | 0 | 0.21941 | 0.39243 | 0.39243 | 0 | 0.0097
[36 empty] | 2014-07-05 | 9時 | 0.42898 | 0 | 0 | 0 | 0.43868 | 0.78459 | 0.78459 | 0 | 0.0097
[36 empty] | 2014-07-05 | 10時 | 0.12242 | 0 | 0 | 0 | 0.13212 | 0.23631 | 0.23631 | 0 | 0.0097
[36 empty] | 2014-07-05 | 11時 | 0.06999 | 0 | 0 | 0 | 0.07969 | 0.14253 | 0.14253 | 0 | 0.0097
[36 empty] | 2014-07-05 | 12時 | 0.27 | 0 | 0 | 0 | 0.2797 | 0.50025 | 0.50025 | 0 | 0.0097
[36 empty] | 2014-07-05 | 13時 | 0.12802 | 0 | 0 | 0 | 0.13772 | 0.24633 | 0.24633 | 0 | 0.0097
[36 empty] | 2014-07-05 | 14時 | 0.094418 | 0 | 0 | 0 | 0.10412 | 0.18622 | 0.18622 | 0 | 0.0097
[36 empty] | 2014-07-05 | 15時 | 0.067039 | 0 | 0 | 0 | 0.076739 | 0.13725 | 0.13725 | 0 | 0.0097
[36 empty] | 2014-07-05 | 16時 | 0.10095 | 0 | 0 | 0 | 0.11065 | 0.19789 | 0.19789 | 0 | 0.0097
[36 empty] | 2014-07-05 | 17時 | 0.25578 | 0 | 0 | 0 | 0.26548 | 0.47482 | 0.47482 | 0 | 0.0097
[36 empty] | 2014-07-05 | 18時 | 0.41678 | 0 | 0 | 0 | 0.42648 | 0.76278 | 0.76278 | 0 | 0.0097
[36 empty] | 2014-07-05 | 19時 | 0.3274 | 0 | 0 | 0 | 0.3371 | 0.60291 | 0.60291 | 0 | 0.0097
[36 empty] | 2014-07-05 | 20時 | 0.2396 | 0 | 0 | 0 | 0.2493 | 0.44588 | 0.44588 | 0 | 0.0097
[36 empty] | 2014-07-05 | 21時 | 0.34177 | 0 | 0 | 0 | 0.35147 | 0.62861 | 0.62861 | 0 | 0.0097
[36 empty] | 2014-07-05 | 22時 | 0.36759 | 0 | 0 | 0 | 0.37729 | 0.6748 | 0.6748 | 0 | 0.0097
[36 empty] | 2014-07-05 | 23時 | 0.38485 | 0 | 0 | 0 | 0.39455 | 0.70567 | 0.70567 | 0 | 0.0097
[36 empty] | 2014-07-06 | 0時 | 0.17453 | 0 | 0 | 0 | 0.18423 | 0.32951 | 0.32951 | 0 | 0.0097
[36 empty] | 2014-07-06 | 1時 | 0.062678 | 0 | 0 | 0 | 0.072378 | 0.12945 | 0.12945 | 0 | 0.0097
[36 empty] | 2014-07-06 | 2時 | 0.067039 | 0 | 0 | 0 | 0.076739 | 0.13725 | 0.13725 | 0 | 0.0097
[36 empty] | 2014-07-06 | 3時 | 0.067039 | 0 | 0 | 0 | 0.076739 | 0.13725 | 0.13725 | 0 | 0.0097
[36 empty] | 2014-07-06 | 4時 | 0.062678 | 0 | 0 | 0 | 0.072378 | 0.12945 | 0.12945 | 0 | 0.0097
[36 empty] | 2014-07-06 | 5時 | 0.067039 | 0 | 0 | 0 | 0.076739 | 0.13725 | 0.13725 | 0 | 0.0097
[36 empty] | 2014-07-06 | 6時 | 0.24767 | 0 | 0 | 0 | 0.25737 | 0.46033 | 0.46033 | 0 | 0.0097
[36 empty] | 2014-07-06 | 7時 | 0.35689 | 0 | 0 | 0 | 0.36659 | 0.65567 | 0.65567 | 0 | 0.0097
[36 empty] | 2014-07-06 | 8時 | 0.20971 | 0 | 0 | 0 | 0.21941 | 0.39243 | 0.39243 | 0 | 0.0097
[36 empty] | 2014-07-06 | 9時 | 0.42898 | 0 | 0 | 0 | 0.43868 | 0.78459 | 0.78459 | 0 | 0.0097
[36 empty] | 2014-07-06 | 10時 | 0.12242 | 0 | 0 | 0 | 0.13212 | 0.23631 | 0.23631 | 0 | 0.0097
[36 empty] | 2014-07-06 | 11時 | 0.06999 | 0 | 0 | 0 | 0.07969 | 0.14253 | 0.14253 | 0 | 0.0097
[36 empty] | 2014-07-06 | 12時 | 0.27 | 0 | 0 | 0 | 0.2797 | 0.50025 | 0.50025 | 0 | 0.0097
[36 empty] | 2014-07-06 | 13時 | 0.12802 | 0 | 0 | 0 | 0.13772 | 0.24633 | 0.24633 | 0 | 0.0097
[36 empty] | 2014-07-06 | 14時 | 0.094418 | 0 | 0 | 0 | 0.10412 | 0.18622 | 0.18622 | 0 | 0.0097
[36 empty] | 2014-07-06 | 15時 | 0.067039 | 0 | 0 | 0 | 0.076739 | 0.13725 | 0.13725 | 0 | 0.0097
[36 empty] | 2014-07-06 | 16時 | 0.10095 | 0 | 0 | 0 | 0.11065 | 0.19789 | 0.19789 | 0 | 0.0097
[36 empty] | 2014-07-06 | 17時 | 0.25578 | 0 | 0 | 0 | 0.26548 | 0.47482 | 0.47482 | 0 | 0.0097
[36 empty] | 2014-07-06 | 18時 | 0.41678 | 0 | 0 | 0 | 0.42648 | 0.76278 | 0.76278 | 0 | 0.0097
[36 empty] | 2014-07-06 | 19時 | 0.3274 | 0 | 0 | 0 | 0.3371 | 0.60291 | 0.60291 | 0 | 0.0097
[36 empty] | 2014-07-06 | 20時 | 0.2396 | 0 | 0 | 0 | 0.2493 | 0.44588 | 0.44588 | 0 | 0.0097
[36 empty] | 2014-07-06 | 21時 | 0.34177 | 0 | 0 | 0 | 0.35147 | 0.62861 | 0.62861 | 0 | 0.0097
[36 empty] | 2014-07-06 | 22時 | 0.36759 | 0 | 0 | 0 | 0.37729 | 0.6748 | 0.6748 | 0 | 0.0097
[36 empty] | 2014-07-06 | 23時 | 0.38485 | 0 | 0 | 0 | 0.39455 | 0.70567 | 0.70567 | 0 | 0.0097
[36 empty] | 2014-07-07 | 0時 | 0.17453 | 0 | 0 | 0 | 0.18423 | 0.32951 | 0.32951 | 0 | 0.0097
[36 empty] | 2014-07-07 | 1時 | 0.062678 | 0 | 0 | 0 | 0.072378 | 0.12945 | 0.12945 | 0 | 0.0097
[36 empty] | 2014-07-07 | 2時 | 0.067039 | 0 | 0 | 0 | 0.076739 | 0.13725 | 0.13725 | 0 | 0.0097
[36 empty] | 2014-07-07 | 3時 | 0.067039 | 0 | 0 | 0 | 0.076739 | 0.13725 | 0.13725 | 0 | 0.0097
[36 empty] | 2014-07-07 | 4時 | 0.062678 | 0 | 0 | 0 | 0.072378 | 0.12945 | 0.12945 | 0 | 0.0097
[36 empty] | 2014-07-07 | 5時 | 0.067039 | 0 | 0 | 0 | 0.076739 | 0.13725 | 0.13725 | 0 | 0.0097
[36 empty] | 2014-07-07 | 6時 | 0.24767 | 0 | 0 | 0 | 0.25737 | 0.46033 | 0.46033 | 0 | 0.0097
[36 empty] | 2014-07-07 | 7時 | 0.35689 | 0 | 0 | 0 | 0.36659 | 0.65567 | 0.65567 | 0 | 0.0097
[36 empty] | 2014-07-07 | 8時 | 0.20971 | 0 | 0 | 0 | 0.21941 | 0.39243 | 0.39243 | 0 | 0.0097
[36 empty] | 2014-07-07 | 9時 | 0.42898 | 0 | 0 | 0 | 0.43868 | 0.78459 | 0.78459 | 0 | 0.0097
[36 empty] | 2014-07-07 | 10時 | 0.12242 | 0 | 0 | 0 | 0.13212 | 0.23631 | 0.23631 | 0 | 0.0097
[36 empty] | 2014-07-07 | 11時 | 0.06999 | 0 | 0 | 0 | 0.07969 | 0.14253 | 0.14253 | 0 | 0.0097
[36 empty] | 2014-07-07 | 12時 | 0.27 | 0 | 0 | 0 | 0.2797 | 0.50025 | 0.50025 | 0 | 0.0097
[36 empty] | 2014-07-07 | 13時 | 0.12802 | 0 | 0 | 0 | 0.13772 | 0.24633 | 0.24633 | 0 | 0.0097
[36 empty] | 2014-07-07 | 14時 | 0.094418 | 0 | 0 | 0 | 0.10412 | 0.18622 | 0.18622 | 0 | 0.0097
[36 empty] | 2014-07-07 | 15時 | 0.067039 | 0 | 0 | 0 | 0.076739 | 0.13725 | 0.13725 | 0 | 0.0097
[36 empty] | 2014-07-07 | 16時 | 0.10095 | 0 | 0 | 0 | 0.11065 | 0.19789 | 0.19789 | 0 | 0.0097
[36 empty] | 2014-07-07 | 17時 | 0.25578 | 0 | 0 | 0 | 0.26548 | 0.47482 | 0.47482 | 0 | 0.0097
[36 empty] | 2014-07-07 | 18時 | 0.41678 | 0 | 0 | 0 | 0.42648 | 0.76278 | 0.76278 | 0 | 0.0097
[36 empty] | 2014-07-07 | 19時 | 0.3274 | 0 | 0 | 0 | 0.3371 | 0.60291 | 0.60291 | 0 | 0.0097
[36 empty] | 2014-07-07 | 20時 | 0.2396 | 0 | 0 | 0 | 0.2493 | 0.44588 | 0.44588 | 0 | 0.0097
[36 empty] | 2014-07-07 | 21時 | 0.34177 | 0 | 0 | 0 | 0.35147 | 0.62861 | 0.62861 | 0 | 0.0097
[36 empty] | 2014-07-07 | 22時 | 0.36759 | 0 | 0 | 0 | 0.37729 | 0.6748 | 0.6748 | 0 | 0.0097
[36 empty] | 2014-07-07 | 23時 | 0.38485 | 0 | 0 | 0 | 0.39455 | 0.70567 | 0.70567 | 0 | 0.0097
[36 empty] | 2014-07-08 | 0時 | 0.151 | 0 | 0 | 0 | 0.1607 | 0.23895 | 0.23895 | 0 | 0.0097
[36 empty] | 2014-07-08 | 1時 | 0.077359 | 0 | 0 | 0 | 0.087059 | 0.12945 | 0.12945 | 0 | 0.0097
[36 empty] | 2014-07-08 | 2時 | 0.082604 | 0 | 0 | 0 | 0.092304 | 0.13725 | 0.13725 | 0 | 0.0097
[36 empty] | 2014-07-08 | 3時 | 0.082604 | 0 | 0 | 0 | 0.092304 | 0.13725 | 0.13725 | 0 | 0.0097
[36 empty] | 2014-07-08 | 4時 | 0.077359 | 0 | 0 | 0 | 0.087059 | 0.12945 | 0.12945 | 0 | 0.0097
[36 empty] | 2014-07-08 | 5時 | 0.082604 | 0 | 0 | 0 | 0.092304 | 0.13725 | 0.13725 | 0 | 0.0097
[36 empty] | 2014-07-08 | 6時 | 0.082604 | 0 | 0 | 0 | 0.092304 | 0.13725 | 0.13725 | 0 | 0.0097
[36 empty] | 2014-07-08 | 7時 | 0.24866 | 0 | 0 | 0 | 0.25836 | 0.38416 | 0.38416 | 0 | 0.0097
[36 empty] | 2014-07-08 | 8時 | 0.44132 | 0 | 0 | 0 | 0.45102 | 0.67064 | 0.67064 | 0 | 0.0097
[36 empty] | 2014-07-08 | 9時 | 0.55063 | 0 | 0 | 0 | 0.56033 | 0.83318 | 0.83318 | 0 | 0.0097
[36 empty] | 2014-07-08 | 10時 | 0.49506 | 0 | 0 | 0 | 0.50476 | 0.75054 | 0.75054 | 0 | 0.0097
[36 empty] | 2014-07-08 | 11時 | 0.47084 | 0 | 0 | 0 | 0.48054 | 0.71453 | 0.71453 | 0 | 0.0097
[36 empty] | 2014-07-08 | 12時 | 0.4889 | 0 | 0 | 0 | 0.4986 | 0.74139 | 0.74139 | 0 | 0.0097
[36 empty] | 2014-07-08 | 13時 | 0.20432 | 0 | 0 | 0 | 0.21402 | 0.31824 | 0.31824 | 0 | 0.0097
[36 empty] | 2014-07-08 | 14時 | 0.082604 | 0 | 0 | 0 | 0.092304 | 0.13725 | 0.13725 | 0 | 0.0097
[36 empty] | 2014-07-08 | 15時 | 0.082604 | 0 | 0 | 0 | 0.092304 | 0.13725 | 0.13725 | 0 | 0.0097
[36 empty] | 2014-07-08 | 16時 | 0.49157 | 0 | 0 | 0 | 0.50127 | 0.74536 | 0.74536 | 0 | 0.0097
[36 empty] | 2014-07-08 | 17時 | 0.56983 | 0 | 0 | 0 | 0.57953 | 0.86172 | 0.86172 | 0 | 0.0097
[36 empty] | 2014-07-08 | 18時 | 0.56177 | 0 | 0 | 0 | 0.57147 | 0.84975 | 0.84975 | 0 | 0.0097
[36 empty] | 2014-07-08 | 19時 | 0.25842 | 0 | 0 | 0 | 0.26812 | 0.39868 | 0.39868 | 0 | 0.0097
[36 empty] | 2014-07-08 | 20時 | 0.36664 | 0 | 0 | 0 | 0.37634 | 0.5596 | 0.5596 | 0 | 0.0097
[36 empty] | 2014-07-08 | 21時 | 0.49782 | 0 | 0 | 0 | 0.50752 | 0.75466 | 0.75466 | 0 | 0.0097
[36 empty] | 2014-07-08 | 22時 | 0.47043 | 0 | 0 | 0 | 0.48013 | 0.71393 | 0.71393 | 0 | 0.0097
[36 empty] | 2014-07-08 | 23時 | 0.33602 | 0 | 0 | 0 | 0.34572 | 0.51407 | 0.51407 | 0 | 0.0097
[36 empty] | 2014-07-09 | 0時 | 0.057233 | 0 | 0 | 0 | 0.066933 | 0.23895 | 0.23895 | 0 | 0.0097
[36 empty] | 2014-07-09 | 1時 | 0.026561 | 0 | 0 | 0 | 0.036261 | 0.12945 | 0.12945 | 0 | 0.0097
[36 empty] | 2014-07-09 | 2時 | 0.028746 | 0 | 0 | 0 | 0.038446 | 0.13725 | 0.13725 | 0 | 0.0097
[36 empty] | 2014-07-09 | 3時 | 0.028746 | 0 | 0 | 0 | 0.038446 | 0.13725 | 0.13725 | 0 | 0.0097
[36 empty] | 2014-07-09 | 4時 | 0.026561 | 0 | 0 | 0 | 0.036261 | 0.12945 | 0.12945 | 0 | 0.0097
[36 empty] | 2014-07-09 | 5時 | 0.028746 | 0 | 0 | 0 | 0.038446 | 0.13725 | 0.13725 | 0 | 0.0097
[36 empty] | 2014-07-09 | 6時 | 0.064319 | 0 | 0 | 0 | 0.074019 | 0.26425 | 0.26425 | 0 | 0.0097
[36 empty] | 2014-07-09 | 7時 | 0.12947 | 0 | 0 | 0 | 0.13917 | 0.49683 | 0.49683 | 0 | 0.0097
[36 empty] | 2014-07-09 | 8時 | 0.22034 | 0 | 0 | 0 | 0.23004 | 0.82123 | 0.82123 | 0 | 0.0097
[36 empty] | 2014-07-09 | 9時 | 0.069096 | 0 | 0 | 0 | 0.078796 | 0.2813 | 0.2813 | 0 | 0.0097
[36 empty] | 2014-07-09 | 10時 | 0.026561 | 0 | 0 | 0 | 0.036261 | 0.12945 | 0.12945 | 0 | 0.0097
[36 empty] | 2014-07-09 | 11時 | 0.028746 | 0 | 0 | 0 | 0.038446 | 0.13725 | 0.13725 | 0 | 0.0097
[36 empty] | 2014-07-09 | 12時 | 0.028746 | 0 | 0 | 0 | 0.038446 | 0.13725 | 0.13725 | 0 | 0.0097
[36 empty] | 2014-07-09 | 13時 | 0.026561 | 0 | 0 | 0 | 0.036261 | 0.12945 | 0.12945 | 0 | 0.0097
[36 empty] | 2014-07-09 | 14時 | 0.028746 | 0 | 0 | 0 | 0.038446 | 0.13725 | 0.13725 | 0 | 0.0097
[36 empty] | 2014-07-09 | 15時 | 0.028746 | 0 | 0 | 0 | 0.038446 | 0.13725 | 0.13725 | 0 | 0.0097
[36 empty] | 2014-07-09 | 16時 | 0.026561 | 0 | 0 | 0 | 0.036261 | 0.12945 | 0.12945 | 0 | 0.0097
[36 empty] | 2014-07-09 | 17時 | 0.028746 | 0 | 0 | 0 | 0.038446 | 0.13725 | 0.13725 | 0 | 0.0097
[36 empty] | 2014-07-09 | 18時 | 0.028746 | 0 | 0 | 0 | 0.038446 | 0.13725 | 0.13725 | 0 | 0.0097
[36 empty] | 2014-07-09 | 19時 | 0.026561 | 0 | 0 | 0 | 0.036261 | 0.12945 | 0.12945 | 0 | 0.0097
[36 empty] | 2014-07-09 | 20時 | 0.1563 | 0 | 0 | 0 | 0.166 | 0.59263 | 0.59263 | 0 | 0.0097
[36 empty] | 2014-07-09 | 21時 | 0.18246 | 0 | 0 | 0 | 0.19216 | 0.68603 | 0.68603 | 0 | 0.0097
[36 empty] | 2014-07-09 | 22時 | 0.12953 | 0 | 0 | 0 | 0.13923 | 0.49704 | 0.49704 | 0 | 0.0097
[36 empty] | 2014-07-09 | 23時 | 0.1633 | 0 | 0 | 0 | 0.173 | 0.61762 | 0.61762 | 0 | 0.0097
[36 empty] | 2014-07-10 | 0時 | 0.25266 | 0 | 0 | 0 | 0.26236 | 0.41442 | 0.41442 | 0 | 0.0097
[36 empty] | 2014-07-10 | 1時 | 0.072252 | 0 | 0 | 0 | 0.081952 | 0.12945 | 0.12945 | 0 | 0.0097
[36 empty] | 2014-07-10 | 2時 | 0.077189 | 0 | 0 | 0 | 0.086889 | 0.13725 | 0.13725 | 0 | 0.0097
[36 empty] | 2014-07-10 | 3時 | 0.077189 | 0 | 0 | 0 | 0.086889 | 0.13725 | 0.13725 | 0 | 0.0097
[36 empty] | 2014-07-10 | 4時 | 0.072252 | 0 | 0 | 0 | 0.081952 | 0.12945 | 0.12945 | 0 | 0.0097
[36 empty] | 2014-07-10 | 5時 | 0.077189 | 0 | 0 | 0 | 0.086889 | 0.13725 | 0.13725 | 0 | 0.0097
[36 empty] | 2014-07-10 | 6時 | 0.28172 | 0 | 0 | 0 | 0.29142 | 0.46033 | 0.46033 | 0 | 0.0097
[36 empty] | 2014-07-10 | 7時 | 0.40538 | 0 | 0 | 0 | 0.41508 | 0.65567 | 0.65567 | 0 | 0.0097
[36 empty] | 2014-07-10 | 8時 | 0.23873 | 0 | 0 | 0 | 0.24843 | 0.39243 | 0.39243 | 0 | 0.0097
[36 empty] | 2014-07-10 | 9時 | 0.487 | 0 | 0 | 0 | 0.4967 | 0.78459 | 0.78459 | 0 | 0.0097
[36 empty] | 2014-07-10 | 10時 | 0.1399 | 0 | 0 | 0 | 0.1496 | 0.23631 | 0.23631 | 0 | 0.0097
[36 empty] | 2014-07-10 | 11時 | 0.13361 | 0 | 0 | 0 | 0.14331 | 0.22638 | 0.22638 | 0 | 0.0097
[36 empty] | 2014-07-10 | 12時 | 0.3767 | 0 | 0 | 0 | 0.3864 | 0.61035 | 0.61035 | 0 | 0.0097
[36 empty] | 2014-07-10 | 13時 | 0.14624 | 0 | 0 | 0 | 0.15594 | 0.24633 | 0.24633 | 0 | 0.0097
[36 empty] | 2014-07-10 | 14時 | 0.10819 | 0 | 0 | 0 | 0.11789 | 0.18622 | 0.18622 | 0 | 0.0097
[36 empty] | 2014-07-10 | 15時 | 0.17593 | 0 | 0 | 0 | 0.18563 | 0.29322 | 0.29322 | 0 | 0.0097
[36 empty] | 2014-07-10 | 16時 | 0.17589 | 0 | 0 | 0 | 0.18559 | 0.29316 | 0.29316 | 0 | 0.0097
[36 empty] | 2014-07-10 | 17時 | 0.4002 | 0 | 0 | 0 | 0.4099 | 0.64748 | 0.64748 | 0 | 0.0097
[36 empty] | 2014-07-10 | 18時 | 0.49601 | 0 | 0 | 0 | 0.50571 | 0.79882 | 0.79882 | 0 | 0.0097
[36 empty] | 2014-07-10 | 19時 | 0.45775 | 0 | 0 | 0 | 0.46745 | 0.73839 | 0.73839 | 0 | 0.0097
[36 empty] | 2014-07-10 | 20時 | 0.3428 | 0 | 0 | 0 | 0.3525 | 0.55682 | 0.55682 | 0 | 0.0097
[36 empty] | 2014-07-10 | 21時 | 0.49524 | 0 | 0 | 0 | 0.50494 | 0.7976 | 0.7976 | 0 | 0.0097
[36 empty] | 2014-07-10 | 22時 | 0.41749 | 0 | 0 | 0 | 0.42719 | 0.6748 | 0.6748 | 0 | 0.0097
[36 empty] | 2014-07-10 | 23時 | 0.43704 | 0 | 0 | 0 | 0.44674 | 0.70567 | 0.70567 | 0 | 0.0097
[36 empty] | 2014-07-11 | 0時 | 0.19486 | 0 | 0 | 0 | 0.20456 | 0.32951 | 0.32951 | 0 | 0.0097
[36 empty] | 2014-07-11 | 1時 | 0.070663 | 0 | 0 | 0 | 0.080363 | 0.12945 | 0.12945 | 0 | 0.0097
[36 empty] | 2014-07-11 | 2時 | 0.075505 | 0 | 0 | 0 | 0.085205 | 0.13725 | 0.13725 | 0 | 0.0097
[36 empty] | 2014-07-11 | 3時 | 0.075505 | 0 | 0 | 0 | 0.085205 | 0.13725 | 0.13725 | 0 | 0.0097
[36 empty] | 2014-07-11 | 4時 | 0.070663 | 0 | 0 | 0 | 0.080363 | 0.12945 | 0.12945 | 0 | 0.0097
[36 empty] | 2014-07-11 | 5時 | 0.075505 | 0 | 0 | 0 | 0.085205 | 0.13725 | 0.13725 | 0 | 0.0097
[36 empty] | 2014-07-11 | 6時 | 0.27607 | 0 | 0 | 0 | 0.28577 | 0.46033 | 0.46033 | 0 | 0.0097
[36 empty] | 2014-07-11 | 7時 | 0.39733 | 0 | 0 | 0 | 0.40703 | 0.65567 | 0.65567 | 0 | 0.0097
[36 empty] | 2014-07-11 | 8時 | 0.24619 | 0 | 0 | 0 | 0.25589 | 0.4122 | 0.4122 | 0 | 0.0097
[36 empty] | 2014-07-11 | 9時 | 0.47737 | 0 | 0 | 0 | 0.48707 | 0.78459 | 0.78459 | 0 | 0.0097
[36 empty] | 2014-07-11 | 10時 | 0.137 | 0 | 0 | 0 | 0.1467 | 0.23631 | 0.23631 | 0 | 0.0097
[36 empty] | 2014-07-11 | 11時 | 0.13924 | 0 | 0 | 0 | 0.14894 | 0.23992 | 0.23992 | 0 | 0.0097
[36 empty] | 2014-07-11 | 12時 | 0.36241 | 0 | 0 | 0 | 0.37211 | 0.59942 | 0.59942 | 0 | 0.0097
[36 empty] | 2014-07-11 | 13時 | 0.14322 | 0 | 0 | 0 | 0.15292 | 0.24633 | 0.24633 | 0 | 0.0097
[36 empty] | 2014-07-11 | 14時 | 0.1059 | 0 | 0 | 0 | 0.1156 | 0.18622 | 0.18622 | 0 | 0.0097
[36 empty] | 2014-07-11 | 15時 | 0.16479 | 0 | 0 | 0 | 0.17449 | 0.28108 | 0.28108 | 0 | 0.0097
[36 empty] | 2014-07-11 | 16時 | 0.16605 | 0 | 0 | 0 | 0.17575 | 0.28311 | 0.28311 | 0 | 0.0097
[36 empty] | 2014-07-11 | 17時 | 0.38386 | 0 | 0 | 0 | 0.39356 | 0.63397 | 0.63397 | 0 | 0.0097
[36 empty] | 2014-07-11 | 18時 | 0.48073 | 0 | 0 | 0 | 0.49043 | 0.79001 | 0.79001 | 0 | 0.0097
[36 empty] | 2014-07-11 | 19時 | 0.44193 | 0 | 0 | 0 | 0.45163 | 0.72751 | 0.72751 | 0 | 0.0097
[36 empty] | 2014-07-11 | 20時 | 0.33093 | 0 | 0 | 0 | 0.34063 | 0.5487 | 0.5487 | 0 | 0.0097
[36 empty] | 2014-07-11 | 21時 | 0.43262 | 0 | 0 | 0 | 0.44232 | 0.71251 | 0.71251 | 0 | 0.0097
[36 empty] | 2014-07-11 | 22時 | 0.40921 | 0 | 0 | 0 | 0.41891 | 0.6748 | 0.6748 | 0 | 0.0097
[36 empty] | 2014-07-11 | 23時 | 0.42837 | 0 | 0 | 0 | 0.43807 | 0.70567 | 0.70567 | 0 | 0.0097
[36 empty] | 2014-07-12 | 0時 | 0.19751 | 0 | 0 | 0 | 0.20721 | 0.32951 | 0.32951 | 0 | 0.0097
[36 empty] | 2014-07-12 | 1時 | 0.071704 | 0 | 0 | 0 | 0.081404 | 0.12945 | 0.12945 | 0 | 0.0097
[36 empty] | 2014-07-12 | 2時 | 0.076609 | 0 | 0 | 0 | 0.086309 | 0.13725 | 0.13725 | 0 | 0.0097
[36 empty] | 2014-07-12 | 3時 | 0.076609 | 0 | 0 | 0 | 0.086309 | 0.13725 | 0.13725 | 0 | 0.0097
[36 empty] | 2014-07-12 | 4時 | 0.071704 | 0 | 0 | 0 | 0.081404 | 0.12945 | 0.12945 | 0 | 0.0097
[36 empty] | 2014-07-12 | 5時 | 0.076609 | 0 | 0 | 0 | 0.086309 | 0.13725 | 0.13725 | 0 | 0.0097
[36 empty] | 2014-07-12 | 6時 | 0.27977 | 0 | 0 | 0 | 0.28947 | 0.46033 | 0.46033 | 0 | 0.0097
[36 empty] | 2014-07-12 | 7時 | 0.40261 | 0 | 0 | 0 | 0.41231 | 0.65567 | 0.65567 | 0 | 0.0097
[36 empty] | 2014-07-12 | 8時 | 0.25091 | 0 | 0 | 0 | 0.26061 | 0.41442 | 0.41442 | 0 | 0.0097
[36 empty] | 2014-07-12 | 9時 | 0.48368 | 0 | 0 | 0 | 0.49338 | 0.78459 | 0.78459 | 0 | 0.0097
[36 empty] | 2014-07-12 | 10時 | 0.1389 | 0 | 0 | 0 | 0.1486 | 0.23631 | 0.23631 | 0 | 0.0097
[36 empty] | 2014-07-12 | 11時 | 0.13195 | 0 | 0 | 0 | 0.14165 | 0.22526 | 0.22526 | 0 | 0.0097
[36 empty] | 2014-07-12 | 12時 | 0.36337 | 0 | 0 | 0 | 0.37307 | 0.59327 | 0.59327 | 0 | 0.0097
[36 empty] | 2014-07-12 | 13時 | 0.1452 | 0 | 0 | 0 | 0.1549 | 0.24633 | 0.24633 | 0 | 0.0097
[36 empty] | 2014-07-12 | 14時 | 0.1074 | 0 | 0 | 0 | 0.1171 | 0.18622 | 0.18622 | 0 | 0.0097
[36 empty] | 2014-07-12 | 15時 | 0.15881 | 0 | 0 | 0 | 0.16851 | 0.26797 | 0.26797 | 0 | 0.0097
[36 empty] | 2014-07-12 | 16時 | 0.16734 | 0 | 0 | 0 | 0.17704 | 0.28154 | 0.28154 | 0 | 0.0097
[36 empty] | 2014-07-12 | 17時 | 0.38603 | 0 | 0 | 0 | 0.39573 | 0.62931 | 0.62931 | 0 | 0.0097
[36 empty] | 2014-07-12 | 18時 | 0.48752 | 0 | 0 | 0 | 0.49722 | 0.7907 | 0.7907 | 0 | 0.0097
[36 empty] | 2014-07-12 | 19時 | 0.4512 | 0 | 0 | 0 | 0.4609 | 0.73294 | 0.73294 | 0 | 0.0097
[36 empty] | 2014-07-12 | 20時 | 0.33685 | 0 | 0 | 0 | 0.34655 | 0.55109 | 0.55109 | 0 | 0.0097
[36 empty] | 2014-07-12 | 21時 | 0.49085 | 0 | 0 | 0 | 0.50055 | 0.79598 | 0.79598 | 0 | 0.0097
[36 empty] | 2014-07-12 | 22時 | 0.46707 | 0 | 0 | 0 | 0.47677 | 0.75818 | 0.75818 | 0 | 0.0097
[36 empty] | 2014-07-12 | 23時 | 0.43405 | 0 | 0 | 0 | 0.44375 | 0.70567 | 0.70567 | 0 | 0.0097
[36 empty] | 2014-07-13 | 0時 | 0.18868 | 0 | 0 | 0 | 0.19838 | 0.32951 | 0.32951 | 0 | 0.0097
[36 empty] | 2014-07-13 | 1時 | 0.068235 | 0 | 0 | 0 | 0.077935 | 0.12945 | 0.12945 | 0 | 0.0097
[36 empty] | 2014-07-13 | 2時 | 0.072931 | 0 | 0 | 0 | 0.082631 | 0.13725 | 0.13725 | 0 | 0.0097
[36 empty] | 2014-07-13 | 3時 | 0.072931 | 0 | 0 | 0 | 0.082631 | 0.13725 | 0.13725 | 0 | 0.0097
[36 empty] | 2014-07-13 | 4時 | 0.068235 | 0 | 0 | 0 | 0.077935 | 0.12945 | 0.12945 | 0 | 0.0097
[36 empty] | 2014-07-13 | 5時 | 0.072931 | 0 | 0 | 0 | 0.082631 | 0.13725 | 0.13725 | 0 | 0.0097
[36 empty] | 2014-07-13 | 6時 | 0.26743 | 0 | 0 | 0 | 0.27713 | 0.46033 | 0.46033 | 0 | 0.0097
[36 empty] | 2014-07-13 | 7時 | 0.38504 | 0 | 0 | 0 | 0.39474 | 0.65567 | 0.65567 | 0 | 0.0097
[36 empty] | 2014-07-13 | 8時 | 0.22656 | 0 | 0 | 0 | 0.23626 | 0.39243 | 0.39243 | 0 | 0.0097
[36 empty] | 2014-07-13 | 9時 | 0.46266 | 0 | 0 | 0 | 0.47236 | 0.78459 | 0.78459 | 0 | 0.0097
[36 empty] | 2014-07-13 | 10時 | 0.13257 | 0 | 0 | 0 | 0.14227 | 0.23631 | 0.23631 | 0 | 0.0097
[36 empty] | 2014-07-13 | 11時 | 0.10003 | 0 | 0 | 0 | 0.10973 | 0.18227 | 0.18227 | 0 | 0.0097
[36 empty] | 2014-07-13 | 12時 | 0.33437 | 0 | 0 | 0 | 0.34407 | 0.57152 | 0.57152 | 0 | 0.0097
[36 empty] | 2014-07-13 | 13時 | 0.1386 | 0 | 0 | 0 | 0.1483 | 0.24633 | 0.24633 | 0 | 0.0097
[36 empty] | 2014-07-13 | 14時 | 0.10241 | 0 | 0 | 0 | 0.11211 | 0.18622 | 0.18622 | 0 | 0.0097
[36 empty] | 2014-07-13 | 15時 | 0.13949 | 0 | 0 | 0 | 0.14919 | 0.2478 | 0.2478 | 0 | 0.0097
[36 empty] | 2014-07-13 | 16時 | 0.1474 | 0 | 0 | 0 | 0.1571 | 0.26095 | 0.26095 | 0 | 0.0097
[36 empty] | 2014-07-13 | 17時 | 0.35067 | 0 | 0 | 0 | 0.36037 | 0.59859 | 0.59859 | 0 | 0.0097
[36 empty] | 2014-07-13 | 18時 | 0.4607 | 0 | 0 | 0 | 0.4704 | 0.78135 | 0.78135 | 0 | 0.0097
[36 empty] | 2014-07-13 | 19時 | 0.41868 | 0 | 0 | 0 | 0.42838 | 0.71155 | 0.71155 | 0 | 0.0097
[36 empty] | 2014-07-13 | 20時 | 0.26925 | 0 | 0 | 0 | 0.27895 | 0.46334 | 0.46334 | 0 | 0.0097
[36 empty] | 2014-07-13 | 21時 | 0.41902 | 0 | 0 | 0 | 0.42872 | 0.71212 | 0.71212 | 0 | 0.0097
[36 empty] | 2014-07-13 | 22時 | 0.39656 | 0 | 0 | 0 | 0.40626 | 0.6748 | 0.6748 | 0 | 0.0097
[36 empty] | 2014-07-13 | 23時 | 0.41514 | 0 | 0 | 0 | 0.42484 | 0.70567 | 0.70567 | 0 | 0.0097
[36 empty] | 2014-07-14 | 0時 | 0.18391 | 0 | 0 | 0 | 0.19361 | 0.32951 | 0.32951 | 0 | 0.0097
[36 empty] | 2014-07-14 | 1時 | 0.066364 | 0 | 0 | 0 | 0.076064 | 0.12945 | 0.12945 | 0 | 0.0097
[36 empty] | 2014-07-14 | 2時 | 0.070947 | 0 | 0 | 0 | 0.080647 | 0.13725 | 0.13725 | 0 | 0.0097
[36 empty] | 2014-07-14 | 3時 | 0.070947 | 0 | 0 | 0 | 0.080647 | 0.13725 | 0.13725 | 0 | 0.0097
[36 empty] | 2014-07-14 | 4時 | 0.066364 | 0 | 0 | 0 | 0.076064 | 0.12945 | 0.12945 | 0 | 0.0097
[36 empty] | 2014-07-14 | 5時 | 0.070947 | 0 | 0 | 0 | 0.080647 | 0.13725 | 0.13725 | 0 | 0.0097
[36 empty] | 2014-07-14 | 6時 | 0.26078 | 0 | 0 | 0 | 0.27048 | 0.46033 | 0.46033 | 0 | 0.0097
[36 empty] | 2014-07-14 | 7時 | 0.37556 | 0 | 0 | 0 | 0.38526 | 0.65567 | 0.65567 | 0 | 0.0097
[36 empty] | 2014-07-14 | 8時 | 0.22088 | 0 | 0 | 0 | 0.23058 | 0.39243 | 0.39243 | 0 | 0.0097
[36 empty] | 2014-07-14 | 9時 | 0.45132 | 0 | 0 | 0 | 0.46102 | 0.78459 | 0.78459 | 0 | 0.0097
[36 empty] | 2014-07-14 | 10時 | 0.12915 | 0 | 0 | 0 | 0.13885 | 0.23631 | 0.23631 | 0 | 0.0097
[36 empty] | 2014-07-14 | 11時 | 0.09003 | 0 | 0 | 0 | 0.09973 | 0.16973 | 0.16973 | 0 | 0.0097
[36 empty] | 2014-07-14 | 12時 | 0.30739 | 0 | 0 | 0 | 0.31709 | 0.53965 | 0.53965 | 0 | 0.0097
[36 empty] | 2014-07-14 | 13時 | 0.13504 | 0 | 0 | 0 | 0.14474 | 0.24633 | 0.24633 | 0 | 0.0097
[36 empty] | 2014-07-14 | 14時 | 0.099721 | 0 | 0 | 0 | 0.10942 | 0.18622 | 0.18622 | 0 | 0.0097
[36 empty] | 2014-07-14 | 15時 | 0.11514 | 0 | 0 | 0 | 0.12484 | 0.21245 | 0.21245 | 0 | 0.0097
[36 empty] | 2014-07-14 | 16時 | 0.13758 | 0 | 0 | 0 | 0.14728 | 0.25066 | 0.25066 | 0 | 0.0097
[36 empty] | 2014-07-14 | 17時 | 0.33554 | 0 | 0 | 0 | 0.34524 | 0.58755 | 0.58755 | 0 | 0.0097
[36 empty] | 2014-07-14 | 18時 | 0.4385 | 0 | 0 | 0 | 0.4482 | 0.76278 | 0.76278 | 0 | 0.0097
[36 empty] | 2014-07-14 | 19時 | 0.40648 | 0 | 0 | 0 | 0.41618 | 0.70829 | 0.70829 | 0 | 0.0097
[36 empty] | 2014-07-14 | 20時 | 0.25229 | 0 | 0 | 0 | 0.26199 | 0.44588 | 0.44588 | 0 | 0.0097
[36 empty] | 2014-07-14 | 21時 | 0.35967 | 0 | 0 | 0 | 0.36937 | 0.62861 | 0.62861 | 0 | 0.0097
[36 empty] | 2014-07-14 | 22時 | 0.38681 | 0 | 0 | 0 | 0.39651 | 0.6748 | 0.6748 | 0 | 0.0097
[36 empty] | 2014-07-14 | 23時 | 0.40494 | 0 | 0 | 0 | 0.41464 | 0.70567 | 0.70567 | 0 | 0.0097
[36 empty] | 2014-07-15 | 0時 | 0.17189 | 0 | 0 | 0 | 0.18159 | 0.23895 | 0.23895 | 0 | 0.0097
[36 empty] | 2014-07-15 | 1時 | 0.088675 | 0 | 0 | 0 | 0.098375 | 0.12945 | 0.12945 | 0 | 0.0097
[36 empty] | 2014-07-15 | 2時 | 0.094602 | 0 | 0 | 0 | 0.1043 | 0.13725 | 0.13725 | 0 | 0.0097
[36 empty] | 2014-07-15 | 3時 | 0.094602 | 0 | 0 | 0 | 0.1043 | 0.13725 | 0.13725 | 0 | 0.0097
[36 empty] | 2014-07-15 | 4時 | 0.088675 | 0 | 0 | 0 | 0.098375 | 0.12945 | 0.12945 | 0 | 0.0097
[36 empty] | 2014-07-15 | 5時 | 0.094602 | 0 | 0 | 0 | 0.1043 | 0.13725 | 0.13725 | 0 | 0.0097
[36 empty] | 2014-07-15 | 6時 | 0.094602 | 0 | 0 | 0 | 0.1043 | 0.13725 | 0.13725 | 0 | 0.0097
[36 empty] | 2014-07-15 | 7時 | 0.28224 | 0 | 0 | 0 | 0.29194 | 0.38416 | 0.38416 | 0 | 0.0097
[36 empty] | 2014-07-15 | 8時 | 0.49994 | 0 | 0 | 0 | 0.50964 | 0.67064 | 0.67064 | 0 | 0.0097
[36 empty] | 2014-07-15 | 9時 | 0.75023 | 0 | 0 | 0 | 0.75993 | 1 | 1.0627 | 0 | 0.0097
[36 empty] | 2014-07-15 | 10時 | 0.75023 | 0 | 0 | 0 | 0.75993 | 1 | 1.067 | 0 | 0.0097
[36 empty] | 2014-07-15 | 11時 | 0.71017 | 0 | 0 | 0 | 0.71987 | 0.94729 | 0.94729 | 0 | 0.0097
[36 empty] | 2014-07-15 | 12時 | 0.64045 | 0 | 0 | 0 | 0.65015 | 0.85553 | 0.85553 | 0 | 0.0097
[36 empty] | 2014-07-15 | 13時 | 0.23214 | 0 | 0 | 0 | 0.24184 | 0.31824 | 0.31824 | 0 | 0.0097
[36 empty] | 2014-07-15 | 14時 | 0.094602 | 0 | 0 | 0 | 0.1043 | 0.13725 | 0.13725 | 0 | 0.0097
[36 empty] | 2014-07-15 | 15時 | 0.33604 | 0 | 0 | 0 | 0.34574 | 0.45496 | 0.45496 | 0 | 0.0097
[36 empty] | 2014-07-15 | 16時 | 0.70716 | 0 | 0 | 0 | 0.71686 | 0.94331 | 0.94331 | 0 | 0.0097
[36 empty] | 2014-07-15 | 17時 | 0.75023 | 0 | 0 | 0 | 0.75993 | 1 | 1.0186 | 0 | 0.0097
[36 empty] | 2014-07-15 | 18時 | 0.68399 | 0 | 0 | 0 | 0.69369 | 0.91282 | 0.91282 | 0 | 0.0097
[36 empty] | 2014-07-15 | 19時 | 0.4641 | 0 | 0 | 0 | 0.4738 | 0.62348 | 0.62348 | 0 | 0.0097
[36 empty] | 2014-07-15 | 20時 | 0.56677 | 0 | 0 | 0 | 0.57647 | 0.75858 | 0.75858 | 0 | 0.0097
[36 empty] | 2014-07-15 | 21時 | 0.70761 | 0 | 0 | 0 | 0.71731 | 0.94391 | 0.94391 | 0 | 0.0097
[36 empty] | 2014-07-15 | 22時 | 0.53284 | 0 | 0 | 0 | 0.54254 | 0.71393 | 0.71393 | 0 | 0.0097
[36 empty] | 2014-07-15 | 23時 | 0.38096 | 0 | 0 | 0 | 0.39066 | 0.51407 | 0.51407 | 0 | 0.0097
[36 empty] | 2014-07-16 | 0時 | 0.17195 | 0 | 0 | 0 | 0.18165 | 0.23895 | 0.23895 | 0 | 0.0097
[36 empty] | 2014-07-16 | 1時 | 0.088708 | 0 | 0 | 0 | 0.098408 | 0.12945 | 0.12945 | 0 | 0.0097
[36 empty] | 2014-07-16 | 2時 | 0.094638 | 0 | 0 | 0 | 0.10434 | 0.13725 | 0.13725 | 0 | 0.0097
[36 empty] | 2014-07-16 | 3時 | 0.094638 | 0 | 0 | 0 | 0.10434 | 0.13725 | 0.13725 | 0 | 0.0097
[36 empty] | 2014-07-16 | 4時 | 0.088708 | 0 | 0 | 0 | 0.098408 | 0.12945 | 0.12945 | 0 | 0.0097
[36 empty] | 2014-07-16 | 5時 | 0.094638 | 0 | 0 | 0 | 0.10434 | 0.13725 | 0.13725 | 0 | 0.0097
[36 empty] | 2014-07-16 | 6時 | 0.094638 | 0 | 0 | 0 | 0.10434 | 0.13725 | 0.13725 | 0 | 0.0097
[36 empty] | 2014-07-16 | 7時 | 0.28234 | 0 | 0 | 0 | 0.29204 | 0.38416 | 0.38416 | 0 | 0.0097
[36 empty] | 2014-07-16 | 8時 | 0.50011 | 0 | 0 | 0 | 0.50981 | 0.67064 | 0.67064 | 0 | 0.0097
[36 empty] | 2014-07-16 | 9時 | 0.75049 | 0 | 0 | 0 | 0.76019 | 1 | 1.0765 | 0 | 0.0097
[36 empty] | 2014-07-16 | 10時 | 0.75049 | 0 | 0 | 0 | 0.76019 | 1 | 1.0551 | 0 | 0.0097
[36 empty] | 2014-07-16 | 11時 | 0.69826 | 0 | 0 | 0 | 0.70796 | 0.93128 | 0.93128 | 0 | 0.0097
[36 empty] | 2014-07-16 | 12時 | 0.63616 | 0 | 0 | 0 | 0.64586 | 0.8496 | 0.8496 | 0 | 0.0097
[36 empty] | 2014-07-16 | 13時 | 0.23222 | 0 | 0 | 0 | 0.24192 | 0.31824 | 0.31824 | 0 | 0.0097
[36 empty] | 2014-07-16 | 14時 | 0.094638 | 0 | 0 | 0 | 0.10434 | 0.13725 | 0.13725 | 0 | 0.0097
[36 empty] | 2014-07-16 | 15時 | 0.34469 | 0 | 0 | 0 | 0.35439 | 0.46619 | 0.46619 | 0 | 0.0097
[36 empty] | 2014-07-16 | 16時 | 0.71938 | 0 | 0 | 0 | 0.72908 | 0.95907 | 0.95907 | 0 | 0.0097
[36 empty] | 2014-07-16 | 17時 | 0.75049 | 0 | 0 | 0 | 0.76019 | 1 | 1.0265 | 0 | 0.0097
[36 empty] | 2014-07-16 | 18時 | 0.6841 | 0 | 0 | 0 | 0.6938 | 0.91266 | 0.91266 | 0 | 0.0097
[36 empty] | 2014-07-16 | 19時 | 0.46478 | 0 | 0 | 0 | 0.47448 | 0.62416 | 0.62416 | 0 | 0.0097
[36 empty] | 2014-07-16 | 20時 | 0.56792 | 0 | 0 | 0 | 0.57762 | 0.75983 | 0.75983 | 0 | 0.0097
[36 empty] | 2014-07-16 | 21時 | 0.70832 | 0 | 0 | 0 | 0.71802 | 0.94453 | 0.94453 | 0 | 0.0097
[36 empty] | 2014-07-16 | 22時 | 0.53303 | 0 | 0 | 0 | 0.54273 | 0.71393 | 0.71393 | 0 | 0.0097
[36 empty] | 2014-07-16 | 23時 | 0.38109 | 0 | 0 | 0 | 0.39079 | 0.51407 | 0.51407 | 0 | 0.0097
[36 empty] | 2014-07-17 | 0時 | 0.19697 | 0 | 0 | 0 | 0.20667 | 0.32951 | 0.32951 | 0 | 0.0097
[36 empty] | 2014-07-17 | 1時 | 0.071492 | 0 | 0 | 0 | 0.081192 | 0.12945 | 0.12945 | 0 | 0.0097
[36 empty] | 2014-07-17 | 2時 | 0.076384 | 0 | 0 | 0 | 0.086084 | 0.13725 | 0.13725 | 0 | 0.0097
[36 empty] | 2014-07-17 | 3時 | 0.076384 | 0 | 0 | 0 | 0.086084 | 0.13725 | 0.13725 | 0 | 0.0097
[36 empty] | 2014-07-17 | 4時 | 0.071492 | 0 | 0 | 0 | 0.081192 | 0.12945 | 0.12945 | 0 | 0.0097
[36 empty] | 2014-07-17 | 5時 | 0.076384 | 0 | 0 | 0 | 0.086084 | 0.13725 | 0.13725 | 0 | 0.0097
[36 empty] | 2014-07-17 | 6時 | 0.27901 | 0 | 0 | 0 | 0.28871 | 0.46033 | 0.46033 | 0 | 0.0097
[36 empty] | 2014-07-17 | 7時 | 0.40153 | 0 | 0 | 0 | 0.41123 | 0.65567 | 0.65567 | 0 | 0.0097
[36 empty] | 2014-07-17 | 8時 | 0.23643 | 0 | 0 | 0 | 0.24613 | 0.39243 | 0.39243 | 0 | 0.0097
[36 empty] | 2014-07-17 | 9時 | 0.48239 | 0 | 0 | 0 | 0.49209 | 0.78459 | 0.78459 | 0 | 0.0097
[36 empty] | 2014-07-17 | 10時 | 0.13851 | 0 | 0 | 0 | 0.14821 | 0.23631 | 0.23631 | 0 | 0.0097
[36 empty] | 2014-07-17 | 11時 | 0.13963 | 0 | 0 | 0 | 0.14933 | 0.23808 | 0.23808 | 0 | 0.0097
[36 empty] | 2014-07-17 | 12時 | 0.3674 | 0 | 0 | 0 | 0.3771 | 0.60124 | 0.60124 | 0 | 0.0097
[36 empty] | 2014-07-17 | 13時 | 0.1448 | 0 | 0 | 0 | 0.1545 | 0.24633 | 0.24633 | 0 | 0.0097
[36 empty] | 2014-07-17 | 14時 | 0.1071 | 0 | 0 | 0 | 0.1168 | 0.18622 | 0.18622 | 0 | 0.0097
[36 empty] | 2014-07-17 | 15時 | 0.15456 | 0 | 0 | 0 | 0.16426 | 0.2619 | 0.2619 | 0 | 0.0097
[36 empty] | 2014-07-17 | 16時 | 0.16174 | 0 | 0 | 0 | 0.17144 | 0.27334 | 0.27334 | 0 | 0.0097
[36 empty] | 2014-07-17 | 17時 | 0.38061 | 0 | 0 | 0 | 0.39031 | 0.62231 | 0.62231 | 0 | 0.0097
[36 empty] | 2014-07-17 | 18時 | 0.48554 | 0 | 0 | 0 | 0.49524 | 0.78961 | 0.78961 | 0 | 0.0097
[36 empty] | 2014-07-17 | 19時 | 0.44768 | 0 | 0 | 0 | 0.45738 | 0.72924 | 0.72924 | 0 | 0.0097
[36 empty] | 2014-07-17 | 20時 | 0.33545 | 0 | 0 | 0 | 0.34515 | 0.5503 | 0.5503 | 0 | 0.0097
[36 empty] | 2014-07-17 | 21時 | 0.48945 | 0 | 0 | 0 | 0.49915 | 0.79585 | 0.79585 | 0 | 0.0097
[36 empty] | 2014-07-17 | 22時 | 0.46572 | 0 | 0 | 0 | 0.47542 | 0.758 | 0.758 | 0 | 0.0097
[36 empty] | 2014-07-17 | 23時 | 0.43289 | 0 | 0 | 0 | 0.44259 | 0.70567 | 0.70567 | 0 | 0.0097
[36 empty] | 2014-07-18 | 0時 | 0.17453 | 0 | 0 | 0 | 0.18423 | 0.32951 | 0.32951 | 0 | 0.0097
[36 empty] | 2014-07-18 | 1時 | 0.062678 | 0 | 0 | 0 | 0.072378 | 0.12945 | 0.12945 | 0 | 0.0097
[36 empty] | 2014-07-18 | 2時 | 0.067039 | 0 | 0 | 0 | 0.076739 | 0.13725 | 0.13725 | 0 | 0.0097
[36 empty] | 2014-07-18 | 3時 | 0.067039 | 0 | 0 | 0 | 0.076739 | 0.13725 | 0.13725 | 0 | 0.0097
[36 empty] | 2014-07-18 | 4時 | 0.062678 | 0 | 0 | 0 | 0.072378 | 0.12945 | 0.12945 | 0 | 0.0097
[36 empty] | 2014-07-18 | 5時 | 0.067039 | 0 | 0 | 0 | 0.076739 | 0.13725 | 0.13725 | 0 | 0.0097
[36 empty] | 2014-07-18 | 6時 | 0.24767 | 0 | 0 | 0 | 0.25737 | 0.46033 | 0.46033 | 0 | 0.0097
[36 empty] | 2014-07-18 | 7時 | 0.35689 | 0 | 0 | 0 | 0.36659 | 0.65567 | 0.65567 | 0 | 0.0097
[36 empty] | 2014-07-18 | 8時 | 0.20971 | 0 | 0 | 0 | 0.21941 | 0.39243 | 0.39243 | 0 | 0.0097
[36 empty] | 2014-07-18 | 9時 | 0.42898 | 0 | 0 | 0 | 0.43868 | 0.78459 | 0.78459 | 0 | 0.0097
[36 empty] | 2014-07-18 | 10時 | 0.12242 | 0 | 0 | 0 | 0.13212 | 0.23631 | 0.23631 | 0 | 0.0097
[36 empty] | 2014-07-18 | 11時 | 0.06999 | 0 | 0 | 0 | 0.07969 | 0.14253 | 0.14253 | 0 | 0.0097
[36 empty] | 2014-07-18 | 12時 | 0.27 | 0 | 0 | 0 | 0.2797 | 0.50025 | 0.50025 | 0 | 0.0097
[36 empty] | 2014-07-18 | 13時 | 0.12802 | 0 | 0 | 0 | 0.13772 | 0.24633 | 0.24633 | 0 | 0.0097
[36 empty] | 2014-07-18 | 14時 | 0.094418 | 0 | 0 | 0 | 0.10412 | 0.18622 | 0.18622 | 0 | 0.0097
[36 empty] | 2014-07-18 | 15時 | 0.067039 | 0 | 0 | 0 | 0.076739 | 0.13725 | 0.13725 | 0 | 0.0097
[36 empty] | 2014-07-18 | 16時 | 0.10095 | 0 | 0 | 0 | 0.11065 | 0.19789 | 0.19789 | 0 | 0.0097
[36 empty] | 2014-07-18 | 17時 | 0.25578 | 0 | 0 | 0 | 0.26548 | 0.47482 | 0.47482 | 0 | 0.0097
[36 empty] | 2014-07-18 | 18時 | 0.41678 | 0 | 0 | 0 | 0.42648 | 0.76278 | 0.76278 | 0 | 0.0097
[36 empty] | 2014-07-18 | 19時 | 0.3274 | 0 | 0 | 0 | 0.3371 | 0.60291 | 0.60291 | 0 | 0.0097
[36 empty] | 2014-07-18 | 20時 | 0.2396 | 0 | 0 | 0 | 0.2493 | 0.44588 | 0.44588 | 0 | 0.0097
[36 empty] | 2014-07-18 | 21時 | 0.34177 | 0 | 0 | 0 | 0.35147 | 0.62861 | 0.62861 | 0 | 0.0097
[36 empty] | 2014-07-18 | 22時 | 0.36759 | 0 | 0 | 0 | 0.37729 | 0.6748 | 0.6748 | 0 | 0.0097
[36 empty] | 2014-07-18 | 23時 | 0.38485 | 0 | 0 | 0 | 0.39455 | 0.70567 | 0.70567 | 0 | 0.0097
[36 empty] | 2014-07-19 | 0時 | 0.18057 | 0 | 0 | 0 | 0.19027 | 0.32951 | 0.32951 | 0 | 0.0097
[36 empty] | 2014-07-19 | 1時 | 0.065049 | 0 | 0 | 0 | 0.074749 | 0.12945 | 0.12945 | 0 | 0.0097
[36 empty] | 2014-07-19 | 2時 | 0.069553 | 0 | 0 | 0 | 0.079253 | 0.13725 | 0.13725 | 0 | 0.0097
[36 empty] | 2014-07-19 | 3時 | 0.069553 | 0 | 0 | 0 | 0.079253 | 0.13725 | 0.13725 | 0 | 0.0097
[36 empty] | 2014-07-19 | 4時 | 0.065049 | 0 | 0 | 0 | 0.074749 | 0.12945 | 0.12945 | 0 | 0.0097
[36 empty] | 2014-07-19 | 5時 | 0.069553 | 0 | 0 | 0 | 0.079253 | 0.13725 | 0.13725 | 0 | 0.0097
[36 empty] | 2014-07-19 | 6時 | 0.2561 | 0 | 0 | 0 | 0.2658 | 0.46033 | 0.46033 | 0 | 0.0097
[36 empty] | 2014-07-19 | 7時 | 0.3689 | 0 | 0 | 0 | 0.3786 | 0.65567 | 0.65567 | 0 | 0.0097
[36 empty] | 2014-07-19 | 8時 | 0.2169 | 0 | 0 | 0 | 0.2266 | 0.39243 | 0.39243 | 0 | 0.0097
[36 empty] | 2014-07-19 | 9時 | 0.44335 | 0 | 0 | 0 | 0.45305 | 0.78459 | 0.78459 | 0 | 0.0097
[36 empty] | 2014-07-19 | 10時 | 0.12675 | 0 | 0 | 0 | 0.13645 | 0.23631 | 0.23631 | 0 | 0.0097
[36 empty] | 2014-07-19 | 11時 | 0.093705 | 0 | 0 | 0 | 0.10341 | 0.17908 | 0.17908 | 0 | 0.0097
[36 empty] | 2014-07-19 | 12時 | 0.29515 | 0 | 0 | 0 | 0.30485 | 0.52794 | 0.52794 | 0 | 0.0097
[36 empty] | 2014-07-19 | 13時 | 0.13254 | 0 | 0 | 0 | 0.14224 | 0.24633 | 0.24633 | 0 | 0.0097
[36 empty] | 2014-07-19 | 14時 | 0.097829 | 0 | 0 | 0 | 0.10753 | 0.18622 | 0.18622 | 0 | 0.0097
[36 empty] | 2014-07-19 | 15時 | 0.09192 | 0 | 0 | 0 | 0.10162 | 0.17599 | 0.17599 | 0 | 0.0097
[36 empty] | 2014-07-19 | 16時 | 0.1251 | 0 | 0 | 0 | 0.1348 | 0.23344 | 0.23344 | 0 | 0.0097
[36 empty] | 2014-07-19 | 17時 | 0.32508 | 0 | 0 | 0 | 0.33478 | 0.57977 | 0.57977 | 0 | 0.0097
[36 empty] | 2014-07-19 | 18時 | 0.43075 | 0 | 0 | 0 | 0.44045 | 0.76278 | 0.76278 | 0 | 0.0097
[36 empty] | 2014-07-19 | 19時 | 0.3487 | 0 | 0 | 0 | 0.3584 | 0.62069 | 0.62069 | 0 | 0.0097
[36 empty] | 2014-07-19 | 20時 | 0.24776 | 0 | 0 | 0 | 0.25746 | 0.44588 | 0.44588 | 0 | 0.0097
[36 empty] | 2014-07-19 | 21時 | 0.35328 | 0 | 0 | 0 | 0.36298 | 0.62861 | 0.62861 | 0 | 0.0097
[36 empty] | 2014-07-19 | 22時 | 0.37995 | 0 | 0 | 0 | 0.38965 | 0.6748 | 0.6748 | 0 | 0.0097
[36 empty] | 2014-07-19 | 23時 | 0.39777 | 0 | 0 | 0 | 0.40747 | 0.70567 | 0.70567 | 0 | 0.0097
[36 empty] | 2014-07-20 | 0時 | 0.17655 | 0 | 0 | 0 | 0.18625 | 0.23895 | 0.23895 | 0 | 0.0097
[36 empty] | 2014-07-20 | 1時 | 0.0912 | 0 | 0 | 0 | 0.1009 | 0.12945 | 0.12945 | 0 | 0.0097
[36 empty] | 2014-07-20 | 2時 | 0.097279 | 0 | 0 | 0 | 0.10698 | 0.13725 | 0.13725 | 0 | 0.0097
[36 empty] | 2014-07-20 | 3時 | 0.097279 | 0 | 0 | 0 | 0.10698 | 0.13725 | 0.13725 | 0 | 0.0097
[36 empty] | 2014-07-20 | 4時 | 0.0912 | 0 | 0 | 0 | 0.1009 | 0.12945 | 0.12945 | 0 | 0.0097
[36 empty] | 2014-07-20 | 5時 | 0.097279 | 0 | 0 | 0 | 0.10698 | 0.13725 | 0.13725 | 0 | 0.0097
[36 empty] | 2014-07-20 | 6時 | 0.097279 | 0 | 0 | 0 | 0.10698 | 0.13725 | 0.13725 | 0 | 0.0097
[36 empty] | 2014-07-20 | 7時 | 0.28973 | 0 | 0 | 0 | 0.29943 | 0.38416 | 0.38416 | 0 | 0.0097
[36 empty] | 2014-07-20 | 8時 | 0.53951 | 0 | 0 | 0 | 0.54921 | 0.70462 | 0.70462 | 0 | 0.0097
[36 empty] | 2014-07-20 | 9時 | 0.76974 | 0 | 0 | 0 | 0.77944 | 1 | 1.0972 | 0 | 0.0097
[36 empty] | 2014-07-20 | 10時 | 0.76974 | 0 | 0 | 0 | 0.77944 | 1 | 1.0948 | 0 | 0.0097
[36 empty] | 2014-07-20 | 11時 | 0.75849 | 0 | 0 | 0 | 0.76819 | 0.98557 | 0.98557 | 0 | 0.0097
[36 empty] | 2014-07-20 | 12時 | 0.68309 | 0 | 0 | 0 | 0.69279 | 0.88884 | 0.88884 | 0 | 0.0097
[36 empty] | 2014-07-20 | 13時 | 0.23835 | 0 | 0 | 0 | 0.24805 | 0.31824 | 0.31824 | 0 | 0.0097
[36 empty] | 2014-07-20 | 14時 | 0.097279 | 0 | 0 | 0 | 0.10698 | 0.13725 | 0.13725 | 0 | 0.0097
[36 empty] | 2014-07-20 | 15時 | 0.48087 | 0 | 0 | 0 | 0.49057 | 0.62939 | 0.62939 | 0 | 0.0097
[36 empty] | 2014-07-20 | 16時 | 0.76974 | 0 | 0 | 0 | 0.77944 | 1 | 1.0781 | 0 | 0.0097
[36 empty] | 2014-07-20 | 17時 | 0.76974 | 0 | 0 | 0 | 0.77944 | 1 | 1.1259 | 0 | 0.0097
[36 empty] | 2014-07-20 | 18時 | 0.7283 | 0 | 0 | 0 | 0.738 | 0.94684 | 0.94684 | 0 | 0.0097
[36 empty] | 2014-07-20 | 19時 | 0.5137 | 0 | 0 | 0 | 0.5234 | 0.67151 | 0.67151 | 0 | 0.0097
[36 empty] | 2014-07-20 | 20時 | 0.61723 | 0 | 0 | 0 | 0.62693 | 0.80433 | 0.80433 | 0 | 0.0097
[36 empty] | 2014-07-20 | 21時 | 0.74617 | 0 | 0 | 0 | 0.75587 | 0.96976 | 0.96976 | 0 | 0.0097
[36 empty] | 2014-07-20 | 22時 | 0.61605 | 0 | 0 | 0 | 0.62575 | 0.80282 | 0.80282 | 0 | 0.0097
[36 empty] | 2014-07-20 | 23時 | 0.39098 | 0 | 0 | 0 | 0.40068 | 0.51407 | 0.51407 | 0 | 0.0097
[36 empty] | 2014-07-21 | 0時 | 0.19817 | 0 | 0 | 0 | 0.20787 | 0.32951 | 0.32951 | 0 | 0.0097
[36 empty] | 2014-07-21 | 1時 | 0.071966 | 0 | 0 | 0 | 0.081666 | 0.12945 | 0.12945 | 0 | 0.0097
[36 empty] | 2014-07-21 | 2時 | 0.076887 | 0 | 0 | 0 | 0.086587 | 0.13725 | 0.13725 | 0 | 0.0097
[36 empty] | 2014-07-21 | 3時 | 0.076887 | 0 | 0 | 0 | 0.086587 | 0.13725 | 0.13725 | 0 | 0.0097
[36 empty] | 2014-07-21 | 4時 | 0.071966 | 0 | 0 | 0 | 0.081666 | 0.12945 | 0.12945 | 0 | 0.0097
[36 empty] | 2014-07-21 | 5時 | 0.076887 | 0 | 0 | 0 | 0.086587 | 0.13725 | 0.13725 | 0 | 0.0097
[36 empty] | 2014-07-21 | 6時 | 0.2807 | 0 | 0 | 0 | 0.2904 | 0.46033 | 0.46033 | 0 | 0.0097
[36 empty] | 2014-07-21 | 7時 | 0.41696 | 0 | 0 | 0 | 0.42666 | 0.67632 | 0.67632 | 0 | 0.0097
[36 empty] | 2014-07-21 | 8時 | 0.28035 | 0 | 0 | 0 | 0.29005 | 0.45977 | 0.45977 | 0 | 0.0097
[36 empty] | 2014-07-21 | 9時 | 0.48527 | 0 | 0 | 0 | 0.49497 | 0.78459 | 0.78459 | 0 | 0.0097
[36 empty] | 2014-07-21 | 10時 | 0.13938 | 0 | 0 | 0 | 0.14908 | 0.23631 | 0.23631 | 0 | 0.0097
[36 empty] | 2014-07-21 | 11時 | 0.17307 | 0 | 0 | 0 | 0.18277 | 0.28971 | 0.28971 | 0 | 0.0097
[36 empty] | 2014-07-21 | 12時 | 0.36755 | 0 | 0 | 0 | 0.37725 | 0.598 | 0.598 | 0 | 0.0097
[36 empty] | 2014-07-21 | 13時 | 0.1457 | 0 | 0 | 0 | 0.1554 | 0.24633 | 0.24633 | 0 | 0.0097
[36 empty] | 2014-07-21 | 14時 | 0.10778 | 0 | 0 | 0 | 0.11748 | 0.18622 | 0.18622 | 0 | 0.0097
[36 empty] | 2014-07-21 | 15時 | 0.13392 | 0 | 0 | 0 | 0.14362 | 0.22766 | 0.22766 | 0 | 0.0097
[36 empty] | 2014-07-21 | 16時 | 0.15327 | 0 | 0 | 0 | 0.16297 | 0.25834 | 0.25834 | 0 | 0.0097
[36 empty] | 2014-07-21 | 17時 | 0.37065 | 0 | 0 | 0 | 0.38035 | 0.60291 | 0.60291 | 0 | 0.0097
[36 empty] | 2014-07-21 | 18時 | 0.49019 | 0 | 0 | 0 | 0.49989 | 0.7924 | 0.7924 | 0 | 0.0097
[36 empty] | 2014-07-21 | 19時 | 0.46541 | 0 | 0 | 0 | 0.47511 | 0.75311 | 0.75311 | 0 | 0.0097
[36 empty] | 2014-07-21 | 20時 | 0.29817 | 0 | 0 | 0 | 0.30787 | 0.48802 | 0.48802 | 0 | 0.0097
[36 empty] | 2014-07-21 | 21時 | 0.5107 | 0 | 0 | 0 | 0.5204 | 0.82491 | 0.82491 | 0 | 0.0097
[36 empty] | 2014-07-21 | 22時 | 0.46992 | 0 | 0 | 0 | 0.47962 | 0.76026 | 0.76026 | 0 | 0.0097
[36 empty] | 2014-07-21 | 23時 | 0.43548 | 0 | 0 | 0 | 0.44518 | 0.70567 | 0.70567 | 0 | 0.0097
[36 empty] | 2014-07-22 | 0時 | 0.17049 | 0 | 0 | 0 | 0.18019 | 0.23895 | 0.23895 | 0 | 0.0097
[36 empty] | 2014-07-22 | 1時 | 0.087916 | 0 | 0 | 0 | 0.097616 | 0.12945 | 0.12945 | 0 | 0.0097
[36 empty] | 2014-07-22 | 2時 | 0.093798 | 0 | 0 | 0 | 0.1035 | 0.13725 | 0.13725 | 0 | 0.0097
[36 empty] | 2014-07-22 | 3時 | 0.093798 | 0 | 0 | 0 | 0.1035 | 0.13725 | 0.13725 | 0 | 0.0097
[36 empty] | 2014-07-22 | 4時 | 0.087916 | 0 | 0 | 0 | 0.097616 | 0.12945 | 0.12945 | 0 | 0.0097
[36 empty] | 2014-07-22 | 5時 | 0.093798 | 0 | 0 | 0 | 0.1035 | 0.13725 | 0.13725 | 0 | 0.0097
[36 empty] | 2014-07-22 | 6時 | 0.093798 | 0 | 0 | 0 | 0.1035 | 0.13725 | 0.13725 | 0 | 0.0097
[36 empty] | 2014-07-22 | 7時 | 0.27999 | 0 | 0 | 0 | 0.28969 | 0.38416 | 0.38416 | 0 | 0.0097
[36 empty] | 2014-07-22 | 8時 | 0.49601 | 0 | 0 | 0 | 0.50571 | 0.67064 | 0.67064 | 0 | 0.0097
[36 empty] | 2014-07-22 | 9時 | 0.74438 | 0 | 0 | 0 | 0.75408 | 1 | 1.0863 | 0 | 0.0097
[36 empty] | 2014-07-22 | 10時 | 0.74438 | 0 | 0 | 0 | 0.75408 | 1 | 1.0415 | 0 | 0.0097
[36 empty] | 2014-07-22 | 11時 | 0.67331 | 0 | 0 | 0 | 0.68301 | 0.90576 | 0.90576 | 0 | 0.0097
[36 empty] | 2014-07-22 | 12時 | 0.5987 | 0 | 0 | 0 | 0.6084 | 0.80682 | 0.80682 | 0 | 0.0097
[36 empty] | 2014-07-22 | 13時 | 0.23028 | 0 | 0 | 0 | 0.23998 | 0.31824 | 0.31824 | 0 | 0.0097
[36 empty] | 2014-07-22 | 14時 | 0.093798 | 0 | 0 | 0 | 0.1035 | 0.13725 | 0.13725 | 0 | 0.0097
[36 empty] | 2014-07-22 | 15時 | 0.25437 | 0 | 0 | 0 | 0.26407 | 0.35018 | 0.35018 | 0 | 0.0097
[36 empty] | 2014-07-22 | 16時 | 0.67788 | 0 | 0 | 0 | 0.68758 | 0.91182 | 0.91182 | 0 | 0.0097
[36 empty] | 2014-07-22 | 17時 | 0.74438 | 0 | 0 | 0 | 0.75408 | 1 | 1.0077 | 0 | 0.0097
[36 empty] | 2014-07-22 | 18時 | 0.68674 | 0 | 0 | 0 | 0.69644 | 0.92357 | 0.92357 | 0 | 0.0097
[36 empty] | 2014-07-22 | 19時 | 0.46448 | 0 | 0 | 0 | 0.47418 | 0.62882 | 0.62882 | 0 | 0.0097
[36 empty] | 2014-07-22 | 20時 | 0.57854 | 0 | 0 | 0 | 0.58824 | 0.78008 | 0.78008 | 0 | 0.0097
[36 empty] | 2014-07-22 | 21時 | 0.72046 | 0 | 0 | 0 | 0.73016 | 0.96828 | 0.96828 | 0 | 0.0097
[36 empty] | 2014-07-22 | 22時 | 0.52866 | 0 | 0 | 0 | 0.53836 | 0.71393 | 0.71393 | 0 | 0.0097
[36 empty] | 2014-07-22 | 23時 | 0.37795 | 0 | 0 | 0 | 0.38765 | 0.51407 | 0.51407 | 0 | 0.0097
[36 empty] | 2014-07-23 | 0時 | 0.13317 | 0 | 0 | 0 | 0.14287 | 0.23895 | 0.23895 | 0 | 0.0097
[36 empty] | 2014-07-23 | 1時 | 0.067701 | 0 | 0 | 0 | 0.077401 | 0.12945 | 0.12945 | 0 | 0.0097
[36 empty] | 2014-07-23 | 2時 | 0.072365 | 0 | 0 | 0 | 0.082065 | 0.13725 | 0.13725 | 0 | 0.0097
[36 empty] | 2014-07-23 | 3時 | 0.072365 | 0 | 0 | 0 | 0.082065 | 0.13725 | 0.13725 | 0 | 0.0097
[36 empty] | 2014-07-23 | 4時 | 0.067701 | 0 | 0 | 0 | 0.077401 | 0.12945 | 0.12945 | 0 | 0.0097
[36 empty] | 2014-07-23 | 5時 | 0.072365 | 0 | 0 | 0 | 0.082065 | 0.13725 | 0.13725 | 0 | 0.0097
[36 empty] | 2014-07-23 | 6時 | 0.1483 | 0 | 0 | 0 | 0.158 | 0.26425 | 0.26425 | 0 | 0.0097
[36 empty] | 2014-07-23 | 7時 | 0.28736 | 0 | 0 | 0 | 0.29706 | 0.49683 | 0.49683 | 0 | 0.0097
[36 empty] | 2014-07-23 | 8時 | 0.5458 | 0 | 0 | 0 | 0.5555 | 0.92906 | 0.92906 | 0 | 0.0097
[36 empty] | 2014-07-23 | 9時 | 0.39001 | 0 | 0 | 0 | 0.39971 | 0.66851 | 0.66851 | 0 | 0.0097
[36 empty] | 2014-07-23 | 10時 | 0.29184 | 0 | 0 | 0 | 0.30154 | 0.50432 | 0.50432 | 0 | 0.0097
[36 empty] | 2014-07-23 | 11時 | 0.26682 | 0 | 0 | 0 | 0.27652 | 0.46247 | 0.46247 | 0 | 0.0097
[36 empty] | 2014-07-23 | 12時 | 0.15404 | 0 | 0 | 0 | 0.16374 | 0.27385 | 0.27385 | 0 | 0.0097
[36 empty] | 2014-07-23 | 13時 | 0.067701 | 0 | 0 | 0 | 0.077401 | 0.12945 | 0.12945 | 0 | 0.0097
[36 empty] | 2014-07-23 | 14時 | 0.072365 | 0 | 0 | 0 | 0.082065 | 0.13725 | 0.13725 | 0 | 0.0097
[36 empty] | 2014-07-23 | 15時 | 0.3267 | 0 | 0 | 0 | 0.3364 | 0.56261 | 0.56261 | 0 | 0.0097
[36 empty] | 2014-07-23 | 16時 | 0.2609 | 0 | 0 | 0 | 0.2706 | 0.45257 | 0.45257 | 0 | 0.0097
[36 empty] | 2014-07-23 | 17時 | 0.23423 | 0 | 0 | 0 | 0.24393 | 0.40797 | 0.40797 | 0 | 0.0097
[36 empty] | 2014-07-23 | 18時 | 0.14037 | 0 | 0 | 0 | 0.15007 | 0.25098 | 0.25098 | 0 | 0.0097
[36 empty] | 2014-07-23 | 19時 | 0.25793 | 0 | 0 | 0 | 0.26763 | 0.4476 | 0.4476 | 0 | 0.0097
[36 empty] | 2014-07-23 | 20時 | 0.50335 | 0 | 0 | 0 | 0.51305 | 0.85806 | 0.85806 | 0 | 0.0097
[36 empty] | 2014-07-23 | 21時 | 0.55056 | 0 | 0 | 0 | 0.56026 | 0.93701 | 0.93701 | 0 | 0.0097
[36 empty] | 2014-07-23 | 22時 | 0.28749 | 0 | 0 | 0 | 0.29719 | 0.49704 | 0.49704 | 0 | 0.0097
[36 empty] | 2014-07-23 | 23時 | 0.35958 | 0 | 0 | 0 | 0.36928 | 0.61762 | 0.61762 | 0 | 0.0097
[36 empty] | 2014-07-24 | 0時 | 0.22173 | 0 | 0 | 0 | 0.23143 | 0.32951 | 0.32951 | 0 | 0.0097
[36 empty] | 2014-07-24 | 1時 | 0.081222 | 0 | 0 | 0 | 0.090922 | 0.12945 | 0.12945 | 0 | 0.0097
[36 empty] | 2014-07-24 | 2時 | 0.0867 | 0 | 0 | 0 | 0.0964 | 0.13725 | 0.13725 | 0 | 0.0097
[36 empty] | 2014-07-24 | 3時 | 0.0867 | 0 | 0 | 0 | 0.0964 | 0.13725 | 0.13725 | 0 | 0.0097
[36 empty] | 2014-07-24 | 4時 | 0.081222 | 0 | 0 | 0 | 0.090922 | 0.12945 | 0.12945 | 0 | 0.0097
[36 empty] | 2014-07-24 | 5時 | 0.0867 | 0 | 0 | 0 | 0.0964 | 0.13725 | 0.13725 | 0 | 0.0097
[36 empty] | 2014-07-24 | 6時 | 0.37846 | 0 | 0 | 0 | 0.38816 | 0.55266 | 0.55266 | 0 | 0.0097
[36 empty] | 2014-07-24 | 7時 | 0.53984 | 0 | 0 | 0 | 0.54954 | 0.78241 | 0.78241 | 0 | 0.0097
[36 empty] | 2014-07-24 | 8時 | 0.37063 | 0 | 0 | 0 | 0.38033 | 0.5415 | 0.5415 | 0 | 0.0097
[36 empty] | 2014-07-24 | 9時 | 0.54137 | 0 | 0 | 0 | 0.55107 | 0.78459 | 0.78459 | 0 | 0.0097
[36 empty] | 2014-07-24 | 10時 | 0.15627 | 0 | 0 | 0 | 0.16597 | 0.23631 | 0.23631 | 0 | 0.0097
[36 empty] | 2014-07-24 | 11時 | 0.3746 | 0 | 0 | 0 | 0.3843 | 0.54715 | 0.54715 | 0 | 0.0097
[36 empty] | 2014-07-24 | 12時 | 0.4931 | 0 | 0 | 0 | 0.5028 | 0.71588 | 0.71588 | 0 | 0.0097
[36 empty] | 2014-07-24 | 13時 | 0.16331 | 0 | 0 | 0 | 0.17301 | 0.24633 | 0.24633 | 0 | 0.0097
[36 empty] | 2014-07-24 | 14時 | 0.12109 | 0 | 0 | 0 | 0.13079 | 0.18622 | 0.18622 | 0 | 0.0097
[36 empty] | 2014-07-24 | 15時 | 0.30897 | 0 | 0 | 0 | 0.31867 | 0.45372 | 0.45372 | 0 | 0.0097
[36 empty] | 2014-07-24 | 16時 | 0.23913 | 0 | 0 | 0 | 0.24883 | 0.35427 | 0.35427 | 0 | 0.0097
[36 empty] | 2014-07-24 | 17時 | 0.52778 | 0 | 0 | 0 | 0.53748 | 0.76525 | 0.76525 | 0 | 0.0097
[36 empty] | 2014-07-24 | 18時 | 0.57819 | 0 | 0 | 0 | 0.58789 | 0.83702 | 0.83702 | 0 | 0.0097
[36 empty] | 2014-07-24 | 19時 | 0.54363 | 0 | 0 | 0 | 0.55333 | 0.78782 | 0.78782 | 0 | 0.0097
[36 empty] | 2014-07-24 | 20時 | 0.39378 | 0 | 0 | 0 | 0.40348 | 0.57447 | 0.57447 | 0 | 0.0097
[36 empty] | 2014-07-24 | 21時 | 0.57232 | 0 | 0 | 0 | 0.58202 | 0.82867 | 0.82867 | 0 | 0.0097
[36 empty] | 2014-07-24 | 22時 | 0.59962 | 0 | 0 | 0 | 0.60932 | 0.86754 | 0.86754 | 0 | 0.0097
[36 empty] | 2014-07-24 | 23時 | 0.48593 | 0 | 0 | 0 | 0.49563 | 0.70567 | 0.70567 | 0 | 0.0097
[36 empty] | 2014-07-25 | 0時 | 0.18978 | 0 | 0 | 0 | 0.19948 | 0.32951 | 0.32951 | 0 | 0.0097
[36 empty] | 2014-07-25 | 1時 | 0.068669 | 0 | 0 | 0 | 0.078369 | 0.12945 | 0.12945 | 0 | 0.0097
[36 empty] | 2014-07-25 | 2時 | 0.073391 | 0 | 0 | 0 | 0.083091 | 0.13725 | 0.13725 | 0 | 0.0097
[36 empty] | 2014-07-25 | 3時 | 0.073391 | 0 | 0 | 0 | 0.083091 | 0.13725 | 0.13725 | 0 | 0.0097
[36 empty] | 2014-07-25 | 4時 | 0.068669 | 0 | 0 | 0 | 0.078369 | 0.12945 | 0.12945 | 0 | 0.0097
[36 empty] | 2014-07-25 | 5時 | 0.073391 | 0 | 0 | 0 | 0.083091 | 0.13725 | 0.13725 | 0 | 0.0097
[36 empty] | 2014-07-25 | 6時 | 0.26898 | 0 | 0 | 0 | 0.27868 | 0.46033 | 0.46033 | 0 | 0.0097
[36 empty] | 2014-07-25 | 7時 | 0.40152 | 0 | 0 | 0 | 0.41122 | 0.67926 | 0.67926 | 0 | 0.0097
[36 empty] | 2014-07-25 | 8時 | 0.27363 | 0 | 0 | 0 | 0.28333 | 0.46801 | 0.46801 | 0 | 0.0097
[36 empty] | 2014-07-25 | 9時 | 0.46529 | 0 | 0 | 0 | 0.47499 | 0.78459 | 0.78459 | 0 | 0.0097
[36 empty] | 2014-07-25 | 10時 | 0.13336 | 0 | 0 | 0 | 0.14306 | 0.23631 | 0.23631 | 0 | 0.0097
[36 empty] | 2014-07-25 | 11時 | 0.17565 | 0 | 0 | 0 | 0.18535 | 0.30617 | 0.30617 | 0 | 0.0097
[36 empty] | 2014-07-25 | 12時 | 0.34866 | 0 | 0 | 0 | 0.35836 | 0.59195 | 0.59195 | 0 | 0.0097
[36 empty] | 2014-07-25 | 13時 | 0.13942 | 0 | 0 | 0 | 0.14912 | 0.24633 | 0.24633 | 0 | 0.0097
[36 empty] | 2014-07-25 | 14時 | 0.10304 | 0 | 0 | 0 | 0.11274 | 0.18622 | 0.18622 | 0 | 0.0097
[36 empty] | 2014-07-25 | 15時 | 0.11359 | 0 | 0 | 0 | 0.12329 | 0.20365 | 0.20365 | 0 | 0.0097
[36 empty] | 2014-07-25 | 16時 | 0.13649 | 0 | 0 | 0 | 0.14619 | 0.24149 | 0.24149 | 0 | 0.0097
[36 empty] | 2014-07-25 | 17時 | 0.34724 | 0 | 0 | 0 | 0.35694 | 0.5896 | 0.5896 | 0 | 0.0097
[36 empty] | 2014-07-25 | 18時 | 0.45208 | 0 | 0 | 0 | 0.46178 | 0.76278 | 0.76278 | 0 | 0.0097
[36 empty] | 2014-07-25 | 19時 | 0.42231 | 0 | 0 | 0 | 0.43201 | 0.71361 | 0.71361 | 0 | 0.0097
[36 empty] | 2014-07-25 | 20時 | 0.26023 | 0 | 0 | 0 | 0.26993 | 0.44588 | 0.44588 | 0 | 0.0097
[36 empty] | 2014-07-25 | 21時 | 0.37086 | 0 | 0 | 0 | 0.38056 | 0.62861 | 0.62861 | 0 | 0.0097
[36 empty] | 2014-07-25 | 22時 | 0.39882 | 0 | 0 | 0 | 0.40852 | 0.6748 | 0.6748 | 0 | 0.0097
[36 empty] | 2014-07-25 | 23時 | 0.41751 | 0 | 0 | 0 | 0.42721 | 0.70567 | 0.70567 | 0 | 0.0097
[36 empty] | 2014-07-26 | 0時 | 0.22228 | 0 | 0 | 0 | 0.23198 | 0.32951 | 0.32951 | 0 | 0.0097
[36 empty] | 2014-07-26 | 1時 | 0.081436 | 0 | 0 | 0 | 0.091136 | 0.12945 | 0.12945 | 0 | 0.0097
[36 empty] | 2014-07-26 | 2時 | 0.086927 | 0 | 0 | 0 | 0.096627 | 0.13725 | 0.13725 | 0 | 0.0097
[36 empty] | 2014-07-26 | 3時 | 0.086927 | 0 | 0 | 0 | 0.096627 | 0.13725 | 0.13725 | 0 | 0.0097
[36 empty] | 2014-07-26 | 4時 | 0.081436 | 0 | 0 | 0 | 0.091136 | 0.12945 | 0.12945 | 0 | 0.0097
[36 empty] | 2014-07-26 | 5時 | 0.086927 | 0 | 0 | 0 | 0.096627 | 0.13725 | 0.13725 | 0 | 0.0097
[36 empty] | 2014-07-26 | 6時 | 0.31438 | 0 | 0 | 0 | 0.32408 | 0.46033 | 0.46033 | 0 | 0.0097
[36 empty] | 2014-07-26 | 7時 | 0.4519 | 0 | 0 | 0 | 0.4616 | 0.65567 | 0.65567 | 0 | 0.0097
[36 empty] | 2014-07-26 | 8時 | 0.3218 | 0 | 0 | 0 | 0.3315 | 0.47087 | 0.47087 | 0 | 0.0097
[36 empty] | 2014-07-26 | 9時 | 0.54266 | 0 | 0 | 0 | 0.55236 | 0.78459 | 0.78459 | 0 | 0.0097
[36 empty] | 2014-07-26 | 10時 | 0.15666 | 0 | 0 | 0 | 0.16636 | 0.23631 | 0.23631 | 0 | 0.0097
[36 empty] | 2014-07-26 | 11時 | 0.30797 | 0 | 0 | 0 | 0.31767 | 0.45122 | 0.45122 | 0 | 0.0097
[36 empty] | 2014-07-26 | 12時 | 0.47258 | 0 | 0 | 0 | 0.48228 | 0.68504 | 0.68504 | 0 | 0.0097
[36 empty] | 2014-07-26 | 13時 | 0.16372 | 0 | 0 | 0 | 0.17342 | 0.24633 | 0.24633 | 0 | 0.0097
[36 empty] | 2014-07-26 | 14時 | 0.1214 | 0 | 0 | 0 | 0.1311 | 0.18622 | 0.18622 | 0 | 0.0097
[36 empty] | 2014-07-26 | 15時 | 0.3204 | 0 | 0 | 0 | 0.3301 | 0.46888 | 0.46888 | 0 | 0.0097
[36 empty] | 2014-07-26 | 16時 | 0.26166 | 0 | 0 | 0 | 0.27136 | 0.38545 | 0.38545 | 0 | 0.0097
[36 empty] | 2014-07-26 | 17時 | 0.59633 | 0 | 0 | 0 | 0.60603 | 0.86082 | 0.86082 | 0 | 0.0097
[36 empty] | 2014-07-26 | 18時 | 0.62674 | 0 | 0 | 0 | 0.63644 | 0.90402 | 0.90402 | 0 | 0.0097
[36 empty] | 2014-07-26 | 19時 | 0.60352 | 0 | 0 | 0 | 0.61322 | 0.87103 | 0.87103 | 0 | 0.0097
[36 empty] | 2014-07-26 | 20時 | 0.43727 | 0 | 0 | 0 | 0.44697 | 0.63489 | 0.63489 | 0 | 0.0097
[36 empty] | 2014-07-26 | 21時 | 0.61497 | 0 | 0 | 0 | 0.62467 | 0.8873 | 0.8873 | 0 | 0.0097
[36 empty] | 2014-07-26 | 22時 | 0.63112 | 0 | 0 | 0 | 0.64082 | 0.91024 | 0.91024 | 0 | 0.0097
[36 empty] | 2014-07-26 | 23時 | 0.4871 | 0 | 0 | 0 | 0.4968 | 0.70567 | 0.70567 | 0 | 0.0097
[36 empty] | 2014-07-27 | 0時 | 0.21116 | 0 | 0 | 0 | 0.22086 | 0.32951 | 0.32951 | 0 | 0.0097
[36 empty] | 2014-07-27 | 1時 | 0.077069 | 0 | 0 | 0 | 0.086769 | 0.12945 | 0.12945 | 0 | 0.0097
[36 empty] | 2014-07-27 | 2時 | 0.082298 | 0 | 0 | 0 | 0.091998 | 0.13725 | 0.13725 | 0 | 0.0097
[36 empty] | 2014-07-27 | 3時 | 0.082298 | 0 | 0 | 0 | 0.091998 | 0.13725 | 0.13725 | 0 | 0.0097
[36 empty] | 2014-07-27 | 4時 | 0.077069 | 0 | 0 | 0 | 0.086769 | 0.12945 | 0.12945 | 0 | 0.0097
[36 empty] | 2014-07-27 | 5時 | 0.082298 | 0 | 0 | 0 | 0.091998 | 0.13725 | 0.13725 | 0 | 0.0097
[36 empty] | 2014-07-27 | 6時 | 0.34292 | 0 | 0 | 0 | 0.35262 | 0.52608 | 0.52608 | 0 | 0.0097
[36 empty] | 2014-07-27 | 7時 | 0.48876 | 0 | 0 | 0 | 0.49846 | 0.74366 | 0.74366 | 0 | 0.0097
[36 empty] | 2014-07-27 | 8時 | 0.33345 | 0 | 0 | 0 | 0.34315 | 0.51195 | 0.51195 | 0 | 0.0097
[36 empty] | 2014-07-27 | 9時 | 0.5162 | 0 | 0 | 0 | 0.5259 | 0.78459 | 0.78459 | 0 | 0.0097
[36 empty] | 2014-07-27 | 10時 | 0.14869 | 0 | 0 | 0 | 0.15839 | 0.23631 | 0.23631 | 0 | 0.0097
[36 empty] | 2014-07-27 | 11時 | 0.22748 | 0 | 0 | 0 | 0.23718 | 0.35385 | 0.35385 | 0 | 0.0097
[36 empty] | 2014-07-27 | 12時 | 0.40577 | 0 | 0 | 0 | 0.41547 | 0.61984 | 0.61984 | 0 | 0.0097
[36 empty] | 2014-07-27 | 13時 | 0.15541 | 0 | 0 | 0 | 0.16511 | 0.24633 | 0.24633 | 0 | 0.0097
[36 empty] | 2014-07-27 | 14時 | 0.11512 | 0 | 0 | 0 | 0.12482 | 0.18622 | 0.18622 | 0 | 0.0097
[36 empty] | 2014-07-27 | 15時 | 0.16898 | 0 | 0 | 0 | 0.17868 | 0.26657 | 0.26657 | 0 | 0.0097
[36 empty] | 2014-07-27 | 16時 | 0.17886 | 0 | 0 | 0 | 0.18856 | 0.28131 | 0.28131 | 0 | 0.0097
[36 empty] | 2014-07-27 | 17時 | 0.46193 | 0 | 0 | 0 | 0.47163 | 0.70362 | 0.70362 | 0 | 0.0097
[36 empty] | 2014-07-27 | 18時 | 0.55194 | 0 | 0 | 0 | 0.56164 | 0.83792 | 0.83792 | 0 | 0.0097
[36 empty] | 2014-07-27 | 19時 | 0.53275 | 0 | 0 | 0 | 0.54245 | 0.80928 | 0.80928 | 0 | 0.0097
[36 empty] | 2014-07-27 | 20時 | 0.3943 | 0 | 0 | 0 | 0.404 | 0.60273 | 0.60273 | 0 | 0.0097
[36 empty] | 2014-07-27 | 21時 | 0.57131 | 0 | 0 | 0 | 0.58101 | 0.86682 | 0.86682 | 0 | 0.0097
[36 empty] | 2014-07-27 | 22時 | 0.52925 | 0 | 0 | 0 | 0.53895 | 0.80406 | 0.80406 | 0 | 0.0097
[36 empty] | 2014-07-27 | 23時 | 0.4633 | 0 | 0 | 0 | 0.473 | 0.70567 | 0.70567 | 0 | 0.0097
[36 empty] | 2014-07-28 | 0時 | 0.19933 | 0 | 0 | 0 | 0.20903 | 0.32951 | 0.32951 | 0 | 0.0097
[36 empty] | 2014-07-28 | 1時 | 0.072422 | 0 | 0 | 0 | 0.082122 | 0.12945 | 0.12945 | 0 | 0.0097
[36 empty] | 2014-07-28 | 2時 | 0.07737 | 0 | 0 | 0 | 0.08707 | 0.13725 | 0.13725 | 0 | 0.0097
[36 empty] | 2014-07-28 | 3時 | 0.07737 | 0 | 0 | 0 | 0.08707 | 0.13725 | 0.13725 | 0 | 0.0097
[36 empty] | 2014-07-28 | 4時 | 0.072422 | 0 | 0 | 0 | 0.082122 | 0.12945 | 0.12945 | 0 | 0.0097
[36 empty] | 2014-07-28 | 5時 | 0.07737 | 0 | 0 | 0 | 0.08707 | 0.13725 | 0.13725 | 0 | 0.0097
[36 empty] | 2014-07-28 | 6時 | 0.28232 | 0 | 0 | 0 | 0.29202 | 0.46033 | 0.46033 | 0 | 0.0097
[36 empty] | 2014-07-28 | 7時 | 0.40624 | 0 | 0 | 0 | 0.41594 | 0.65567 | 0.65567 | 0 | 0.0097
[36 empty] | 2014-07-28 | 8時 | 0.23925 | 0 | 0 | 0 | 0.24895 | 0.39243 | 0.39243 | 0 | 0.0097
[36 empty] | 2014-07-28 | 9時 | 0.48803 | 0 | 0 | 0 | 0.49773 | 0.78459 | 0.78459 | 0 | 0.0097
[36 empty] | 2014-07-28 | 10時 | 0.14021 | 0 | 0 | 0 | 0.14991 | 0.23631 | 0.23631 | 0 | 0.0097
[36 empty] | 2014-07-28 | 11時 | 0.080718 | 0 | 0 | 0 | 0.090418 | 0.14253 | 0.14253 | 0 | 0.0097
[36 empty] | 2014-07-28 | 12時 | 0.33188 | 0 | 0 | 0 | 0.34158 | 0.53845 | 0.53845 | 0 | 0.0097
[36 empty] | 2014-07-28 | 13時 | 0.14657 | 0 | 0 | 0 | 0.15627 | 0.24633 | 0.24633 | 0 | 0.0097
[36 empty] | 2014-07-28 | 14時 | 0.10843 | 0 | 0 | 0 | 0.11813 | 0.18622 | 0.18622 | 0 | 0.0097
[36 empty] | 2014-07-28 | 15時 | 0.19122 | 0 | 0 | 0 | 0.20092 | 0.31672 | 0.31672 | 0 | 0.0097
[36 empty] | 2014-07-28 | 16時 | 0.17156 | 0 | 0 | 0 | 0.18126 | 0.28573 | 0.28573 | 0 | 0.0097
[36 empty] | 2014-07-28 | 17時 | 0.42797 | 0 | 0 | 0 | 0.43767 | 0.68992 | 0.68992 | 0 | 0.0097
[36 empty] | 2014-07-28 | 18時 | 0.51691 | 0 | 0 | 0 | 0.52661 | 0.83011 | 0.83011 | 0 | 0.0097
[36 empty] | 2014-07-28 | 19時 | 0.47747 | 0 | 0 | 0 | 0.48717 | 0.76794 | 0.76794 | 0 | 0.0097
[36 empty] | 2014-07-28 | 20時 | 0.35718 | 0 | 0 | 0 | 0.36688 | 0.57833 | 0.57833 | 0 | 0.0097
[36 empty] | 2014-07-28 | 21時 | 0.51997 | 0 | 0 | 0 | 0.52967 | 0.83494 | 0.83494 | 0 | 0.0097
[36 empty] | 2014-07-28 | 22時 | 0.47272 | 0 | 0 | 0 | 0.48242 | 0.76045 | 0.76045 | 0 | 0.0097
[36 empty] | 2014-07-28 | 23時 | 0.43797 | 0 | 0 | 0 | 0.44767 | 0.70567 | 0.70567 | 0 | 0.0097
[36 empty] | 2014-07-29 | 0時 | 0.17242 | 0 | 0 | 0 | 0.18212 | 0.23895 | 0.23895 | 0 | 0.0097
[36 empty] | 2014-07-29 | 1時 | 0.088964 | 0 | 0 | 0 | 0.098664 | 0.12945 | 0.12945 | 0 | 0.0097
[36 empty] | 2014-07-29 | 2時 | 0.094909 | 0 | 0 | 0 | 0.10461 | 0.13725 | 0.13725 | 0 | 0.0097
[36 empty] | 2014-07-29 | 3時 | 0.094909 | 0 | 0 | 0 | 0.10461 | 0.13725 | 0.13725 | 0 | 0.0097
[36 empty] | 2014-07-29 | 4時 | 0.088964 | 0 | 0 | 0 | 0.098664 | 0.12945 | 0.12945 | 0 | 0.0097
[36 empty] | 2014-07-29 | 5時 | 0.094909 | 0 | 0 | 0 | 0.10461 | 0.13725 | 0.13725 | 0 | 0.0097
[36 empty] | 2014-07-29 | 6時 | 0.094909 | 0 | 0 | 0 | 0.10461 | 0.13725 | 0.13725 | 0 | 0.0097
[36 empty] | 2014-07-29 | 7時 | 0.28309 | 0 | 0 | 0 | 0.29279 | 0.38416 | 0.38416 | 0 | 0.0097
[36 empty] | 2014-07-29 | 8時 | 0.50144 | 0 | 0 | 0 | 0.51114 | 0.67064 | 0.67064 | 0 | 0.0097
[36 empty] | 2014-07-29 | 9時 | 0.75247 | 0 | 0 | 0 | 0.76217 | 1 | 1.1449 | 0 | 0.0097
[36 empty] | 2014-07-29 | 10時 | 0.75247 | 0 | 0 | 0 | 0.76217 | 1 | 1.0973 | 0 | 0.0097
[36 empty] | 2014-07-29 | 11時 | 0.70617 | 0 | 0 | 0 | 0.71587 | 0.93926 | 0.93926 | 0 | 0.0097
[36 empty] | 2014-07-29 | 12時 | 0.62641 | 0 | 0 | 0 | 0.63611 | 0.83461 | 0.83461 | 0 | 0.0097
[36 empty] | 2014-07-29 | 13時 | 0.23285 | 0 | 0 | 0 | 0.24255 | 0.31824 | 0.31824 | 0 | 0.0097
[36 empty] | 2014-07-29 | 14時 | 0.094909 | 0 | 0 | 0 | 0.10461 | 0.13725 | 0.13725 | 0 | 0.0097
[36 empty] | 2014-07-29 | 15時 | 0.31933 | 0 | 0 | 0 | 0.32903 | 0.4317 | 0.4317 | 0 | 0.0097
[36 empty] | 2014-07-29 | 16時 | 0.73535 | 0 | 0 | 0 | 0.74505 | 0.97754 | 0.97754 | 0 | 0.0097
[36 empty] | 2014-07-29 | 17時 | 0.75247 | 0 | 0 | 0 | 0.76217 | 1 | 1.0541 | 0 | 0.0097
[36 empty] | 2014-07-29 | 18時 | 0.69791 | 0 | 0 | 0 | 0.70761 | 0.92842 | 0.92842 | 0 | 0.0097
[36 empty] | 2014-07-29 | 19時 | 0.48287 | 0 | 0 | 0 | 0.49257 | 0.64628 | 0.64628 | 0 | 0.0097
[36 empty] | 2014-07-29 | 20時 | 0.58508 | 0 | 0 | 0 | 0.59478 | 0.78038 | 0.78038 | 0 | 0.0097
[36 empty] | 2014-07-29 | 21時 | 0.72624 | 0 | 0 | 0 | 0.73594 | 0.96559 | 0.96559 | 0 | 0.0097
[36 empty] | 2014-07-29 | 22時 | 0.53443 | 0 | 0 | 0 | 0.54413 | 0.71393 | 0.71393 | 0 | 0.0097
[36 empty] | 2014-07-29 | 23時 | 0.3821 | 0 | 0 | 0 | 0.3918 | 0.51407 | 0.51407 | 0 | 0.0097
[36 empty] | 2014-07-30 | 0時 | 0.18017 | 0 | 0 | 0 | 0.18987 | 0.23895 | 0.23895 | 0 | 0.0097
[36 empty] | 2014-07-30 | 1時 | 0.093159 | 0 | 0 | 0 | 0.10286 | 0.12945 | 0.12945 | 0 | 0.0097
[36 empty] | 2014-07-30 | 2時 | 0.099357 | 0 | 0 | 0 | 0.10906 | 0.13725 | 0.13725 | 0 | 0.0097
[36 empty] | 2014-07-30 | 3時 | 0.099357 | 0 | 0 | 0 | 0.10906 | 0.13725 | 0.13725 | 0 | 0.0097
[36 empty] | 2014-07-30 | 4時 | 0.093159 | 0 | 0 | 0 | 0.10286 | 0.12945 | 0.12945 | 0 | 0.0097
[36 empty] | 2014-07-30 | 5時 | 0.099357 | 0 | 0 | 0 | 0.10906 | 0.13725 | 0.13725 | 0 | 0.0097
[36 empty] | 2014-07-30 | 6時 | 0.099357 | 0 | 0 | 0 | 0.10906 | 0.13725 | 0.13725 | 0 | 0.0097
[36 empty] | 2014-07-30 | 7時 | 0.29554 | 0 | 0 | 0 | 0.30524 | 0.38416 | 0.38416 | 0 | 0.0097
[36 empty] | 2014-07-30 | 8時 | 0.61509 | 0 | 0 | 0 | 0.62479 | 0.78632 | 0.78632 | 0 | 0.0097
[36 empty] | 2014-07-30 | 9時 | 0.78487 | 0 | 0 | 0 | 0.79457 | 1 | 1.289 | 0 | 0.0097
[36 empty] | 2014-07-30 | 10時 | 0.78487 | 0 | 0 | 0 | 0.79457 | 1 | 1.1939 | 0 | 0.0097
[36 empty] | 2014-07-30 | 11時 | 0.78487 | 0 | 0 | 0 | 0.79457 | 1 | 1.0899 | 0 | 0.0097
[36 empty] | 2014-07-30 | 12時 | 0.75878 | 0 | 0 | 0 | 0.76848 | 0.96715 | 0.96715 | 0 | 0.0097
[36 empty] | 2014-07-30 | 13時 | 0.24316 | 0 | 0 | 0 | 0.25286 | 0.31824 | 0.31824 | 0 | 0.0097
[36 empty] | 2014-07-30 | 14時 | 0.099357 | 0 | 0 | 0 | 0.10906 | 0.13725 | 0.13725 | 0 | 0.0097
[36 empty] | 2014-07-30 | 15時 | 0.58522 | 0 | 0 | 0 | 0.59492 | 0.74873 | 0.74873 | 0 | 0.0097
[36 empty] | 2014-07-30 | 16時 | 0.78487 | 0 | 0 | 0 | 0.79457 | 1 | 1.1014 | 0 | 0.0097
[36 empty] | 2014-07-30 | 17時 | 0.78487 | 0 | 0 | 0 | 0.79457 | 1 | 1.1653 | 0 | 0.0097
[36 empty] | 2014-07-30 | 18時 | 0.7753 | 0 | 0 | 0 | 0.785 | 0.98795 | 0.98795 | 0 | 0.0097
[36 empty] | 2014-07-30 | 19時 | 0.5941 | 0 | 0 | 0 | 0.6038 | 0.7599 | 0.7599 | 0 | 0.0097
[36 empty] | 2014-07-30 | 20時 | 0.6518 | 0 | 0 | 0 | 0.6615 | 0.83252 | 0.83252 | 0 | 0.0097
[36 empty] | 2014-07-30 | 21時 | 0.78487 | 0 | 0 | 0 | 0.79457 | 1 | 1.0116 | 0 | 0.0097
[36 empty] | 2014-07-30 | 22時 | 0.63135 | 0 | 0 | 0 | 0.64105 | 0.80678 | 0.80678 | 0 | 0.0097
[36 empty] | 2014-07-30 | 23時 | 0.39876 | 0 | 0 | 0 | 0.40846 | 0.51407 | 0.51407 | 0 | 0.0097
[36 empty] | 2014-07-31 | 0時 | 0.2094 | 0 | 0 | 0 | 0.2191 | 0.32951 | 0.32951 | 0 | 0.0097
[36 empty] | 2014-07-31 | 1時 | 0.076375 | 0 | 0 | 0 | 0.086075 | 0.12945 | 0.12945 | 0 | 0.0097
[36 empty] | 2014-07-31 | 2時 | 0.081561 | 0 | 0 | 0 | 0.091261 | 0.13725 | 0.13725 | 0 | 0.0097
[36 empty] | 2014-07-31 | 3時 | 0.081561 | 0 | 0 | 0 | 0.091261 | 0.13725 | 0.13725 | 0 | 0.0097
[36 empty] | 2014-07-31 | 4時 | 0.076375 | 0 | 0 | 0 | 0.086075 | 0.12945 | 0.12945 | 0 | 0.0097
[36 empty] | 2014-07-31 | 5時 | 0.081561 | 0 | 0 | 0 | 0.091261 | 0.13725 | 0.13725 | 0 | 0.0097
[36 empty] | 2014-07-31 | 6時 | 0.34086 | 0 | 0 | 0 | 0.35056 | 0.52722 | 0.52722 | 0 | 0.0097
[36 empty] | 2014-07-31 | 7時 | 0.49078 | 0 | 0 | 0 | 0.50048 | 0.75269 | 0.75269 | 0 | 0.0097
[36 empty] | 2014-07-31 | 8時 | 0.32403 | 0 | 0 | 0 | 0.33373 | 0.50191 | 0.50191 | 0 | 0.0097
[36 empty] | 2014-07-31 | 9時 | 0.51199 | 0 | 0 | 0 | 0.52169 | 0.78459 | 0.78459 | 0 | 0.0097
[36 empty] | 2014-07-31 | 10時 | 0.14743 | 0 | 0 | 0 | 0.15713 | 0.23631 | 0.23631 | 0 | 0.0097
[36 empty] | 2014-07-31 | 11時 | 0.1662 | 0 | 0 | 0 | 0.1759 | 0.26455 | 0.26455 | 0 | 0.0097
[36 empty] | 2014-07-31 | 12時 | 0.36303 | 0 | 0 | 0 | 0.37273 | 0.56056 | 0.56056 | 0 | 0.0097
[36 empty] | 2014-07-31 | 13時 | 0.15409 | 0 | 0 | 0 | 0.16379 | 0.24633 | 0.24633 | 0 | 0.0097
[36 empty] | 2014-07-31 | 14時 | 0.11412 | 0 | 0 | 0 | 0.12382 | 0.18622 | 0.18622 | 0 | 0.0097
[36 empty] | 2014-07-31 | 15時 | 0.16497 | 0 | 0 | 0 | 0.17467 | 0.26269 | 0.26269 | 0 | 0.0097
[36 empty] | 2014-07-31 | 16時 | 0.19063 | 0 | 0 | 0 | 0.20033 | 0.30129 | 0.30129 | 0 | 0.0097
[36 empty] | 2014-07-31 | 17時 | 0.46754 | 0 | 0 | 0 | 0.47724 | 0.71774 | 0.71774 | 0 | 0.0097
[36 empty] | 2014-07-31 | 18時 | 0.57926 | 0 | 0 | 0 | 0.58896 | 0.88576 | 0.88576 | 0 | 0.0097
[36 empty] | 2014-07-31 | 19時 | 0.52335 | 0 | 0 | 0 | 0.53305 | 0.80167 | 0.80167 | 0 | 0.0097
[36 empty] | 2014-07-31 | 20時 | 0.38745 | 0 | 0 | 0 | 0.39715 | 0.59729 | 0.59729 | 0 | 0.0097
[36 empty] | 2014-07-31 | 21時 | 0.55828 | 0 | 0 | 0 | 0.56798 | 0.85421 | 0.85421 | 0 | 0.0097
[36 empty] | 2014-07-31 | 22時 | 0.51817 | 0 | 0 | 0 | 0.52787 | 0.79388 | 0.79388 | 0 | 0.0097
[36 empty] | 2014-07-31 | 23時 | 0.45951 | 0 | 0 | 0 | 0.46921 | 0.70567 | 0.70567 | 0 | 0.0097
[36 empty] | 2014-08-01 | 0時 | 0.17934 | 0 | 0 | 0 | 0.18904 | 0.32951 | 0.32951 | 0 | 0.0097
[36 empty] | 2014-08-01 | 1時 | 0.064567 | 0 | 0 | 0 | 0.074267 | 0.12945 | 0.12945 | 0 | 0.0097
[36 empty] | 2014-08-01 | 2時 | 0.069042 | 0 | 0 | 0 | 0.078742 | 0.13725 | 0.13725 | 0 | 0.0097
[36 empty] | 2014-08-01 | 3時 | 0.069042 | 0 | 0 | 0 | 0.078742 | 0.13725 | 0.13725 | 0 | 0.0097
[36 empty] | 2014-08-01 | 4時 | 0.064567 | 0 | 0 | 0 | 0.074267 | 0.12945 | 0.12945 | 0 | 0.0097
[36 empty] | 2014-08-01 | 5時 | 0.069042 | 0 | 0 | 0 | 0.078742 | 0.13725 | 0.13725 | 0 | 0.0097
[36 empty] | 2014-08-01 | 6時 | 0.27036 | 0 | 0 | 0 | 0.28006 | 0.48816 | 0.48816 | 0 | 0.0097
[36 empty] | 2014-08-01 | 7時 | 0.45889 | 0 | 0 | 0 | 0.46859 | 0.81677 | 0.81677 | 0 | 0.0097
[36 empty] | 2014-08-01 | 8時 | 0.32807 | 0 | 0 | 0 | 0.33777 | 0.58876 | 0.58876 | 0 | 0.0097
[36 empty] | 2014-08-01 | 9時 | 0.44043 | 0 | 0 | 0 | 0.45013 | 0.78459 | 0.78459 | 0 | 0.0097
[36 empty] | 2014-08-01 | 10時 | 0.12587 | 0 | 0 | 0 | 0.13557 | 0.23631 | 0.23631 | 0 | 0.0097
[36 empty] | 2014-08-01 | 11時 | 0.56401 | 0 | 0 | 0 | 0.57371 | 1 | 1.0051 | 0 | 0.0097
[36 empty] | 2014-08-01 | 12時 | 0.44165 | 0 | 0 | 0 | 0.45135 | 0.78673 | 0.78673 | 0 | 0.0097
[36 empty] | 2014-08-01 | 13時 | 0.13162 | 0 | 0 | 0 | 0.14132 | 0.24633 | 0.24633 | 0 | 0.0097
[36 empty] | 2014-08-01 | 14時 | 0.097136 | 0 | 0 | 0 | 0.10684 | 0.18622 | 0.18622 | 0 | 0.0097
[36 empty] | 2014-08-01 | 15時 | 0.29294 | 0 | 0 | 0 | 0.30264 | 0.52752 | 0.52752 | 0 | 0.0097
[36 empty] | 2014-08-01 | 16時 | 0.23464 | 0 | 0 | 0 | 0.24434 | 0.4259 | 0.4259 | 0 | 0.0097
[36 empty] | 2014-08-01 | 17時 | 0.55435 | 0 | 0 | 0 | 0.56405 | 0.98317 | 0.98317 | 0 | 0.0097
[36 empty] | 2014-08-01 | 18時 | 0.52161 | 0 | 0 | 0 | 0.53131 | 0.92611 | 0.92611 | 0 | 0.0097
[36 empty] | 2014-08-01 | 19時 | 0.52729 | 0 | 0 | 0 | 0.53699 | 0.936 | 0.936 | 0 | 0.0097
[36 empty] | 2014-08-01 | 20時 | 0.37987 | 0 | 0 | 0 | 0.38957 | 0.67904 | 0.67904 | 0 | 0.0097
[36 empty] | 2014-08-01 | 21時 | 0.52378 | 0 | 0 | 0 | 0.53348 | 0.92989 | 0.92989 | 0 | 0.0097
[36 empty] | 2014-08-01 | 22時 | 0.54231 | 0 | 0 | 0 | 0.55201 | 0.96219 | 0.96219 | 0 | 0.0097
[36 empty] | 2014-08-01 | 23時 | 0.44616 | 0 | 0 | 0 | 0.45586 | 0.79459 | 0.79459 | 0 | 0.0097
[36 empty] | 2014-08-02 | 0時 | 0.23846 | 0 | 0 | 0 | 0.24816 | 0.32951 | 0.32951 | 0 | 0.0097
[36 empty] | 2014-08-02 | 1時 | 0.087793 | 0 | 0 | 0 | 0.097493 | 0.12945 | 0.12945 | 0 | 0.0097
[36 empty] | 2014-08-02 | 2時 | 0.093668 | 0 | 0 | 0 | 0.10337 | 0.13725 | 0.13725 | 0 | 0.0097
[36 empty] | 2014-08-02 | 3時 | 0.093668 | 0 | 0 | 0 | 0.10337 | 0.13725 | 0.13725 | 0 | 0.0097
[36 empty] | 2014-08-02 | 4時 | 0.087793 | 0 | 0 | 0 | 0.097493 | 0.12945 | 0.12945 | 0 | 0.0097
[36 empty] | 2014-08-02 | 5時 | 0.11025 | 0 | 0 | 0 | 0.11995 | 0.15927 | 0.15927 | 0 | 0.0097
[36 empty] | 2014-08-02 | 6時 | 0.42261 | 0 | 0 | 0 | 0.43231 | 0.57402 | 0.57402 | 0 | 0.0097
[36 empty] | 2014-08-02 | 7時 | 0.55683 | 0 | 0 | 0 | 0.56653 | 0.75224 | 0.75224 | 0 | 0.0097
[36 empty] | 2014-08-02 | 8時 | 0.41053 | 0 | 0 | 0 | 0.42023 | 0.55798 | 0.55798 | 0 | 0.0097
[36 empty] | 2014-08-02 | 9時 | 0.5812 | 0 | 0 | 0 | 0.5909 | 0.78459 | 0.78459 | 0 | 0.0097
[36 empty] | 2014-08-02 | 10時 | 0.16827 | 0 | 0 | 0 | 0.17797 | 0.23631 | 0.23631 | 0 | 0.0097
[36 empty] | 2014-08-02 | 11時 | 0.53325 | 0 | 0 | 0 | 0.54295 | 0.72093 | 0.72093 | 0 | 0.0097
[36 empty] | 2014-08-02 | 12時 | 0.58346 | 0 | 0 | 0 | 0.59316 | 0.7876 | 0.7876 | 0 | 0.0097
[36 empty] | 2014-08-02 | 13時 | 0.17581 | 0 | 0 | 0 | 0.18551 | 0.24633 | 0.24633 | 0 | 0.0097
[36 empty] | 2014-08-02 | 14時 | 0.13055 | 0 | 0 | 0 | 0.14025 | 0.18622 | 0.18622 | 0 | 0.0097
[36 empty] | 2014-08-02 | 15時 | 0.51309 | 0 | 0 | 0 | 0.52279 | 0.69416 | 0.69416 | 0 | 0.0097
[36 empty] | 2014-08-02 | 16時 | 0.32489 | 0 | 0 | 0 | 0.33459 | 0.44427 | 0.44427 | 0 | 0.0097
[36 empty] | 2014-08-02 | 17時 | 0.74343 | 0 | 0 | 0 | 0.75313 | 1 | 1.0734 | 0 | 0.0097
[36 empty] | 2014-08-02 | 18時 | 0.7164 | 0 | 0 | 0 | 0.7261 | 0.96411 | 0.96411 | 0 | 0.0097
[36 empty] | 2014-08-02 | 19時 | 0.7383 | 0 | 0 | 0 | 0.748 | 0.9932 | 0.9932 | 0 | 0.0097
[36 empty] | 2014-08-02 | 20時 | 0.49047 | 0 | 0 | 0 | 0.50017 | 0.66413 | 0.66413 | 0 | 0.0097
[36 empty] | 2014-08-02 | 21時 | 0.67602 | 0 | 0 | 0 | 0.68572 | 0.9105 | 0.9105 | 0 | 0.0097
[36 empty] | 2014-08-02 | 22時 | 0.71631 | 0 | 0 | 0 | 0.72601 | 0.96399 | 0.96399 | 0 | 0.0097
[36 empty] | 2014-08-02 | 23時 | 0.58893 | 0 | 0 | 0 | 0.59863 | 0.79486 | 0.79486 | 0 | 0.0097
[36 empty] | 2014-08-03 | 0時 | 0.22909 | 0 | 0 | 0 | 0.23879 | 0.32951 | 0.32951 | 0 | 0.0097
[36 empty] | 2014-08-03 | 1時 | 0.084113 | 0 | 0 | 0 | 0.093813 | 0.12945 | 0.12945 | 0 | 0.0097
[36 empty] | 2014-08-03 | 2時 | 0.089766 | 0 | 0 | 0 | 0.099466 | 0.13725 | 0.13725 | 0 | 0.0097
[36 empty] | 2014-08-03 | 3時 | 0.089766 | 0 | 0 | 0 | 0.099466 | 0.13725 | 0.13725 | 0 | 0.0097
[36 empty] | 2014-08-03 | 4時 | 0.084113 | 0 | 0 | 0 | 0.093813 | 0.12945 | 0.12945 | 0 | 0.0097
[36 empty] | 2014-08-03 | 5時 | 0.089766 | 0 | 0 | 0 | 0.099466 | 0.13725 | 0.13725 | 0 | 0.0097
[36 empty] | 2014-08-03 | 6時 | 0.36738 | 0 | 0 | 0 | 0.37708 | 0.52033 | 0.52033 | 0 | 0.0097
[36 empty] | 2014-08-03 | 7時 | 0.52883 | 0 | 0 | 0 | 0.53853 | 0.74312 | 0.74312 | 0 | 0.0097
[36 empty] | 2014-08-03 | 8時 | 0.37887 | 0 | 0 | 0 | 0.38857 | 0.53618 | 0.53618 | 0 | 0.0097
[36 empty] | 2014-08-03 | 9時 | 0.55889 | 0 | 0 | 0 | 0.56859 | 0.78459 | 0.78459 | 0 | 0.0097
[36 empty] | 2014-08-03 | 10時 | 0.16155 | 0 | 0 | 0 | 0.17125 | 0.23631 | 0.23631 | 0 | 0.0097
[36 empty] | 2014-08-03 | 11時 | 0.40827 | 0 | 0 | 0 | 0.41797 | 0.57675 | 0.57675 | 0 | 0.0097
[36 empty] | 2014-08-03 | 12時 | 0.54891 | 0 | 0 | 0 | 0.55861 | 0.77082 | 0.77082 | 0 | 0.0097
[36 empty] | 2014-08-03 | 13時 | 0.16881 | 0 | 0 | 0 | 0.17851 | 0.24633 | 0.24633 | 0 | 0.0097
[36 empty] | 2014-08-03 | 14時 | 0.12525 | 0 | 0 | 0 | 0.13495 | 0.18622 | 0.18622 | 0 | 0.0097
[36 empty] | 2014-08-03 | 15時 | 0.36439 | 0 | 0 | 0 | 0.37409 | 0.51621 | 0.51621 | 0 | 0.0097
[36 empty] | 2014-08-03 | 16時 | 0.27849 | 0 | 0 | 0 | 0.28819 | 0.39766 | 0.39766 | 0 | 0.0097
[36 empty] | 2014-08-03 | 17時 | 0.6358 | 0 | 0 | 0 | 0.6455 | 0.89072 | 0.89072 | 0 | 0.0097
[36 empty] | 2014-08-03 | 18時 | 0.63726 | 0 | 0 | 0 | 0.64696 | 0.89273 | 0.89273 | 0 | 0.0097
[36 empty] | 2014-08-03 | 19時 | 0.6255 | 0 | 0 | 0 | 0.6352 | 0.8765 | 0.8765 | 0 | 0.0097
[36 empty] | 2014-08-03 | 20時 | 0.44326 | 0 | 0 | 0 | 0.45296 | 0.62503 | 0.62503 | 0 | 0.0097
[36 empty] | 2014-08-03 | 21時 | 0.62847 | 0 | 0 | 0 | 0.63817 | 0.8806 | 0.8806 | 0 | 0.0097
[36 empty] | 2014-08-03 | 22時 | 0.64783 | 0 | 0 | 0 | 0.65753 | 0.90731 | 0.90731 | 0 | 0.0097
[36 empty] | 2014-08-03 | 23時 | 0.5017 | 0 | 0 | 0 | 0.5114 | 0.70567 | 0.70567 | 0 | 0.0097
[36 empty] | 2014-08-04 | 0時 | 0.1874 | 0 | 0 | 0 | 0.1971 | 0.32951 | 0.32951 | 0 | 0.0097
[36 empty] | 2014-08-04 | 1時 | 0.067734 | 0 | 0 | 0 | 0.077434 | 0.12945 | 0.12945 | 0 | 0.0097
[36 empty] | 2014-08-04 | 2時 | 0.0724 | 0 | 0 | 0 | 0.0821 | 0.13725 | 0.13725 | 0 | 0.0097
[36 empty] | 2014-08-04 | 3時 | 0.0724 | 0 | 0 | 0 | 0.0821 | 0.13725 | 0.13725 | 0 | 0.0097
[36 empty] | 2014-08-04 | 4時 | 0.067734 | 0 | 0 | 0 | 0.077434 | 0.12945 | 0.12945 | 0 | 0.0097
[36 empty] | 2014-08-04 | 5時 | 0.0724 | 0 | 0 | 0 | 0.0821 | 0.13725 | 0.13725 | 0 | 0.0097
[36 empty] | 2014-08-04 | 6時 | 0.26565 | 0 | 0 | 0 | 0.27535 | 0.46033 | 0.46033 | 0 | 0.0097
[36 empty] | 2014-08-04 | 7時 | 0.3825 | 0 | 0 | 0 | 0.3922 | 0.65567 | 0.65567 | 0 | 0.0097
[36 empty] | 2014-08-04 | 8時 | 0.24312 | 0 | 0 | 0 | 0.25282 | 0.42265 | 0.42265 | 0 | 0.0097
[36 empty] | 2014-08-04 | 9時 | 0.45962 | 0 | 0 | 0 | 0.46932 | 0.78459 | 0.78459 | 0 | 0.0097
[36 empty] | 2014-08-04 | 10時 | 0.13165 | 0 | 0 | 0 | 0.14135 | 0.23631 | 0.23631 | 0 | 0.0097
[36 empty] | 2014-08-04 | 11時 | 0.13011 | 0 | 0 | 0 | 0.13981 | 0.23373 | 0.23373 | 0 | 0.0097
[36 empty] | 2014-08-04 | 12時 | 0.33186 | 0 | 0 | 0 | 0.34156 | 0.57102 | 0.57102 | 0 | 0.0097
[36 empty] | 2014-08-04 | 13時 | 0.13764 | 0 | 0 | 0 | 0.14734 | 0.24633 | 0.24633 | 0 | 0.0097
[36 empty] | 2014-08-04 | 14時 | 0.10169 | 0 | 0 | 0 | 0.11139 | 0.18622 | 0.18622 | 0 | 0.0097
[36 empty] | 2014-08-04 | 15時 | 0.11675 | 0 | 0 | 0 | 0.12645 | 0.2114 | 0.2114 | 0 | 0.0097
[36 empty] | 2014-08-04 | 16時 | 0.14069 | 0 | 0 | 0 | 0.15039 | 0.25142 | 0.25142 | 0 | 0.0097
[36 empty] | 2014-08-04 | 17時 | 0.34342 | 0 | 0 | 0 | 0.35312 | 0.59033 | 0.59033 | 0 | 0.0097
[36 empty] | 2014-08-04 | 18時 | 0.44657 | 0 | 0 | 0 | 0.45627 | 0.76278 | 0.76278 | 0 | 0.0097
[36 empty] | 2014-08-04 | 19時 | 0.42225 | 0 | 0 | 0 | 0.43195 | 0.72211 | 0.72211 | 0 | 0.0097
[36 empty] | 2014-08-04 | 20時 | 0.26957 | 0 | 0 | 0 | 0.27927 | 0.46688 | 0.46688 | 0 | 0.0097
[36 empty] | 2014-08-04 | 21時 | 0.36632 | 0 | 0 | 0 | 0.37602 | 0.62861 | 0.62861 | 0 | 0.0097
[36 empty] | 2014-08-04 | 22時 | 0.39394 | 0 | 0 | 0 | 0.40364 | 0.6748 | 0.6748 | 0 | 0.0097
[36 empty] | 2014-08-04 | 23時 | 0.41241 | 0 | 0 | 0 | 0.42211 | 0.70567 | 0.70567 | 0 | 0.0097
[36 empty] | 2014-08-05 | 0時 | 0.151 | 0 | 0 | 0 | 0.1607 | 0.23895 | 0.23895 | 0 | 0.0097
[36 empty] | 2014-08-05 | 1時 | 0.077359 | 0 | 0 | 0 | 0.087059 | 0.12945 | 0.12945 | 0 | 0.0097
[36 empty] | 2014-08-05 | 2時 | 0.082604 | 0 | 0 | 0 | 0.092304 | 0.13725 | 0.13725 | 0 | 0.0097
[36 empty] | 2014-08-05 | 3時 | 0.082604 | 0 | 0 | 0 | 0.092304 | 0.13725 | 0.13725 | 0 | 0.0097
[36 empty] | 2014-08-05 | 4時 | 0.077359 | 0 | 0 | 0 | 0.087059 | 0.12945 | 0.12945 | 0 | 0.0097
[36 empty] | 2014-08-05 | 5時 | 0.082604 | 0 | 0 | 0 | 0.092304 | 0.13725 | 0.13725 | 0 | 0.0097
[36 empty] | 2014-08-05 | 6時 | 0.082604 | 0 | 0 | 0 | 0.092304 | 0.13725 | 0.13725 | 0 | 0.0097
[36 empty] | 2014-08-05 | 7時 | 0.24866 | 0 | 0 | 0 | 0.25836 | 0.38416 | 0.38416 | 0 | 0.0097
[36 empty] | 2014-08-05 | 8時 | 0.44132 | 0 | 0 | 0 | 0.45102 | 0.67064 | 0.67064 | 0 | 0.0097
[36 empty] | 2014-08-05 | 9時 | 0.55063 | 0 | 0 | 0 | 0.56033 | 0.83318 | 0.83318 | 0 | 0.0097
[36 empty] | 2014-08-05 | 10時 | 0.49506 | 0 | 0 | 0 | 0.50476 | 0.75054 | 0.75054 | 0 | 0.0097
[36 empty] | 2014-08-05 | 11時 | 0.47084 | 0 | 0 | 0 | 0.48054 | 0.71453 | 0.71453 | 0 | 0.0097
[36 empty] | 2014-08-05 | 12時 | 0.4889 | 0 | 0 | 0 | 0.4986 | 0.74139 | 0.74139 | 0 | 0.0097
[36 empty] | 2014-08-05 | 13時 | 0.20432 | 0 | 0 | 0 | 0.21402 | 0.31824 | 0.31824 | 0 | 0.0097
[36 empty] | 2014-08-05 | 14時 | 0.082604 | 0 | 0 | 0 | 0.092304 | 0.13725 | 0.13725 | 0 | 0.0097
[36 empty] | 2014-08-05 | 15時 | 0.082604 | 0 | 0 | 0 | 0.092304 | 0.13725 | 0.13725 | 0 | 0.0097
[36 empty] | 2014-08-05 | 16時 | 0.49157 | 0 | 0 | 0 | 0.50127 | 0.74536 | 0.74536 | 0 | 0.0097
[36 empty] | 2014-08-05 | 17時 | 0.56983 | 0 | 0 | 0 | 0.57953 | 0.86172 | 0.86172 | 0 | 0.0097
[36 empty] | 2014-08-05 | 18時 | 0.56177 | 0 | 0 | 0 | 0.57147 | 0.84975 | 0.84975 | 0 | 0.0097
[36 empty] | 2014-08-05 | 19時 | 0.25842 | 0 | 0 | 0 | 0.26812 | 0.39868 | 0.39868 | 0 | 0.0097
[36 empty] | 2014-08-05 | 20時 | 0.36664 | 0 | 0 | 0 | 0.37634 | 0.5596 | 0.5596 | 0 | 0.0097
[36 empty] | 2014-08-05 | 21時 | 0.49782 | 0 | 0 | 0 | 0.50752 | 0.75466 | 0.75466 | 0 | 0.0097
[36 empty] | 2014-08-05 | 22時 | 0.47043 | 0 | 0 | 0 | 0.48013 | 0.71393 | 0.71393 | 0 | 0.0097
[36 empty] | 2014-08-05 | 23時 | 0.33602 | 0 | 0 | 0 | 0.34572 | 0.51407 | 0.51407 | 0 | 0.0097
[36 empty] | 2014-08-06 | 0時 | 0.11137 | 0 | 0 | 0 | 0.12107 | 0.23895 | 0.23895 | 0 | 0.0097
[36 empty] | 2014-08-06 | 1時 | 0.055887 | 0 | 0 | 0 | 0.065587 | 0.12945 | 0.12945 | 0 | 0.0097
[36 empty] | 2014-08-06 | 2時 | 0.059839 | 0 | 0 | 0 | 0.069539 | 0.13725 | 0.13725 | 0 | 0.0097
[36 empty] | 2014-08-06 | 3時 | 0.059839 | 0 | 0 | 0 | 0.069539 | 0.13725 | 0.13725 | 0 | 0.0097
[36 empty] | 2014-08-06 | 4時 | 0.055887 | 0 | 0 | 0 | 0.065587 | 0.12945 | 0.12945 | 0 | 0.0097
[36 empty] | 2014-08-06 | 5時 | 0.059839 | 0 | 0 | 0 | 0.069539 | 0.13725 | 0.13725 | 0 | 0.0097
[36 empty] | 2014-08-06 | 6時 | 0.12418 | 0 | 0 | 0 | 0.13388 | 0.26425 | 0.26425 | 0 | 0.0097
[36 empty] | 2014-08-06 | 7時 | 0.24202 | 0 | 0 | 0 | 0.25172 | 0.49683 | 0.49683 | 0 | 0.0097
[36 empty] | 2014-08-06 | 8時 | 0.40638 | 0 | 0 | 0 | 0.41608 | 0.82123 | 0.82123 | 0 | 0.0097
[36 empty] | 2014-08-06 | 9時 | 0.2426 | 0 | 0 | 0 | 0.2523 | 0.49796 | 0.49796 | 0 | 0.0097
[36 empty] | 2014-08-06 | 10時 | 0.21222 | 0 | 0 | 0 | 0.22192 | 0.438 | 0.438 | 0 | 0.0097
[36 empty] | 2014-08-06 | 11時 | 0.17281 | 0 | 0 | 0 | 0.18251 | 0.36022 | 0.36022 | 0 | 0.0097
[36 empty] | 2014-08-06 | 12時 | 0.11279 | 0 | 0 | 0 | 0.12249 | 0.24176 | 0.24176 | 0 | 0.0097
[36 empty] | 2014-08-06 | 13時 | 0.055887 | 0 | 0 | 0 | 0.065587 | 0.12945 | 0.12945 | 0 | 0.0097
[36 empty] | 2014-08-06 | 14時 | 0.059839 | 0 | 0 | 0 | 0.069539 | 0.13725 | 0.13725 | 0 | 0.0097
[36 empty] | 2014-08-06 | 15時 | 0.1676 | 0 | 0 | 0 | 0.1773 | 0.34994 | 0.34994 | 0 | 0.0097
[36 empty] | 2014-08-06 | 16時 | 0.13925 | 0 | 0 | 0 | 0.14895 | 0.29398 | 0.29398 | 0 | 0.0097
[36 empty] | 2014-08-06 | 17時 | 0.13116 | 0 | 0 | 0 | 0.14086 | 0.27802 | 0.27802 | 0 | 0.0097
[36 empty] | 2014-08-06 | 18時 | 0.089919 | 0 | 0 | 0 | 0.099619 | 0.19662 | 0.19662 | 0 | 0.0097
[36 empty] | 2014-08-06 | 19時 | 0.16664 | 0 | 0 | 0 | 0.17634 | 0.34806 | 0.34806 | 0 | 0.0097
[36 empty] | 2014-08-06 | 20時 | 0.39491 | 0 | 0 | 0 | 0.40461 | 0.79859 | 0.79859 | 0 | 0.0097
[36 empty] | 2014-08-06 | 21時 | 0.43835 | 0 | 0 | 0 | 0.44805 | 0.88434 | 0.88434 | 0 | 0.0097
[36 empty] | 2014-08-06 | 22時 | 0.24213 | 0 | 0 | 0 | 0.25183 | 0.49704 | 0.49704 | 0 | 0.0097
[36 empty] | 2014-08-06 | 23時 | 0.30322 | 0 | 0 | 0 | 0.31292 | 0.61762 | 0.61762 | 0 | 0.0097
[36 empty] | 2014-08-07 | 0時 | 0.20082 | 0 | 0 | 0 | 0.21052 | 0.32951 | 0.32951 | 0 | 0.0097
[36 empty] | 2014-08-07 | 1時 | 0.073005 | 0 | 0 | 0 | 0.082705 | 0.12945 | 0.12945 | 0 | 0.0097
[36 empty] | 2014-08-07 | 2時 | 0.077989 | 0 | 0 | 0 | 0.087689 | 0.13725 | 0.13725 | 0 | 0.0097
[36 empty] | 2014-08-07 | 3時 | 0.077989 | 0 | 0 | 0 | 0.087689 | 0.13725 | 0.13725 | 0 | 0.0097
[36 empty] | 2014-08-07 | 4時 | 0.073005 | 0 | 0 | 0 | 0.082705 | 0.12945 | 0.12945 | 0 | 0.0097
[36 empty] | 2014-08-07 | 5時 | 0.077989 | 0 | 0 | 0 | 0.087689 | 0.13725 | 0.13725 | 0 | 0.0097
[36 empty] | 2014-08-07 | 6時 | 0.2844 | 0 | 0 | 0 | 0.2941 | 0.46033 | 0.46033 | 0 | 0.0097
[36 empty] | 2014-08-07 | 7時 | 0.4092 | 0 | 0 | 0 | 0.4189 | 0.65567 | 0.65567 | 0 | 0.0097
[36 empty] | 2014-08-07 | 8時 | 0.25912 | 0 | 0 | 0 | 0.26882 | 0.42076 | 0.42076 | 0 | 0.0097
[36 empty] | 2014-08-07 | 9時 | 0.49157 | 0 | 0 | 0 | 0.50127 | 0.78459 | 0.78459 | 0 | 0.0097
[36 empty] | 2014-08-07 | 10時 | 0.14127 | 0 | 0 | 0 | 0.15097 | 0.23631 | 0.23631 | 0 | 0.0097
[36 empty] | 2014-08-07 | 11時 | 0.17754 | 0 | 0 | 0 | 0.18724 | 0.29306 | 0.29306 | 0 | 0.0097
[36 empty] | 2014-08-07 | 12時 | 0.37237 | 0 | 0 | 0 | 0.38207 | 0.59803 | 0.59803 | 0 | 0.0097
[36 empty] | 2014-08-07 | 13時 | 0.14768 | 0 | 0 | 0 | 0.15738 | 0.24633 | 0.24633 | 0 | 0.0097
[36 empty] | 2014-08-07 | 14時 | 0.10927 | 0 | 0 | 0 | 0.11897 | 0.18622 | 0.18622 | 0 | 0.0097
[36 empty] | 2014-08-07 | 15時 | 0.15237 | 0 | 0 | 0 | 0.16207 | 0.25368 | 0.25368 | 0 | 0.0097
[36 empty] | 2014-08-07 | 16時 | 0.1664 | 0 | 0 | 0 | 0.1761 | 0.27563 | 0.27563 | 0 | 0.0097
[36 empty] | 2014-08-07 | 17時 | 0.40673 | 0 | 0 | 0 | 0.41643 | 0.65181 | 0.65181 | 0 | 0.0097
[36 empty] | 2014-08-07 | 18時 | 0.50875 | 0 | 0 | 0 | 0.51845 | 0.81149 | 0.81149 | 0 | 0.0097
[36 empty] | 2014-08-07 | 19時 | 0.47848 | 0 | 0 | 0 | 0.48818 | 0.76411 | 0.76411 | 0 | 0.0097
[36 empty] | 2014-08-07 | 20時 | 0.3521 | 0 | 0 | 0 | 0.3618 | 0.5663 | 0.5663 | 0 | 0.0097
[36 empty] | 2014-08-07 | 21時 | 0.51624 | 0 | 0 | 0 | 0.52594 | 0.82321 | 0.82321 | 0 | 0.0097
[36 empty] | 2014-08-07 | 22時 | 0.47556 | 0 | 0 | 0 | 0.48526 | 0.75953 | 0.75953 | 0 | 0.0097
[36 empty] | 2014-08-07 | 23時 | 0.44115 | 0 | 0 | 0 | 0.45085 | 0.70567 | 0.70567 | 0 | 0.0097
[36 empty] | 2014-08-08 | 0時 | 0.2139 | 0 | 0 | 0 | 0.2236 | 0.32951 | 0.32951 | 0 | 0.0097
[36 empty] | 2014-08-08 | 1時 | 0.078143 | 0 | 0 | 0 | 0.087843 | 0.12945 | 0.12945 | 0 | 0.0097
[36 empty] | 2014-08-08 | 2時 | 0.083436 | 0 | 0 | 0 | 0.093136 | 0.13725 | 0.13725 | 0 | 0.0097
[36 empty] | 2014-08-08 | 3時 | 0.083436 | 0 | 0 | 0 | 0.093136 | 0.13725 | 0.13725 | 0 | 0.0097
[36 empty] | 2014-08-08 | 4時 | 0.078143 | 0 | 0 | 0 | 0.087843 | 0.12945 | 0.12945 | 0 | 0.0097
[36 empty] | 2014-08-08 | 5時 | 0.083436 | 0 | 0 | 0 | 0.093136 | 0.13725 | 0.13725 | 0 | 0.0097
[36 empty] | 2014-08-08 | 6時 | 0.30267 | 0 | 0 | 0 | 0.31237 | 0.46033 | 0.46033 | 0 | 0.0097
[36 empty] | 2014-08-08 | 7時 | 0.43522 | 0 | 0 | 0 | 0.44492 | 0.65567 | 0.65567 | 0 | 0.0097
[36 empty] | 2014-08-08 | 8時 | 0.29531 | 0 | 0 | 0 | 0.30501 | 0.44948 | 0.44948 | 0 | 0.0097
[36 empty] | 2014-08-08 | 9時 | 0.52271 | 0 | 0 | 0 | 0.53241 | 0.78459 | 0.78459 | 0 | 0.0097
[36 empty] | 2014-08-08 | 10時 | 0.15065 | 0 | 0 | 0 | 0.16035 | 0.23631 | 0.23631 | 0 | 0.0097
[36 empty] | 2014-08-08 | 11時 | 0.21534 | 0 | 0 | 0 | 0.22504 | 0.33163 | 0.33163 | 0 | 0.0097
[36 empty] | 2014-08-08 | 12時 | 0.44193 | 0 | 0 | 0 | 0.45163 | 0.66555 | 0.66555 | 0 | 0.0097
[36 empty] | 2014-08-08 | 13時 | 0.15745 | 0 | 0 | 0 | 0.16715 | 0.24633 | 0.24633 | 0 | 0.0097
[36 empty] | 2014-08-08 | 14時 | 0.11666 | 0 | 0 | 0 | 0.12636 | 0.18622 | 0.18622 | 0 | 0.0097
[36 empty] | 2014-08-08 | 15時 | 0.27133 | 0 | 0 | 0 | 0.28103 | 0.41415 | 0.41415 | 0 | 0.0097
[36 empty] | 2014-08-08 | 16時 | 0.22541 | 0 | 0 | 0 | 0.23511 | 0.34647 | 0.34647 | 0 | 0.0097
[36 empty] | 2014-08-08 | 17時 | 0.5093 | 0 | 0 | 0 | 0.519 | 0.76484 | 0.76484 | 0 | 0.0097
[36 empty] | 2014-08-08 | 18時 | 0.57613 | 0 | 0 | 0 | 0.58583 | 0.86332 | 0.86332 | 0 | 0.0097
[36 empty] | 2014-08-08 | 19時 | 0.54167 | 0 | 0 | 0 | 0.55137 | 0.81254 | 0.81254 | 0 | 0.0097
[36 empty] | 2014-08-08 | 20時 | 0.39715 | 0 | 0 | 0 | 0.40685 | 0.59956 | 0.59956 | 0 | 0.0097
[36 empty] | 2014-08-08 | 21時 | 0.56679 | 0 | 0 | 0 | 0.57649 | 0.84955 | 0.84955 | 0 | 0.0097
[36 empty] | 2014-08-08 | 22時 | 0.58945 | 0 | 0 | 0 | 0.59915 | 0.88295 | 0.88295 | 0 | 0.0097
[36 empty] | 2014-08-08 | 23時 | 0.46915 | 0 | 0 | 0 | 0.47885 | 0.70567 | 0.70567 | 0 | 0.0097
[36 empty] | 2014-08-09 | 0時 | 0.21856 | 0 | 0 | 0 | 0.22826 | 0.32951 | 0.32951 | 0 | 0.0097
[36 empty] | 2014-08-09 | 1時 | 0.079977 | 0 | 0 | 0 | 0.089677 | 0.12945 | 0.12945 | 0 | 0.0097
[36 empty] | 2014-08-09 | 2時 | 0.08538 | 0 | 0 | 0 | 0.09508 | 0.13725 | 0.13725 | 0 | 0.0097
[36 empty] | 2014-08-09 | 3時 | 0.08538 | 0 | 0 | 0 | 0.09508 | 0.13725 | 0.13725 | 0 | 0.0097
[36 empty] | 2014-08-09 | 4時 | 0.079977 | 0 | 0 | 0 | 0.089677 | 0.12945 | 0.12945 | 0 | 0.0097
[36 empty] | 2014-08-09 | 5時 | 0.08538 | 0 | 0 | 0 | 0.09508 | 0.13725 | 0.13725 | 0 | 0.0097
[36 empty] | 2014-08-09 | 6時 | 0.30919 | 0 | 0 | 0 | 0.31889 | 0.46033 | 0.46033 | 0 | 0.0097
[36 empty] | 2014-08-09 | 7時 | 0.46851 | 0 | 0 | 0 | 0.47821 | 0.69031 | 0.69031 | 0 | 0.0097
[36 empty] | 2014-08-09 | 8時 | 0.33924 | 0 | 0 | 0 | 0.34894 | 0.50371 | 0.50371 | 0 | 0.0097
[36 empty] | 2014-08-09 | 9時 | 0.53382 | 0 | 0 | 0 | 0.54352 | 0.78459 | 0.78459 | 0 | 0.0097
[36 empty] | 2014-08-09 | 10時 | 0.154 | 0 | 0 | 0 | 0.1637 | 0.23631 | 0.23631 | 0 | 0.0097
[36 empty] | 2014-08-09 | 11時 | 0.31044 | 0 | 0 | 0 | 0.32014 | 0.46214 | 0.46214 | 0 | 0.0097
[36 empty] | 2014-08-09 | 12時 | 0.48036 | 0 | 0 | 0 | 0.49006 | 0.70742 | 0.70742 | 0 | 0.0097
[36 empty] | 2014-08-09 | 13時 | 0.16094 | 0 | 0 | 0 | 0.17064 | 0.24633 | 0.24633 | 0 | 0.0097
[36 empty] | 2014-08-09 | 14時 | 0.1193 | 0 | 0 | 0 | 0.129 | 0.18622 | 0.18622 | 0 | 0.0097
[36 empty] | 2014-08-09 | 15時 | 0.28715 | 0 | 0 | 0 | 0.29685 | 0.42852 | 0.42852 | 0 | 0.0097
[36 empty] | 2014-08-09 | 16時 | 0.23624 | 0 | 0 | 0 | 0.24594 | 0.35502 | 0.35502 | 0 | 0.0097
[36 empty] | 2014-08-09 | 17時 | 0.52115 | 0 | 0 | 0 | 0.53085 | 0.76631 | 0.76631 | 0 | 0.0097
[36 empty] | 2014-08-09 | 18時 | 0.57855 | 0 | 0 | 0 | 0.58825 | 0.84917 | 0.84917 | 0 | 0.0097
[36 empty] | 2014-08-09 | 19時 | 0.55754 | 0 | 0 | 0 | 0.56724 | 0.81884 | 0.81884 | 0 | 0.0097
[36 empty] | 2014-08-09 | 20時 | 0.40672 | 0 | 0 | 0 | 0.41642 | 0.60111 | 0.60111 | 0 | 0.0097
[36 empty] | 2014-08-09 | 21時 | 0.58708 | 0 | 0 | 0 | 0.59678 | 0.86148 | 0.86148 | 0 | 0.0097
[36 empty] | 2014-08-09 | 22時 | 0.60774 | 0 | 0 | 0 | 0.61744 | 0.89129 | 0.89129 | 0 | 0.0097
[36 empty] | 2014-08-09 | 23時 | 0.47915 | 0 | 0 | 0 | 0.48885 | 0.70567 | 0.70567 | 0 | 0.0097
[36 empty] | 2014-08-10 | 0時 | 0.19742 | 0 | 0 | 0 | 0.20712 | 0.32951 | 0.32951 | 0 | 0.0097
[36 empty] | 2014-08-10 | 1時 | 0.071671 | 0 | 0 | 0 | 0.081371 | 0.12945 | 0.12945 | 0 | 0.0097
[36 empty] | 2014-08-10 | 2時 | 0.076574 | 0 | 0 | 0 | 0.086274 | 0.13725 | 0.13725 | 0 | 0.0097
[36 empty] | 2014-08-10 | 3時 | 0.076574 | 0 | 0 | 0 | 0.086274 | 0.13725 | 0.13725 | 0 | 0.0097
[36 empty] | 2014-08-10 | 4時 | 0.071671 | 0 | 0 | 0 | 0.081371 | 0.12945 | 0.12945 | 0 | 0.0097
[36 empty] | 2014-08-10 | 5時 | 0.076574 | 0 | 0 | 0 | 0.086274 | 0.13725 | 0.13725 | 0 | 0.0097
[36 empty] | 2014-08-10 | 6時 | 0.27965 | 0 | 0 | 0 | 0.28935 | 0.46033 | 0.46033 | 0 | 0.0097
[36 empty] | 2014-08-10 | 7時 | 0.43857 | 0 | 0 | 0 | 0.44827 | 0.71314 | 0.71314 | 0 | 0.0097
[36 empty] | 2014-08-10 | 8時 | 0.30318 | 0 | 0 | 0 | 0.31288 | 0.49776 | 0.49776 | 0 | 0.0097
[36 empty] | 2014-08-10 | 9時 | 0.48348 | 0 | 0 | 0 | 0.49318 | 0.78459 | 0.78459 | 0 | 0.0097
[36 empty] | 2014-08-10 | 10時 | 0.13884 | 0 | 0 | 0 | 0.14854 | 0.23631 | 0.23631 | 0 | 0.0097
[36 empty] | 2014-08-10 | 11時 | 0.31662 | 0 | 0 | 0 | 0.32632 | 0.51913 | 0.51913 | 0 | 0.0097
[36 empty] | 2014-08-10 | 12時 | 0.4482 | 0 | 0 | 0 | 0.4579 | 0.72846 | 0.72846 | 0 | 0.0097
[36 empty] | 2014-08-10 | 13時 | 0.14514 | 0 | 0 | 0 | 0.15484 | 0.24633 | 0.24633 | 0 | 0.0097
[36 empty] | 2014-08-10 | 14時 | 0.10735 | 0 | 0 | 0 | 0.11705 | 0.18622 | 0.18622 | 0 | 0.0097
[36 empty] | 2014-08-10 | 15時 | 0.32891 | 0 | 0 | 0 | 0.33861 | 0.53868 | 0.53868 | 0 | 0.0097
[36 empty] | 2014-08-10 | 16時 | 0.24338 | 0 | 0 | 0 | 0.25308 | 0.40262 | 0.40262 | 0 | 0.0097
[36 empty] | 2014-08-10 | 17時 | 0.57651 | 0 | 0 | 0 | 0.58621 | 0.9326 | 0.9326 | 0 | 0.0097
[36 empty] | 2014-08-10 | 18時 | 0.57848 | 0 | 0 | 0 | 0.58818 | 0.93572 | 0.93572 | 0 | 0.0097
[36 empty] | 2014-08-10 | 19時 | 0.57484 | 0 | 0 | 0 | 0.58454 | 0.92993 | 0.92993 | 0 | 0.0097
[36 empty] | 2014-08-10 | 20時 | 0.40389 | 0 | 0 | 0 | 0.41359 | 0.65798 | 0.65798 | 0 | 0.0097
[36 empty] | 2014-08-10 | 21時 | 0.56503 | 0 | 0 | 0 | 0.57473 | 0.91433 | 0.91433 | 0 | 0.0097
[36 empty] | 2014-08-10 | 22時 | 0.59079 | 0 | 0 | 0 | 0.60049 | 0.95531 | 0.95531 | 0 | 0.0097
[36 empty] | 2014-08-10 | 23時 | 0.48916 | 0 | 0 | 0 | 0.49886 | 0.79363 | 0.79363 | 0 | 0.0097
[36 empty] | 2014-08-11 | 0時 | 0.24013 | 0 | 0 | 0 | 0.24983 | 0.32951 | 0.32951 | 0 | 0.0097
[36 empty] | 2014-08-11 | 1時 | 0.08845 | 0 | 0 | 0 | 0.09815 | 0.12945 | 0.12945 | 0 | 0.0097
[36 empty] | 2014-08-11 | 2時 | 0.094363 | 0 | 0 | 0 | 0.10406 | 0.13725 | 0.13725 | 0 | 0.0097
[36 empty] | 2014-08-11 | 3時 | 0.094363 | 0 | 0 | 0 | 0.10406 | 0.13725 | 0.13725 | 0 | 0.0097
[36 empty] | 2014-08-11 | 4時 | 0.08845 | 0 | 0 | 0 | 0.09815 | 0.12945 | 0.12945 | 0 | 0.0097
[36 empty] | 2014-08-11 | 5時 | 0.094363 | 0 | 0 | 0 | 0.10406 | 0.13725 | 0.13725 | 0 | 0.0097
[36 empty] | 2014-08-11 | 6時 | 0.38661 | 0 | 0 | 0 | 0.39631 | 0.5227 | 0.5227 | 0 | 0.0097
[36 empty] | 2014-08-11 | 7時 | 0.56224 | 0 | 0 | 0 | 0.57194 | 0.75434 | 0.75434 | 0 | 0.0097
[36 empty] | 2014-08-11 | 8時 | 0.40586 | 0 | 0 | 0 | 0.41556 | 0.54809 | 0.54809 | 0 | 0.0097
[36 empty] | 2014-08-11 | 9時 | 0.58517 | 0 | 0 | 0 | 0.59487 | 0.78459 | 0.78459 | 0 | 0.0097
[36 empty] | 2014-08-11 | 10時 | 0.16947 | 0 | 0 | 0 | 0.17917 | 0.23631 | 0.23631 | 0 | 0.0097
[36 empty] | 2014-08-11 | 11時 | 0.5479 | 0 | 0 | 0 | 0.5576 | 0.73544 | 0.73544 | 0 | 0.0097
[36 empty] | 2014-08-11 | 12時 | 0.59663 | 0 | 0 | 0 | 0.60633 | 0.7997 | 0.7997 | 0 | 0.0097
[36 empty] | 2014-08-11 | 13時 | 0.17706 | 0 | 0 | 0 | 0.18676 | 0.24633 | 0.24633 | 0 | 0.0097
[36 empty] | 2014-08-11 | 14時 | 0.13149 | 0 | 0 | 0 | 0.14119 | 0.18622 | 0.18622 | 0 | 0.0097
[36 empty] | 2014-08-11 | 15時 | 0.56074 | 0 | 0 | 0 | 0.57044 | 0.75237 | 0.75237 | 0 | 0.0097
[36 empty] | 2014-08-11 | 16時 | 0.34861 | 0 | 0 | 0 | 0.35831 | 0.47258 | 0.47258 | 0 | 0.0097
[36 empty] | 2014-08-11 | 17時 | 0.74849 | 0 | 0 | 0 | 0.75819 | 1 | 1.1748 | 0 | 0.0097
[36 empty] | 2014-08-11 | 18時 | 0.74849 | 0 | 0 | 0 | 0.75819 | 1 | 1.0392 | 0 | 0.0097
[36 empty] | 2014-08-11 | 19時 | 0.74849 | 0 | 0 | 0 | 0.75819 | 1 | 1.0823 | 0 | 0.0097
[36 empty] | 2014-08-11 | 20時 | 0.53982 | 0 | 0 | 0 | 0.54952 | 0.72478 | 0.72478 | 0 | 0.0097
[36 empty] | 2014-08-11 | 21時 | 0.72674 | 0 | 0 | 0 | 0.73644 | 0.9713 | 0.9713 | 0 | 0.0097
[36 empty] | 2014-08-11 | 22時 | 0.74849 | 0 | 0 | 0 | 0.75819 | 1 | 1.0397 | 0 | 0.0097
[36 empty] | 2014-08-11 | 23時 | 0.60046 | 0 | 0 | 0 | 0.61016 | 0.80475 | 0.80475 | 0 | 0.0097
[36 empty] | 2014-08-12 | 0時 | 0.25952 | 0 | 0 | 0 | 0.26922 | 0.32766 | 0.32766 | 0 | 0.0097
[36 empty] | 2014-08-12 | 1時 | 0.096665 | 0 | 0 | 0 | 0.10636 | 0.12945 | 0.12945 | 0 | 0.0097
[36 empty] | 2014-08-12 | 2時 | 0.10307 | 0 | 0 | 0 | 0.11277 | 0.13725 | 0.13725 | 0 | 0.0097
[36 empty] | 2014-08-12 | 3時 | 0.10307 | 0 | 0 | 0 | 0.11277 | 0.13725 | 0.13725 | 0 | 0.0097
[36 empty] | 2014-08-12 | 4時 | 0.096665 | 0 | 0 | 0 | 0.10636 | 0.12945 | 0.12945 | 0 | 0.0097
[36 empty] | 2014-08-12 | 5時 | 0.10307 | 0 | 0 | 0 | 0.11277 | 0.13725 | 0.13725 | 0 | 0.0097
[36 empty] | 2014-08-12 | 6時 | 0.10307 | 0 | 0 | 0 | 0.11277 | 0.13725 | 0.13725 | 0 | 0.0097
[36 empty] | 2014-08-12 | 7時 | 0.50478 | 0 | 0 | 0 | 0.51448 | 0.62614 | 0.62614 | 0 | 0.0097
[36 empty] | 2014-08-12 | 8時 | 0.81196 | 0 | 0 | 0 | 0.82166 | 1 | 1.0809 | 0 | 0.0097
[36 empty] | 2014-08-12 | 9時 | 0.81196 | 0 | 0 | 0 | 0.82166 | 1 | 1.236 | 0 | 0.0097
[36 empty] | 2014-08-12 | 10時 | 0.81196 | 0 | 0 | 0 | 0.82166 | 1 | 1.2165 | 0 | 0.0097
[36 empty] | 2014-08-12 | 11時 | 0.81196 | 0 | 0 | 0 | 0.82166 | 1 | 1.1071 | 0 | 0.0097
[36 empty] | 2014-08-12 | 12時 | 0.79135 | 0 | 0 | 0 | 0.80105 | 0.97492 | 0.97492 | 0 | 0.0097
[36 empty] | 2014-08-12 | 13時 | 0.25178 | 0 | 0 | 0 | 0.26148 | 0.31824 | 0.31824 | 0 | 0.0097
[36 empty] | 2014-08-12 | 14時 | 0.10307 | 0 | 0 | 0 | 0.11277 | 0.13725 | 0.13725 | 0 | 0.0097
[36 empty] | 2014-08-12 | 15時 | 0.76327 | 0 | 0 | 0 | 0.77297 | 0.94075 | 0.94075 | 0 | 0.0097
[36 empty] | 2014-08-12 | 16時 | 0.81196 | 0 | 0 | 0 | 0.82166 | 1 | 1.2423 | 0 | 0.0097
[36 empty] | 2014-08-12 | 17時 | 0.81196 | 0 | 0 | 0 | 0.82166 | 1 | 1.2649 | 0 | 0.0097
[36 empty] | 2014-08-12 | 18時 | 0.81196 | 0 | 0 | 0 | 0.82166 | 1 | 1.0191 | 0 | 0.0097
[36 empty] | 2014-08-12 | 19時 | 0.65792 | 0 | 0 | 0 | 0.66762 | 0.81253 | 0.81253 | 0 | 0.0097
[36 empty] | 2014-08-12 | 20時 | 0.70441 | 0 | 0 | 0 | 0.71411 | 0.8691 | 0.8691 | 0 | 0.0097
[36 empty] | 2014-08-12 | 21時 | 0.81196 | 0 | 0 | 0 | 0.82166 | 1 | 1.0368 | 0 | 0.0097
[36 empty] | 2014-08-12 | 22時 | 0.67501 | 0 | 0 | 0 | 0.68471 | 0.83332 | 0.83332 | 0 | 0.0097
[36 empty] | 2014-08-12 | 23時 | 0.48498 | 0 | 0 | 0 | 0.49468 | 0.60205 | 0.60205 | 0 | 0.0097
[36 empty] | 2014-08-13 | 0時 | 0.18204 | 0 | 0 | 0 | 0.19174 | 0.23895 | 0.23895 | 0 | 0.0097
[36 empty] | 2014-08-13 | 1時 | 0.094175 | 0 | 0 | 0 | 0.10387 | 0.12945 | 0.12945 | 0 | 0.0097
[36 empty] | 2014-08-13 | 2時 | 0.10043 | 0 | 0 | 0 | 0.11013 | 0.13725 | 0.13725 | 0 | 0.0097
[36 empty] | 2014-08-13 | 3時 | 0.10043 | 0 | 0 | 0 | 0.11013 | 0.13725 | 0.13725 | 0 | 0.0097
[36 empty] | 2014-08-13 | 4時 | 0.094175 | 0 | 0 | 0 | 0.10387 | 0.12945 | 0.12945 | 0 | 0.0097
[36 empty] | 2014-08-13 | 5時 | 0.10043 | 0 | 0 | 0 | 0.11013 | 0.13725 | 0.13725 | 0 | 0.0097
[36 empty] | 2014-08-13 | 6時 | 0.10043 | 0 | 0 | 0 | 0.11013 | 0.13725 | 0.13725 | 0 | 0.0097
[36 empty] | 2014-08-13 | 7時 | 0.34891 | 0 | 0 | 0 | 0.35861 | 0.44691 | 0.44691 | 0 | 0.0097
[36 empty] | 2014-08-13 | 8時 | 0.79272 | 0 | 0 | 0 | 0.80242 | 1 | 1.0234 | 0 | 0.0097
[36 empty] | 2014-08-13 | 9時 | 0.79272 | 0 | 0 | 0 | 0.80242 | 1 | 1.2097 | 0 | 0.0097
[36 empty] | 2014-08-13 | 10時 | 0.79272 | 0 | 0 | 0 | 0.80242 | 1 | 1.1538 | 0 | 0.0097
[36 empty] | 2014-08-13 | 11時 | 0.79272 | 0 | 0 | 0 | 0.80242 | 1 | 1.0684 | 0 | 0.0097
[36 empty] | 2014-08-13 | 12時 | 0.72036 | 0 | 0 | 0 | 0.73006 | 0.90982 | 0.90982 | 0 | 0.0097
[36 empty] | 2014-08-13 | 13時 | 0.24566 | 0 | 0 | 0 | 0.25536 | 0.31824 | 0.31824 | 0 | 0.0097
[36 empty] | 2014-08-13 | 14時 | 0.10043 | 0 | 0 | 0 | 0.11013 | 0.13725 | 0.13725 | 0 | 0.0097
[36 empty] | 2014-08-13 | 15時 | 0.56741 | 0 | 0 | 0 | 0.57711 | 0.71921 | 0.71921 | 0 | 0.0097
[36 empty] | 2014-08-13 | 16時 | 0.79272 | 0 | 0 | 0 | 0.80242 | 1 | 1.1431 | 0 | 0.0097
[36 empty] | 2014-08-13 | 17時 | 0.79272 | 0 | 0 | 0 | 0.80242 | 1 | 1.1936 | 0 | 0.0097
[36 empty] | 2014-08-13 | 18時 | 0.7895 | 0 | 0 | 0 | 0.7992 | 0.99599 | 0.99599 | 0 | 0.0097
[36 empty] | 2014-08-13 | 19時 | 0.62577 | 0 | 0 | 0 | 0.63547 | 0.79194 | 0.79194 | 0 | 0.0097
[36 empty] | 2014-08-13 | 20時 | 0.68769 | 0 | 0 | 0 | 0.69739 | 0.86911 | 0.86911 | 0 | 0.0097
[36 empty] | 2014-08-13 | 21時 | 0.79272 | 0 | 0 | 0 | 0.80242 | 1 | 1.0382 | 0 | 0.0097
[36 empty] | 2014-08-13 | 22時 | 0.63703 | 0 | 0 | 0 | 0.64673 | 0.80597 | 0.80597 | 0 | 0.0097
[36 empty] | 2014-08-13 | 23時 | 0.4028 | 0 | 0 | 0 | 0.4125 | 0.51407 | 0.51407 | 0 | 0.0097
[36 empty] | 2014-08-14 | 0時 | 0.23928 | 0 | 0 | 0 | 0.24898 | 0.32951 | 0.32951 | 0 | 0.0097
[36 empty] | 2014-08-14 | 1時 | 0.088114 | 0 | 0 | 0 | 0.097814 | 0.12945 | 0.12945 | 0 | 0.0097
[36 empty] | 2014-08-14 | 2時 | 0.094008 | 0 | 0 | 0 | 0.10371 | 0.13725 | 0.13725 | 0 | 0.0097
[36 empty] | 2014-08-14 | 3時 | 0.094008 | 0 | 0 | 0 | 0.10371 | 0.13725 | 0.13725 | 0 | 0.0097
[36 empty] | 2014-08-14 | 4時 | 0.088114 | 0 | 0 | 0 | 0.097814 | 0.12945 | 0.12945 | 0 | 0.0097
[36 empty] | 2014-08-14 | 5時 | 0.094008 | 0 | 0 | 0 | 0.10371 | 0.13725 | 0.13725 | 0 | 0.0097
[36 empty] | 2014-08-14 | 6時 | 0.40449 | 0 | 0 | 0 | 0.41419 | 0.54816 | 0.54816 | 0 | 0.0097
[36 empty] | 2014-08-14 | 7時 | 0.558 | 0 | 0 | 0 | 0.5677 | 0.75132 | 0.75132 | 0 | 0.0097
[36 empty] | 2014-08-14 | 8時 | 0.40076 | 0 | 0 | 0 | 0.41046 | 0.54323 | 0.54323 | 0 | 0.0097
[36 empty] | 2014-08-14 | 9時 | 0.58314 | 0 | 0 | 0 | 0.59284 | 0.78459 | 0.78459 | 0 | 0.0097
[36 empty] | 2014-08-14 | 10時 | 0.16886 | 0 | 0 | 0 | 0.17856 | 0.23631 | 0.23631 | 0 | 0.0097
[36 empty] | 2014-08-14 | 11時 | 0.5878 | 0 | 0 | 0 | 0.5975 | 0.79076 | 0.79076 | 0 | 0.0097
[36 empty] | 2014-08-14 | 12時 | 0.55047 | 0 | 0 | 0 | 0.56017 | 0.74135 | 0.74135 | 0 | 0.0097
[36 empty] | 2014-08-14 | 13時 | 0.17643 | 0 | 0 | 0 | 0.18613 | 0.24633 | 0.24633 | 0 | 0.0097
[36 empty] | 2014-08-14 | 14時 | 0.13101 | 0 | 0 | 0 | 0.14071 | 0.18622 | 0.18622 | 0 | 0.0097
[36 empty] | 2014-08-14 | 15時 | 0.38078 | 0 | 0 | 0 | 0.39048 | 0.51678 | 0.51678 | 0 | 0.0097
[36 empty] | 2014-08-14 | 16時 | 0.28939 | 0 | 0 | 0 | 0.29909 | 0.39583 | 0.39583 | 0 | 0.0097
[36 empty] | 2014-08-14 | 17時 | 0.74591 | 0 | 0 | 0 | 0.75561 | 1 | 1.0475 | 0 | 0.0097
[36 empty] | 2014-08-14 | 18時 | 0.73215 | 0 | 0 | 0 | 0.74185 | 0.98179 | 0.98179 | 0 | 0.0097
[36 empty] | 2014-08-14 | 19時 | 0.74591 | 0 | 0 | 0 | 0.75561 | 1 | 1.003 | 0 | 0.0097
[36 empty] | 2014-08-14 | 20時 | 0.5007 | 0 | 0 | 0 | 0.5104 | 0.67548 | 0.67548 | 0 | 0.0097
[36 empty] | 2014-08-14 | 21時 | 0.70423 | 0 | 0 | 0 | 0.71393 | 0.94485 | 0.94485 | 0 | 0.0097
[36 empty] | 2014-08-14 | 22時 | 0.7206 | 0 | 0 | 0 | 0.7303 | 0.96651 | 0.96651 | 0 | 0.0097
[36 empty] | 2014-08-14 | 23時 | 0.5898 | 0 | 0 | 0 | 0.5995 | 0.7934 | 0.7934 | 0 | 0.0097
[36 empty] | 2014-08-15 | 0時 | 0.21001 | 0 | 0 | 0 | 0.21971 | 0.32951 | 0.32951 | 0 | 0.0097
[36 empty] | 2014-08-15 | 1時 | 0.076615 | 0 | 0 | 0 | 0.086315 | 0.12945 | 0.12945 | 0 | 0.0097
[36 empty] | 2014-08-15 | 2時 | 0.081816 | 0 | 0 | 0 | 0.091516 | 0.13725 | 0.13725 | 0 | 0.0097
[36 empty] | 2014-08-15 | 3時 | 0.081816 | 0 | 0 | 0 | 0.091516 | 0.13725 | 0.13725 | 0 | 0.0097
[36 empty] | 2014-08-15 | 4時 | 0.076615 | 0 | 0 | 0 | 0.086315 | 0.12945 | 0.12945 | 0 | 0.0097
[36 empty] | 2014-08-15 | 5時 | 0.081816 | 0 | 0 | 0 | 0.091516 | 0.13725 | 0.13725 | 0 | 0.0097
[36 empty] | 2014-08-15 | 6時 | 0.3225 | 0 | 0 | 0 | 0.3322 | 0.49822 | 0.49822 | 0 | 0.0097
[36 empty] | 2014-08-15 | 7時 | 0.47116 | 0 | 0 | 0 | 0.48086 | 0.72117 | 0.72117 | 0 | 0.0097
[36 empty] | 2014-08-15 | 8時 | 0.30303 | 0 | 0 | 0 | 0.31273 | 0.46903 | 0.46903 | 0 | 0.0097
[36 empty] | 2014-08-15 | 9時 | 0.51345 | 0 | 0 | 0 | 0.52315 | 0.78459 | 0.78459 | 0 | 0.0097
[36 empty] | 2014-08-15 | 10時 | 0.14786 | 0 | 0 | 0 | 0.15756 | 0.23631 | 0.23631 | 0 | 0.0097
[36 empty] | 2014-08-15 | 11時 | 0.17414 | 0 | 0 | 0 | 0.18384 | 0.27571 | 0.27571 | 0 | 0.0097
[36 empty] | 2014-08-15 | 12時 | 0.40031 | 0 | 0 | 0 | 0.41001 | 0.61491 | 0.61491 | 0 | 0.0097
[36 empty] | 2014-08-15 | 13時 | 0.15454 | 0 | 0 | 0 | 0.16424 | 0.24633 | 0.24633 | 0 | 0.0097
[36 empty] | 2014-08-15 | 14時 | 0.11447 | 0 | 0 | 0 | 0.12417 | 0.18622 | 0.18622 | 0 | 0.0097
[36 empty] | 2014-08-15 | 15時 | 0.19519 | 0 | 0 | 0 | 0.20489 | 0.30729 | 0.30729 | 0 | 0.0097
[36 empty] | 2014-08-15 | 16時 | 0.1935 | 0 | 0 | 0 | 0.2032 | 0.30475 | 0.30475 | 0 | 0.0097
[36 empty] | 2014-08-15 | 17時 | 0.47845 | 0 | 0 | 0 | 0.48815 | 0.7321 | 0.7321 | 0 | 0.0097
[36 empty] | 2014-08-15 | 18時 | 0.55666 | 0 | 0 | 0 | 0.56636 | 0.84941 | 0.84941 | 0 | 0.0097
[36 empty] | 2014-08-15 | 19時 | 0.52977 | 0 | 0 | 0 | 0.53947 | 0.80908 | 0.80908 | 0 | 0.0097
[36 empty] | 2014-08-15 | 20時 | 0.39308 | 0 | 0 | 0 | 0.40278 | 0.60407 | 0.60407 | 0 | 0.0097
[36 empty] | 2014-08-15 | 21時 | 0.57087 | 0 | 0 | 0 | 0.58057 | 0.87071 | 0.87071 | 0 | 0.0097
[36 empty] | 2014-08-15 | 22時 | 0.52472 | 0 | 0 | 0 | 0.53442 | 0.8015 | 0.8015 | 0 | 0.0097
[36 empty] | 2014-08-15 | 23時 | 0.46082 | 0 | 0 | 0 | 0.47052 | 0.70567 | 0.70567 | 0 | 0.0097
[36 empty] | 2014-08-16 | 0時 | 0.20433 | 0 | 0 | 0 | 0.21403 | 0.32951 | 0.32951 | 0 | 0.0097
[36 empty] | 2014-08-16 | 1時 | 0.074386 | 0 | 0 | 0 | 0.084086 | 0.12945 | 0.12945 | 0 | 0.0097
[36 empty] | 2014-08-16 | 2時 | 0.079452 | 0 | 0 | 0 | 0.089152 | 0.13725 | 0.13725 | 0 | 0.0097
[36 empty] | 2014-08-16 | 3時 | 0.079452 | 0 | 0 | 0 | 0.089152 | 0.13725 | 0.13725 | 0 | 0.0097
[36 empty] | 2014-08-16 | 4時 | 0.074386 | 0 | 0 | 0 | 0.084086 | 0.12945 | 0.12945 | 0 | 0.0097
[36 empty] | 2014-08-16 | 5時 | 0.079452 | 0 | 0 | 0 | 0.089152 | 0.13725 | 0.13725 | 0 | 0.0097
[36 empty] | 2014-08-16 | 6時 | 0.28931 | 0 | 0 | 0 | 0.29901 | 0.46033 | 0.46033 | 0 | 0.0097
[36 empty] | 2014-08-16 | 7時 | 0.41619 | 0 | 0 | 0 | 0.42589 | 0.65567 | 0.65567 | 0 | 0.0097
[36 empty] | 2014-08-16 | 8時 | 0.28553 | 0 | 0 | 0 | 0.29523 | 0.45451 | 0.45451 | 0 | 0.0097
[36 empty] | 2014-08-16 | 9時 | 0.49993 | 0 | 0 | 0 | 0.50963 | 0.78459 | 0.78459 | 0 | 0.0097
[36 empty] | 2014-08-16 | 10時 | 0.14379 | 0 | 0 | 0 | 0.15349 | 0.23631 | 0.23631 | 0 | 0.0097
[36 empty] | 2014-08-16 | 11時 | 0.18672 | 0 | 0 | 0 | 0.19642 | 0.30239 | 0.30239 | 0 | 0.0097
[36 empty] | 2014-08-16 | 12時 | 0.38989 | 0 | 0 | 0 | 0.39959 | 0.61517 | 0.61517 | 0 | 0.0097
[36 empty] | 2014-08-16 | 13時 | 0.1503 | 0 | 0 | 0 | 0.16 | 0.24633 | 0.24633 | 0 | 0.0097
[36 empty] | 2014-08-16 | 14時 | 0.11126 | 0 | 0 | 0 | 0.12096 | 0.18622 | 0.18622 | 0 | 0.0097
[36 empty] | 2014-08-16 | 15時 | 0.18431 | 0 | 0 | 0 | 0.19401 | 0.29868 | 0.29868 | 0 | 0.0097
[36 empty] | 2014-08-16 | 16時 | 0.18672 | 0 | 0 | 0 | 0.19642 | 0.3024 | 0.3024 | 0 | 0.0097
[36 empty] | 2014-08-16 | 17時 | 0.43071 | 0 | 0 | 0 | 0.44041 | 0.67802 | 0.67802 | 0 | 0.0097
[36 empty] | 2014-08-16 | 18時 | 0.52165 | 0 | 0 | 0 | 0.53135 | 0.81803 | 0.81803 | 0 | 0.0097
[36 empty] | 2014-08-16 | 19時 | 0.49583 | 0 | 0 | 0 | 0.50553 | 0.77827 | 0.77827 | 0 | 0.0097
[36 empty] | 2014-08-16 | 20時 | 0.36384 | 0 | 0 | 0 | 0.37354 | 0.57508 | 0.57508 | 0 | 0.0097
[36 empty] | 2014-08-16 | 21時 | 0.52978 | 0 | 0 | 0 | 0.53948 | 0.83054 | 0.83054 | 0 | 0.0097
[36 empty] | 2014-08-16 | 22時 | 0.4833 | 0 | 0 | 0 | 0.493 | 0.75899 | 0.75899 | 0 | 0.0097
[36 empty] | 2014-08-16 | 23時 | 0.44867 | 0 | 0 | 0 | 0.45837 | 0.70567 | 0.70567 | 0 | 0.0097
[36 empty] | 2014-08-17 | 0時 | 0.2141 | 0 | 0 | 0 | 0.2238 | 0.32951 | 0.32951 | 0 | 0.0097
[36 empty] | 2014-08-17 | 1時 | 0.078224 | 0 | 0 | 0 | 0.087924 | 0.12945 | 0.12945 | 0 | 0.0097
[36 empty] | 2014-08-17 | 2時 | 0.083521 | 0 | 0 | 0 | 0.093221 | 0.13725 | 0.13725 | 0 | 0.0097
[36 empty] | 2014-08-17 | 3時 | 0.083521 | 0 | 0 | 0 | 0.093221 | 0.13725 | 0.13725 | 0 | 0.0097
[36 empty] | 2014-08-17 | 4時 | 0.078224 | 0 | 0 | 0 | 0.087924 | 0.12945 | 0.12945 | 0 | 0.0097
[36 empty] | 2014-08-17 | 5時 | 0.083521 | 0 | 0 | 0 | 0.093221 | 0.13725 | 0.13725 | 0 | 0.0097
[36 empty] | 2014-08-17 | 6時 | 0.30295 | 0 | 0 | 0 | 0.31265 | 0.46033 | 0.46033 | 0 | 0.0097
[36 empty] | 2014-08-17 | 7時 | 0.43563 | 0 | 0 | 0 | 0.44533 | 0.65567 | 0.65567 | 0 | 0.0097
[36 empty] | 2014-08-17 | 8時 | 0.2752 | 0 | 0 | 0 | 0.2849 | 0.41947 | 0.41947 | 0 | 0.0097
[36 empty] | 2014-08-17 | 9時 | 0.5232 | 0 | 0 | 0 | 0.5329 | 0.78459 | 0.78459 | 0 | 0.0097
[36 empty] | 2014-08-17 | 10時 | 0.1508 | 0 | 0 | 0 | 0.1605 | 0.23631 | 0.23631 | 0 | 0.0097
[36 empty] | 2014-08-17 | 11時 | 0.26919 | 0 | 0 | 0 | 0.27889 | 0.41062 | 0.41062 | 0 | 0.0097
[36 empty] | 2014-08-17 | 12時 | 0.45983 | 0 | 0 | 0 | 0.46953 | 0.6913 | 0.6913 | 0 | 0.0097
[36 empty] | 2014-08-17 | 13時 | 0.1576 | 0 | 0 | 0 | 0.1673 | 0.24633 | 0.24633 | 0 | 0.0097
[36 empty] | 2014-08-17 | 14時 | 0.11678 | 0 | 0 | 0 | 0.12648 | 0.18622 | 0.18622 | 0 | 0.0097
[36 empty] | 2014-08-17 | 15時 | 0.2894 | 0 | 0 | 0 | 0.2991 | 0.44037 | 0.44037 | 0 | 0.0097
[36 empty] | 2014-08-17 | 16時 | 0.22427 | 0 | 0 | 0 | 0.23397 | 0.34448 | 0.34448 | 0 | 0.0097
[36 empty] | 2014-08-17 | 17時 | 0.48284 | 0 | 0 | 0 | 0.49254 | 0.72518 | 0.72518 | 0 | 0.0097
[36 empty] | 2014-08-17 | 18時 | 0.55784 | 0 | 0 | 0 | 0.56754 | 0.83559 | 0.83559 | 0 | 0.0097
[36 empty] | 2014-08-17 | 19時 | 0.52775 | 0 | 0 | 0 | 0.53745 | 0.79131 | 0.79131 | 0 | 0.0097
[36 empty] | 2014-08-17 | 20時 | 0.3941 | 0 | 0 | 0 | 0.4038 | 0.59452 | 0.59452 | 0 | 0.0097
[36 empty] | 2014-08-17 | 21時 | 0.5713 | 0 | 0 | 0 | 0.581 | 0.85542 | 0.85542 | 0 | 0.0097
[36 empty] | 2014-08-17 | 22時 | 0.59112 | 0 | 0 | 0 | 0.60082 | 0.8846 | 0.8846 | 0 | 0.0097
[36 empty] | 2014-08-17 | 23時 | 0.46959 | 0 | 0 | 0 | 0.47929 | 0.70567 | 0.70567 | 0 | 0.0097
[36 empty] | 2014-08-18 | 0時 | 0.2314 | 0 | 0 | 0 | 0.2411 | 0.32951 | 0.32951 | 0 | 0.0097
[36 empty] | 2014-08-18 | 1時 | 0.085019 | 0 | 0 | 0 | 0.094719 | 0.12945 | 0.12945 | 0 | 0.0097
[36 empty] | 2014-08-18 | 2時 | 0.090726 | 0 | 0 | 0 | 0.10043 | 0.13725 | 0.13725 | 0 | 0.0097
[36 empty] | 2014-08-18 | 3時 | 0.090726 | 0 | 0 | 0 | 0.10043 | 0.13725 | 0.13725 | 0 | 0.0097
[36 empty] | 2014-08-18 | 4時 | 0.085019 | 0 | 0 | 0 | 0.094719 | 0.12945 | 0.12945 | 0 | 0.0097
[36 empty] | 2014-08-18 | 5時 | 0.090726 | 0 | 0 | 0 | 0.10043 | 0.13725 | 0.13725 | 0 | 0.0097
[36 empty] | 2014-08-18 | 6時 | 0.32712 | 0 | 0 | 0 | 0.33682 | 0.46033 | 0.46033 | 0 | 0.0097
[36 empty] | 2014-08-18 | 7時 | 0.5302 | 0 | 0 | 0 | 0.5399 | 0.73789 | 0.73789 | 0 | 0.0097
[36 empty] | 2014-08-18 | 8時 | 0.38631 | 0 | 0 | 0 | 0.39601 | 0.54123 | 0.54123 | 0 | 0.0097
[36 empty] | 2014-08-18 | 9時 | 0.56438 | 0 | 0 | 0 | 0.57408 | 0.78459 | 0.78459 | 0 | 0.0097
[36 empty] | 2014-08-18 | 10時 | 0.1632 | 0 | 0 | 0 | 0.1729 | 0.23631 | 0.23631 | 0 | 0.0097
[36 empty] | 2014-08-18 | 11時 | 0.48863 | 0 | 0 | 0 | 0.49833 | 0.68107 | 0.68107 | 0 | 0.0097
[36 empty] | 2014-08-18 | 12時 | 0.57003 | 0 | 0 | 0 | 0.57973 | 0.79231 | 0.79231 | 0 | 0.0097
[36 empty] | 2014-08-18 | 13時 | 0.17053 | 0 | 0 | 0 | 0.18023 | 0.24633 | 0.24633 | 0 | 0.0097
[36 empty] | 2014-08-18 | 14時 | 0.12656 | 0 | 0 | 0 | 0.13626 | 0.18622 | 0.18622 | 0 | 0.0097
[36 empty] | 2014-08-18 | 15時 | 0.3947 | 0 | 0 | 0 | 0.4044 | 0.55269 | 0.55269 | 0 | 0.0097
[36 empty] | 2014-08-18 | 16時 | 0.2796 | 0 | 0 | 0 | 0.2893 | 0.39538 | 0.39538 | 0 | 0.0097
[36 empty] | 2014-08-18 | 17時 | 0.61158 | 0 | 0 | 0 | 0.62128 | 0.84911 | 0.84911 | 0 | 0.0097
[36 empty] | 2014-08-18 | 18時 | 0.65915 | 0 | 0 | 0 | 0.66885 | 0.91411 | 0.91411 | 0 | 0.0097
[36 empty] | 2014-08-18 | 19時 | 0.6482 | 0 | 0 | 0 | 0.6579 | 0.89915 | 0.89915 | 0 | 0.0097
[36 empty] | 2014-08-18 | 20時 | 0.46961 | 0 | 0 | 0 | 0.47931 | 0.65507 | 0.65507 | 0 | 0.0097
[36 empty] | 2014-08-18 | 21時 | 0.65214 | 0 | 0 | 0 | 0.66184 | 0.90453 | 0.90453 | 0 | 0.0097
[36 empty] | 2014-08-18 | 22時 | 0.66744 | 0 | 0 | 0 | 0.67714 | 0.92545 | 0.92545 | 0 | 0.0097
[36 empty] | 2014-08-18 | 23時 | 0.50663 | 0 | 0 | 0 | 0.51633 | 0.70567 | 0.70567 | 0 | 0.0097
[36 empty] | 2014-08-19 | 0時 | 0.18236 | 0 | 0 | 0 | 0.19206 | 0.23895 | 0.23895 | 0 | 0.0097
[36 empty] | 2014-08-19 | 1時 | 0.09435 | 0 | 0 | 0 | 0.10405 | 0.12945 | 0.12945 | 0 | 0.0097
[36 empty] | 2014-08-19 | 2時 | 0.10062 | 0 | 0 | 0 | 0.11032 | 0.13725 | 0.13725 | 0 | 0.0097
[36 empty] | 2014-08-19 | 3時 | 0.10062 | 0 | 0 | 0 | 0.11032 | 0.13725 | 0.13725 | 0 | 0.0097
[36 empty] | 2014-08-19 | 4時 | 0.09435 | 0 | 0 | 0 | 0.10405 | 0.12945 | 0.12945 | 0 | 0.0097
[36 empty] | 2014-08-19 | 5時 | 0.10062 | 0 | 0 | 0 | 0.11032 | 0.13725 | 0.13725 | 0 | 0.0097
[36 empty] | 2014-08-19 | 6時 | 0.10062 | 0 | 0 | 0 | 0.11032 | 0.13725 | 0.13725 | 0 | 0.0097
[36 empty] | 2014-08-19 | 7時 | 0.38289 | 0 | 0 | 0 | 0.39259 | 0.48844 | 0.48844 | 0 | 0.0097
[36 empty] | 2014-08-19 | 8時 | 0.79407 | 0 | 0 | 0 | 0.80377 | 1 | 1.0965 | 0 | 0.0097
[36 empty] | 2014-08-19 | 9時 | 0.79407 | 0 | 0 | 0 | 0.80377 | 1 | 1.2983 | 0 | 0.0097
[36 empty] | 2014-08-19 | 10時 | 0.79407 | 0 | 0 | 0 | 0.80377 | 1 | 1.2886 | 0 | 0.0097
[36 empty] | 2014-08-19 | 11時 | 0.79407 | 0 | 0 | 0 | 0.80377 | 1 | 1.1639 | 0 | 0.0097
[36 empty] | 2014-08-19 | 12時 | 0.78235 | 0 | 0 | 0 | 0.79205 | 0.98542 | 0.98542 | 0 | 0.0097
[36 empty] | 2014-08-19 | 13時 | 0.24609 | 0 | 0 | 0 | 0.25579 | 0.31824 | 0.31824 | 0 | 0.0097
[36 empty] | 2014-08-19 | 14時 | 0.10062 | 0 | 0 | 0 | 0.11032 | 0.13725 | 0.13725 | 0 | 0.0097
[36 empty] | 2014-08-19 | 15時 | 0.59879 | 0 | 0 | 0 | 0.60849 | 0.75704 | 0.75704 | 0 | 0.0097
[36 empty] | 2014-08-19 | 16時 | 0.79407 | 0 | 0 | 0 | 0.80377 | 1 | 1.0967 | 0 | 0.0097
[36 empty] | 2014-08-19 | 17時 | 0.79407 | 0 | 0 | 0 | 0.80377 | 1 | 1.1502 | 0 | 0.0097
[36 empty] | 2014-08-19 | 18時 | 0.77217 | 0 | 0 | 0 | 0.78187 | 0.97275 | 0.97275 | 0 | 0.0097
[36 empty] | 2014-08-19 | 19時 | 0.58399 | 0 | 0 | 0 | 0.59369 | 0.73863 | 0.73863 | 0 | 0.0097
[36 empty] | 2014-08-19 | 20時 | 0.66265 | 0 | 0 | 0 | 0.67235 | 0.83649 | 0.83649 | 0 | 0.0097
[36 empty] | 2014-08-19 | 21時 | 0.79407 | 0 | 0 | 0 | 0.80377 | 1 | 1.0066 | 0 | 0.0097
[36 empty] | 2014-08-19 | 22時 | 0.63886 | 0 | 0 | 0 | 0.64856 | 0.8069 | 0.8069 | 0 | 0.0097
[36 empty] | 2014-08-19 | 23時 | 0.40349 | 0 | 0 | 0 | 0.41319 | 0.51407 | 0.51407 | 0 | 0.0097
[36 empty] | 2014-08-20 | 0時 | 0.11677 | 0 | 0 | 0 | 0.12647 | 0.23895 | 0.23895 | 0 | 0.0097
[36 empty] | 2014-08-20 | 1時 | 0.058817 | 0 | 0 | 0 | 0.068517 | 0.12945 | 0.12945 | 0 | 0.0097
[36 empty] | 2014-08-20 | 2時 | 0.062945 | 0 | 0 | 0 | 0.072645 | 0.13725 | 0.13725 | 0 | 0.0097
[36 empty] | 2014-08-20 | 3時 | 0.062945 | 0 | 0 | 0 | 0.072645 | 0.13725 | 0.13725 | 0 | 0.0097
[36 empty] | 2014-08-20 | 4時 | 0.058817 | 0 | 0 | 0 | 0.068517 | 0.12945 | 0.12945 | 0 | 0.0097
[36 empty] | 2014-08-20 | 5時 | 0.062945 | 0 | 0 | 0 | 0.072645 | 0.13725 | 0.13725 | 0 | 0.0097
[36 empty] | 2014-08-20 | 6時 | 0.13016 | 0 | 0 | 0 | 0.13986 | 0.26425 | 0.26425 | 0 | 0.0097
[36 empty] | 2014-08-20 | 7時 | 0.25326 | 0 | 0 | 0 | 0.26296 | 0.49683 | 0.49683 | 0 | 0.0097
[36 empty] | 2014-08-20 | 8時 | 0.51958 | 0 | 0 | 0 | 0.52928 | 1 | 1.1238 | 0 | 0.0097
[36 empty] | 2014-08-20 | 9時 | 0.35036 | 0 | 0 | 0 | 0.36006 | 0.68029 | 0.68029 | 0 | 0.0097
[36 empty] | 2014-08-20 | 10時 | 0.28796 | 0 | 0 | 0 | 0.29766 | 0.56239 | 0.56239 | 0 | 0.0097
[36 empty] | 2014-08-20 | 11時 | 0.19936 | 0 | 0 | 0 | 0.20906 | 0.39498 | 0.39498 | 0 | 0.0097
[36 empty] | 2014-08-20 | 12時 | 0.14628 | 0 | 0 | 0 | 0.15598 | 0.2947 | 0.2947 | 0 | 0.0097
[36 empty] | 2014-08-20 | 13時 | 0.058817 | 0 | 0 | 0 | 0.068517 | 0.12945 | 0.12945 | 0 | 0.0097
[36 empty] | 2014-08-20 | 14時 | 0.062945 | 0 | 0 | 0 | 0.072645 | 0.13725 | 0.13725 | 0 | 0.0097
[36 empty] | 2014-08-20 | 15時 | 0.30882 | 0 | 0 | 0 | 0.31852 | 0.60179 | 0.60179 | 0 | 0.0097
[36 empty] | 2014-08-20 | 16時 | 0.21729 | 0 | 0 | 0 | 0.22699 | 0.42887 | 0.42887 | 0 | 0.0097
[36 empty] | 2014-08-20 | 17時 | 0.19715 | 0 | 0 | 0 | 0.20685 | 0.39081 | 0.39081 | 0 | 0.0097
[36 empty] | 2014-08-20 | 18時 | 0.12872 | 0 | 0 | 0 | 0.13842 | 0.26152 | 0.26152 | 0 | 0.0097
[36 empty] | 2014-08-20 | 19時 | 0.22033 | 0 | 0 | 0 | 0.23003 | 0.43461 | 0.43461 | 0 | 0.0097
[36 empty] | 2014-08-20 | 20時 | 0.44714 | 0 | 0 | 0 | 0.45684 | 0.86313 | 0.86313 | 0 | 0.0097
[36 empty] | 2014-08-20 | 21時 | 0.48893 | 0 | 0 | 0 | 0.49863 | 0.94208 | 0.94208 | 0 | 0.0097
[36 empty] | 2014-08-20 | 22時 | 0.30079 | 0 | 0 | 0 | 0.31049 | 0.58662 | 0.58662 | 0 | 0.0097
[36 empty] | 2014-08-20 | 23時 | 0.31719 | 0 | 0 | 0 | 0.32689 | 0.61762 | 0.61762 | 0 | 0.0097
[36 empty] | 2014-08-21 | 0時 | 0.20399 | 0 | 0 | 0 | 0.21369 | 0.32951 | 0.32951 | 0 | 0.0097
[36 empty] | 2014-08-21 | 1時 | 0.074253 | 0 | 0 | 0 | 0.083953 | 0.12945 | 0.12945 | 0 | 0.0097
[36 empty] | 2014-08-21 | 2時 | 0.079312 | 0 | 0 | 0 | 0.089012 | 0.13725 | 0.13725 | 0 | 0.0097
[36 empty] | 2014-08-21 | 3時 | 0.079312 | 0 | 0 | 0 | 0.089012 | 0.13725 | 0.13725 | 0 | 0.0097
[36 empty] | 2014-08-21 | 4時 | 0.074253 | 0 | 0 | 0 | 0.083953 | 0.12945 | 0.12945 | 0 | 0.0097
[36 empty] | 2014-08-21 | 5時 | 0.079312 | 0 | 0 | 0 | 0.089012 | 0.13725 | 0.13725 | 0 | 0.0097
[36 empty] | 2014-08-21 | 6時 | 0.28883 | 0 | 0 | 0 | 0.29853 | 0.46033 | 0.46033 | 0 | 0.0097
[36 empty] | 2014-08-21 | 7時 | 0.50684 | 0 | 0 | 0 | 0.51654 | 0.79648 | 0.79648 | 0 | 0.0097
[36 empty] | 2014-08-21 | 8時 | 0.33351 | 0 | 0 | 0 | 0.34321 | 0.52921 | 0.52921 | 0 | 0.0097
[36 empty] | 2014-08-21 | 9時 | 0.49913 | 0 | 0 | 0 | 0.50883 | 0.78459 | 0.78459 | 0 | 0.0097
[36 empty] | 2014-08-21 | 10時 | 0.14355 | 0 | 0 | 0 | 0.15325 | 0.23631 | 0.23631 | 0 | 0.0097
[36 empty] | 2014-08-21 | 11時 | 0.27887 | 0 | 0 | 0 | 0.28857 | 0.44496 | 0.44496 | 0 | 0.0097
[36 empty] | 2014-08-21 | 12時 | 0.43344 | 0 | 0 | 0 | 0.44314 | 0.6833 | 0.6833 | 0 | 0.0097
[36 empty] | 2014-08-21 | 13時 | 0.15005 | 0 | 0 | 0 | 0.15975 | 0.24633 | 0.24633 | 0 | 0.0097
[36 empty] | 2014-08-21 | 14時 | 0.11107 | 0 | 0 | 0 | 0.12077 | 0.18622 | 0.18622 | 0 | 0.0097
[36 empty] | 2014-08-21 | 15時 | 0.16599 | 0 | 0 | 0 | 0.17569 | 0.27091 | 0.27091 | 0 | 0.0097
[36 empty] | 2014-08-21 | 16時 | 0.15989 | 0 | 0 | 0 | 0.16959 | 0.26149 | 0.26149 | 0 | 0.0097
[36 empty] | 2014-08-21 | 17時 | 0.3886 | 0 | 0 | 0 | 0.3983 | 0.61417 | 0.61417 | 0 | 0.0097
[36 empty] | 2014-08-21 | 18時 | 0.4971 | 0 | 0 | 0 | 0.5068 | 0.78146 | 0.78146 | 0 | 0.0097
[36 empty] | 2014-08-21 | 19時 | 0.46305 | 0 | 0 | 0 | 0.47275 | 0.72896 | 0.72896 | 0 | 0.0097
[36 empty] | 2014-08-21 | 20時 | 0.2932 | 0 | 0 | 0 | 0.3029 | 0.46706 | 0.46706 | 0 | 0.0097
[36 empty] | 2014-08-21 | 21時 | 0.45254 | 0 | 0 | 0 | 0.46224 | 0.71275 | 0.71275 | 0 | 0.0097
[36 empty] | 2014-08-21 | 22時 | 0.48191 | 0 | 0 | 0 | 0.49161 | 0.75804 | 0.75804 | 0 | 0.0097
[36 empty] | 2014-08-21 | 23時 | 0.44795 | 0 | 0 | 0 | 0.45765 | 0.70567 | 0.70567 | 0 | 0.0097
[36 empty] | 2014-08-22 | 0時 | 0.17753 | 0 | 0 | 0 | 0.18723 | 0.32951 | 0.32951 | 0 | 0.0097
[36 empty] | 2014-08-22 | 1時 | 0.063856 | 0 | 0 | 0 | 0.073556 | 0.12945 | 0.12945 | 0 | 0.0097
[36 empty] | 2014-08-22 | 2時 | 0.068288 | 0 | 0 | 0 | 0.077988 | 0.13725 | 0.13725 | 0 | 0.0097
[36 empty] | 2014-08-22 | 3時 | 0.068288 | 0 | 0 | 0 | 0.077988 | 0.13725 | 0.13725 | 0 | 0.0097
[36 empty] | 2014-08-22 | 4時 | 0.063856 | 0 | 0 | 0 | 0.073556 | 0.12945 | 0.12945 | 0 | 0.0097
[36 empty] | 2014-08-22 | 5時 | 0.068288 | 0 | 0 | 0 | 0.077988 | 0.13725 | 0.13725 | 0 | 0.0097
[36 empty] | 2014-08-22 | 6時 | 0.25186 | 0 | 0 | 0 | 0.26156 | 0.46033 | 0.46033 | 0 | 0.0097
[36 empty] | 2014-08-22 | 7時 | 0.36286 | 0 | 0 | 0 | 0.37256 | 0.65567 | 0.65567 | 0 | 0.0097
[36 empty] | 2014-08-22 | 8時 | 0.21328 | 0 | 0 | 0 | 0.22298 | 0.39243 | 0.39243 | 0 | 0.0097
[36 empty] | 2014-08-22 | 9時 | 0.43612 | 0 | 0 | 0 | 0.44582 | 0.78459 | 0.78459 | 0 | 0.0097
[36 empty] | 2014-08-22 | 10時 | 0.12457 | 0 | 0 | 0 | 0.13427 | 0.23631 | 0.23631 | 0 | 0.0097
[36 empty] | 2014-08-22 | 11時 | 0.083219 | 0 | 0 | 0 | 0.092919 | 0.16353 | 0.16353 | 0 | 0.0097
[36 empty] | 2014-08-22 | 12時 | 0.29058 | 0 | 0 | 0 | 0.30028 | 0.52846 | 0.52846 | 0 | 0.0097
[36 empty] | 2014-08-22 | 13時 | 0.13027 | 0 | 0 | 0 | 0.13997 | 0.24633 | 0.24633 | 0 | 0.0097
[36 empty] | 2014-08-22 | 14時 | 0.096113 | 0 | 0 | 0 | 0.10581 | 0.18622 | 0.18622 | 0 | 0.0097
[36 empty] | 2014-08-22 | 15時 | 0.085179 | 0 | 0 | 0 | 0.094879 | 0.16698 | 0.16698 | 0 | 0.0097
[36 empty] | 2014-08-22 | 16時 | 0.11855 | 0 | 0 | 0 | 0.12825 | 0.2257 | 0.2257 | 0 | 0.0097
[36 empty] | 2014-08-22 | 17時 | 0.2601 | 0 | 0 | 0 | 0.2698 | 0.47482 | 0.47482 | 0 | 0.0097
[36 empty] | 2014-08-22 | 18時 | 0.42372 | 0 | 0 | 0 | 0.43342 | 0.76278 | 0.76278 | 0 | 0.0097
[36 empty] | 2014-08-22 | 19時 | 0.34495 | 0 | 0 | 0 | 0.35465 | 0.62414 | 0.62414 | 0 | 0.0097
[36 empty] | 2014-08-22 | 20時 | 0.24365 | 0 | 0 | 0 | 0.25335 | 0.44588 | 0.44588 | 0 | 0.0097
[36 empty] | 2014-08-22 | 21時 | 0.34749 | 0 | 0 | 0 | 0.35719 | 0.62861 | 0.62861 | 0 | 0.0097
[36 empty] | 2014-08-22 | 22時 | 0.37373 | 0 | 0 | 0 | 0.38343 | 0.6748 | 0.6748 | 0 | 0.0097
[36 empty] | 2014-08-22 | 23時 | 0.39127 | 0 | 0 | 0 | 0.40097 | 0.70567 | 0.70567 | 0 | 0.0097
[36 empty] | 2014-08-23 | 0時 | 0.19103 | 0 | 0 | 0 | 0.20073 | 0.32951 | 0.32951 | 0 | 0.0097
[36 empty] | 2014-08-23 | 1時 | 0.069161 | 0 | 0 | 0 | 0.078861 | 0.12945 | 0.12945 | 0 | 0.0097
[36 empty] | 2014-08-23 | 2時 | 0.073912 | 0 | 0 | 0 | 0.083612 | 0.13725 | 0.13725 | 0 | 0.0097
[36 empty] | 2014-08-23 | 3時 | 0.073912 | 0 | 0 | 0 | 0.083612 | 0.13725 | 0.13725 | 0 | 0.0097
[36 empty] | 2014-08-23 | 4時 | 0.069161 | 0 | 0 | 0 | 0.078861 | 0.12945 | 0.12945 | 0 | 0.0097
[36 empty] | 2014-08-23 | 5時 | 0.073912 | 0 | 0 | 0 | 0.083612 | 0.13725 | 0.13725 | 0 | 0.0097
[36 empty] | 2014-08-23 | 6時 | 0.27073 | 0 | 0 | 0 | 0.28043 | 0.46033 | 0.46033 | 0 | 0.0097
[36 empty] | 2014-08-23 | 7時 | 0.38972 | 0 | 0 | 0 | 0.39942 | 0.65567 | 0.65567 | 0 | 0.0097
[36 empty] | 2014-08-23 | 8時 | 0.22936 | 0 | 0 | 0 | 0.23906 | 0.39243 | 0.39243 | 0 | 0.0097
[36 empty] | 2014-08-23 | 9時 | 0.46827 | 0 | 0 | 0 | 0.47797 | 0.78459 | 0.78459 | 0 | 0.0097
[36 empty] | 2014-08-23 | 10時 | 0.13426 | 0 | 0 | 0 | 0.14396 | 0.23631 | 0.23631 | 0 | 0.0097
[36 empty] | 2014-08-23 | 11時 | 0.1028 | 0 | 0 | 0 | 0.1125 | 0.18468 | 0.18468 | 0 | 0.0097
[36 empty] | 2014-08-23 | 12時 | 0.35795 | 0 | 0 | 0 | 0.36765 | 0.6035 | 0.6035 | 0 | 0.0097
[36 empty] | 2014-08-23 | 13時 | 0.14036 | 0 | 0 | 0 | 0.15006 | 0.24633 | 0.24633 | 0 | 0.0097
[36 empty] | 2014-08-23 | 14時 | 0.10374 | 0 | 0 | 0 | 0.11344 | 0.18622 | 0.18622 | 0 | 0.0097
[36 empty] | 2014-08-23 | 15時 | 0.16461 | 0 | 0 | 0 | 0.17431 | 0.28613 | 0.28613 | 0 | 0.0097
[36 empty] | 2014-08-23 | 16時 | 0.1584 | 0 | 0 | 0 | 0.1681 | 0.27595 | 0.27595 | 0 | 0.0097
[36 empty] | 2014-08-23 | 17時 | 0.3681 | 0 | 0 | 0 | 0.3778 | 0.62016 | 0.62016 | 0 | 0.0097
[36 empty] | 2014-08-23 | 18時 | 0.46718 | 0 | 0 | 0 | 0.47688 | 0.78281 | 0.78281 | 0 | 0.0097
[36 empty] | 2014-08-23 | 19時 | 0.4262 | 0 | 0 | 0 | 0.4359 | 0.71554 | 0.71554 | 0 | 0.0097
[36 empty] | 2014-08-23 | 20時 | 0.27238 | 0 | 0 | 0 | 0.28208 | 0.46303 | 0.46303 | 0 | 0.0097
[36 empty] | 2014-08-23 | 21時 | 0.42425 | 0 | 0 | 0 | 0.43395 | 0.71233 | 0.71233 | 0 | 0.0097
[36 empty] | 2014-08-23 | 22時 | 0.40138 | 0 | 0 | 0 | 0.41108 | 0.6748 | 0.6748 | 0 | 0.0097
[36 empty] | 2014-08-23 | 23時 | 0.42019 | 0 | 0 | 0 | 0.42989 | 0.70567 | 0.70567 | 0 | 0.0097
[36 empty] | 2014-08-24 | 0時 | 0.20954 | 0 | 0 | 0 | 0.21924 | 0.32951 | 0.32951 | 0 | 0.0097
[36 empty] | 2014-08-24 | 1時 | 0.076434 | 0 | 0 | 0 | 0.086134 | 0.12945 | 0.12945 | 0 | 0.0097
[36 empty] | 2014-08-24 | 2時 | 0.081624 | 0 | 0 | 0 | 0.091324 | 0.13725 | 0.13725 | 0 | 0.0097
[36 empty] | 2014-08-24 | 3時 | 0.081624 | 0 | 0 | 0 | 0.091324 | 0.13725 | 0.13725 | 0 | 0.0097
[36 empty] | 2014-08-24 | 4時 | 0.076434 | 0 | 0 | 0 | 0.086134 | 0.12945 | 0.12945 | 0 | 0.0097
[36 empty] | 2014-08-24 | 5時 | 0.081624 | 0 | 0 | 0 | 0.091324 | 0.13725 | 0.13725 | 0 | 0.0097
[36 empty] | 2014-08-24 | 6時 | 0.29659 | 0 | 0 | 0 | 0.30629 | 0.46033 | 0.46033 | 0 | 0.0097
[36 empty] | 2014-08-24 | 7時 | 0.42656 | 0 | 0 | 0 | 0.43626 | 0.65567 | 0.65567 | 0 | 0.0097
[36 empty] | 2014-08-24 | 8時 | 0.27416 | 0 | 0 | 0 | 0.28386 | 0.42662 | 0.42662 | 0 | 0.0097
[36 empty] | 2014-08-24 | 9時 | 0.51235 | 0 | 0 | 0 | 0.52205 | 0.78459 | 0.78459 | 0 | 0.0097
[36 empty] | 2014-08-24 | 10時 | 0.14753 | 0 | 0 | 0 | 0.15723 | 0.23631 | 0.23631 | 0 | 0.0097
[36 empty] | 2014-08-24 | 11時 | 0.26021 | 0 | 0 | 0 | 0.26991 | 0.40565 | 0.40565 | 0 | 0.0097
[36 empty] | 2014-08-24 | 12時 | 0.44995 | 0 | 0 | 0 | 0.45965 | 0.69081 | 0.69081 | 0 | 0.0097
[36 empty] | 2014-08-24 | 13時 | 0.1542 | 0 | 0 | 0 | 0.1639 | 0.24633 | 0.24633 | 0 | 0.0097
[36 empty] | 2014-08-24 | 14時 | 0.11421 | 0 | 0 | 0 | 0.12391 | 0.18622 | 0.18622 | 0 | 0.0097
[36 empty] | 2014-08-24 | 15時 | 0.24418 | 0 | 0 | 0 | 0.25388 | 0.38156 | 0.38156 | 0 | 0.0097
[36 empty] | 2014-08-24 | 16時 | 0.2024 | 0 | 0 | 0 | 0.2121 | 0.31876 | 0.31876 | 0 | 0.0097
[36 empty] | 2014-08-24 | 17時 | 0.45318 | 0 | 0 | 0 | 0.46288 | 0.69567 | 0.69567 | 0 | 0.0097
[36 empty] | 2014-08-24 | 18時 | 0.53561 | 0 | 0 | 0 | 0.54531 | 0.81955 | 0.81955 | 0 | 0.0097
[36 empty] | 2014-08-24 | 19時 | 0.50707 | 0 | 0 | 0 | 0.51677 | 0.77666 | 0.77666 | 0 | 0.0097
[36 empty] | 2014-08-24 | 20時 | 0.37962 | 0 | 0 | 0 | 0.38932 | 0.58512 | 0.58512 | 0 | 0.0097
[36 empty] | 2014-08-24 | 21時 | 0.54532 | 0 | 0 | 0 | 0.55502 | 0.83414 | 0.83414 | 0 | 0.0097
[36 empty] | 2014-08-24 | 22時 | 0.50916 | 0 | 0 | 0 | 0.51886 | 0.7798 | 0.7798 | 0 | 0.0097
[36 empty] | 2014-08-24 | 23時 | 0.45983 | 0 | 0 | 0 | 0.46953 | 0.70567 | 0.70567 | 0 | 0.0097
[36 empty] | 2014-08-25 | 0時 | 0.21709 | 0 | 0 | 0 | 0.22679 | 0.32951 | 0.32951 | 0 | 0.0097
[36 empty] | 2014-08-25 | 1時 | 0.079396 | 0 | 0 | 0 | 0.089096 | 0.12945 | 0.12945 | 0 | 0.0097
[36 empty] | 2014-08-25 | 2時 | 0.084765 | 0 | 0 | 0 | 0.094465 | 0.13725 | 0.13725 | 0 | 0.0097
[36 empty] | 2014-08-25 | 3時 | 0.084765 | 0 | 0 | 0 | 0.094465 | 0.13725 | 0.13725 | 0 | 0.0097
[36 empty] | 2014-08-25 | 4時 | 0.079396 | 0 | 0 | 0 | 0.089096 | 0.12945 | 0.12945 | 0 | 0.0097
[36 empty] | 2014-08-25 | 5時 | 0.084765 | 0 | 0 | 0 | 0.094465 | 0.13725 | 0.13725 | 0 | 0.0097
[36 empty] | 2014-08-25 | 6時 | 0.30712 | 0 | 0 | 0 | 0.31682 | 0.46033 | 0.46033 | 0 | 0.0097
[36 empty] | 2014-08-25 | 7時 | 0.44157 | 0 | 0 | 0 | 0.45127 | 0.65567 | 0.65567 | 0 | 0.0097
[36 empty] | 2014-08-25 | 8時 | 0.26039 | 0 | 0 | 0 | 0.27009 | 0.39243 | 0.39243 | 0 | 0.0097
[36 empty] | 2014-08-25 | 9時 | 0.5303 | 0 | 0 | 0 | 0.54 | 0.78459 | 0.78459 | 0 | 0.0097
[36 empty] | 2014-08-25 | 10時 | 0.15294 | 0 | 0 | 0 | 0.16264 | 0.23631 | 0.23631 | 0 | 0.0097
[36 empty] | 2014-08-25 | 11時 | 0.19688 | 0 | 0 | 0 | 0.20658 | 0.30015 | 0.30015 | 0 | 0.0097
[36 empty] | 2014-08-25 | 12時 | 0.45615 | 0 | 0 | 0 | 0.46585 | 0.67685 | 0.67685 | 0 | 0.0097
[36 empty] | 2014-08-25 | 13時 | 0.15984 | 0 | 0 | 0 | 0.16954 | 0.24633 | 0.24633 | 0 | 0.0097
[36 empty] | 2014-08-25 | 14時 | 0.11847 | 0 | 0 | 0 | 0.12817 | 0.18622 | 0.18622 | 0 | 0.0097
[36 empty] | 2014-08-25 | 15時 | 0.33587 | 0 | 0 | 0 | 0.34557 | 0.50209 | 0.50209 | 0 | 0.0097
[36 empty] | 2014-08-25 | 16時 | 0.2615 | 0 | 0 | 0 | 0.2712 | 0.39404 | 0.39404 | 0 | 0.0097
[36 empty] | 2014-08-25 | 17時 | 0.56314 | 0 | 0 | 0 | 0.57284 | 0.8323 | 0.8323 | 0 | 0.0097
[36 empty] | 2014-08-25 | 18時 | 0.59026 | 0 | 0 | 0 | 0.59996 | 0.87171 | 0.87171 | 0 | 0.0097
[36 empty] | 2014-08-25 | 19時 | 0.56032 | 0 | 0 | 0 | 0.57002 | 0.82821 | 0.82821 | 0 | 0.0097
[36 empty] | 2014-08-25 | 20時 | 0.41194 | 0 | 0 | 0 | 0.42164 | 0.61262 | 0.61262 | 0 | 0.0097
[36 empty] | 2014-08-25 | 21時 | 0.59273 | 0 | 0 | 0 | 0.60243 | 0.87529 | 0.87529 | 0 | 0.0097
[36 empty] | 2014-08-25 | 22時 | 0.60798 | 0 | 0 | 0 | 0.61768 | 0.89745 | 0.89745 | 0 | 0.0097
[36 empty] | 2014-08-25 | 23時 | 0.47598 | 0 | 0 | 0 | 0.48568 | 0.70567 | 0.70567 | 0 | 0.0097
[36 empty] | 2014-08-26 | 0時 | 0.18523 | 0 | 0 | 0 | 0.19493 | 0.23895 | 0.23895 | 0 | 0.0097
[36 empty] | 2014-08-26 | 1時 | 0.095905 | 0 | 0 | 0 | 0.10561 | 0.12945 | 0.12945 | 0 | 0.0097
[36 empty] | 2014-08-26 | 2時 | 0.10227 | 0 | 0 | 0 | 0.11197 | 0.13725 | 0.13725 | 0 | 0.0097
[36 empty] | 2014-08-26 | 3時 | 0.10227 | 0 | 0 | 0 | 0.11197 | 0.13725 | 0.13725 | 0 | 0.0097
[36 empty] | 2014-08-26 | 4時 | 0.095905 | 0 | 0 | 0 | 0.10561 | 0.12945 | 0.12945 | 0 | 0.0097
[36 empty] | 2014-08-26 | 5時 | 0.10227 | 0 | 0 | 0 | 0.11197 | 0.13725 | 0.13725 | 0 | 0.0097
[36 empty] | 2014-08-26 | 6時 | 0.10227 | 0 | 0 | 0 | 0.11197 | 0.13725 | 0.13725 | 0 | 0.0097
[36 empty] | 2014-08-26 | 7時 | 0.36448 | 0 | 0 | 0 | 0.37418 | 0.45867 | 0.45867 | 0 | 0.0097
[36 empty] | 2014-08-26 | 8時 | 0.80609 | 0 | 0 | 0 | 0.81579 | 1 | 1.0901 | 0 | 0.0097
[36 empty] | 2014-08-26 | 9時 | 0.80609 | 0 | 0 | 0 | 0.81579 | 1 | 1.2982 | 0 | 0.0097
[36 empty] | 2014-08-26 | 10時 | 0.80609 | 0 | 0 | 0 | 0.81579 | 1 | 1.2968 | 0 | 0.0097
[36 empty] | 2014-08-26 | 11時 | 0.80609 | 0 | 0 | 0 | 0.81579 | 1 | 1.188 | 0 | 0.0097
[36 empty] | 2014-08-26 | 12時 | 0.80609 | 0 | 0 | 0 | 0.81579 | 1 | 1.0192 | 0 | 0.0097
[36 empty] | 2014-08-26 | 13時 | 0.24992 | 0 | 0 | 0 | 0.25962 | 0.31824 | 0.31824 | 0 | 0.0097
[36 empty] | 2014-08-26 | 14時 | 0.10227 | 0 | 0 | 0 | 0.11197 | 0.13725 | 0.13725 | 0 | 0.0097
[36 empty] | 2014-08-26 | 15時 | 0.787 | 0 | 0 | 0 | 0.7967 | 0.9766 | 0.9766 | 0 | 0.0097
[36 empty] | 2014-08-26 | 16時 | 0.80609 | 0 | 0 | 0 | 0.81579 | 1 | 1.2186 | 0 | 0.0097
[36 empty] | 2014-08-26 | 17時 | 0.80609 | 0 | 0 | 0 | 0.81579 | 1 | 1.2308 | 0 | 0.0097
[36 empty] | 2014-08-26 | 18時 | 0.80609 | 0 | 0 | 0 | 0.81579 | 1 | 1.0124 | 0 | 0.0097
[36 empty] | 2014-08-26 | 19時 | 0.63974 | 0 | 0 | 0 | 0.64944 | 0.79609 | 0.79609 | 0 | 0.0097
[36 empty] | 2014-08-26 | 20時 | 0.69397 | 0 | 0 | 0 | 0.70367 | 0.86256 | 0.86256 | 0 | 0.0097
[36 empty] | 2014-08-26 | 21時 | 0.80609 | 0 | 0 | 0 | 0.81579 | 1 | 1.0277 | 0 | 0.0097
[36 empty] | 2014-08-26 | 22時 | 0.66975 | 0 | 0 | 0 | 0.67945 | 0.83287 | 0.83287 | 0 | 0.0097
[36 empty] | 2014-08-26 | 23時 | 0.48138 | 0 | 0 | 0 | 0.49108 | 0.60197 | 0.60197 | 0 | 0.0097
[36 empty] | 2014-08-27 | 0時 | 0.18406 | 0 | 0 | 0 | 0.19376 | 0.23895 | 0.23895 | 0 | 0.0097
[36 empty] | 2014-08-27 | 1時 | 0.095268 | 0 | 0 | 0 | 0.10497 | 0.12945 | 0.12945 | 0 | 0.0097
[36 empty] | 2014-08-27 | 2時 | 0.10159 | 0 | 0 | 0 | 0.11129 | 0.13725 | 0.13725 | 0 | 0.0097
[36 empty] | 2014-08-27 | 3時 | 0.10159 | 0 | 0 | 0 | 0.11129 | 0.13725 | 0.13725 | 0 | 0.0097
[36 empty] | 2014-08-27 | 4時 | 0.095268 | 0 | 0 | 0 | 0.10497 | 0.12945 | 0.12945 | 0 | 0.0097
[36 empty] | 2014-08-27 | 5時 | 0.10159 | 0 | 0 | 0 | 0.11129 | 0.13725 | 0.13725 | 0 | 0.0097
[36 empty] | 2014-08-27 | 6時 | 0.10159 | 0 | 0 | 0 | 0.11129 | 0.13725 | 0.13725 | 0 | 0.0097
[36 empty] | 2014-08-27 | 7時 | 0.33243 | 0 | 0 | 0 | 0.34213 | 0.42193 | 0.42193 | 0 | 0.0097
[36 empty] | 2014-08-27 | 8時 | 0.80117 | 0 | 0 | 0 | 0.81087 | 1 | 1.0498 | 0 | 0.0097
[36 empty] | 2014-08-27 | 9時 | 0.80117 | 0 | 0 | 0 | 0.81087 | 1 | 1.242 | 0 | 0.0097
[36 empty] | 2014-08-27 | 10時 | 0.80117 | 0 | 0 | 0 | 0.81087 | 1 | 1.3039 | 0 | 0.0097
[36 empty] | 2014-08-27 | 11時 | 0.80117 | 0 | 0 | 0 | 0.81087 | 1 | 1.168 | 0 | 0.0097
[36 empty] | 2014-08-27 | 12時 | 0.80117 | 0 | 0 | 0 | 0.81087 | 1 | 1.0062 | 0 | 0.0097
[36 empty] | 2014-08-27 | 13時 | 0.24835 | 0 | 0 | 0 | 0.25805 | 0.31824 | 0.31824 | 0 | 0.0097
[36 empty] | 2014-08-27 | 14時 | 0.10159 | 0 | 0 | 0 | 0.11129 | 0.13725 | 0.13725 | 0 | 0.0097
[36 empty] | 2014-08-27 | 15時 | 0.67333 | 0 | 0 | 0 | 0.68303 | 0.84235 | 0.84235 | 0 | 0.0097
[36 empty] | 2014-08-27 | 16時 | 0.80117 | 0 | 0 | 0 | 0.81087 | 1 | 1.1666 | 0 | 0.0097
[36 empty] | 2014-08-27 | 17時 | 0.80117 | 0 | 0 | 0 | 0.81087 | 1 | 1.1628 | 0 | 0.0097
[36 empty] | 2014-08-27 | 18時 | 0.79015 | 0 | 0 | 0 | 0.79985 | 0.98642 | 0.98642 | 0 | 0.0097
[36 empty] | 2014-08-27 | 19時 | 0.63222 | 0 | 0 | 0 | 0.64192 | 0.79165 | 0.79165 | 0 | 0.0097
[36 empty] | 2014-08-27 | 20時 | 0.70167 | 0 | 0 | 0 | 0.71137 | 0.8773 | 0.8773 | 0 | 0.0097
[36 empty] | 2014-08-27 | 21時 | 0.80117 | 0 | 0 | 0 | 0.81087 | 1 | 1.0369 | 0 | 0.0097
[36 empty] | 2014-08-27 | 22時 | 0.66222 | 0 | 0 | 0 | 0.67192 | 0.82864 | 0.82864 | 0 | 0.0097
[36 empty] | 2014-08-27 | 23時 | 0.47817 | 0 | 0 | 0 | 0.48787 | 0.60167 | 0.60167 | 0 | 0.0097
[36 empty] | 2014-08-28 | 0時 | 0.23928 | 0 | 0 | 0 | 0.24898 | 0.32951 | 0.32951 | 0 | 0.0097
[36 empty] | 2014-08-28 | 1時 | 0.088115 | 0 | 0 | 0 | 0.097815 | 0.12945 | 0.12945 | 0 | 0.0097
[36 empty] | 2014-08-28 | 2時 | 0.094009 | 0 | 0 | 0 | 0.10371 | 0.13725 | 0.13725 | 0 | 0.0097
[36 empty] | 2014-08-28 | 3時 | 0.094009 | 0 | 0 | 0 | 0.10371 | 0.13725 | 0.13725 | 0 | 0.0097
[36 empty] | 2014-08-28 | 4時 | 0.088115 | 0 | 0 | 0 | 0.097815 | 0.12945 | 0.12945 | 0 | 0.0097
[36 empty] | 2014-08-28 | 5時 | 0.094009 | 0 | 0 | 0 | 0.10371 | 0.13725 | 0.13725 | 0 | 0.0097
[36 empty] | 2014-08-28 | 6時 | 0.36662 | 0 | 0 | 0 | 0.37632 | 0.49803 | 0.49803 | 0 | 0.0097
[36 empty] | 2014-08-28 | 7時 | 0.5393 | 0 | 0 | 0 | 0.549 | 0.72656 | 0.72656 | 0 | 0.0097
[36 empty] | 2014-08-28 | 8時 | 0.36863 | 0 | 0 | 0 | 0.37833 | 0.50069 | 0.50069 | 0 | 0.0097
[36 empty] | 2014-08-28 | 9時 | 0.58315 | 0 | 0 | 0 | 0.59285 | 0.78459 | 0.78459 | 0 | 0.0097
[36 empty] | 2014-08-28 | 10時 | 0.16886 | 0 | 0 | 0 | 0.17856 | 0.23631 | 0.23631 | 0 | 0.0097
[36 empty] | 2014-08-28 | 11時 | 0.63978 | 0 | 0 | 0 | 0.64948 | 0.85955 | 0.85955 | 0 | 0.0097
[36 empty] | 2014-08-28 | 12時 | 0.6221 | 0 | 0 | 0 | 0.6318 | 0.83615 | 0.83615 | 0 | 0.0097
[36 empty] | 2014-08-28 | 13時 | 0.17643 | 0 | 0 | 0 | 0.18613 | 0.24633 | 0.24633 | 0 | 0.0097
[36 empty] | 2014-08-28 | 14時 | 0.13101 | 0 | 0 | 0 | 0.14071 | 0.18622 | 0.18622 | 0 | 0.0097
[36 empty] | 2014-08-28 | 15時 | 0.63779 | 0 | 0 | 0 | 0.64749 | 0.85691 | 0.85691 | 0 | 0.0097
[36 empty] | 2014-08-28 | 16時 | 0.34331 | 0 | 0 | 0 | 0.35301 | 0.46718 | 0.46718 | 0 | 0.0097
[36 empty] | 2014-08-28 | 17時 | 0.74591 | 0 | 0 | 0 | 0.75561 | 1 | 1.1656 | 0 | 0.0097
[36 empty] | 2014-08-28 | 18時 | 0.74383 | 0 | 0 | 0 | 0.75353 | 0.99725 | 0.99725 | 0 | 0.0097
[36 empty] | 2014-08-28 | 19時 | 0.74591 | 0 | 0 | 0 | 0.75561 | 1 | 1.0583 | 0 | 0.0097
[36 empty] | 2014-08-28 | 20時 | 0.51727 | 0 | 0 | 0 | 0.52697 | 0.69741 | 0.69741 | 0 | 0.0097
[36 empty] | 2014-08-28 | 21時 | 0.70885 | 0 | 0 | 0 | 0.71855 | 0.95095 | 0.95095 | 0 | 0.0097
[36 empty] | 2014-08-28 | 22時 | 0.74591 | 0 | 0 | 0 | 0.75561 | 1 | 1.0041 | 0 | 0.0097
[36 empty] | 2014-08-28 | 23時 | 0.59513 | 0 | 0 | 0 | 0.60483 | 0.80045 | 0.80045 | 0 | 0.0097
[36 empty] | 2014-08-29 | 0時 | 0.23221 | 0 | 0 | 0 | 0.24191 | 0.41691 | 0.41691 | 0 | 0.0097
[36 empty] | 2014-08-29 | 1時 | 0.065412 | 0 | 0 | 0 | 0.075112 | 0.12945 | 0.12945 | 0 | 0.0097
[36 empty] | 2014-08-29 | 2時 | 0.069938 | 0 | 0 | 0 | 0.079638 | 0.13725 | 0.13725 | 0 | 0.0097
[36 empty] | 2014-08-29 | 3時 | 0.069938 | 0 | 0 | 0 | 0.079638 | 0.13725 | 0.13725 | 0 | 0.0097
[36 empty] | 2014-08-29 | 4時 | 0.065412 | 0 | 0 | 0 | 0.075112 | 0.12945 | 0.12945 | 0 | 0.0097
[36 empty] | 2014-08-29 | 5時 | 0.069938 | 0 | 0 | 0 | 0.079638 | 0.13725 | 0.13725 | 0 | 0.0097
[36 empty] | 2014-08-29 | 6時 | 0.31491 | 0 | 0 | 0 | 0.32461 | 0.55945 | 0.55945 | 0 | 0.0097
[36 empty] | 2014-08-29 | 7時 | 0.43356 | 0 | 0 | 0 | 0.44326 | 0.76393 | 0.76393 | 0 | 0.0097
[36 empty] | 2014-08-29 | 8時 | 0.30785 | 0 | 0 | 0 | 0.31755 | 0.54727 | 0.54727 | 0 | 0.0097
[36 empty] | 2014-08-29 | 9時 | 0.44555 | 0 | 0 | 0 | 0.45525 | 0.78459 | 0.78459 | 0 | 0.0097
[36 empty] | 2014-08-29 | 10時 | 0.12741 | 0 | 0 | 0 | 0.13711 | 0.23631 | 0.23631 | 0 | 0.0097
[36 empty] | 2014-08-29 | 11時 | 0.44779 | 0 | 0 | 0 | 0.45749 | 0.78845 | 0.78845 | 0 | 0.0097
[36 empty] | 2014-08-29 | 12時 | 0.46452 | 0 | 0 | 0 | 0.47422 | 0.81729 | 0.81729 | 0 | 0.0097
[36 empty] | 2014-08-29 | 13時 | 0.13323 | 0 | 0 | 0 | 0.14293 | 0.24633 | 0.24633 | 0 | 0.0097
[36 empty] | 2014-08-29 | 14時 | 0.098351 | 0 | 0 | 0 | 0.10805 | 0.18622 | 0.18622 | 0 | 0.0097
[36 empty] | 2014-08-29 | 15時 | 0.39011 | 0 | 0 | 0 | 0.39981 | 0.68905 | 0.68905 | 0 | 0.0097
[36 empty] | 2014-08-29 | 16時 | 0.23676 | 0 | 0 | 0 | 0.24646 | 0.42476 | 0.42476 | 0 | 0.0097
[36 empty] | 2014-08-29 | 17時 | 0.57054 | 0 | 0 | 0 | 0.58024 | 1 | 1.0222 | 0 | 0.0097
[36 empty] | 2014-08-29 | 18時 | 0.54212 | 0 | 0 | 0 | 0.55182 | 0.95103 | 0.95103 | 0 | 0.0097
[36 empty] | 2014-08-29 | 19時 | 0.54759 | 0 | 0 | 0 | 0.55729 | 0.96045 | 0.96045 | 0 | 0.0097
[36 empty] | 2014-08-29 | 20時 | 0.37381 | 0 | 0 | 0 | 0.38351 | 0.66096 | 0.66096 | 0 | 0.0097
[36 empty] | 2014-08-29 | 21時 | 0.52076 | 0 | 0 | 0 | 0.53046 | 0.91422 | 0.91422 | 0 | 0.0097
[36 empty] | 2014-08-29 | 22時 | 0.55133 | 0 | 0 | 0 | 0.56103 | 0.9669 | 0.9669 | 0 | 0.0097
[36 empty] | 2014-08-29 | 23時 | 0.45134 | 0 | 0 | 0 | 0.46104 | 0.79458 | 0.79458 | 0 | 0.0097
[36 empty] | 2014-08-30 | 0時 | 0.23224 | 0 | 0 | 0 | 0.24194 | 0.32951 | 0.32951 | 0 | 0.0097
[36 empty] | 2014-08-30 | 1時 | 0.085352 | 0 | 0 | 0 | 0.095052 | 0.12945 | 0.12945 | 0 | 0.0097
[36 empty] | 2014-08-30 | 2時 | 0.091079 | 0 | 0 | 0 | 0.10078 | 0.13725 | 0.13725 | 0 | 0.0097
[36 empty] | 2014-08-30 | 3時 | 0.091079 | 0 | 0 | 0 | 0.10078 | 0.13725 | 0.13725 | 0 | 0.0097
[36 empty] | 2014-08-30 | 4時 | 0.085352 | 0 | 0 | 0 | 0.095052 | 0.12945 | 0.12945 | 0 | 0.0097
[36 empty] | 2014-08-30 | 5時 | 0.091079 | 0 | 0 | 0 | 0.10078 | 0.13725 | 0.13725 | 0 | 0.0097
[36 empty] | 2014-08-30 | 6時 | 0.37437 | 0 | 0 | 0 | 0.38407 | 0.52307 | 0.52307 | 0 | 0.0097
[36 empty] | 2014-08-30 | 7時 | 0.53914 | 0 | 0 | 0 | 0.54884 | 0.74747 | 0.74747 | 0 | 0.0097
[36 empty] | 2014-08-30 | 8時 | 0.36468 | 0 | 0 | 0 | 0.37438 | 0.50988 | 0.50988 | 0 | 0.0097
[36 empty] | 2014-08-30 | 9時 | 0.5664 | 0 | 0 | 0 | 0.5761 | 0.78459 | 0.78459 | 0 | 0.0097
[36 empty] | 2014-08-30 | 10時 | 0.16381 | 0 | 0 | 0 | 0.17351 | 0.23631 | 0.23631 | 0 | 0.0097
[36 empty] | 2014-08-30 | 11時 | 0.46574 | 0 | 0 | 0 | 0.47544 | 0.64751 | 0.64751 | 0 | 0.0097
[36 empty] | 2014-08-30 | 12時 | 0.58127 | 0 | 0 | 0 | 0.59097 | 0.80485 | 0.80485 | 0 | 0.0097
[36 empty] | 2014-08-30 | 13時 | 0.17117 | 0 | 0 | 0 | 0.18087 | 0.24633 | 0.24633 | 0 | 0.0097
[36 empty] | 2014-08-30 | 14時 | 0.12703 | 0 | 0 | 0 | 0.13673 | 0.18622 | 0.18622 | 0 | 0.0097
[36 empty] | 2014-08-30 | 15時 | 0.44272 | 0 | 0 | 0 | 0.45242 | 0.61615 | 0.61615 | 0 | 0.0097
[36 empty] | 2014-08-30 | 16時 | 0.27599 | 0 | 0 | 0 | 0.28569 | 0.38908 | 0.38908 | 0 | 0.0097
[36 empty] | 2014-08-30 | 17時 | 0.67324 | 0 | 0 | 0 | 0.68294 | 0.9301 | 0.9301 | 0 | 0.0097
[36 empty] | 2014-08-30 | 18時 | 0.65351 | 0 | 0 | 0 | 0.66321 | 0.90322 | 0.90322 | 0 | 0.0097
[36 empty] | 2014-08-30 | 19時 | 0.65359 | 0 | 0 | 0 | 0.66329 | 0.90334 | 0.90334 | 0 | 0.0097
[36 empty] | 2014-08-30 | 20時 | 0.44252 | 0 | 0 | 0 | 0.45222 | 0.61589 | 0.61589 | 0 | 0.0097
[36 empty] | 2014-08-30 | 21時 | 0.63185 | 0 | 0 | 0 | 0.64155 | 0.87374 | 0.87374 | 0 | 0.0097
[36 empty] | 2014-08-30 | 22時 | 0.65806 | 0 | 0 | 0 | 0.66776 | 0.90943 | 0.90943 | 0 | 0.0097
[36 empty] | 2014-08-30 | 23時 | 0.50845 | 0 | 0 | 0 | 0.51815 | 0.70567 | 0.70567 | 0 | 0.0097
[36 empty] | 2014-08-31 | 0時 | 0.22227 | 0 | 0 | 0 | 0.23197 | 0.32951 | 0.32951 | 0 | 0.0097
[36 empty] | 2014-08-31 | 1時 | 0.081432 | 0 | 0 | 0 | 0.091132 | 0.12945 | 0.12945 | 0 | 0.0097
[36 empty] | 2014-08-31 | 2時 | 0.086924 | 0 | 0 | 0 | 0.096624 | 0.13725 | 0.13725 | 0 | 0.0097
[36 empty] | 2014-08-31 | 3時 | 0.086924 | 0 | 0 | 0 | 0.096624 | 0.13725 | 0.13725 | 0 | 0.0097
[36 empty] | 2014-08-31 | 4時 | 0.081432 | 0 | 0 | 0 | 0.091132 | 0.12945 | 0.12945 | 0 | 0.0097
[36 empty] | 2014-08-31 | 5時 | 0.086924 | 0 | 0 | 0 | 0.096624 | 0.13725 | 0.13725 | 0 | 0.0097
[36 empty] | 2014-08-31 | 6時 | 0.33302 | 0 | 0 | 0 | 0.34272 | 0.48683 | 0.48683 | 0 | 0.0097
[36 empty] | 2014-08-31 | 7時 | 0.52944 | 0 | 0 | 0 | 0.53914 | 0.76584 | 0.76584 | 0 | 0.0097
[36 empty] | 2014-08-31 | 8時 | 0.38539 | 0 | 0 | 0 | 0.39509 | 0.56121 | 0.56121 | 0 | 0.0097
[36 empty] | 2014-08-31 | 9時 | 0.54264 | 0 | 0 | 0 | 0.55234 | 0.78459 | 0.78459 | 0 | 0.0097
[36 empty] | 2014-08-31 | 10時 | 0.15666 | 0 | 0 | 0 | 0.16636 | 0.23631 | 0.23631 | 0 | 0.0097
[36 empty] | 2014-08-31 | 11時 | 0.42088 | 0 | 0 | 0 | 0.43058 | 0.61164 | 0.61164 | 0 | 0.0097
[36 empty] | 2014-08-31 | 12時 | 0.505 | 0 | 0 | 0 | 0.5147 | 0.73111 | 0.73111 | 0 | 0.0097
[36 empty] | 2014-08-31 | 13時 | 0.16371 | 0 | 0 | 0 | 0.17341 | 0.24633 | 0.24633 | 0 | 0.0097
[36 empty] | 2014-08-31 | 14時 | 0.1214 | 0 | 0 | 0 | 0.1311 | 0.18622 | 0.18622 | 0 | 0.0097
[36 empty] | 2014-08-31 | 15時 | 0.29473 | 0 | 0 | 0 | 0.30443 | 0.43243 | 0.43243 | 0 | 0.0097
[36 empty] | 2014-08-31 | 16時 | 0.23413 | 0 | 0 | 0 | 0.24383 | 0.34635 | 0.34635 | 0 | 0.0097
[36 empty] | 2014-08-31 | 17時 | 0.52549 | 0 | 0 | 0 | 0.53519 | 0.76023 | 0.76023 | 0 | 0.0097
[36 empty] | 2014-08-31 | 18時 | 0.57905 | 0 | 0 | 0 | 0.58875 | 0.83631 | 0.83631 | 0 | 0.0097
[36 empty] | 2014-08-31 | 19時 | 0.55181 | 0 | 0 | 0 | 0.56151 | 0.79761 | 0.79761 | 0 | 0.0097
[36 empty] | 2014-08-31 | 20時 | 0.40588 | 0 | 0 | 0 | 0.41558 | 0.59033 | 0.59033 | 0 | 0.0097
[36 empty] | 2014-08-31 | 21時 | 0.58644 | 0 | 0 | 0 | 0.59614 | 0.84681 | 0.84681 | 0 | 0.0097
[36 empty] | 2014-08-31 | 22時 | 0.6087 | 0 | 0 | 0 | 0.6184 | 0.87843 | 0.87843 | 0 | 0.0097
[36 empty] | 2014-08-31 | 23時 | 0.48708 | 0 | 0 | 0 | 0.49678 | 0.70567 | 0.70567 | 0 | 0.0097
[36 empty] | 2014-09-01 | 0時 | 0.17453 | 0 | 0 | 0 | 0.18423 | 0.32951 | 0.32951 | 0 | 0.0097
[36 empty] | 2014-09-01 | 1時 | 0.062678 | 0 | 0 | 0 | 0.072378 | 0.12945 | 0.12945 | 0 | 0.0097
[36 empty] | 2014-09-01 | 2時 | 0.067039 | 0 | 0 | 0 | 0.076739 | 0.13725 | 0.13725 | 0 | 0.0097
[36 empty] | 2014-09-01 | 3時 | 0.067039 | 0 | 0 | 0 | 0.076739 | 0.13725 | 0.13725 | 0 | 0.0097
[36 empty] | 2014-09-01 | 4時 | 0.062678 | 0 | 0 | 0 | 0.072378 | 0.12945 | 0.12945 | 0 | 0.0097
[36 empty] | 2014-09-01 | 5時 | 0.067039 | 0 | 0 | 0 | 0.076739 | 0.13725 | 0.13725 | 0 | 0.0097
[36 empty] | 2014-09-01 | 6時 | 0.24767 | 0 | 0 | 0 | 0.25737 | 0.46033 | 0.46033 | 0 | 0.0097
[36 empty] | 2014-09-01 | 7時 | 0.35689 | 0 | 0 | 0 | 0.36659 | 0.65567 | 0.65567 | 0 | 0.0097
[36 empty] | 2014-09-01 | 8時 | 0.20971 | 0 | 0 | 0 | 0.21941 | 0.39243 | 0.39243 | 0 | 0.0097
[36 empty] | 2014-09-01 | 9時 | 0.42898 | 0 | 0 | 0 | 0.43868 | 0.78459 | 0.78459 | 0 | 0.0097
[36 empty] | 2014-09-01 | 10時 | 0.12242 | 0 | 0 | 0 | 0.13212 | 0.23631 | 0.23631 | 0 | 0.0097
[36 empty] | 2014-09-01 | 11時 | 0.06999 | 0 | 0 | 0 | 0.07969 | 0.14253 | 0.14253 | 0 | 0.0097
[36 empty] | 2014-09-01 | 12時 | 0.27 | 0 | 0 | 0 | 0.2797 | 0.50025 | 0.50025 | 0 | 0.0097
[36 empty] | 2014-09-01 | 13時 | 0.12802 | 0 | 0 | 0 | 0.13772 | 0.24633 | 0.24633 | 0 | 0.0097
[36 empty] | 2014-09-01 | 14時 | 0.094418 | 0 | 0 | 0 | 0.10412 | 0.18622 | 0.18622 | 0 | 0.0097
[36 empty] | 2014-09-01 | 15時 | 0.067039 | 0 | 0 | 0 | 0.076739 | 0.13725 | 0.13725 | 0 | 0.0097
[36 empty] | 2014-09-01 | 16時 | 0.10095 | 0 | 0 | 0 | 0.11065 | 0.19789 | 0.19789 | 0 | 0.0097
[36 empty] | 2014-09-01 | 17時 | 0.25578 | 0 | 0 | 0 | 0.26548 | 0.47482 | 0.47482 | 0 | 0.0097
[36 empty] | 2014-09-01 | 18時 | 0.41678 | 0 | 0 | 0 | 0.42648 | 0.76278 | 0.76278 | 0 | 0.0097
[36 empty] | 2014-09-01 | 19時 | 0.3274 | 0 | 0 | 0 | 0.3371 | 0.60291 | 0.60291 | 0 | 0.0097
[36 empty] | 2014-09-01 | 20時 | 0.2396 | 0 | 0 | 0 | 0.2493 | 0.44588 | 0.44588 | 0 | 0.0097
[36 empty] | 2014-09-01 | 21時 | 0.34177 | 0 | 0 | 0 | 0.35147 | 0.62861 | 0.62861 | 0 | 0.0097
[36 empty] | 2014-09-01 | 22時 | 0.36759 | 0 | 0 | 0 | 0.37729 | 0.6748 | 0.6748 | 0 | 0.0097
[36 empty] | 2014-09-01 | 23時 | 0.38485 | 0 | 0 | 0 | 0.39455 | 0.70567 | 0.70567 | 0 | 0.0097
[36 empty] | 2014-09-02 | 0時 | 0.151 | 0 | 0 | 0 | 0.1607 | 0.23895 | 0.23895 | 0 | 0.0097
[36 empty] | 2014-09-02 | 1時 | 0.077359 | 0 | 0 | 0 | 0.087059 | 0.12945 | 0.12945 | 0 | 0.0097
[36 empty] | 2014-09-02 | 2時 | 0.082604 | 0 | 0 | 0 | 0.092304 | 0.13725 | 0.13725 | 0 | 0.0097
[36 empty] | 2014-09-02 | 3時 | 0.082604 | 0 | 0 | 0 | 0.092304 | 0.13725 | 0.13725 | 0 | 0.0097
[36 empty] | 2014-09-02 | 4時 | 0.077359 | 0 | 0 | 0 | 0.087059 | 0.12945 | 0.12945 | 0 | 0.0097
[36 empty] | 2014-09-02 | 5時 | 0.082604 | 0 | 0 | 0 | 0.092304 | 0.13725 | 0.13725 | 0 | 0.0097
[36 empty] | 2014-09-02 | 6時 | 0.082604 | 0 | 0 | 0 | 0.092304 | 0.13725 | 0.13725 | 0 | 0.0097
[36 empty] | 2014-09-02 | 7時 | 0.24866 | 0 | 0 | 0 | 0.25836 | 0.38416 | 0.38416 | 0 | 0.0097
[36 empty] | 2014-09-02 | 8時 | 0.44132 | 0 | 0 | 0 | 0.45102 | 0.67064 | 0.67064 | 0 | 0.0097
[36 empty] | 2014-09-02 | 9時 | 0.55063 | 0 | 0 | 0 | 0.56033 | 0.83318 | 0.83318 | 0 | 0.0097
[36 empty] | 2014-09-02 | 10時 | 0.49506 | 0 | 0 | 0 | 0.50476 | 0.75054 | 0.75054 | 0 | 0.0097
[36 empty] | 2014-09-02 | 11時 | 0.47084 | 0 | 0 | 0 | 0.48054 | 0.71453 | 0.71453 | 0 | 0.0097
[36 empty] | 2014-09-02 | 12時 | 0.4889 | 0 | 0 | 0 | 0.4986 | 0.74139 | 0.74139 | 0 | 0.0097
[36 empty] | 2014-09-02 | 13時 | 0.20432 | 0 | 0 | 0 | 0.21402 | 0.31824 | 0.31824 | 0 | 0.0097
[36 empty] | 2014-09-02 | 14時 | 0.082604 | 0 | 0 | 0 | 0.092304 | 0.13725 | 0.13725 | 0 | 0.0097
[36 empty] | 2014-09-02 | 15時 | 0.082604 | 0 | 0 | 0 | 0.092304 | 0.13725 | 0.13725 | 0 | 0.0097
[36 empty] | 2014-09-02 | 16時 | 0.49157 | 0 | 0 | 0 | 0.50127 | 0.74536 | 0.74536 | 0 | 0.0097
[36 empty] | 2014-09-02 | 17時 | 0.56983 | 0 | 0 | 0 | 0.57953 | 0.86172 | 0.86172 | 0 | 0.0097
[36 empty] | 2014-09-02 | 18時 | 0.56177 | 0 | 0 | 0 | 0.57147 | 0.84975 | 0.84975 | 0 | 0.0097
[36 empty] | 2014-09-02 | 19時 | 0.25842 | 0 | 0 | 0 | 0.26812 | 0.39868 | 0.39868 | 0 | 0.0097
[36 empty] | 2014-09-02 | 20時 | 0.36664 | 0 | 0 | 0 | 0.37634 | 0.5596 | 0.5596 | 0 | 0.0097
[36 empty] | 2014-09-02 | 21時 | 0.49782 | 0 | 0 | 0 | 0.50752 | 0.75466 | 0.75466 | 0 | 0.0097
[36 empty] | 2014-09-02 | 22時 | 0.47043 | 0 | 0 | 0 | 0.48013 | 0.71393 | 0.71393 | 0 | 0.0097
[36 empty] | 2014-09-02 | 23時 | 0.33602 | 0 | 0 | 0 | 0.34572 | 0.51407 | 0.51407 | 0 | 0.0097
[36 empty] | 2014-09-03 | 0時 | 0.057233 | 0 | 0 | 0 | 0.066933 | 0.23895 | 0.23895 | 0 | 0.0097
[36 empty] | 2014-09-03 | 1時 | 0.026561 | 0 | 0 | 0 | 0.036261 | 0.12945 | 0.12945 | 0 | 0.0097
[36 empty] | 2014-09-03 | 2時 | 0.028746 | 0 | 0 | 0 | 0.038446 | 0.13725 | 0.13725 | 0 | 0.0097
[36 empty] | 2014-09-03 | 3時 | 0.028746 | 0 | 0 | 0 | 0.038446 | 0.13725 | 0.13725 | 0 | 0.0097
[36 empty] | 2014-09-03 | 4時 | 0.026561 | 0 | 0 | 0 | 0.036261 | 0.12945 | 0.12945 | 0 | 0.0097
[36 empty] | 2014-09-03 | 5時 | 0.028746 | 0 | 0 | 0 | 0.038446 | 0.13725 | 0.13725 | 0 | 0.0097
[36 empty] | 2014-09-03 | 6時 | 0.064319 | 0 | 0 | 0 | 0.074019 | 0.26425 | 0.26425 | 0 | 0.0097
[36 empty] | 2014-09-03 | 7時 | 0.12947 | 0 | 0 | 0 | 0.13917 | 0.49683 | 0.49683 | 0 | 0.0097
[36 empty] | 2014-09-03 | 8時 | 0.22034 | 0 | 0 | 0 | 0.23004 | 0.82123 | 0.82123 | 0 | 0.0097
[36 empty] | 2014-09-03 | 9時 | 0.069096 | 0 | 0 | 0 | 0.078796 | 0.2813 | 0.2813 | 0 | 0.0097
[36 empty] | 2014-09-03 | 10時 | 0.026561 | 0 | 0 | 0 | 0.036261 | 0.12945 | 0.12945 | 0 | 0.0097
[36 empty] | 2014-09-03 | 11時 | 0.028746 | 0 | 0 | 0 | 0.038446 | 0.13725 | 0.13725 | 0 | 0.0097
[36 empty] | 2014-09-03 | 12時 | 0.028746 | 0 | 0 | 0 | 0.038446 | 0.13725 | 0.13725 | 0 | 0.0097
[36 empty] | 2014-09-03 | 13時 | 0.026561 | 0 | 0 | 0 | 0.036261 | 0.12945 | 0.12945 | 0 | 0.0097
[36 empty] | 2014-09-03 | 14時 | 0.028746 | 0 | 0 | 0 | 0.038446 | 0.13725 | 0.13725 | 0 | 0.0097
[36 empty] | 2014-09-03 | 15時 | 0.028746 | 0 | 0 | 0 | 0.038446 | 0.13725 | 0.13725 | 0 | 0.0097
[36 empty] | 2014-09-03 | 16時 | 0.026561 | 0 | 0 | 0 | 0.036261 | 0.12945 | 0.12945 | 0 | 0.0097
[36 empty] | 2014-09-03 | 17時 | 0.028746 | 0 | 0 | 0 | 0.038446 | 0.13725 | 0.13725 | 0 | 0.0097
[36 empty] | 2014-09-03 | 18時 | 0.028746 | 0 | 0 | 0 | 0.038446 | 0.13725 | 0.13725 | 0 | 0.0097
[36 empty] | 2014-09-03 | 19時 | 0.026561 | 0 | 0 | 0 | 0.036261 | 0.12945 | 0.12945 | 0 | 0.0097
[36 empty] | 2014-09-03 | 20時 | 0.1563 | 0 | 0 | 0 | 0.166 | 0.59263 | 0.59263 | 0 | 0.0097
[36 empty] | 2014-09-03 | 21時 | 0.18246 | 0 | 0 | 0 | 0.19216 | 0.68603 | 0.68603 | 0 | 0.0097
[36 empty] | 2014-09-03 | 22時 | 0.12953 | 0 | 0 | 0 | 0.13923 | 0.49704 | 0.49704 | 0 | 0.0097
[36 empty] | 2014-09-03 | 23時 | 0.1633 | 0 | 0 | 0 | 0.173 | 0.61762 | 0.61762 | 0 | 0.0097
[36 empty] | 2014-09-04 | 0時 | 0.17453 | 0 | 0 | 0 | 0.18423 | 0.32951 | 0.32951 | 0 | 0.0097
[36 empty] | 2014-09-04 | 1時 | 0.062678 | 0 | 0 | 0 | 0.072378 | 0.12945 | 0.12945 | 0 | 0.0097
[36 empty] | 2014-09-04 | 2時 | 0.067039 | 0 | 0 | 0 | 0.076739 | 0.13725 | 0.13725 | 0 | 0.0097
[36 empty] | 2014-09-04 | 3時 | 0.067039 | 0 | 0 | 0 | 0.076739 | 0.13725 | 0.13725 | 0 | 0.0097
[36 empty] | 2014-09-04 | 4時 | 0.062678 | 0 | 0 | 0 | 0.072378 | 0.12945 | 0.12945 | 0 | 0.0097
[36 empty] | 2014-09-04 | 5時 | 0.067039 | 0 | 0 | 0 | 0.076739 | 0.13725 | 0.13725 | 0 | 0.0097
[36 empty] | 2014-09-04 | 6時 | 0.24767 | 0 | 0 | 0 | 0.25737 | 0.46033 | 0.46033 | 0 | 0.0097
[36 empty] | 2014-09-04 | 7時 | 0.35689 | 0 | 0 | 0 | 0.36659 | 0.65567 | 0.65567 | 0 | 0.0097
[36 empty] | 2014-09-04 | 8時 | 0.20971 | 0 | 0 | 0 | 0.21941 | 0.39243 | 0.39243 | 0 | 0.0097
[36 empty] | 2014-09-04 | 9時 | 0.42898 | 0 | 0 | 0 | 0.43868 | 0.78459 | 0.78459 | 0 | 0.0097
[36 empty] | 2014-09-04 | 10時 | 0.12242 | 0 | 0 | 0 | 0.13212 | 0.23631 | 0.23631 | 0 | 0.0097
[36 empty] | 2014-09-04 | 11時 | 0.06999 | 0 | 0 | 0 | 0.07969 | 0.14253 | 0.14253 | 0 | 0.0097
[36 empty] | 2014-09-04 | 12時 | 0.27 | 0 | 0 | 0 | 0.2797 | 0.50025 | 0.50025 | 0 | 0.0097
[36 empty] | 2014-09-04 | 13時 | 0.12802 | 0 | 0 | 0 | 0.13772 | 0.24633 | 0.24633 | 0 | 0.0097
[36 empty] | 2014-09-04 | 14時 | 0.094418 | 0 | 0 | 0 | 0.10412 | 0.18622 | 0.18622 | 0 | 0.0097
[36 empty] | 2014-09-04 | 15時 | 0.067039 | 0 | 0 | 0 | 0.076739 | 0.13725 | 0.13725 | 0 | 0.0097
[36 empty] | 2014-09-04 | 16時 | 0.10095 | 0 | 0 | 0 | 0.11065 | 0.19789 | 0.19789 | 0 | 0.0097
[36 empty] | 2014-09-04 | 17時 | 0.25578 | 0 | 0 | 0 | 0.26548 | 0.47482 | 0.47482 | 0 | 0.0097
[36 empty] | 2014-09-04 | 18時 | 0.41678 | 0 | 0 | 0 | 0.42648 | 0.76278 | 0.76278 | 0 | 0.0097
[36 empty] | 2014-09-04 | 19時 | 0.3274 | 0 | 0 | 0 | 0.3371 | 0.60291 | 0.60291 | 0 | 0.0097
[36 empty] | 2014-09-04 | 20時 | 0.2396 | 0 | 0 | 0 | 0.2493 | 0.44588 | 0.44588 | 0 | 0.0097
[36 empty] | 2014-09-04 | 21時 | 0.34177 | 0 | 0 | 0 | 0.35147 | 0.62861 | 0.62861 | 0 | 0.0097
[36 empty] | 2014-09-04 | 22時 | 0.36759 | 0 | 0 | 0 | 0.37729 | 0.6748 | 0.6748 | 0 | 0.0097
[36 empty] | 2014-09-04 | 23時 | 0.38485 | 0 | 0 | 0 | 0.39455 | 0.70567 | 0.70567 | 0 | 0.0097
[36 empty] | 2014-09-05 | 0時 | 0.17453 | 0 | 0 | 0 | 0.18423 | 0.32951 | 0.32951 | 0 | 0.0097
[36 empty] | 2014-09-05 | 1時 | 0.062678 | 0 | 0 | 0 | 0.072378 | 0.12945 | 0.12945 | 0 | 0.0097
[36 empty] | 2014-09-05 | 2時 | 0.067039 | 0 | 0 | 0 | 0.076739 | 0.13725 | 0.13725 | 0 | 0.0097
[36 empty] | 2014-09-05 | 3時 | 0.067039 | 0 | 0 | 0 | 0.076739 | 0.13725 | 0.13725 | 0 | 0.0097
[36 empty] | 2014-09-05 | 4時 | 0.062678 | 0 | 0 | 0 | 0.072378 | 0.12945 | 0.12945 | 0 | 0.0097
[36 empty] | 2014-09-05 | 5時 | 0.067039 | 0 | 0 | 0 | 0.076739 | 0.13725 | 0.13725 | 0 | 0.0097
[36 empty] | 2014-09-05 | 6時 | 0.24767 | 0 | 0 | 0 | 0.25737 | 0.46033 | 0.46033 | 0 | 0.0097
[36 empty] | 2014-09-05 | 7時 | 0.35689 | 0 | 0 | 0 | 0.36659 | 0.65567 | 0.65567 | 0 | 0.0097
[36 empty] | 2014-09-05 | 8時 | 0.20971 | 0 | 0 | 0 | 0.21941 | 0.39243 | 0.39243 | 0 | 0.0097
[36 empty] | 2014-09-05 | 9時 | 0.42898 | 0 | 0 | 0 | 0.43868 | 0.78459 | 0.78459 | 0 | 0.0097
[36 empty] | 2014-09-05 | 10時 | 0.12242 | 0 | 0 | 0 | 0.13212 | 0.23631 | 0.23631 | 0 | 0.0097
[36 empty] | 2014-09-05 | 11時 | 0.06999 | 0 | 0 | 0 | 0.07969 | 0.14253 | 0.14253 | 0 | 0.0097
[36 empty] | 2014-09-05 | 12時 | 0.27 | 0 | 0 | 0 | 0.2797 | 0.50025 | 0.50025 | 0 | 0.0097
[36 empty] | 2014-09-05 | 13時 | 0.12802 | 0 | 0 | 0 | 0.13772 | 0.24633 | 0.24633 | 0 | 0.0097
[36 empty] | 2014-09-05 | 14時 | 0.094418 | 0 | 0 | 0 | 0.10412 | 0.18622 | 0.18622 | 0 | 0.0097
[36 empty] | 2014-09-05 | 15時 | 0.067039 | 0 | 0 | 0 | 0.076739 | 0.13725 | 0.13725 | 0 | 0.0097
[36 empty] | 2014-09-05 | 16時 | 0.10095 | 0 | 0 | 0 | 0.11065 | 0.19789 | 0.19789 | 0 | 0.0097
[36 empty] | 2014-09-05 | 17時 | 0.25578 | 0 | 0 | 0 | 0.26548 | 0.47482 | 0.47482 | 0 | 0.0097
[36 empty] | 2014-09-05 | 18時 | 0.41678 | 0 | 0 | 0 | 0.42648 | 0.76278 | 0.76278 | 0 | 0.0097
[36 empty] | 2014-09-05 | 19時 | 0.3274 | 0 | 0 | 0 | 0.3371 | 0.60291 | 0.60291 | 0 | 0.0097
[36 empty] | 2014-09-05 | 20時 | 0.2396 | 0 | 0 | 0 | 0.2493 | 0.44588 | 0.44588 | 0 | 0.0097
[36 empty] | 2014-09-05 | 21時 | 0.34177 | 0 | 0 | 0 | 0.35147 | 0.62861 | 0.62861 | 0 | 0.0097
[36 empty] | 2014-09-05 | 22時 | 0.36759 | 0 | 0 | 0 | 0.37729 | 0.6748 | 0.6748 | 0 | 0.0097
[36 empty] | 2014-09-05 | 23時 | 0.38485 | 0 | 0 | 0 | 0.39455 | 0.70567 | 0.70567 | 0 | 0.0097
[36 empty] | 2014-09-06 | 0時 | 0.17453 | 0 | 0 | 0 | 0.18423 | 0.32951 | 0.32951 | 0 | 0.0097
[36 empty] | 2014-09-06 | 1時 | 0.062678 | 0 | 0 | 0 | 0.072378 | 0.12945 | 0.12945 | 0 | 0.0097
[36 empty] | 2014-09-06 | 2時 | 0.067039 | 0 | 0 | 0 | 0.076739 | 0.13725 | 0.13725 | 0 | 0.0097
[36 empty] | 2014-09-06 | 3時 | 0.067039 | 0 | 0 | 0 | 0.076739 | 0.13725 | 0.13725 | 0 | 0.0097
[36 empty] | 2014-09-06 | 4時 | 0.062678 | 0 | 0 | 0 | 0.072378 | 0.12945 | 0.12945 | 0 | 0.0097
[36 empty] | 2014-09-06 | 5時 | 0.067039 | 0 | 0 | 0 | 0.076739 | 0.13725 | 0.13725 | 0 | 0.0097
[36 empty] | 2014-09-06 | 6時 | 0.24767 | 0 | 0 | 0 | 0.25737 | 0.46033 | 0.46033 | 0 | 0.0097
[36 empty] | 2014-09-06 | 7時 | 0.35689 | 0 | 0 | 0 | 0.36659 | 0.65567 | 0.65567 | 0 | 0.0097
[36 empty] | 2014-09-06 | 8時 | 0.20971 | 0 | 0 | 0 | 0.21941 | 0.39243 | 0.39243 | 0 | 0.0097
[36 empty] | 2014-09-06 | 9時 | 0.42898 | 0 | 0 | 0 | 0.43868 | 0.78459 | 0.78459 | 0 | 0.0097
[36 empty] | 2014-09-06 | 10時 | 0.12242 | 0 | 0 | 0 | 0.13212 | 0.23631 | 0.23631 | 0 | 0.0097
[36 empty] | 2014-09-06 | 11時 | 0.06999 | 0 | 0 | 0 | 0.07969 | 0.14253 | 0.14253 | 0 | 0.0097
[36 empty] | 2014-09-06 | 12時 | 0.27 | 0 | 0 | 0 | 0.2797 | 0.50025 | 0.50025 | 0 | 0.0097
[36 empty] | 2014-09-06 | 13時 | 0.12802 | 0 | 0 | 0 | 0.13772 | 0.24633 | 0.24633 | 0 | 0.0097
[36 empty] | 2014-09-06 | 14時 | 0.094418 | 0 | 0 | 0 | 0.10412 | 0.18622 | 0.18622 | 0 | 0.0097
[36 empty] | 2014-09-06 | 15時 | 0.067039 | 0 | 0 | 0 | 0.076739 | 0.13725 | 0.13725 | 0 | 0.0097
[36 empty] | 2014-09-06 | 16時 | 0.10095 | 0 | 0 | 0 | 0.11065 | 0.19789 | 0.19789 | 0 | 0.0097
[36 empty] | 2014-09-06 | 17時 | 0.25578 | 0 | 0 | 0 | 0.26548 | 0.47482 | 0.47482 | 0 | 0.0097
[36 empty] | 2014-09-06 | 18時 | 0.41678 | 0 | 0 | 0 | 0.42648 | 0.76278 | 0.76278 | 0 | 0.0097
[36 empty] | 2014-09-06 | 19時 | 0.3274 | 0 | 0 | 0 | 0.3371 | 0.60291 | 0.60291 | 0 | 0.0097
[36 empty] | 2014-09-06 | 20時 | 0.2396 | 0 | 0 | 0 | 0.2493 | 0.44588 | 0.44588 | 0 | 0.0097
[36 empty] | 2014-09-06 | 21時 | 0.34177 | 0 | 0 | 0 | 0.35147 | 0.62861 | 0.62861 | 0 | 0.0097
[36 empty] | 2014-09-06 | 22時 | 0.36759 | 0 | 0 | 0 | 0.37729 | 0.6748 | 0.6748 | 0 | 0.0097
[36 empty] | 2014-09-06 | 23時 | 0.38485 | 0 | 0 | 0 | 0.39455 | 0.70567 | 0.70567 | 0 | 0.0097
[36 empty] | 2014-09-07 | 0時 | 0.17453 | 0 | 0 | 0 | 0.18423 | 0.32951 | 0.32951 | 0 | 0.0097
[36 empty] | 2014-09-07 | 1時 | 0.062678 | 0 | 0 | 0 | 0.072378 | 0.12945 | 0.12945 | 0 | 0.0097
[36 empty] | 2014-09-07 | 2時 | 0.067039 | 0 | 0 | 0 | 0.076739 | 0.13725 | 0.13725 | 0 | 0.0097
[36 empty] | 2014-09-07 | 3時 | 0.067039 | 0 | 0 | 0 | 0.076739 | 0.13725 | 0.13725 | 0 | 0.0097
[36 empty] | 2014-09-07 | 4時 | 0.062678 | 0 | 0 | 0 | 0.072378 | 0.12945 | 0.12945 | 0 | 0.0097
[36 empty] | 2014-09-07 | 5時 | 0.067039 | 0 | 0 | 0 | 0.076739 | 0.13725 | 0.13725 | 0 | 0.0097
[36 empty] | 2014-09-07 | 6時 | 0.24767 | 0 | 0 | 0 | 0.25737 | 0.46033 | 0.46033 | 0 | 0.0097
[36 empty] | 2014-09-07 | 7時 | 0.35689 | 0 | 0 | 0 | 0.36659 | 0.65567 | 0.65567 | 0 | 0.0097
[36 empty] | 2014-09-07 | 8時 | 0.20971 | 0 | 0 | 0 | 0.21941 | 0.39243 | 0.39243 | 0 | 0.0097
[36 empty] | 2014-09-07 | 9時 | 0.42898 | 0 | 0 | 0 | 0.43868 | 0.78459 | 0.78459 | 0 | 0.0097
[36 empty] | 2014-09-07 | 10時 | 0.12242 | 0 | 0 | 0 | 0.13212 | 0.23631 | 0.23631 | 0 | 0.0097
[36 empty] | 2014-09-07 | 11時 | 0.06999 | 0 | 0 | 0 | 0.07969 | 0.14253 | 0.14253 | 0 | 0.0097
[36 empty] | 2014-09-07 | 12時 | 0.27 | 0 | 0 | 0 | 0.2797 | 0.50025 | 0.50025 | 0 | 0.0097
[36 empty] | 2014-09-07 | 13時 | 0.12802 | 0 | 0 | 0 | 0.13772 | 0.24633 | 0.24633 | 0 | 0.0097
[36 empty] | 2014-09-07 | 14時 | 0.094418 | 0 | 0 | 0 | 0.10412 | 0.18622 | 0.18622 | 0 | 0.0097
[36 empty] | 2014-09-07 | 15時 | 0.067039 | 0 | 0 | 0 | 0.076739 | 0.13725 | 0.13725 | 0 | 0.0097
[36 empty] | 2014-09-07 | 16時 | 0.10095 | 0 | 0 | 0 | 0.11065 | 0.19789 | 0.19789 | 0 | 0.0097
[36 empty] | 2014-09-07 | 17時 | 0.25578 | 0 | 0 | 0 | 0.26548 | 0.47482 | 0.47482 | 0 | 0.0097
[36 empty] | 2014-09-07 | 18時 | 0.41678 | 0 | 0 | 0 | 0.42648 | 0.76278 | 0.76278 | 0 | 0.0097
[36 empty] | 2014-09-07 | 19時 | 0.3274 | 0 | 0 | 0 | 0.3371 | 0.60291 | 0.60291 | 0 | 0.0097
[36 empty] | 2014-09-07 | 20時 | 0.2396 | 0 | 0 | 0 | 0.2493 | 0.44588 | 0.44588 | 0 | 0.0097
[36 empty] | 2014-09-07 | 21時 | 0.34177 | 0 | 0 | 0 | 0.35147 | 0.62861 | 0.62861 | 0 | 0.0097
[36 empty] | 2014-09-07 | 22時 | 0.36759 | 0 | 0 | 0 | 0.37729 | 0.6748 | 0.6748 | 0 | 0.0097
[36 empty] | 2014-09-07 | 23時 | 0.38485 | 0 | 0 | 0 | 0.39455 | 0.70567 | 0.70567 | 0 | 0.0097
[36 empty] | 2014-09-08 | 0時 | 0.17453 | 0 | 0 | 0 | 0.18423 | 0.32951 | 0.32951 | 0 | 0.0097
[36 empty] | 2014-09-08 | 1時 | 0.062678 | 0 | 0 | 0 | 0.072378 | 0.12945 | 0.12945 | 0 | 0.0097
[36 empty] | 2014-09-08 | 2時 | 0.067039 | 0 | 0 | 0 | 0.076739 | 0.13725 | 0.13725 | 0 | 0.0097
[36 empty] | 2014-09-08 | 3時 | 0.067039 | 0 | 0 | 0 | 0.076739 | 0.13725 | 0.13725 | 0 | 0.0097
[36 empty] | 2014-09-08 | 4時 | 0.062678 | 0 | 0 | 0 | 0.072378 | 0.12945 | 0.12945 | 0 | 0.0097
[36 empty] | 2014-09-08 | 5時 | 0.067039 | 0 | 0 | 0 | 0.076739 | 0.13725 | 0.13725 | 0 | 0.0097
[36 empty] | 2014-09-08 | 6時 | 0.24767 | 0 | 0 | 0 | 0.25737 | 0.46033 | 0.46033 | 0 | 0.0097
[36 empty] | 2014-09-08 | 7時 | 0.35689 | 0 | 0 | 0 | 0.36659 | 0.65567 | 0.65567 | 0 | 0.0097
[36 empty] | 2014-09-08 | 8時 | 0.20971 | 0 | 0 | 0 | 0.21941 | 0.39243 | 0.39243 | 0 | 0.0097
[36 empty] | 2014-09-08 | 9時 | 0.42898 | 0 | 0 | 0 | 0.43868 | 0.78459 | 0.78459 | 0 | 0.0097
[36 empty] | 2014-09-08 | 10時 | 0.12242 | 0 | 0 | 0 | 0.13212 | 0.23631 | 0.23631 | 0 | 0.0097
[36 empty] | 2014-09-08 | 11時 | 0.06999 | 0 | 0 | 0 | 0.07969 | 0.14253 | 0.14253 | 0 | 0.0097
[36 empty] | 2014-09-08 | 12時 | 0.27 | 0 | 0 | 0 | 0.2797 | 0.50025 | 0.50025 | 0 | 0.0097
[36 empty] | 2014-09-08 | 13時 | 0.12802 | 0 | 0 | 0 | 0.13772 | 0.24633 | 0.24633 | 0 | 0.0097
[36 empty] | 2014-09-08 | 14時 | 0.094418 | 0 | 0 | 0 | 0.10412 | 0.18622 | 0.18622 | 0 | 0.0097
[36 empty] | 2014-09-08 | 15時 | 0.067039 | 0 | 0 | 0 | 0.076739 | 0.13725 | 0.13725 | 0 | 0.0097
[36 empty] | 2014-09-08 | 16時 | 0.10095 | 0 | 0 | 0 | 0.11065 | 0.19789 | 0.19789 | 0 | 0.0097
[36 empty] | 2014-09-08 | 17時 | 0.25578 | 0 | 0 | 0 | 0.26548 | 0.47482 | 0.47482 | 0 | 0.0097
[36 empty] | 2014-09-08 | 18時 | 0.41678 | 0 | 0 | 0 | 0.42648 | 0.76278 | 0.76278 | 0 | 0.0097
[36 empty] | 2014-09-08 | 19時 | 0.3274 | 0 | 0 | 0 | 0.3371 | 0.60291 | 0.60291 | 0 | 0.0097
[36 empty] | 2014-09-08 | 20時 | 0.2396 | 0 | 0 | 0 | 0.2493 | 0.44588 | 0.44588 | 0 | 0.0097
[36 empty] | 2014-09-08 | 21時 | 0.34177 | 0 | 0 | 0 | 0.35147 | 0.62861 | 0.62861 | 0 | 0.0097
[36 empty] | 2014-09-08 | 22時 | 0.36759 | 0 | 0 | 0 | 0.37729 | 0.6748 | 0.6748 | 0 | 0.0097
[36 empty] | 2014-09-08 | 23時 | 0.38485 | 0 | 0 | 0 | 0.39455 | 0.70567 | 0.70567 | 0 | 0.0097
[36 empty] | 2014-09-09 | 0時 | 0.151 | 0 | 0 | 0 | 0.1607 | 0.23895 | 0.23895 | 0 | 0.0097
[36 empty] | 2014-09-09 | 1時 | 0.077359 | 0 | 0 | 0 | 0.087059 | 0.12945 | 0.12945 | 0 | 0.0097
[36 empty] | 2014-09-09 | 2時 | 0.082604 | 0 | 0 | 0 | 0.092304 | 0.13725 | 0.13725 | 0 | 0.0097
[36 empty] | 2014-09-09 | 3時 | 0.082604 | 0 | 0 | 0 | 0.092304 | 0.13725 | 0.13725 | 0 | 0.0097
[36 empty] | 2014-09-09 | 4時 | 0.077359 | 0 | 0 | 0 | 0.087059 | 0.12945 | 0.12945 | 0 | 0.0097
[36 empty] | 2014-09-09 | 5時 | 0.082604 | 0 | 0 | 0 | 0.092304 | 0.13725 | 0.13725 | 0 | 0.0097
[36 empty] | 2014-09-09 | 6時 | 0.082604 | 0 | 0 | 0 | 0.092304 | 0.13725 | 0.13725 | 0 | 0.0097
[36 empty] | 2014-09-09 | 7時 | 0.24866 | 0 | 0 | 0 | 0.25836 | 0.38416 | 0.38416 | 0 | 0.0097
[36 empty] | 2014-09-09 | 8時 | 0.44132 | 0 | 0 | 0 | 0.45102 | 0.67064 | 0.67064 | 0 | 0.0097
[36 empty] | 2014-09-09 | 9時 | 0.55063 | 0 | 0 | 0 | 0.56033 | 0.83318 | 0.83318 | 0 | 0.0097
[36 empty] | 2014-09-09 | 10時 | 0.49506 | 0 | 0 | 0 | 0.50476 | 0.75054 | 0.75054 | 0 | 0.0097
[36 empty] | 2014-09-09 | 11時 | 0.47084 | 0 | 0 | 0 | 0.48054 | 0.71453 | 0.71453 | 0 | 0.0097
[36 empty] | 2014-09-09 | 12時 | 0.4889 | 0 | 0 | 0 | 0.4986 | 0.74139 | 0.74139 | 0 | 0.0097
[36 empty] | 2014-09-09 | 13時 | 0.20432 | 0 | 0 | 0 | 0.21402 | 0.31824 | 0.31824 | 0 | 0.0097
[36 empty] | 2014-09-09 | 14時 | 0.082604 | 0 | 0 | 0 | 0.092304 | 0.13725 | 0.13725 | 0 | 0.0097
[36 empty] | 2014-09-09 | 15時 | 0.082604 | 0 | 0 | 0 | 0.092304 | 0.13725 | 0.13725 | 0 | 0.0097
[36 empty] | 2014-09-09 | 16時 | 0.49157 | 0 | 0 | 0 | 0.50127 | 0.74536 | 0.74536 | 0 | 0.0097
[36 empty] | 2014-09-09 | 17時 | 0.56983 | 0 | 0 | 0 | 0.57953 | 0.86172 | 0.86172 | 0 | 0.0097
[36 empty] | 2014-09-09 | 18時 | 0.56177 | 0 | 0 | 0 | 0.57147 | 0.84975 | 0.84975 | 0 | 0.0097
[36 empty] | 2014-09-09 | 19時 | 0.25842 | 0 | 0 | 0 | 0.26812 | 0.39868 | 0.39868 | 0 | 0.0097
[36 empty] | 2014-09-09 | 20時 | 0.36664 | 0 | 0 | 0 | 0.37634 | 0.5596 | 0.5596 | 0 | 0.0097
[36 empty] | 2014-09-09 | 21時 | 0.49782 | 0 | 0 | 0 | 0.50752 | 0.75466 | 0.75466 | 0 | 0.0097
[36 empty] | 2014-09-09 | 22時 | 0.47043 | 0 | 0 | 0 | 0.48013 | 0.71393 | 0.71393 | 0 | 0.0097
[36 empty] | 2014-09-09 | 23時 | 0.33602 | 0 | 0 | 0 | 0.34572 | 0.51407 | 0.51407 | 0 | 0.0097
[36 empty] | 2014-09-10 | 0時 | 0.151 | 0 | 0 | 0 | 0.1607 | 0.23895 | 0.23895 | 0 | 0.0097
[36 empty] | 2014-09-10 | 1時 | 0.077359 | 0 | 0 | 0 | 0.087059 | 0.12945 | 0.12945 | 0 | 0.0097
[36 empty] | 2014-09-10 | 2時 | 0.082604 | 0 | 0 | 0 | 0.092304 | 0.13725 | 0.13725 | 0 | 0.0097
[36 empty] | 2014-09-10 | 3時 | 0.082604 | 0 | 0 | 0 | 0.092304 | 0.13725 | 0.13725 | 0 | 0.0097
[36 empty] | 2014-09-10 | 4時 | 0.077359 | 0 | 0 | 0 | 0.087059 | 0.12945 | 0.12945 | 0 | 0.0097
[36 empty] | 2014-09-10 | 5時 | 0.082604 | 0 | 0 | 0 | 0.092304 | 0.13725 | 0.13725 | 0 | 0.0097
[36 empty] | 2014-09-10 | 6時 | 0.082604 | 0 | 0 | 0 | 0.092304 | 0.13725 | 0.13725 | 0 | 0.0097
[36 empty] | 2014-09-10 | 7時 | 0.24866 | 0 | 0 | 0 | 0.25836 | 0.38416 | 0.38416 | 0 | 0.0097
[36 empty] | 2014-09-10 | 8時 | 0.44132 | 0 | 0 | 0 | 0.45102 | 0.67064 | 0.67064 | 0 | 0.0097
[36 empty] | 2014-09-10 | 9時 | 0.55063 | 0 | 0 | 0 | 0.56033 | 0.83318 | 0.83318 | 0 | 0.0097
[36 empty] | 2014-09-10 | 10時 | 0.49506 | 0 | 0 | 0 | 0.50476 | 0.75054 | 0.75054 | 0 | 0.0097
[36 empty] | 2014-09-10 | 11時 | 0.47084 | 0 | 0 | 0 | 0.48054 | 0.71453 | 0.71453 | 0 | 0.0097
[36 empty] | 2014-09-10 | 12時 | 0.4889 | 0 | 0 | 0 | 0.4986 | 0.74139 | 0.74139 | 0 | 0.0097
[36 empty] | 2014-09-10 | 13時 | 0.20432 | 0 | 0 | 0 | 0.21402 | 0.31824 | 0.31824 | 0 | 0.0097
[36 empty] | 2014-09-10 | 14時 | 0.082604 | 0 | 0 | 0 | 0.092304 | 0.13725 | 0.13725 | 0 | 0.0097
[36 empty] | 2014-09-10 | 15時 | 0.082604 | 0 | 0 | 0 | 0.092304 | 0.13725 | 0.13725 | 0 | 0.0097
[36 empty] | 2014-09-10 | 16時 | 0.49157 | 0 | 0 | 0 | 0.50127 | 0.74536 | 0.74536 | 0 | 0.0097
[36 empty] | 2014-09-10 | 17時 | 0.56983 | 0 | 0 | 0 | 0.57953 | 0.86172 | 0.86172 | 0 | 0.0097
[36 empty] | 2014-09-10 | 18時 | 0.56177 | 0 | 0 | 0 | 0.57147 | 0.84975 | 0.84975 | 0 | 0.0097
[36 empty] | 2014-09-10 | 19時 | 0.25842 | 0 | 0 | 0 | 0.26812 | 0.39868 | 0.39868 | 0 | 0.0097
[36 empty] | 2014-09-10 | 20時 | 0.36664 | 0 | 0 | 0 | 0.37634 | 0.5596 | 0.5596 | 0 | 0.0097
[36 empty] | 2014-09-10 | 21時 | 0.49782 | 0 | 0 | 0 | 0.50752 | 0.75466 | 0.75466 | 0 | 0.0097
[36 empty] | 2014-09-10 | 22時 | 0.47043 | 0 | 0 | 0 | 0.48013 | 0.71393 | 0.71393 | 0 | 0.0097
[36 empty] | 2014-09-10 | 23時 | 0.33602 | 0 | 0 | 0 | 0.34572 | 0.51407 | 0.51407 | 0 | 0.0097
[36 empty] | 2014-09-11 | 0時 | 0.17453 | 0 | 0 | 0 | 0.18423 | 0.32951 | 0.32951 | 0 | 0.0097
[36 empty] | 2014-09-11 | 1時 | 0.062678 | 0 | 0 | 0 | 0.072378 | 0.12945 | 0.12945 | 0 | 0.0097
[36 empty] | 2014-09-11 | 2時 | 0.067039 | 0 | 0 | 0 | 0.076739 | 0.13725 | 0.13725 | 0 | 0.0097
[36 empty] | 2014-09-11 | 3時 | 0.067039 | 0 | 0 | 0 | 0.076739 | 0.13725 | 0.13725 | 0 | 0.0097
[36 empty] | 2014-09-11 | 4時 | 0.062678 | 0 | 0 | 0 | 0.072378 | 0.12945 | 0.12945 | 0 | 0.0097
[36 empty] | 2014-09-11 | 5時 | 0.067039 | 0 | 0 | 0 | 0.076739 | 0.13725 | 0.13725 | 0 | 0.0097
[36 empty] | 2014-09-11 | 6時 | 0.24767 | 0 | 0 | 0 | 0.25737 | 0.46033 | 0.46033 | 0 | 0.0097
[36 empty] | 2014-09-11 | 7時 | 0.35689 | 0 | 0 | 0 | 0.36659 | 0.65567 | 0.65567 | 0 | 0.0097
[36 empty] | 2014-09-11 | 8時 | 0.20971 | 0 | 0 | 0 | 0.21941 | 0.39243 | 0.39243 | 0 | 0.0097
[36 empty] | 2014-09-11 | 9時 | 0.42898 | 0 | 0 | 0 | 0.43868 | 0.78459 | 0.78459 | 0 | 0.0097
[36 empty] | 2014-09-11 | 10時 | 0.12242 | 0 | 0 | 0 | 0.13212 | 0.23631 | 0.23631 | 0 | 0.0097
[36 empty] | 2014-09-11 | 11時 | 0.06999 | 0 | 0 | 0 | 0.07969 | 0.14253 | 0.14253 | 0 | 0.0097
[36 empty] | 2014-09-11 | 12時 | 0.27 | 0 | 0 | 0 | 0.2797 | 0.50025 | 0.50025 | 0 | 0.0097
[36 empty] | 2014-09-11 | 13時 | 0.12802 | 0 | 0 | 0 | 0.13772 | 0.24633 | 0.24633 | 0 | 0.0097
[36 empty] | 2014-09-11 | 14時 | 0.094418 | 0 | 0 | 0 | 0.10412 | 0.18622 | 0.18622 | 0 | 0.0097
[36 empty] | 2014-09-11 | 15時 | 0.067039 | 0 | 0 | 0 | 0.076739 | 0.13725 | 0.13725 | 0 | 0.0097
[36 empty] | 2014-09-11 | 16時 | 0.10095 | 0 | 0 | 0 | 0.11065 | 0.19789 | 0.19789 | 0 | 0.0097
[36 empty] | 2014-09-11 | 17時 | 0.25578 | 0 | 0 | 0 | 0.26548 | 0.47482 | 0.47482 | 0 | 0.0097
[36 empty] | 2014-09-11 | 18時 | 0.41678 | 0 | 0 | 0 | 0.42648 | 0.76278 | 0.76278 | 0 | 0.0097
[36 empty] | 2014-09-11 | 19時 | 0.3274 | 0 | 0 | 0 | 0.3371 | 0.60291 | 0.60291 | 0 | 0.0097
[36 empty] | 2014-09-11 | 20時 | 0.2396 | 0 | 0 | 0 | 0.2493 | 0.44588 | 0.44588 | 0 | 0.0097
[36 empty] | 2014-09-11 | 21時 | 0.34177 | 0 | 0 | 0 | 0.35147 | 0.62861 | 0.62861 | 0 | 0.0097
[36 empty] | 2014-09-11 | 22時 | 0.36759 | 0 | 0 | 0 | 0.37729 | 0.6748 | 0.6748 | 0 | 0.0097
[36 empty] | 2014-09-11 | 23時 | 0.38485 | 0 | 0 | 0 | 0.39455 | 0.70567 | 0.70567 | 0 | 0.0097
[36 empty] | 2014-09-12 | 0時 | 0.17453 | 0 | 0 | 0 | 0.18423 | 0.32951 | 0.32951 | 0 | 0.0097
[36 empty] | 2014-09-12 | 1時 | 0.062678 | 0 | 0 | 0 | 0.072378 | 0.12945 | 0.12945 | 0 | 0.0097
[36 empty] | 2014-09-12 | 2時 | 0.067039 | 0 | 0 | 0 | 0.076739 | 0.13725 | 0.13725 | 0 | 0.0097
[36 empty] | 2014-09-12 | 3時 | 0.067039 | 0 | 0 | 0 | 0.076739 | 0.13725 | 0.13725 | 0 | 0.0097
[36 empty] | 2014-09-12 | 4時 | 0.062678 | 0 | 0 | 0 | 0.072378 | 0.12945 | 0.12945 | 0 | 0.0097
[36 empty] | 2014-09-12 | 5時 | 0.067039 | 0 | 0 | 0 | 0.076739 | 0.13725 | 0.13725 | 0 | 0.0097
[36 empty] | 2014-09-12 | 6時 | 0.24767 | 0 | 0 | 0 | 0.25737 | 0.46033 | 0.46033 | 0 | 0.0097
[36 empty] | 2014-09-12 | 7時 | 0.35689 | 0 | 0 | 0 | 0.36659 | 0.65567 | 0.65567 | 0 | 0.0097
[36 empty] | 2014-09-12 | 8時 | 0.20971 | 0 | 0 | 0 | 0.21941 | 0.39243 | 0.39243 | 0 | 0.0097
[36 empty] | 2014-09-12 | 9時 | 0.42898 | 0 | 0 | 0 | 0.43868 | 0.78459 | 0.78459 | 0 | 0.0097
[36 empty] | 2014-09-12 | 10時 | 0.12242 | 0 | 0 | 0 | 0.13212 | 0.23631 | 0.23631 | 0 | 0.0097
[36 empty] | 2014-09-12 | 11時 | 0.06999 | 0 | 0 | 0 | 0.07969 | 0.14253 | 0.14253 | 0 | 0.0097
[36 empty] | 2014-09-12 | 12時 | 0.27 | 0 | 0 | 0 | 0.2797 | 0.50025 | 0.50025 | 0 | 0.0097
[36 empty] | 2014-09-12 | 13時 | 0.12802 | 0 | 0 | 0 | 0.13772 | 0.24633 | 0.24633 | 0 | 0.0097
[36 empty] | 2014-09-12 | 14時 | 0.094418 | 0 | 0 | 0 | 0.10412 | 0.18622 | 0.18622 | 0 | 0.0097
[36 empty] | 2014-09-12 | 15時 | 0.067039 | 0 | 0 | 0 | 0.076739 | 0.13725 | 0.13725 | 0 | 0.0097
[36 empty] | 2014-09-12 | 16時 | 0.10095 | 0 | 0 | 0 | 0.11065 | 0.19789 | 0.19789 | 0 | 0.0097
[36 empty] | 2014-09-12 | 17時 | 0.25578 | 0 | 0 | 0 | 0.26548 | 0.47482 | 0.47482 | 0 | 0.0097
[36 empty] | 2014-09-12 | 18時 | 0.41678 | 0 | 0 | 0 | 0.42648 | 0.76278 | 0.76278 | 0 | 0.0097
[36 empty] | 2014-09-12 | 19時 | 0.3274 | 0 | 0 | 0 | 0.3371 | 0.60291 | 0.60291 | 0 | 0.0097
[36 empty] | 2014-09-12 | 20時 | 0.2396 | 0 | 0 | 0 | 0.2493 | 0.44588 | 0.44588 | 0 | 0.0097
[36 empty] | 2014-09-12 | 21時 | 0.34177 | 0 | 0 | 0 | 0.35147 | 0.62861 | 0.62861 | 0 | 0.0097
[36 empty] | 2014-09-12 | 22時 | 0.36759 | 0 | 0 | 0 | 0.37729 | 0.6748 | 0.6748 | 0 | 0.0097
[36 empty] | 2014-09-12 | 23時 | 0.38485 | 0 | 0 | 0 | 0.39455 | 0.70567 | 0.70567 | 0 | 0.0097
[36 empty] | 2014-09-13 | 0時 | 0.17453 | 0 | 0 | 0 | 0.18423 | 0.32951 | 0.32951 | 0 | 0.0097
[36 empty] | 2014-09-13 | 1時 | 0.062678 | 0 | 0 | 0 | 0.072378 | 0.12945 | 0.12945 | 0 | 0.0097
[36 empty] | 2014-09-13 | 2時 | 0.067039 | 0 | 0 | 0 | 0.076739 | 0.13725 | 0.13725 | 0 | 0.0097
[36 empty] | 2014-09-13 | 3時 | 0.067039 | 0 | 0 | 0 | 0.076739 | 0.13725 | 0.13725 | 0 | 0.0097
[36 empty] | 2014-09-13 | 4時 | 0.062678 | 0 | 0 | 0 | 0.072378 | 0.12945 | 0.12945 | 0 | 0.0097
[36 empty] | 2014-09-13 | 5時 | 0.067039 | 0 | 0 | 0 | 0.076739 | 0.13725 | 0.13725 | 0 | 0.0097
[36 empty] | 2014-09-13 | 6時 | 0.24767 | 0 | 0 | 0 | 0.25737 | 0.46033 | 0.46033 | 0 | 0.0097
[36 empty] | 2014-09-13 | 7時 | 0.35689 | 0 | 0 | 0 | 0.36659 | 0.65567 | 0.65567 | 0 | 0.0097
[36 empty] | 2014-09-13 | 8時 | 0.20971 | 0 | 0 | 0 | 0.21941 | 0.39243 | 0.39243 | 0 | 0.0097
[36 empty] | 2014-09-13 | 9時 | 0.42898 | 0 | 0 | 0 | 0.43868 | 0.78459 | 0.78459 | 0 | 0.0097
[36 empty] | 2014-09-13 | 10時 | 0.12242 | 0 | 0 | 0 | 0.13212 | 0.23631 | 0.23631 | 0 | 0.0097
[36 empty] | 2014-09-13 | 11時 | 0.06999 | 0 | 0 | 0 | 0.07969 | 0.14253 | 0.14253 | 0 | 0.0097
[36 empty] | 2014-09-13 | 12時 | 0.27 | 0 | 0 | 0 | 0.2797 | 0.50025 | 0.50025 | 0 | 0.0097
[36 empty] | 2014-09-13 | 13時 | 0.12802 | 0 | 0 | 0 | 0.13772 | 0.24633 | 0.24633 | 0 | 0.0097
[36 empty] | 2014-09-13 | 14時 | 0.094418 | 0 | 0 | 0 | 0.10412 | 0.18622 | 0.18622 | 0 | 0.0097
[36 empty] | 2014-09-13 | 15時 | 0.067039 | 0 | 0 | 0 | 0.076739 | 0.13725 | 0.13725 | 0 | 0.0097
[36 empty] | 2014-09-13 | 16時 | 0.10095 | 0 | 0 | 0 | 0.11065 | 0.19789 | 0.19789 | 0 | 0.0097
[36 empty] | 2014-09-13 | 17時 | 0.25578 | 0 | 0 | 0 | 0.26548 | 0.47482 | 0.47482 | 0 | 0.0097
[36 empty] | 2014-09-13 | 18時 | 0.41678 | 0 | 0 | 0 | 0.42648 | 0.76278 | 0.76278 | 0 | 0.0097
[36 empty] | 2014-09-13 | 19時 | 0.3274 | 0 | 0 | 0 | 0.3371 | 0.60291 | 0.60291 | 0 | 0.0097
[36 empty] | 2014-09-13 | 20時 | 0.2396 | 0 | 0 | 0 | 0.2493 | 0.44588 | 0.44588 | 0 | 0.0097
[36 empty] | 2014-09-13 | 21時 | 0.34177 | 0 | 0 | 0 | 0.35147 | 0.62861 | 0.62861 | 0 | 0.0097
[36 empty] | 2014-09-13 | 22時 | 0.36759 | 0 | 0 | 0 | 0.37729 | 0.6748 | 0.6748 | 0 | 0.0097
[36 empty] | 2014-09-13 | 23時 | 0.38485 | 0 | 0 | 0 | 0.39455 | 0.70567 | 0.70567 | 0 | 0.0097
[36 empty] | 2014-09-14 | 0時 | 0.17453 | 0 | 0 | 0 | 0.18423 | 0.32951 | 0.32951 | 0 | 0.0097
[36 empty] | 2014-09-14 | 1時 | 0.062678 | 0 | 0 | 0 | 0.072378 | 0.12945 | 0.12945 | 0 | 0.0097
[36 empty] | 2014-09-14 | 2時 | 0.067039 | 0 | 0 | 0 | 0.076739 | 0.13725 | 0.13725 | 0 | 0.0097
[36 empty] | 2014-09-14 | 3時 | 0.067039 | 0 | 0 | 0 | 0.076739 | 0.13725 | 0.13725 | 0 | 0.0097
[36 empty] | 2014-09-14 | 4時 | 0.062678 | 0 | 0 | 0 | 0.072378 | 0.12945 | 0.12945 | 0 | 0.0097
[36 empty] | 2014-09-14 | 5時 | 0.067039 | 0 | 0 | 0 | 0.076739 | 0.13725 | 0.13725 | 0 | 0.0097
[36 empty] | 2014-09-14 | 6時 | 0.24767 | 0 | 0 | 0 | 0.25737 | 0.46033 | 0.46033 | 0 | 0.0097
[36 empty] | 2014-09-14 | 7時 | 0.35689 | 0 | 0 | 0 | 0.36659 | 0.65567 | 0.65567 | 0 | 0.0097
[36 empty] | 2014-09-14 | 8時 | 0.20971 | 0 | 0 | 0 | 0.21941 | 0.39243 | 0.39243 | 0 | 0.0097
[36 empty] | 2014-09-14 | 9時 | 0.42898 | 0 | 0 | 0 | 0.43868 | 0.78459 | 0.78459 | 0 | 0.0097
[36 empty] | 2014-09-14 | 10時 | 0.12242 | 0 | 0 | 0 | 0.13212 | 0.23631 | 0.23631 | 0 | 0.0097
[36 empty] | 2014-09-14 | 11時 | 0.06999 | 0 | 0 | 0 | 0.07969 | 0.14253 | 0.14253 | 0 | 0.0097
[36 empty] | 2014-09-14 | 12時 | 0.27 | 0 | 0 | 0 | 0.2797 | 0.50025 | 0.50025 | 0 | 0.0097
[36 empty] | 2014-09-14 | 13時 | 0.12802 | 0 | 0 | 0 | 0.13772 | 0.24633 | 0.24633 | 0 | 0.0097
[36 empty] | 2014-09-14 | 14時 | 0.094418 | 0 | 0 | 0 | 0.10412 | 0.18622 | 0.18622 | 0 | 0.0097
[36 empty] | 2014-09-14 | 15時 | 0.067039 | 0 | 0 | 0 | 0.076739 | 0.13725 | 0.13725 | 0 | 0.0097
[36 empty] | 2014-09-14 | 16時 | 0.10095 | 0 | 0 | 0 | 0.11065 | 0.19789 | 0.19789 | 0 | 0.0097
[36 empty] | 2014-09-14 | 17時 | 0.25578 | 0 | 0 | 0 | 0.26548 | 0.47482 | 0.47482 | 0 | 0.0097
[36 empty] | 2014-09-14 | 18時 | 0.41678 | 0 | 0 | 0 | 0.42648 | 0.76278 | 0.76278 | 0 | 0.0097
[36 empty] | 2014-09-14 | 19時 | 0.3274 | 0 | 0 | 0 | 0.3371 | 0.60291 | 0.60291 | 0 | 0.0097
[36 empty] | 2014-09-14 | 20時 | 0.2396 | 0 | 0 | 0 | 0.2493 | 0.44588 | 0.44588 | 0 | 0.0097
[36 empty] | 2014-09-14 | 21時 | 0.34177 | 0 | 0 | 0 | 0.35147 | 0.62861 | 0.62861 | 0 | 0.0097
[36 empty] | 2014-09-14 | 22時 | 0.36759 | 0 | 0 | 0 | 0.37729 | 0.6748 | 0.6748 | 0 | 0.0097
[36 empty] | 2014-09-14 | 23時 | 0.38485 | 0 | 0 | 0 | 0.39455 | 0.70567 | 0.70567 | 0 | 0.0097
[36 empty] | 2014-09-15 | 0時 | 0.057233 | 0 | 0 | 0 | 0.066933 | 0.23895 | 0.23895 | 0 | 0.0097
[36 empty] | 2014-09-15 | 1時 | 0.026561 | 0 | 0 | 0 | 0.036261 | 0.12945 | 0.12945 | 0 | 0.0097
[36 empty] | 2014-09-15 | 2時 | 0.028746 | 0 | 0 | 0 | 0.038446 | 0.13725 | 0.13725 | 0 | 0.0097
[36 empty] | 2014-09-15 | 3時 | 0.028746 | 0 | 0 | 0 | 0.038446 | 0.13725 | 0.13725 | 0 | 0.0097
[36 empty] | 2014-09-15 | 4時 | 0.026561 | 0 | 0 | 0 | 0.036261 | 0.12945 | 0.12945 | 0 | 0.0097
[36 empty] | 2014-09-15 | 5時 | 0.028746 | 0 | 0 | 0 | 0.038446 | 0.13725 | 0.13725 | 0 | 0.0097
[36 empty] | 2014-09-15 | 6時 | 0.064319 | 0 | 0 | 0 | 0.074019 | 0.26425 | 0.26425 | 0 | 0.0097
[36 empty] | 2014-09-15 | 7時 | 0.12947 | 0 | 0 | 0 | 0.13917 | 0.49683 | 0.49683 | 0 | 0.0097
[36 empty] | 2014-09-15 | 8時 | 0.22034 | 0 | 0 | 0 | 0.23004 | 0.82123 | 0.82123 | 0 | 0.0097
[36 empty] | 2014-09-15 | 9時 | 0.069096 | 0 | 0 | 0 | 0.078796 | 0.2813 | 0.2813 | 0 | 0.0097
[36 empty] | 2014-09-15 | 10時 | 0.026561 | 0 | 0 | 0 | 0.036261 | 0.12945 | 0.12945 | 0 | 0.0097
[36 empty] | 2014-09-15 | 11時 | 0.028746 | 0 | 0 | 0 | 0.038446 | 0.13725 | 0.13725 | 0 | 0.0097
[36 empty] | 2014-09-15 | 12時 | 0.028746 | 0 | 0 | 0 | 0.038446 | 0.13725 | 0.13725 | 0 | 0.0097
[36 empty] | 2014-09-15 | 13時 | 0.026561 | 0 | 0 | 0 | 0.036261 | 0.12945 | 0.12945 | 0 | 0.0097
[36 empty] | 2014-09-15 | 14時 | 0.028746 | 0 | 0 | 0 | 0.038446 | 0.13725 | 0.13725 | 0 | 0.0097
[36 empty] | 2014-09-15 | 15時 | 0.028746 | 0 | 0 | 0 | 0.038446 | 0.13725 | 0.13725 | 0 | 0.0097
[36 empty] | 2014-09-15 | 16時 | 0.026561 | 0 | 0 | 0 | 0.036261 | 0.12945 | 0.12945 | 0 | 0.0097
[36 empty] | 2014-09-15 | 17時 | 0.028746 | 0 | 0 | 0 | 0.038446 | 0.13725 | 0.13725 | 0 | 0.0097
[36 empty] | 2014-09-15 | 18時 | 0.028746 | 0 | 0 | 0 | 0.038446 | 0.13725 | 0.13725 | 0 | 0.0097
[36 empty] | 2014-09-15 | 19時 | 0.026561 | 0 | 0 | 0 | 0.036261 | 0.12945 | 0.12945 | 0 | 0.0097
[36 empty] | 2014-09-15 | 20時 | 0.1563 | 0 | 0 | 0 | 0.166 | 0.59263 | 0.59263 | 0 | 0.0097
[36 empty] | 2014-09-15 | 21時 | 0.18246 | 0 | 0 | 0 | 0.19216 | 0.68603 | 0.68603 | 0 | 0.0097
[36 empty] | 2014-09-15 | 22時 | 0.12953 | 0 | 0 | 0 | 0.13923 | 0.49704 | 0.49704 | 0 | 0.0097
[36 empty] | 2014-09-15 | 23時 | 0.1633 | 0 | 0 | 0 | 0.173 | 0.61762 | 0.61762 | 0 | 0.0097
[36 empty] | 2014-09-16 | 0時 | 0.151 | 0 | 0 | 0 | 0.1607 | 0.23895 | 0.23895 | 0 | 0.0097
[36 empty] | 2014-09-16 | 1時 | 0.077359 | 0 | 0 | 0 | 0.087059 | 0.12945 | 0.12945 | 0 | 0.0097
[36 empty] | 2014-09-16 | 2時 | 0.082604 | 0 | 0 | 0 | 0.092304 | 0.13725 | 0.13725 | 0 | 0.0097
[36 empty] | 2014-09-16 | 3時 | 0.082604 | 0 | 0 | 0 | 0.092304 | 0.13725 | 0.13725 | 0 | 0.0097
[36 empty] | 2014-09-16 | 4時 | 0.077359 | 0 | 0 | 0 | 0.087059 | 0.12945 | 0.12945 | 0 | 0.0097
[36 empty] | 2014-09-16 | 5時 | 0.082604 | 0 | 0 | 0 | 0.092304 | 0.13725 | 0.13725 | 0 | 0.0097
[36 empty] | 2014-09-16 | 6時 | 0.082604 | 0 | 0 | 0 | 0.092304 | 0.13725 | 0.13725 | 0 | 0.0097
[36 empty] | 2014-09-16 | 7時 | 0.24866 | 0 | 0 | 0 | 0.25836 | 0.38416 | 0.38416 | 0 | 0.0097
[36 empty] | 2014-09-16 | 8時 | 0.44132 | 0 | 0 | 0 | 0.45102 | 0.67064 | 0.67064 | 0 | 0.0097
[36 empty] | 2014-09-16 | 9時 | 0.55063 | 0 | 0 | 0 | 0.56033 | 0.83318 | 0.83318 | 0 | 0.0097
[36 empty] | 2014-09-16 | 10時 | 0.49506 | 0 | 0 | 0 | 0.50476 | 0.75054 | 0.75054 | 0 | 0.0097
[36 empty] | 2014-09-16 | 11時 | 0.47084 | 0 | 0 | 0 | 0.48054 | 0.71453 | 0.71453 | 0 | 0.0097
[36 empty] | 2014-09-16 | 12時 | 0.4889 | 0 | 0 | 0 | 0.4986 | 0.74139 | 0.74139 | 0 | 0.0097
[36 empty] | 2014-09-16 | 13時 | 0.20432 | 0 | 0 | 0 | 0.21402 | 0.31824 | 0.31824 | 0 | 0.0097
[36 empty] | 2014-09-16 | 14時 | 0.082604 | 0 | 0 | 0 | 0.092304 | 0.13725 | 0.13725 | 0 | 0.0097
[36 empty] | 2014-09-16 | 15時 | 0.082604 | 0 | 0 | 0 | 0.092304 | 0.13725 | 0.13725 | 0 | 0.0097
[36 empty] | 2014-09-16 | 16時 | 0.49157 | 0 | 0 | 0 | 0.50127 | 0.74536 | 0.74536 | 0 | 0.0097
[36 empty] | 2014-09-16 | 17時 | 0.56983 | 0 | 0 | 0 | 0.57953 | 0.86172 | 0.86172 | 0 | 0.0097
[36 empty] | 2014-09-16 | 18時 | 0.56177 | 0 | 0 | 0 | 0.57147 | 0.84975 | 0.84975 | 0 | 0.0097
[36 empty] | 2014-09-16 | 19時 | 0.25842 | 0 | 0 | 0 | 0.26812 | 0.39868 | 0.39868 | 0 | 0.0097
[36 empty] | 2014-09-16 | 20時 | 0.36664 | 0 | 0 | 0 | 0.37634 | 0.5596 | 0.5596 | 0 | 0.0097
[36 empty] | 2014-09-16 | 21時 | 0.49782 | 0 | 0 | 0 | 0.50752 | 0.75466 | 0.75466 | 0 | 0.0097
[36 empty] | 2014-09-16 | 22時 | 0.47043 | 0 | 0 | 0 | 0.48013 | 0.71393 | 0.71393 | 0 | 0.0097
[36 empty] | 2014-09-16 | 23時 | 0.33602 | 0 | 0 | 0 | 0.34572 | 0.51407 | 0.51407 | 0 | 0.0097
[36 empty] | 2014-09-17 | 0時 | 0.057233 | 0 | 0 | 0 | 0.066933 | 0.23895 | 0.23895 | 0 | 0.0097
[36 empty] | 2014-09-17 | 1時 | 0.026561 | 0 | 0 | 0 | 0.036261 | 0.12945 | 0.12945 | 0 | 0.0097
[36 empty] | 2014-09-17 | 2時 | 0.028746 | 0 | 0 | 0 | 0.038446 | 0.13725 | 0.13725 | 0 | 0.0097
[36 empty] | 2014-09-17 | 3時 | 0.028746 | 0 | 0 | 0 | 0.038446 | 0.13725 | 0.13725 | 0 | 0.0097
[36 empty] | 2014-09-17 | 4時 | 0.026561 | 0 | 0 | 0 | 0.036261 | 0.12945 | 0.12945 | 0 | 0.0097
[36 empty] | 2014-09-17 | 5時 | 0.028746 | 0 | 0 | 0 | 0.038446 | 0.13725 | 0.13725 | 0 | 0.0097
[36 empty] | 2014-09-17 | 6時 | 0.064319 | 0 | 0 | 0 | 0.074019 | 0.26425 | 0.26425 | 0 | 0.0097
[36 empty] | 2014-09-17 | 7時 | 0.12947 | 0 | 0 | 0 | 0.13917 | 0.49683 | 0.49683 | 0 | 0.0097
[36 empty] | 2014-09-17 | 8時 | 0.22034 | 0 | 0 | 0 | 0.23004 | 0.82123 | 0.82123 | 0 | 0.0097
[36 empty] | 2014-09-17 | 9時 | 0.069096 | 0 | 0 | 0 | 0.078796 | 0.2813 | 0.2813 | 0 | 0.0097
[36 empty] | 2014-09-17 | 10時 | 0.026561 | 0 | 0 | 0 | 0.036261 | 0.12945 | 0.12945 | 0 | 0.0097
[36 empty] | 2014-09-17 | 11時 | 0.028746 | 0 | 0 | 0 | 0.038446 | 0.13725 | 0.13725 | 0 | 0.0097
[36 empty] | 2014-09-17 | 12時 | 0.028746 | 0 | 0 | 0 | 0.038446 | 0.13725 | 0.13725 | 0 | 0.0097
[36 empty] | 2014-09-17 | 13時 | 0.026561 | 0 | 0 | 0 | 0.036261 | 0.12945 | 0.12945 | 0 | 0.0097
[36 empty] | 2014-09-17 | 14時 | 0.028746 | 0 | 0 | 0 | 0.038446 | 0.13725 | 0.13725 | 0 | 0.0097
[36 empty] | 2014-09-17 | 15時 | 0.028746 | 0 | 0 | 0 | 0.038446 | 0.13725 | 0.13725 | 0 | 0.0097
[36 empty] | 2014-09-17 | 16時 | 0.026561 | 0 | 0 | 0 | 0.036261 | 0.12945 | 0.12945 | 0 | 0.0097
[36 empty] | 2014-09-17 | 17時 | 0.028746 | 0 | 0 | 0 | 0.038446 | 0.13725 | 0.13725 | 0 | 0.0097
[36 empty] | 2014-09-17 | 18時 | 0.028746 | 0 | 0 | 0 | 0.038446 | 0.13725 | 0.13725 | 0 | 0.0097
[36 empty] | 2014-09-17 | 19時 | 0.026561 | 0 | 0 | 0 | 0.036261 | 0.12945 | 0.12945 | 0 | 0.0097
[36 empty] | 2014-09-17 | 20時 | 0.1563 | 0 | 0 | 0 | 0.166 | 0.59263 | 0.59263 | 0 | 0.0097
[36 empty] | 2014-09-17 | 21時 | 0.18246 | 0 | 0 | 0 | 0.19216 | 0.68603 | 0.68603 | 0 | 0.0097
[36 empty] | 2014-09-17 | 22時 | 0.12953 | 0 | 0 | 0 | 0.13923 | 0.49704 | 0.49704 | 0 | 0.0097
[36 empty] | 2014-09-17 | 23時 | 0.1633 | 0 | 0 | 0 | 0.173 | 0.61762 | 0.61762 | 0 | 0.0097
[36 empty] | 2014-09-18 | 0時 | 0.17453 | 0 | 0 | 0 | 0.18423 | 0.32951 | 0.32951 | 0 | 0.0097
[36 empty] | 2014-09-18 | 1時 | 0.062678 | 0 | 0 | 0 | 0.072378 | 0.12945 | 0.12945 | 0 | 0.0097
[36 empty] | 2014-09-18 | 2時 | 0.067039 | 0 | 0 | 0 | 0.076739 | 0.13725 | 0.13725 | 0 | 0.0097
[36 empty] | 2014-09-18 | 3時 | 0.067039 | 0 | 0 | 0 | 0.076739 | 0.13725 | 0.13725 | 0 | 0.0097
[36 empty] | 2014-09-18 | 4時 | 0.062678 | 0 | 0 | 0 | 0.072378 | 0.12945 | 0.12945 | 0 | 0.0097
[36 empty] | 2014-09-18 | 5時 | 0.067039 | 0 | 0 | 0 | 0.076739 | 0.13725 | 0.13725 | 0 | 0.0097
[36 empty] | 2014-09-18 | 6時 | 0.24767 | 0 | 0 | 0 | 0.25737 | 0.46033 | 0.46033 | 0 | 0.0097
[36 empty] | 2014-09-18 | 7時 | 0.35689 | 0 | 0 | 0 | 0.36659 | 0.65567 | 0.65567 | 0 | 0.0097
[36 empty] | 2014-09-18 | 8時 | 0.20971 | 0 | 0 | 0 | 0.21941 | 0.39243 | 0.39243 | 0 | 0.0097
[36 empty] | 2014-09-18 | 9時 | 0.42898 | 0 | 0 | 0 | 0.43868 | 0.78459 | 0.78459 | 0 | 0.0097
[36 empty] | 2014-09-18 | 10時 | 0.12242 | 0 | 0 | 0 | 0.13212 | 0.23631 | 0.23631 | 0 | 0.0097
[36 empty] | 2014-09-18 | 11時 | 0.06999 | 0 | 0 | 0 | 0.07969 | 0.14253 | 0.14253 | 0 | 0.0097
[36 empty] | 2014-09-18 | 12時 | 0.27 | 0 | 0 | 0 | 0.2797 | 0.50025 | 0.50025 | 0 | 0.0097
[36 empty] | 2014-09-18 | 13時 | 0.12802 | 0 | 0 | 0 | 0.13772 | 0.24633 | 0.24633 | 0 | 0.0097
[36 empty] | 2014-09-18 | 14時 | 0.094418 | 0 | 0 | 0 | 0.10412 | 0.18622 | 0.18622 | 0 | 0.0097
[36 empty] | 2014-09-18 | 15時 | 0.067039 | 0 | 0 | 0 | 0.076739 | 0.13725 | 0.13725 | 0 | 0.0097
[36 empty] | 2014-09-18 | 16時 | 0.10095 | 0 | 0 | 0 | 0.11065 | 0.19789 | 0.19789 | 0 | 0.0097
[36 empty] | 2014-09-18 | 17時 | 0.25578 | 0 | 0 | 0 | 0.26548 | 0.47482 | 0.47482 | 0 | 0.0097
[36 empty] | 2014-09-18 | 18時 | 0.41678 | 0 | 0 | 0 | 0.42648 | 0.76278 | 0.76278 | 0 | 0.0097
[36 empty] | 2014-09-18 | 19時 | 0.3274 | 0 | 0 | 0 | 0.3371 | 0.60291 | 0.60291 | 0 | 0.0097
[36 empty] | 2014-09-18 | 20時 | 0.2396 | 0 | 0 | 0 | 0.2493 | 0.44588 | 0.44588 | 0 | 0.0097
[36 empty] | 2014-09-18 | 21時 | 0.34177 | 0 | 0 | 0 | 0.35147 | 0.62861 | 0.62861 | 0 | 0.0097
[36 empty] | 2014-09-18 | 22時 | 0.36759 | 0 | 0 | 0 | 0.37729 | 0.6748 | 0.6748 | 0 | 0.0097
[36 empty] | 2014-09-18 | 23時 | 0.38485 | 0 | 0 | 0 | 0.39455 | 0.70567 | 0.70567 | 0 | 0.0097
[36 empty] | 2014-09-19 | 0時 | 0.17453 | 0 | 0 | 0 | 0.18423 | 0.32951 | 0.32951 | 0 | 0.0097
[36 empty] | 2014-09-19 | 1時 | 0.062678 | 0 | 0 | 0 | 0.072378 | 0.12945 | 0.12945 | 0 | 0.0097
[36 empty] | 2014-09-19 | 2時 | 0.067039 | 0 | 0 | 0 | 0.076739 | 0.13725 | 0.13725 | 0 | 0.0097
[36 empty] | 2014-09-19 | 3時 | 0.067039 | 0 | 0 | 0 | 0.076739 | 0.13725 | 0.13725 | 0 | 0.0097
[36 empty] | 2014-09-19 | 4時 | 0.062678 | 0 | 0 | 0 | 0.072378 | 0.12945 | 0.12945 | 0 | 0.0097
[36 empty] | 2014-09-19 | 5時 | 0.067039 | 0 | 0 | 0 | 0.076739 | 0.13725 | 0.13725 | 0 | 0.0097
[36 empty] | 2014-09-19 | 6時 | 0.24767 | 0 | 0 | 0 | 0.25737 | 0.46033 | 0.46033 | 0 | 0.0097
[36 empty] | 2014-09-19 | 7時 | 0.35689 | 0 | 0 | 0 | 0.36659 | 0.65567 | 0.65567 | 0 | 0.0097
[36 empty] | 2014-09-19 | 8時 | 0.20971 | 0 | 0 | 0 | 0.21941 | 0.39243 | 0.39243 | 0 | 0.0097
[36 empty] | 2014-09-19 | 9時 | 0.42898 | 0 | 0 | 0 | 0.43868 | 0.78459 | 0.78459 | 0 | 0.0097
[36 empty] | 2014-09-19 | 10時 | 0.12242 | 0 | 0 | 0 | 0.13212 | 0.23631 | 0.23631 | 0 | 0.0097
[36 empty] | 2014-09-19 | 11時 | 0.06999 | 0 | 0 | 0 | 0.07969 | 0.14253 | 0.14253 | 0 | 0.0097
[36 empty] | 2014-09-19 | 12時 | 0.27 | 0 | 0 | 0 | 0.2797 | 0.50025 | 0.50025 | 0 | 0.0097
[36 empty] | 2014-09-19 | 13時 | 0.12802 | 0 | 0 | 0 | 0.13772 | 0.24633 | 0.24633 | 0 | 0.0097
[36 empty] | 2014-09-19 | 14時 | 0.094418 | 0 | 0 | 0 | 0.10412 | 0.18622 | 0.18622 | 0 | 0.0097
[36 empty] | 2014-09-19 | 15時 | 0.067039 | 0 | 0 | 0 | 0.076739 | 0.13725 | 0.13725 | 0 | 0.0097
[36 empty] | 2014-09-19 | 16時 | 0.10095 | 0 | 0 | 0 | 0.11065 | 0.19789 | 0.19789 | 0 | 0.0097
[36 empty] | 2014-09-19 | 17時 | 0.25578 | 0 | 0 | 0 | 0.26548 | 0.47482 | 0.47482 | 0 | 0.0097
[36 empty] | 2014-09-19 | 18時 | 0.41678 | 0 | 0 | 0 | 0.42648 | 0.76278 | 0.76278 | 0 | 0.0097
[36 empty] | 2014-09-19 | 19時 | 0.3274 | 0 | 0 | 0 | 0.3371 | 0.60291 | 0.60291 | 0 | 0.0097
[36 empty] | 2014-09-19 | 20時 | 0.2396 | 0 | 0 | 0 | 0.2493 | 0.44588 | 0.44588 | 0 | 0.0097
[36 empty] | 2014-09-19 | 21時 | 0.34177 | 0 | 0 | 0 | 0.35147 | 0.62861 | 0.62861 | 0 | 0.0097
[36 empty] | 2014-09-19 | 22時 | 0.36759 | 0 | 0 | 0 | 0.37729 | 0.6748 | 0.6748 | 0 | 0.0097
[36 empty] | 2014-09-19 | 23時 | 0.38485 | 0 | 0 | 0 | 0.39455 | 0.70567 | 0.70567 | 0 | 0.0097
[36 empty] | 2014-09-20 | 0時 | 0.17453 | 0 | 0 | 0 | 0.18423 | 0.32951 | 0.32951 | 0 | 0.0097
[36 empty] | 2014-09-20 | 1時 | 0.062678 | 0 | 0 | 0 | 0.072378 | 0.12945 | 0.12945 | 0 | 0.0097
[36 empty] | 2014-09-20 | 2時 | 0.067039 | 0 | 0 | 0 | 0.076739 | 0.13725 | 0.13725 | 0 | 0.0097
[36 empty] | 2014-09-20 | 3時 | 0.067039 | 0 | 0 | 0 | 0.076739 | 0.13725 | 0.13725 | 0 | 0.0097
[36 empty] | 2014-09-20 | 4時 | 0.062678 | 0 | 0 | 0 | 0.072378 | 0.12945 | 0.12945 | 0 | 0.0097
[36 empty] | 2014-09-20 | 5時 | 0.067039 | 0 | 0 | 0 | 0.076739 | 0.13725 | 0.13725 | 0 | 0.0097
[36 empty] | 2014-09-20 | 6時 | 0.24767 | 0 | 0 | 0 | 0.25737 | 0.46033 | 0.46033 | 0 | 0.0097
[36 empty] | 2014-09-20 | 7時 | 0.35689 | 0 | 0 | 0 | 0.36659 | 0.65567 | 0.65567 | 0 | 0.0097
[36 empty] | 2014-09-20 | 8時 | 0.20971 | 0 | 0 | 0 | 0.21941 | 0.39243 | 0.39243 | 0 | 0.0097
[36 empty] | 2014-09-20 | 9時 | 0.42898 | 0 | 0 | 0 | 0.43868 | 0.78459 | 0.78459 | 0 | 0.0097
[36 empty] | 2014-09-20 | 10時 | 0.12242 | 0 | 0 | 0 | 0.13212 | 0.23631 | 0.23631 | 0 | 0.0097
[36 empty] | 2014-09-20 | 11時 | 0.06999 | 0 | 0 | 0 | 0.07969 | 0.14253 | 0.14253 | 0 | 0.0097
[36 empty] | 2014-09-20 | 12時 | 0.27 | 0 | 0 | 0 | 0.2797 | 0.50025 | 0.50025 | 0 | 0.0097
[36 empty] | 2014-09-20 | 13時 | 0.12802 | 0 | 0 | 0 | 0.13772 | 0.24633 | 0.24633 | 0 | 0.0097
[36 empty] | 2014-09-20 | 14時 | 0.094418 | 0 | 0 | 0 | 0.10412 | 0.18622 | 0.18622 | 0 | 0.0097
[36 empty] | 2014-09-20 | 15時 | 0.067039 | 0 | 0 | 0 | 0.076739 | 0.13725 | 0.13725 | 0 | 0.0097
[36 empty] | 2014-09-20 | 16時 | 0.10095 | 0 | 0 | 0 | 0.11065 | 0.19789 | 0.19789 | 0 | 0.0097
[36 empty] | 2014-09-20 | 17時 | 0.25578 | 0 | 0 | 0 | 0.26548 | 0.47482 | 0.47482 | 0 | 0.0097
[36 empty] | 2014-09-20 | 18時 | 0.41678 | 0 | 0 | 0 | 0.42648 | 0.76278 | 0.76278 | 0 | 0.0097
[36 empty] | 2014-09-20 | 19時 | 0.3274 | 0 | 0 | 0 | 0.3371 | 0.60291 | 0.60291 | 0 | 0.0097
[36 empty] | 2014-09-20 | 20時 | 0.2396 | 0 | 0 | 0 | 0.2493 | 0.44588 | 0.44588 | 0 | 0.0097
[36 empty] | 2014-09-20 | 21時 | 0.34177 | 0 | 0 | 0 | 0.35147 | 0.62861 | 0.62861 | 0 | 0.0097
[36 empty] | 2014-09-20 | 22時 | 0.36759 | 0 | 0 | 0 | 0.37729 | 0.6748 | 0.6748 | 0 | 0.0097
[36 empty] | 2014-09-20 | 23時 | 0.38485 | 0 | 0 | 0 | 0.39455 | 0.70567 | 0.70567 | 0 | 0.0097
[36 empty] | 2014-09-21 | 0時 | 0.17453 | 0 | 0 | 0 | 0.18423 | 0.32951 | 0.32951 | 0 | 0.0097
[36 empty] | 2014-09-21 | 1時 | 0.062678 | 0 | 0 | 0 | 0.072378 | 0.12945 | 0.12945 | 0 | 0.0097
[36 empty] | 2014-09-21 | 2時 | 0.067039 | 0 | 0 | 0 | 0.076739 | 0.13725 | 0.13725 | 0 | 0.0097
[36 empty] | 2014-09-21 | 3時 | 0.067039 | 0 | 0 | 0 | 0.076739 | 0.13725 | 0.13725 | 0 | 0.0097
[36 empty] | 2014-09-21 | 4時 | 0.062678 | 0 | 0 | 0 | 0.072378 | 0.12945 | 0.12945 | 0 | 0.0097
[36 empty] | 2014-09-21 | 5時 | 0.067039 | 0 | 0 | 0 | 0.076739 | 0.13725 | 0.13725 | 0 | 0.0097
[36 empty] | 2014-09-21 | 6時 | 0.24767 | 0 | 0 | 0 | 0.25737 | 0.46033 | 0.46033 | 0 | 0.0097
[36 empty] | 2014-09-21 | 7時 | 0.35689 | 0 | 0 | 0 | 0.36659 | 0.65567 | 0.65567 | 0 | 0.0097
[36 empty] | 2014-09-21 | 8時 | 0.20971 | 0 | 0 | 0 | 0.21941 | 0.39243 | 0.39243 | 0 | 0.0097
[36 empty] | 2014-09-21 | 9時 | 0.42898 | 0 | 0 | 0 | 0.43868 | 0.78459 | 0.78459 | 0 | 0.0097
[36 empty] | 2014-09-21 | 10時 | 0.12242 | 0 | 0 | 0 | 0.13212 | 0.23631 | 0.23631 | 0 | 0.0097
[36 empty] | 2014-09-21 | 11時 | 0.06999 | 0 | 0 | 0 | 0.07969 | 0.14253 | 0.14253 | 0 | 0.0097
[36 empty] | 2014-09-21 | 12時 | 0.27 | 0 | 0 | 0 | 0.2797 | 0.50025 | 0.50025 | 0 | 0.0097
[36 empty] | 2014-09-21 | 13時 | 0.12802 | 0 | 0 | 0 | 0.13772 | 0.24633 | 0.24633 | 0 | 0.0097
[36 empty] | 2014-09-21 | 14時 | 0.094418 | 0 | 0 | 0 | 0.10412 | 0.18622 | 0.18622 | 0 | 0.0097
[36 empty] | 2014-09-21 | 15時 | 0.067039 | 0 | 0 | 0 | 0.076739 | 0.13725 | 0.13725 | 0 | 0.0097
[36 empty] | 2014-09-21 | 16時 | 0.10095 | 0 | 0 | 0 | 0.11065 | 0.19789 | 0.19789 | 0 | 0.0097
[36 empty] | 2014-09-21 | 17時 | 0.25578 | 0 | 0 | 0 | 0.26548 | 0.47482 | 0.47482 | 0 | 0.0097
[36 empty] | 2014-09-21 | 18時 | 0.41678 | 0 | 0 | 0 | 0.42648 | 0.76278 | 0.76278 | 0 | 0.0097
[36 empty] | 2014-09-21 | 19時 | 0.3274 | 0 | 0 | 0 | 0.3371 | 0.60291 | 0.60291 | 0 | 0.0097
[36 empty] | 2014-09-21 | 20時 | 0.2396 | 0 | 0 | 0 | 0.2493 | 0.44588 | 0.44588 | 0 | 0.0097
[36 empty] | 2014-09-21 | 21時 | 0.34177 | 0 | 0 | 0 | 0.35147 | 0.62861 | 0.62861 | 0 | 0.0097
[36 empty] | 2014-09-21 | 22時 | 0.36759 | 0 | 0 | 0 | 0.37729 | 0.6748 | 0.6748 | 0 | 0.0097
[36 empty] | 2014-09-21 | 23時 | 0.38485 | 0 | 0 | 0 | 0.39455 | 0.70567 | 0.70567 | 0 | 0.0097
[36 empty] | 2014-09-22 | 0時 | 0.17453 | 0 | 0 | 0 | 0.18423 | 0.32951 | 0.32951 | 0 | 0.0097
[36 empty] | 2014-09-22 | 1時 | 0.062678 | 0 | 0 | 0 | 0.072378 | 0.12945 | 0.12945 | 0 | 0.0097
[36 empty] | 2014-09-22 | 2時 | 0.067039 | 0 | 0 | 0 | 0.076739 | 0.13725 | 0.13725 | 0 | 0.0097
[36 empty] | 2014-09-22 | 3時 | 0.067039 | 0 | 0 | 0 | 0.076739 | 0.13725 | 0.13725 | 0 | 0.0097
[36 empty] | 2014-09-22 | 4時 | 0.062678 | 0 | 0 | 0 | 0.072378 | 0.12945 | 0.12945 | 0 | 0.0097
[36 empty] | 2014-09-22 | 5時 | 0.067039 | 0 | 0 | 0 | 0.076739 | 0.13725 | 0.13725 | 0 | 0.0097
[36 empty] | 2014-09-22 | 6時 | 0.24767 | 0 | 0 | 0 | 0.25737 | 0.46033 | 0.46033 | 0 | 0.0097
[36 empty] | 2014-09-22 | 7時 | 0.35689 | 0 | 0 | 0 | 0.36659 | 0.65567 | 0.65567 | 0 | 0.0097
[36 empty] | 2014-09-22 | 8時 | 0.20971 | 0 | 0 | 0 | 0.21941 | 0.39243 | 0.39243 | 0 | 0.0097
[36 empty] | 2014-09-22 | 9時 | 0.42898 | 0 | 0 | 0 | 0.43868 | 0.78459 | 0.78459 | 0 | 0.0097
[36 empty] | 2014-09-22 | 10時 | 0.12242 | 0 | 0 | 0 | 0.13212 | 0.23631 | 0.23631 | 0 | 0.0097
[36 empty] | 2014-09-22 | 11時 | 0.06999 | 0 | 0 | 0 | 0.07969 | 0.14253 | 0.14253 | 0 | 0.0097
[36 empty] | 2014-09-22 | 12時 | 0.27 | 0 | 0 | 0 | 0.2797 | 0.50025 | 0.50025 | 0 | 0.0097
[36 empty] | 2014-09-22 | 13時 | 0.12802 | 0 | 0 | 0 | 0.13772 | 0.24633 | 0.24633 | 0 | 0.0097
[36 empty] | 2014-09-22 | 14時 | 0.094418 | 0 | 0 | 0 | 0.10412 | 0.18622 | 0.18622 | 0 | 0.0097
[36 empty] | 2014-09-22 | 15時 | 0.067039 | 0 | 0 | 0 | 0.076739 | 0.13725 | 0.13725 | 0 | 0.0097
[36 empty] | 2014-09-22 | 16時 | 0.10095 | 0 | 0 | 0 | 0.11065 | 0.19789 | 0.19789 | 0 | 0.0097
[36 empty] | 2014-09-22 | 17時 | 0.25578 | 0 | 0 | 0 | 0.26548 | 0.47482 | 0.47482 | 0 | 0.0097
[36 empty] | 2014-09-22 | 18時 | 0.41678 | 0 | 0 | 0 | 0.42648 | 0.76278 | 0.76278 | 0 | 0.0097
[36 empty] | 2014-09-22 | 19時 | 0.3274 | 0 | 0 | 0 | 0.3371 | 0.60291 | 0.60291 | 0 | 0.0097
[36 empty] | 2014-09-22 | 20時 | 0.2396 | 0 | 0 | 0 | 0.2493 | 0.44588 | 0.44588 | 0 | 0.0097
[36 empty] | 2014-09-22 | 21時 | 0.34177 | 0 | 0 | 0 | 0.35147 | 0.62861 | 0.62861 | 0 | 0.0097
[36 empty] | 2014-09-22 | 22時 | 0.36759 | 0 | 0 | 0 | 0.37729 | 0.6748 | 0.6748 | 0 | 0.0097
[36 empty] | 2014-09-22 | 23時 | 0.38485 | 0 | 0 | 0 | 0.39455 | 0.70567 | 0.70567 | 0 | 0.0097
[36 empty] | 2014-09-23 | 0時 | 0.151 | 0 | 0 | 0 | 0.1607 | 0.23895 | 0.23895 | 0 | 0.0097
[36 empty] | 2014-09-23 | 1時 | 0.077359 | 0 | 0 | 0 | 0.087059 | 0.12945 | 0.12945 | 0 | 0.0097
[36 empty] | 2014-09-23 | 2時 | 0.082604 | 0 | 0 | 0 | 0.092304 | 0.13725 | 0.13725 | 0 | 0.0097
[36 empty] | 2014-09-23 | 3時 | 0.082604 | 0 | 0 | 0 | 0.092304 | 0.13725 | 0.13725 | 0 | 0.0097
[36 empty] | 2014-09-23 | 4時 | 0.077359 | 0 | 0 | 0 | 0.087059 | 0.12945 | 0.12945 | 0 | 0.0097
[36 empty] | 2014-09-23 | 5時 | 0.082604 | 0 | 0 | 0 | 0.092304 | 0.13725 | 0.13725 | 0 | 0.0097
[36 empty] | 2014-09-23 | 6時 | 0.082604 | 0 | 0 | 0 | 0.092304 | 0.13725 | 0.13725 | 0 | 0.0097
[36 empty] | 2014-09-23 | 7時 | 0.24866 | 0 | 0 | 0 | 0.25836 | 0.38416 | 0.38416 | 0 | 0.0097
[36 empty] | 2014-09-23 | 8時 | 0.44132 | 0 | 0 | 0 | 0.45102 | 0.67064 | 0.67064 | 0 | 0.0097
[36 empty] | 2014-09-23 | 9時 | 0.55063 | 0 | 0 | 0 | 0.56033 | 0.83318 | 0.83318 | 0 | 0.0097
[36 empty] | 2014-09-23 | 10時 | 0.49506 | 0 | 0 | 0 | 0.50476 | 0.75054 | 0.75054 | 0 | 0.0097
[36 empty] | 2014-09-23 | 11時 | 0.47084 | 0 | 0 | 0 | 0.48054 | 0.71453 | 0.71453 | 0 | 0.0097
[36 empty] | 2014-09-23 | 12時 | 0.4889 | 0 | 0 | 0 | 0.4986 | 0.74139 | 0.74139 | 0 | 0.0097
[36 empty] | 2014-09-23 | 13時 | 0.20432 | 0 | 0 | 0 | 0.21402 | 0.31824 | 0.31824 | 0 | 0.0097
[36 empty] | 2014-09-23 | 14時 | 0.082604 | 0 | 0 | 0 | 0.092304 | 0.13725 | 0.13725 | 0 | 0.0097
[36 empty] | 2014-09-23 | 15時 | 0.082604 | 0 | 0 | 0 | 0.092304 | 0.13725 | 0.13725 | 0 | 0.0097
[36 empty] | 2014-09-23 | 16時 | 0.49157 | 0 | 0 | 0 | 0.50127 | 0.74536 | 0.74536 | 0 | 0.0097
[36 empty] | 2014-09-23 | 17時 | 0.56983 | 0 | 0 | 0 | 0.57953 | 0.86172 | 0.86172 | 0 | 0.0097
[36 empty] | 2014-09-23 | 18時 | 0.56177 | 0 | 0 | 0 | 0.57147 | 0.84975 | 0.84975 | 0 | 0.0097
[36 empty] | 2014-09-23 | 19時 | 0.25842 | 0 | 0 | 0 | 0.26812 | 0.39868 | 0.39868 | 0 | 0.0097
[36 empty] | 2014-09-23 | 20時 | 0.36664 | 0 | 0 | 0 | 0.37634 | 0.5596 | 0.5596 | 0 | 0.0097
[36 empty] | 2014-09-23 | 21時 | 0.49782 | 0 | 0 | 0 | 0.50752 | 0.75466 | 0.75466 | 0 | 0.0097
[36 empty] | 2014-09-23 | 22時 | 0.47043 | 0 | 0 | 0 | 0.48013 | 0.71393 | 0.71393 | 0 | 0.0097
[36 empty] | 2014-09-23 | 23時 | 0.33602 | 0 | 0 | 0 | 0.34572 | 0.51407 | 0.51407 | 0 | 0.0097
[36 empty] | 2014-09-24 | 0時 | 0.151 | 0 | 0 | 0 | 0.1607 | 0.23895 | 0.23895 | 0 | 0.0097
[36 empty] | 2014-09-24 | 1時 | 0.077359 | 0 | 0 | 0 | 0.087059 | 0.12945 | 0.12945 | 0 | 0.0097
[36 empty] | 2014-09-24 | 2時 | 0.082604 | 0 | 0 | 0 | 0.092304 | 0.13725 | 0.13725 | 0 | 0.0097
[36 empty] | 2014-09-24 | 3時 | 0.082604 | 0 | 0 | 0 | 0.092304 | 0.13725 | 0.13725 | 0 | 0.0097
[36 empty] | 2014-09-24 | 4時 | 0.077359 | 0 | 0 | 0 | 0.087059 | 0.12945 | 0.12945 | 0 | 0.0097
[36 empty] | 2014-09-24 | 5時 | 0.082604 | 0 | 0 | 0 | 0.092304 | 0.13725 | 0.13725 | 0 | 0.0097
[36 empty] | 2014-09-24 | 6時 | 0.082604 | 0 | 0 | 0 | 0.092304 | 0.13725 | 0.13725 | 0 | 0.0097
[36 empty] | 2014-09-24 | 7時 | 0.24866 | 0 | 0 | 0 | 0.25836 | 0.38416 | 0.38416 | 0 | 0.0097
[36 empty] | 2014-09-24 | 8時 | 0.44132 | 0 | 0 | 0 | 0.45102 | 0.67064 | 0.67064 | 0 | 0.0097
[36 empty] | 2014-09-24 | 9時 | 0.55063 | 0 | 0 | 0 | 0.56033 | 0.83318 | 0.83318 | 0 | 0.0097
[36 empty] | 2014-09-24 | 10時 | 0.49506 | 0 | 0 | 0 | 0.50476 | 0.75054 | 0.75054 | 0 | 0.0097
[36 empty] | 2014-09-24 | 11時 | 0.47084 | 0 | 0 | 0 | 0.48054 | 0.71453 | 0.71453 | 0 | 0.0097
[36 empty] | 2014-09-24 | 12時 | 0.4889 | 0 | 0 | 0 | 0.4986 | 0.74139 | 0.74139 | 0 | 0.0097
[36 empty] | 2014-09-24 | 13時 | 0.20432 | 0 | 0 | 0 | 0.21402 | 0.31824 | 0.31824 | 0 | 0.0097
[36 empty] | 2014-09-24 | 14時 | 0.082604 | 0 | 0 | 0 | 0.092304 | 0.13725 | 0.13725 | 0 | 0.0097
[36 empty] | 2014-09-24 | 15時 | 0.082604 | 0 | 0 | 0 | 0.092304 | 0.13725 | 0.13725 | 0 | 0.0097
[36 empty] | 2014-09-24 | 16時 | 0.49157 | 0 | 0 | 0 | 0.50127 | 0.74536 | 0.74536 | 0 | 0.0097
[36 empty] | 2014-09-24 | 17時 | 0.56983 | 0 | 0 | 0 | 0.57953 | 0.86172 | 0.86172 | 0 | 0.0097
[36 empty] | 2014-09-24 | 18時 | 0.56177 | 0 | 0 | 0 | 0.57147 | 0.84975 | 0.84975 | 0 | 0.0097
[36 empty] | 2014-09-24 | 19時 | 0.25842 | 0 | 0 | 0 | 0.26812 | 0.39868 | 0.39868 | 0 | 0.0097
[36 empty] | 2014-09-24 | 20時 | 0.36664 | 0 | 0 | 0 | 0.37634 | 0.5596 | 0.5596 | 0 | 0.0097
[36 empty] | 2014-09-24 | 21時 | 0.49782 | 0 | 0 | 0 | 0.50752 | 0.75466 | 0.75466 | 0 | 0.0097
[36 empty] | 2014-09-24 | 22時 | 0.47043 | 0 | 0 | 0 | 0.48013 | 0.71393 | 0.71393 | 0 | 0.0097
[36 empty] | 2014-09-24 | 23時 | 0.33602 | 0 | 0 | 0 | 0.34572 | 0.51407 | 0.51407 | 0 | 0.0097
[36 empty] | 2014-09-25 | 0時 | 0.17453 | 0 | 0 | 0 | 0.18423 | 0.32951 | 0.32951 | 0 | 0.0097
[36 empty] | 2014-09-25 | 1時 | 0.062678 | 0 | 0 | 0 | 0.072378 | 0.12945 | 0.12945 | 0 | 0.0097
[36 empty] | 2014-09-25 | 2時 | 0.067039 | 0 | 0 | 0 | 0.076739 | 0.13725 | 0.13725 | 0 | 0.0097
[36 empty] | 2014-09-25 | 3時 | 0.067039 | 0 | 0 | 0 | 0.076739 | 0.13725 | 0.13725 | 0 | 0.0097
[36 empty] | 2014-09-25 | 4時 | 0.062678 | 0 | 0 | 0 | 0.072378 | 0.12945 | 0.12945 | 0 | 0.0097
[36 empty] | 2014-09-25 | 5時 | 0.067039 | 0 | 0 | 0 | 0.076739 | 0.13725 | 0.13725 | 0 | 0.0097
[36 empty] | 2014-09-25 | 6時 | 0.24767 | 0 | 0 | 0 | 0.25737 | 0.46033 | 0.46033 | 0 | 0.0097
[36 empty] | 2014-09-25 | 7時 | 0.35689 | 0 | 0 | 0 | 0.36659 | 0.65567 | 0.65567 | 0 | 0.0097
[36 empty] | 2014-09-25 | 8時 | 0.20971 | 0 | 0 | 0 | 0.21941 | 0.39243 | 0.39243 | 0 | 0.0097
[36 empty] | 2014-09-25 | 9時 | 0.42898 | 0 | 0 | 0 | 0.43868 | 0.78459 | 0.78459 | 0 | 0.0097
[36 empty] | 2014-09-25 | 10時 | 0.12242 | 0 | 0 | 0 | 0.13212 | 0.23631 | 0.23631 | 0 | 0.0097
[36 empty] | 2014-09-25 | 11時 | 0.06999 | 0 | 0 | 0 | 0.07969 | 0.14253 | 0.14253 | 0 | 0.0097
[36 empty] | 2014-09-25 | 12時 | 0.27 | 0 | 0 | 0 | 0.2797 | 0.50025 | 0.50025 | 0 | 0.0097
[36 empty] | 2014-09-25 | 13時 | 0.12802 | 0 | 0 | 0 | 0.13772 | 0.24633 | 0.24633 | 0 | 0.0097
[36 empty] | 2014-09-25 | 14時 | 0.094418 | 0 | 0 | 0 | 0.10412 | 0.18622 | 0.18622 | 0 | 0.0097
[36 empty] | 2014-09-25 | 15時 | 0.067039 | 0 | 0 | 0 | 0.076739 | 0.13725 | 0.13725 | 0 | 0.0097
[36 empty] | 2014-09-25 | 16時 | 0.10095 | 0 | 0 | 0 | 0.11065 | 0.19789 | 0.19789 | 0 | 0.0097
[36 empty] | 2014-09-25 | 17時 | 0.25578 | 0 | 0 | 0 | 0.26548 | 0.47482 | 0.47482 | 0 | 0.0097
[36 empty] | 2014-09-25 | 18時 | 0.41678 | 0 | 0 | 0 | 0.42648 | 0.76278 | 0.76278 | 0 | 0.0097
[36 empty] | 2014-09-25 | 19時 | 0.3274 | 0 | 0 | 0 | 0.3371 | 0.60291 | 0.60291 | 0 | 0.0097
[36 empty] | 2014-09-25 | 20時 | 0.2396 | 0 | 0 | 0 | 0.2493 | 0.44588 | 0.44588 | 0 | 0.0097
[36 empty] | 2014-09-25 | 21時 | 0.34177 | 0 | 0 | 0 | 0.35147 | 0.62861 | 0.62861 | 0 | 0.0097
[36 empty] | 2014-09-25 | 22時 | 0.36759 | 0 | 0 | 0 | 0.37729 | 0.6748 | 0.6748 | 0 | 0.0097
[36 empty] | 2014-09-25 | 23時 | 0.38485 | 0 | 0 | 0 | 0.39455 | 0.70567 | 0.70567 | 0 | 0.0097
[36 empty] | 2014-09-26 | 0時 | 0.17453 | 0 | 0 | 0 | 0.18423 | 0.32951 | 0.32951 | 0 | 0.0097
[36 empty] | 2014-09-26 | 1時 | 0.062678 | 0 | 0 | 0 | 0.072378 | 0.12945 | 0.12945 | 0 | 0.0097
[36 empty] | 2014-09-26 | 2時 | 0.067039 | 0 | 0 | 0 | 0.076739 | 0.13725 | 0.13725 | 0 | 0.0097
[36 empty] | 2014-09-26 | 3時 | 0.067039 | 0 | 0 | 0 | 0.076739 | 0.13725 | 0.13725 | 0 | 0.0097
[36 empty] | 2014-09-26 | 4時 | 0.062678 | 0 | 0 | 0 | 0.072378 | 0.12945 | 0.12945 | 0 | 0.0097
[36 empty] | 2014-09-26 | 5時 | 0.067039 | 0 | 0 | 0 | 0.076739 | 0.13725 | 0.13725 | 0 | 0.0097
[36 empty] | 2014-09-26 | 6時 | 0.24767 | 0 | 0 | 0 | 0.25737 | 0.46033 | 0.46033 | 0 | 0.0097
[36 empty] | 2014-09-26 | 7時 | 0.35689 | 0 | 0 | 0 | 0.36659 | 0.65567 | 0.65567 | 0 | 0.0097
[36 empty] | 2014-09-26 | 8時 | 0.20971 | 0 | 0 | 0 | 0.21941 | 0.39243 | 0.39243 | 0 | 0.0097
[36 empty] | 2014-09-26 | 9時 | 0.42898 | 0 | 0 | 0 | 0.43868 | 0.78459 | 0.78459 | 0 | 0.0097
[36 empty] | 2014-09-26 | 10時 | 0.12242 | 0 | 0 | 0 | 0.13212 | 0.23631 | 0.23631 | 0 | 0.0097
[36 empty] | 2014-09-26 | 11時 | 0.06999 | 0 | 0 | 0 | 0.07969 | 0.14253 | 0.14253 | 0 | 0.0097
[36 empty] | 2014-09-26 | 12時 | 0.27 | 0 | 0 | 0 | 0.2797 | 0.50025 | 0.50025 | 0 | 0.0097
[36 empty] | 2014-09-26 | 13時 | 0.12802 | 0 | 0 | 0 | 0.13772 | 0.24633 | 0.24633 | 0 | 0.0097
[36 empty] | 2014-09-26 | 14時 | 0.094418 | 0 | 0 | 0 | 0.10412 | 0.18622 | 0.18622 | 0 | 0.0097
[36 empty] | 2014-09-26 | 15時 | 0.067039 | 0 | 0 | 0 | 0.076739 | 0.13725 | 0.13725 | 0 | 0.0097
[36 empty] | 2014-09-26 | 16時 | 0.10095 | 0 | 0 | 0 | 0.11065 | 0.19789 | 0.19789 | 0 | 0.0097
[36 empty] | 2014-09-26 | 17時 | 0.25578 | 0 | 0 | 0 | 0.26548 | 0.47482 | 0.47482 | 0 | 0.0097
[36 empty] | 2014-09-26 | 18時 | 0.41678 | 0 | 0 | 0 | 0.42648 | 0.76278 | 0.76278 | 0 | 0.0097
[36 empty] | 2014-09-26 | 19時 | 0.3274 | 0 | 0 | 0 | 0.3371 | 0.60291 | 0.60291 | 0 | 0.0097
[36 empty] | 2014-09-26 | 20時 | 0.2396 | 0 | 0 | 0 | 0.2493 | 0.44588 | 0.44588 | 0 | 0.0097
[36 empty] | 2014-09-26 | 21時 | 0.34177 | 0 | 0 | 0 | 0.35147 | 0.62861 | 0.62861 | 0 | 0.0097
[36 empty] | 2014-09-26 | 22時 | 0.36759 | 0 | 0 | 0 | 0.37729 | 0.6748 | 0.6748 | 0 | 0.0097
[36 empty] | 2014-09-26 | 23時 | 0.38485 | 0 | 0 | 0 | 0.39455 | 0.70567 | 0.70567 | 0 | 0.0097
[36 empty] | 2014-09-27 | 0時 | 0.17453 | 0 | 0 | 0 | 0.18423 | 0.32951 | 0.32951 | 0 | 0.0097
[36 empty] | 2014-09-27 | 1時 | 0.062678 | 0 | 0 | 0 | 0.072378 | 0.12945 | 0.12945 | 0 | 0.0097
[36 empty] | 2014-09-27 | 2時 | 0.067039 | 0 | 0 | 0 | 0.076739 | 0.13725 | 0.13725 | 0 | 0.0097
[36 empty] | 2014-09-27 | 3時 | 0.067039 | 0 | 0 | 0 | 0.076739 | 0.13725 | 0.13725 | 0 | 0.0097
[36 empty] | 2014-09-27 | 4時 | 0.062678 | 0 | 0 | 0 | 0.072378 | 0.12945 | 0.12945 | 0 | 0.0097
[36 empty] | 2014-09-27 | 5時 | 0.067039 | 0 | 0 | 0 | 0.076739 | 0.13725 | 0.13725 | 0 | 0.0097
[36 empty] | 2014-09-27 | 6時 | 0.24767 | 0 | 0 | 0 | 0.25737 | 0.46033 | 0.46033 | 0 | 0.0097
[36 empty] | 2014-09-27 | 7時 | 0.35689 | 0 | 0 | 0 | 0.36659 | 0.65567 | 0.65567 | 0 | 0.0097
[36 empty] | 2014-09-27 | 8時 | 0.20971 | 0 | 0 | 0 | 0.21941 | 0.39243 | 0.39243 | 0 | 0.0097
[36 empty] | 2014-09-27 | 9時 | 0.42898 | 0 | 0 | 0 | 0.43868 | 0.78459 | 0.78459 | 0 | 0.0097
[36 empty] | 2014-09-27 | 10時 | 0.12242 | 0 | 0 | 0 | 0.13212 | 0.23631 | 0.23631 | 0 | 0.0097
[36 empty] | 2014-09-27 | 11時 | 0.06999 | 0 | 0 | 0 | 0.07969 | 0.14253 | 0.14253 | 0 | 0.0097
[36 empty] | 2014-09-27 | 12時 | 0.27 | 0 | 0 | 0 | 0.2797 | 0.50025 | 0.50025 | 0 | 0.0097
[36 empty] | 2014-09-27 | 13時 | 0.12802 | 0 | 0 | 0 | 0.13772 | 0.24633 | 0.24633 | 0 | 0.0097
[36 empty] | 2014-09-27 | 14時 | 0.094418 | 0 | 0 | 0 | 0.10412 | 0.18622 | 0.18622 | 0 | 0.0097
[36 empty] | 2014-09-27 | 15時 | 0.067039 | 0 | 0 | 0 | 0.076739 | 0.13725 | 0.13725 | 0 | 0.0097
[36 empty] | 2014-09-27 | 16時 | 0.10095 | 0 | 0 | 0 | 0.11065 | 0.19789 | 0.19789 | 0 | 0.0097
[36 empty] | 2014-09-27 | 17時 | 0.25578 | 0 | 0 | 0 | 0.26548 | 0.47482 | 0.47482 | 0 | 0.0097
[36 empty] | 2014-09-27 | 18時 | 0.41678 | 0 | 0 | 0 | 0.42648 | 0.76278 | 0.76278 | 0 | 0.0097
[36 empty] | 2014-09-27 | 19時 | 0.3274 | 0 | 0 | 0 | 0.3371 | 0.60291 | 0.60291 | 0 | 0.0097
[36 empty] | 2014-09-27 | 20時 | 0.2396 | 0 | 0 | 0 | 0.2493 | 0.44588 | 0.44588 | 0 | 0.0097
[36 empty] | 2014-09-27 | 21時 | 0.34177 | 0 | 0 | 0 | 0.35147 | 0.62861 | 0.62861 | 0 | 0.0097
[36 empty] | 2014-09-27 | 22時 | 0.36759 | 0 | 0 | 0 | 0.37729 | 0.6748 | 0.6748 | 0 | 0.0097
[36 empty] | 2014-09-27 | 23時 | 0.38485 | 0 | 0 | 0 | 0.39455 | 0.70567 | 0.70567 | 0 | 0.0097
[36 empty] | 2014-09-28 | 0時 | 0.17453 | 0 | 0 | 0 | 0.18423 | 0.32951 | 0.32951 | 0 | 0.0097
[36 empty] | 2014-09-28 | 1時 | 0.062678 | 0 | 0 | 0 | 0.072378 | 0.12945 | 0.12945 | 0 | 0.0097
[36 empty] | 2014-09-28 | 2時 | 0.067039 | 0 | 0 | 0 | 0.076739 | 0.13725 | 0.13725 | 0 | 0.0097
[36 empty] | 2014-09-28 | 3時 | 0.067039 | 0 | 0 | 0 | 0.076739 | 0.13725 | 0.13725 | 0 | 0.0097
[36 empty] | 2014-09-28 | 4時 | 0.062678 | 0 | 0 | 0 | 0.072378 | 0.12945 | 0.12945 | 0 | 0.0097
[36 empty] | 2014-09-28 | 5時 | 0.067039 | 0 | 0 | 0 | 0.076739 | 0.13725 | 0.13725 | 0 | 0.0097
[36 empty] | 2014-09-28 | 6時 | 0.24767 | 0 | 0 | 0 | 0.25737 | 0.46033 | 0.46033 | 0 | 0.0097
[36 empty] | 2014-09-28 | 7時 | 0.35689 | 0 | 0 | 0 | 0.36659 | 0.65567 | 0.65567 | 0 | 0.0097
[36 empty] | 2014-09-28 | 8時 | 0.20971 | 0 | 0 | 0 | 0.21941 | 0.39243 | 0.39243 | 0 | 0.0097
[36 empty] | 2014-09-28 | 9時 | 0.42898 | 0 | 0 | 0 | 0.43868 | 0.78459 | 0.78459 | 0 | 0.0097
[36 empty] | 2014-09-28 | 10時 | 0.12242 | 0 | 0 | 0 | 0.13212 | 0.23631 | 0.23631 | 0 | 0.0097
[36 empty] | 2014-09-28 | 11時 | 0.06999 | 0 | 0 | 0 | 0.07969 | 0.14253 | 0.14253 | 0 | 0.0097
[36 empty] | 2014-09-28 | 12時 | 0.27 | 0 | 0 | 0 | 0.2797 | 0.50025 | 0.50025 | 0 | 0.0097
[36 empty] | 2014-09-28 | 13時 | 0.12802 | 0 | 0 | 0 | 0.13772 | 0.24633 | 0.24633 | 0 | 0.0097
[36 empty] | 2014-09-28 | 14時 | 0.094418 | 0 | 0 | 0 | 0.10412 | 0.18622 | 0.18622 | 0 | 0.0097
[36 empty] | 2014-09-28 | 15時 | 0.067039 | 0 | 0 | 0 | 0.076739 | 0.13725 | 0.13725 | 0 | 0.0097
[36 empty] | 2014-09-28 | 16時 | 0.10095 | 0 | 0 | 0 | 0.11065 | 0.19789 | 0.19789 | 0 | 0.0097
[36 empty] | 2014-09-28 | 17時 | 0.25578 | 0 | 0 | 0 | 0.26548 | 0.47482 | 0.47482 | 0 | 0.0097
[36 empty] | 2014-09-28 | 18時 | 0.41678 | 0 | 0 | 0 | 0.42648 | 0.76278 | 0.76278 | 0 | 0.0097
[36 empty] | 2014-09-28 | 19時 | 0.3274 | 0 | 0 | 0 | 0.3371 | 0.60291 | 0.60291 | 0 | 0.0097
[36 empty] | 2014-09-28 | 20時 | 0.2396 | 0 | 0 | 0 | 0.2493 | 0.44588 | 0.44588 | 0 | 0.0097
[36 empty] | 2014-09-28 | 21時 | 0.34177 | 0 | 0 | 0 | 0.35147 | 0.62861 | 0.62861 | 0 | 0.0097
[36 empty] | 2014-09-28 | 22時 | 0.36759 | 0 | 0 | 0 | 0.37729 | 0.6748 | 0.6748 | 0 | 0.0097
[36 empty] | 2014-09-28 | 23時 | 0.38485 | 0 | 0 | 0 | 0.39455 | 0.70567 | 0.70567 | 0 | 0.0097
[36 empty] | 2014-09-29 | 0時 | 0.17453 | 0 | 0 | 0 | 0.18423 | 0.32951 | 0.32951 | 0 | 0.0097
[36 empty] | 2014-09-29 | 1時 | 0.062678 | 0 | 0 | 0 | 0.072378 | 0.12945 | 0.12945 | 0 | 0.0097
[36 empty] | 2014-09-29 | 2時 | 0.067039 | 0 | 0 | 0 | 0.076739 | 0.13725 | 0.13725 | 0 | 0.0097
[36 empty] | 2014-09-29 | 3時 | 0.067039 | 0 | 0 | 0 | 0.076739 | 0.13725 | 0.13725 | 0 | 0.0097
[36 empty] | 2014-09-29 | 4時 | 0.062678 | 0 | 0 | 0 | 0.072378 | 0.12945 | 0.12945 | 0 | 0.0097
[36 empty] | 2014-09-29 | 5時 | 0.067039 | 0 | 0 | 0 | 0.076739 | 0.13725 | 0.13725 | 0 | 0.0097
[36 empty] | 2014-09-29 | 6時 | 0.24767 | 0 | 0 | 0 | 0.25737 | 0.46033 | 0.46033 | 0 | 0.0097
[36 empty] | 2014-09-29 | 7時 | 0.35689 | 0 | 0 | 0 | 0.36659 | 0.65567 | 0.65567 | 0 | 0.0097
[36 empty] | 2014-09-29 | 8時 | 0.20971 | 0 | 0 | 0 | 0.21941 | 0.39243 | 0.39243 | 0 | 0.0097
[36 empty] | 2014-09-29 | 9時 | 0.42898 | 0 | 0 | 0 | 0.43868 | 0.78459 | 0.78459 | 0 | 0.0097
[36 empty] | 2014-09-29 | 10時 | 0.12242 | 0 | 0 | 0 | 0.13212 | 0.23631 | 0.23631 | 0 | 0.0097
[36 empty] | 2014-09-29 | 11時 | 0.06999 | 0 | 0 | 0 | 0.07969 | 0.14253 | 0.14253 | 0 | 0.0097
[36 empty] | 2014-09-29 | 12時 | 0.27 | 0 | 0 | 0 | 0.2797 | 0.50025 | 0.50025 | 0 | 0.0097
[36 empty] | 2014-09-29 | 13時 | 0.12802 | 0 | 0 | 0 | 0.13772 | 0.24633 | 0.24633 | 0 | 0.0097
[36 empty] | 2014-09-29 | 14時 | 0.094418 | 0 | 0 | 0 | 0.10412 | 0.18622 | 0.18622 | 0 | 0.0097
[36 empty] | 2014-09-29 | 15時 | 0.067039 | 0 | 0 | 0 | 0.076739 | 0.13725 | 0.13725 | 0 | 0.0097
[36 empty] | 2014-09-29 | 16時 | 0.10095 | 0 | 0 | 0 | 0.11065 | 0.19789 | 0.19789 | 0 | 0.0097
[36 empty] | 2014-09-29 | 17時 | 0.25578 | 0 | 0 | 0 | 0.26548 | 0.47482 | 0.47482 | 0 | 0.0097
[36 empty] | 2014-09-29 | 18時 | 0.41678 | 0 | 0 | 0 | 0.42648 | 0.76278 | 0.76278 | 0 | 0.0097
[36 empty] | 2014-09-29 | 19時 | 0.3274 | 0 | 0 | 0 | 0.3371 | 0.60291 | 0.60291 | 0 | 0.0097
[36 empty] | 2014-09-29 | 20時 | 0.2396 | 0 | 0 | 0 | 0.2493 | 0.44588 | 0.44588 | 0 | 0.0097
[36 empty] | 2014-09-29 | 21時 | 0.34177 | 0 | 0 | 0 | 0.35147 | 0.62861 | 0.62861 | 0 | 0.0097
[36 empty] | 2014-09-29 | 22時 | 0.36759 | 0 | 0 | 0 | 0.37729 | 0.6748 | 0.6748 | 0 | 0.0097
[36 empty] | 2014-09-29 | 23時 | 0.38485 | 0 | 0 | 0 | 0.39455 | 0.70567 | 0.70567 | 0 | 0.0097
[36 empty] | 2014-09-30 | 0時 | 0.16969 | 0 | 0 | 0 | 0.17939 | 0.23895 | 0.23895 | 0 | 0.0097
[36 empty] | 2014-09-30 | 1時 | 0.087483 | 0 | 0 | 0 | 0.097183 | 0.12945 | 0.12945 | 0 | 0.0097
[36 empty] | 2014-09-30 | 2時 | 0.093339 | 0 | 0 | 0 | 0.10304 | 0.13725 | 0.13725 | 0 | 0.0097
[36 empty] | 2014-09-30 | 3時 | 0.093339 | 0 | 0 | 0 | 0.10304 | 0.13725 | 0.13725 | 0 | 0.0097
[36 empty] | 2014-09-30 | 4時 | 0.087483 | 0 | 0 | 0 | 0.097183 | 0.12945 | 0.12945 | 0 | 0.0097
[36 empty] | 2014-09-30 | 5時 | 0.093339 | 0 | 0 | 0 | 0.10304 | 0.13725 | 0.13725 | 0 | 0.0097
[36 empty] | 2014-09-30 | 6時 | 0.093339 | 0 | 0 | 0 | 0.10304 | 0.13725 | 0.13725 | 0 | 0.0097
[36 empty] | 2014-09-30 | 7時 | 0.53666 | 0 | 0 | 0 | 0.54636 | 0.72777 | 0.72777 | 0 | 0.0097
[36 empty] | 2014-09-30 | 8時 | 0.74103 | 0 | 0 | 0 | 0.75073 | 1 | 1.0961 | 0 | 0.0097
[36 empty] | 2014-09-30 | 9時 | 0.74103 | 0 | 0 | 0 | 0.75073 | 1 | 1.2526 | 0 | 0.0097
[36 empty] | 2014-09-30 | 10時 | 0.55376 | 0 | 0 | 0 | 0.56346 | 0.75054 | 0.75054 | 0 | 0.0097
[36 empty] | 2014-09-30 | 11時 | 0.52672 | 0 | 0 | 0 | 0.53642 | 0.71453 | 0.71453 | 0 | 0.0097
[36 empty] | 2014-09-30 | 12時 | 0.54688 | 0 | 0 | 0 | 0.55658 | 0.74139 | 0.74139 | 0 | 0.0097
[36 empty] | 2014-09-30 | 13時 | 0.22921 | 0 | 0 | 0 | 0.23891 | 0.31824 | 0.31824 | 0 | 0.0097
[36 empty] | 2014-09-30 | 14時 | 0.093339 | 0 | 0 | 0 | 0.10304 | 0.13725 | 0.13725 | 0 | 0.0097
[36 empty] | 2014-09-30 | 15時 | 0.093339 | 0 | 0 | 0 | 0.10304 | 0.13725 | 0.13725 | 0 | 0.0097
[36 empty] | 2014-09-30 | 16時 | 0.54987 | 0 | 0 | 0 | 0.55957 | 0.74536 | 0.74536 | 0 | 0.0097
[36 empty] | 2014-09-30 | 17時 | 0.63722 | 0 | 0 | 0 | 0.64692 | 0.86172 | 0.86172 | 0 | 0.0097
[36 empty] | 2014-09-30 | 18時 | 0.62823 | 0 | 0 | 0 | 0.63793 | 0.84975 | 0.84975 | 0 | 0.0097
[36 empty] | 2014-09-30 | 19時 | 0.53124 | 0 | 0 | 0 | 0.54094 | 0.72055 | 0.72055 | 0 | 0.0097
[36 empty] | 2014-09-30 | 20時 | 0.73283 | 0 | 0 | 0 | 0.74253 | 0.98908 | 0.98908 | 0 | 0.0097
[36 empty] | 2014-09-30 | 21時 | 0.74103 | 0 | 0 | 0 | 0.75073 | 1 | 1.1859 | 0 | 0.0097
[36 empty] | 2014-09-30 | 22時 | 0.52627 | 0 | 0 | 0 | 0.53597 | 0.71393 | 0.71393 | 0 | 0.0097
[36 empty] | 2014-09-30 | 23時 | 0.37622 | 0 | 0 | 0 | 0.38592 | 0.51407 | 0.51407 | 0 | 0.0097
[36 empty] | 2014-10-01 | 0時 | 0.072646 | 0 | 0 | 0 | 0.082346 | 0.23895 | 0.23895 | 0 | 0.0097
[36 empty] | 2014-10-01 | 1時 | 0.034911 | 0 | 0 | 0 | 0.044611 | 0.12945 | 0.12945 | 0 | 0.0097
[36 empty] | 2014-10-01 | 2時 | 0.037599 | 0 | 0 | 0 | 0.047299 | 0.13725 | 0.13725 | 0 | 0.0097
[36 empty] | 2014-10-01 | 3時 | 0.037599 | 0 | 0 | 0 | 0.047299 | 0.13725 | 0.13725 | 0 | 0.0097
[36 empty] | 2014-10-01 | 4時 | 0.034911 | 0 | 0 | 0 | 0.044611 | 0.12945 | 0.12945 | 0 | 0.0097
[36 empty] | 2014-10-01 | 5時 | 0.037599 | 0 | 0 | 0 | 0.047299 | 0.13725 | 0.13725 | 0 | 0.0097
[36 empty] | 2014-10-01 | 6時 | 0.081363 | 0 | 0 | 0 | 0.091063 | 0.26425 | 0.26425 | 0 | 0.0097
[36 empty] | 2014-10-01 | 7時 | 0.26426 | 0 | 0 | 0 | 0.27396 | 0.79497 | 0.79497 | 0 | 0.0097
[36 empty] | 2014-10-01 | 8時 | 0.33491 | 0 | 0 | 0 | 0.34461 | 1 | 1.2433 | 0 | 0.0097
[36 empty] | 2014-10-01 | 9時 | 0.087241 | 0 | 0 | 0 | 0.096941 | 0.2813 | 0.2813 | 0 | 0.0097
[36 empty] | 2014-10-01 | 10時 | 0.034911 | 0 | 0 | 0 | 0.044611 | 0.12945 | 0.12945 | 0 | 0.0097
[36 empty] | 2014-10-01 | 11時 | 0.037599 | 0 | 0 | 0 | 0.047299 | 0.13725 | 0.13725 | 0 | 0.0097
[36 empty] | 2014-10-01 | 12時 | 0.037599 | 0 | 0 | 0 | 0.047299 | 0.13725 | 0.13725 | 0 | 0.0097
[36 empty] | 2014-10-01 | 13時 | 0.034911 | 0 | 0 | 0 | 0.044611 | 0.12945 | 0.12945 | 0 | 0.0097
[36 empty] | 2014-10-01 | 14時 | 0.037599 | 0 | 0 | 0 | 0.047299 | 0.13725 | 0.13725 | 0 | 0.0097
[36 empty] | 2014-10-01 | 15時 | 0.037599 | 0 | 0 | 0 | 0.047299 | 0.13725 | 0.13725 | 0 | 0.0097
[36 empty] | 2014-10-01 | 16時 | 0.034911 | 0 | 0 | 0 | 0.044611 | 0.12945 | 0.12945 | 0 | 0.0097
[36 empty] | 2014-10-01 | 17時 | 0.037599 | 0 | 0 | 0 | 0.047299 | 0.13725 | 0.13725 | 0 | 0.0097
[36 empty] | 2014-10-01 | 18時 | 0.037599 | 0 | 0 | 0 | 0.047299 | 0.13725 | 0.13725 | 0 | 0.0097
[36 empty] | 2014-10-01 | 19時 | 0.034911 | 0 | 0 | 0 | 0.044611 | 0.12945 | 0.12945 | 0 | 0.0097
[36 empty] | 2014-10-01 | 20時 | 0.19453 | 0 | 0 | 0 | 0.20423 | 0.59263 | 0.59263 | 0 | 0.0097
[36 empty] | 2014-10-01 | 21時 | 0.22671 | 0 | 0 | 0 | 0.23641 | 0.68603 | 0.68603 | 0 | 0.0097
[36 empty] | 2014-10-01 | 22時 | 0.16159 | 0 | 0 | 0 | 0.17129 | 0.49704 | 0.49704 | 0 | 0.0097
[36 empty] | 2014-10-01 | 23時 | 0.20314 | 0 | 0 | 0 | 0.21284 | 0.61762 | 0.61762 | 0 | 0.0097
[36 empty] | 2014-10-02 | 0時 | 0.20179 | 0 | 0 | 0 | 0.21149 | 0.32951 | 0.32951 | 0 | 0.0097
[36 empty] | 2014-10-02 | 1時 | 0.073388 | 0 | 0 | 0 | 0.083088 | 0.12945 | 0.12945 | 0 | 0.0097
[36 empty] | 2014-10-02 | 2時 | 0.078395 | 0 | 0 | 0 | 0.088095 | 0.13725 | 0.13725 | 0 | 0.0097
[36 empty] | 2014-10-02 | 3時 | 0.078395 | 0 | 0 | 0 | 0.088095 | 0.13725 | 0.13725 | 0 | 0.0097
[36 empty] | 2014-10-02 | 4時 | 0.073388 | 0 | 0 | 0 | 0.083088 | 0.12945 | 0.12945 | 0 | 0.0097
[36 empty] | 2014-10-02 | 5時 | 0.23131 | 0 | 0 | 0 | 0.24101 | 0.3755 | 0.3755 | 0 | 0.0097
[36 empty] | 2014-10-02 | 6時 | 0.35654 | 0 | 0 | 0 | 0.36624 | 0.57061 | 0.57061 | 0 | 0.0097
[36 empty] | 2014-10-02 | 7時 | 0.47903 | 0 | 0 | 0 | 0.48873 | 0.76144 | 0.76144 | 0 | 0.0097
[36 empty] | 2014-10-02 | 8時 | 0.30895 | 0 | 0 | 0 | 0.31865 | 0.49645 | 0.49645 | 0 | 0.0097
[36 empty] | 2014-10-02 | 9時 | 0.49389 | 0 | 0 | 0 | 0.50359 | 0.78459 | 0.78459 | 0 | 0.0097
[36 empty] | 2014-10-02 | 10時 | 0.14197 | 0 | 0 | 0 | 0.15167 | 0.23631 | 0.23631 | 0 | 0.0097
[36 empty] | 2014-10-02 | 11時 | 0.081782 | 0 | 0 | 0 | 0.091482 | 0.14253 | 0.14253 | 0 | 0.0097
[36 empty] | 2014-10-02 | 12時 | 0.31138 | 0 | 0 | 0 | 0.32108 | 0.50025 | 0.50025 | 0 | 0.0097
[36 empty] | 2014-10-02 | 13時 | 0.1484 | 0 | 0 | 0 | 0.1581 | 0.24633 | 0.24633 | 0 | 0.0097
[36 empty] | 2014-10-02 | 14時 | 0.10983 | 0 | 0 | 0 | 0.11953 | 0.18622 | 0.18622 | 0 | 0.0097
[36 empty] | 2014-10-02 | 15時 | 0.078395 | 0 | 0 | 0 | 0.088095 | 0.13725 | 0.13725 | 0 | 0.0097
[36 empty] | 2014-10-02 | 16時 | 0.11732 | 0 | 0 | 0 | 0.12702 | 0.19789 | 0.19789 | 0 | 0.0097
[36 empty] | 2014-10-02 | 17時 | 0.29506 | 0 | 0 | 0 | 0.30476 | 0.47482 | 0.47482 | 0 | 0.0097
[36 empty] | 2014-10-02 | 18時 | 0.47989 | 0 | 0 | 0 | 0.48959 | 0.76278 | 0.76278 | 0 | 0.0097
[36 empty] | 2014-10-02 | 19時 | 0.37728 | 0 | 0 | 0 | 0.38698 | 0.60291 | 0.60291 | 0 | 0.0097
[36 empty] | 2014-10-02 | 20時 | 0.37981 | 0 | 0 | 0 | 0.38951 | 0.60685 | 0.60685 | 0 | 0.0097
[36 empty] | 2014-10-02 | 21時 | 0.60067 | 0 | 0 | 0 | 0.61037 | 0.95095 | 0.95095 | 0 | 0.0097
[36 empty] | 2014-10-02 | 22時 | 0.59613 | 0 | 0 | 0 | 0.60583 | 0.94389 | 0.94389 | 0 | 0.0097
[36 empty] | 2014-10-02 | 23時 | 0.44323 | 0 | 0 | 0 | 0.45293 | 0.70567 | 0.70567 | 0 | 0.0097
[36 empty] | 2014-10-03 | 0時 | 0.18715 | 0 | 0 | 0 | 0.19685 | 0.32951 | 0.32951 | 0 | 0.0097
[36 empty] | 2014-10-03 | 1時 | 0.067634 | 0 | 0 | 0 | 0.077334 | 0.12945 | 0.12945 | 0 | 0.0097
[36 empty] | 2014-10-03 | 2時 | 0.072294 | 0 | 0 | 0 | 0.081994 | 0.13725 | 0.13725 | 0 | 0.0097
[36 empty] | 2014-10-03 | 3時 | 0.072294 | 0 | 0 | 0 | 0.081994 | 0.13725 | 0.13725 | 0 | 0.0097
[36 empty] | 2014-10-03 | 4時 | 0.067634 | 0 | 0 | 0 | 0.077334 | 0.12945 | 0.12945 | 0 | 0.0097
[36 empty] | 2014-10-03 | 5時 | 0.21685 | 0 | 0 | 0 | 0.22655 | 0.37923 | 0.37923 | 0 | 0.0097
[36 empty] | 2014-10-03 | 6時 | 0.33018 | 0 | 0 | 0 | 0.33988 | 0.56894 | 0.56894 | 0 | 0.0097
[36 empty] | 2014-10-03 | 7時 | 0.44601 | 0 | 0 | 0 | 0.45571 | 0.76282 | 0.76282 | 0 | 0.0097
[36 empty] | 2014-10-03 | 8時 | 0.28791 | 0 | 0 | 0 | 0.29761 | 0.49818 | 0.49818 | 0 | 0.0097
[36 empty] | 2014-10-03 | 9時 | 0.45901 | 0 | 0 | 0 | 0.46871 | 0.78459 | 0.78459 | 0 | 0.0097
[36 empty] | 2014-10-03 | 10時 | 0.13147 | 0 | 0 | 0 | 0.14117 | 0.23631 | 0.23631 | 0 | 0.0097
[36 empty] | 2014-10-03 | 11時 | 0.075446 | 0 | 0 | 0 | 0.085146 | 0.14253 | 0.14253 | 0 | 0.0097
[36 empty] | 2014-10-03 | 12時 | 0.28915 | 0 | 0 | 0 | 0.29885 | 0.50025 | 0.50025 | 0 | 0.0097
[36 empty] | 2014-10-03 | 13時 | 0.13745 | 0 | 0 | 0 | 0.14715 | 0.24633 | 0.24633 | 0 | 0.0097
[36 empty] | 2014-10-03 | 14時 | 0.10155 | 0 | 0 | 0 | 0.11125 | 0.18622 | 0.18622 | 0 | 0.0097
[36 empty] | 2014-10-03 | 15時 | 0.072294 | 0 | 0 | 0 | 0.081994 | 0.13725 | 0.13725 | 0 | 0.0097
[36 empty] | 2014-10-03 | 16時 | 0.10852 | 0 | 0 | 0 | 0.11822 | 0.19789 | 0.19789 | 0 | 0.0097
[36 empty] | 2014-10-03 | 17時 | 0.27395 | 0 | 0 | 0 | 0.28365 | 0.47482 | 0.47482 | 0 | 0.0097
[36 empty] | 2014-10-03 | 18時 | 0.44598 | 0 | 0 | 0 | 0.45568 | 0.76278 | 0.76278 | 0 | 0.0097
[36 empty] | 2014-10-03 | 19時 | 0.35048 | 0 | 0 | 0 | 0.36018 | 0.60291 | 0.60291 | 0 | 0.0097
[36 empty] | 2014-10-03 | 20時 | 0.25667 | 0 | 0 | 0 | 0.26637 | 0.44588 | 0.44588 | 0 | 0.0097
[36 empty] | 2014-10-03 | 21時 | 0.36583 | 0 | 0 | 0 | 0.37553 | 0.62861 | 0.62861 | 0 | 0.0097
[36 empty] | 2014-10-03 | 22時 | 0.39342 | 0 | 0 | 0 | 0.40312 | 0.6748 | 0.6748 | 0 | 0.0097
[36 empty] | 2014-10-03 | 23時 | 0.41186 | 0 | 0 | 0 | 0.42156 | 0.70567 | 0.70567 | 0 | 0.0097
[36 empty] | 2014-10-04 | 0時 | 0.22285 | 0 | 0 | 0 | 0.23255 | 0.32951 | 0.32951 | 0 | 0.0097
[36 empty] | 2014-10-04 | 1時 | 0.08166 | 0 | 0 | 0 | 0.09136 | 0.12945 | 0.12945 | 0 | 0.0097
[36 empty] | 2014-10-04 | 2時 | 0.087165 | 0 | 0 | 0 | 0.096865 | 0.13725 | 0.13725 | 0 | 0.0097
[36 empty] | 2014-10-04 | 3時 | 0.087165 | 0 | 0 | 0 | 0.096865 | 0.13725 | 0.13725 | 0 | 0.0097
[36 empty] | 2014-10-04 | 4時 | 0.08166 | 0 | 0 | 0 | 0.09136 | 0.12945 | 0.12945 | 0 | 0.0097
[36 empty] | 2014-10-04 | 5時 | 0.161 | 0 | 0 | 0 | 0.1707 | 0.24187 | 0.24187 | 0 | 0.0097
[36 empty] | 2014-10-04 | 6時 | 0.38798 | 0 | 0 | 0 | 0.39768 | 0.56349 | 0.56349 | 0 | 0.0097
[36 empty] | 2014-10-04 | 7時 | 0.52568 | 0 | 0 | 0 | 0.53538 | 0.7586 | 0.7586 | 0 | 0.0097
[36 empty] | 2014-10-04 | 8時 | 0.33956 | 0 | 0 | 0 | 0.34926 | 0.49488 | 0.49488 | 0 | 0.0097
[36 empty] | 2014-10-04 | 9時 | 0.54402 | 0 | 0 | 0 | 0.55372 | 0.78459 | 0.78459 | 0 | 0.0097
[36 empty] | 2014-10-04 | 10時 | 0.15707 | 0 | 0 | 0 | 0.16677 | 0.23631 | 0.23631 | 0 | 0.0097
[36 empty] | 2014-10-04 | 11時 | 0.16318 | 0 | 0 | 0 | 0.17288 | 0.24496 | 0.24496 | 0 | 0.0097
[36 empty] | 2014-10-04 | 12時 | 0.4152 | 0 | 0 | 0 | 0.4249 | 0.60205 | 0.60205 | 0 | 0.0097
[36 empty] | 2014-10-04 | 13時 | 0.16414 | 0 | 0 | 0 | 0.17384 | 0.24633 | 0.24633 | 0 | 0.0097
[36 empty] | 2014-10-04 | 14時 | 0.12172 | 0 | 0 | 0 | 0.13142 | 0.18622 | 0.18622 | 0 | 0.0097
[36 empty] | 2014-10-04 | 15時 | 0.1697 | 0 | 0 | 0 | 0.1794 | 0.2542 | 0.2542 | 0 | 0.0097
[36 empty] | 2014-10-04 | 16時 | 0.20905 | 0 | 0 | 0 | 0.21875 | 0.30996 | 0.30996 | 0 | 0.0097
[36 empty] | 2014-10-04 | 17時 | 0.55123 | 0 | 0 | 0 | 0.56093 | 0.7948 | 0.7948 | 0 | 0.0097
[36 empty] | 2014-10-04 | 18時 | 0.63926 | 0 | 0 | 0 | 0.64896 | 0.91954 | 0.91954 | 0 | 0.0097
[36 empty] | 2014-10-04 | 19時 | 0.61664 | 0 | 0 | 0 | 0.62634 | 0.88748 | 0.88748 | 0 | 0.0097
[36 empty] | 2014-10-04 | 20時 | 0.52 | 0 | 0 | 0 | 0.5297 | 0.75056 | 0.75056 | 0 | 0.0097
[36 empty] | 2014-10-04 | 21時 | 0.69605 | 0 | 0 | 0 | 0.70575 | 1 | 1.1012 | 0 | 0.0097
[36 empty] | 2014-10-04 | 22時 | 0.69605 | 0 | 0 | 0 | 0.70575 | 1 | 1.0071 | 0 | 0.0097
[36 empty] | 2014-10-04 | 23時 | 0.48832 | 0 | 0 | 0 | 0.49802 | 0.70567 | 0.70567 | 0 | 0.0097
[36 empty] | 2014-10-05 | 0時 | 0.23572 | 0 | 0 | 0 | 0.24542 | 0.32951 | 0.32951 | 0 | 0.0097
[36 empty] | 2014-10-05 | 1時 | 0.086716 | 0 | 0 | 0 | 0.096416 | 0.12945 | 0.12945 | 0 | 0.0097
[36 empty] | 2014-10-05 | 2時 | 0.092525 | 0 | 0 | 0 | 0.10223 | 0.13725 | 0.13725 | 0 | 0.0097
[36 empty] | 2014-10-05 | 3時 | 0.092525 | 0 | 0 | 0 | 0.10223 | 0.13725 | 0.13725 | 0 | 0.0097
[36 empty] | 2014-10-05 | 4時 | 0.086716 | 0 | 0 | 0 | 0.096416 | 0.12945 | 0.12945 | 0 | 0.0097
[36 empty] | 2014-10-05 | 5時 | 0.7351 | 0 | 0 | 0 | 0.7448 | 1 | 1.1295 | 0 | 0.0097
[36 empty] | 2014-10-05 | 6時 | 0.56446 | 0 | 0 | 0 | 0.57416 | 0.77089 | 0.77089 | 0 | 0.0097
[36 empty] | 2014-10-05 | 7時 | 0.64903 | 0 | 0 | 0 | 0.65873 | 0.88444 | 0.88444 | 0 | 0.0097
[36 empty] | 2014-10-05 | 8時 | 0.36496 | 0 | 0 | 0 | 0.37466 | 0.50303 | 0.50303 | 0 | 0.0097
[36 empty] | 2014-10-05 | 9時 | 0.57466 | 0 | 0 | 0 | 0.58436 | 0.78459 | 0.78459 | 0 | 0.0097
[36 empty] | 2014-10-05 | 10時 | 0.1663 | 0 | 0 | 0 | 0.176 | 0.23631 | 0.23631 | 0 | 0.0097
[36 empty] | 2014-10-05 | 11時 | 0.17314 | 0 | 0 | 0 | 0.18284 | 0.24549 | 0.24549 | 0 | 0.0097
[36 empty] | 2014-10-05 | 12時 | 0.4394 | 0 | 0 | 0 | 0.4491 | 0.60299 | 0.60299 | 0 | 0.0097
[36 empty] | 2014-10-05 | 13時 | 0.17376 | 0 | 0 | 0 | 0.18346 | 0.24633 | 0.24633 | 0 | 0.0097
[36 empty] | 2014-10-05 | 14時 | 0.129 | 0 | 0 | 0 | 0.1387 | 0.18622 | 0.18622 | 0 | 0.0097
[36 empty] | 2014-10-05 | 15時 | 0.17032 | 0 | 0 | 0 | 0.18002 | 0.2417 | 0.2417 | 0 | 0.0097
[36 empty] | 2014-10-05 | 16時 | 0.21674 | 0 | 0 | 0 | 0.22644 | 0.30403 | 0.30403 | 0 | 0.0097
[36 empty] | 2014-10-05 | 17時 | 0.54549 | 0 | 0 | 0 | 0.55519 | 0.74542 | 0.74542 | 0 | 0.0097
[36 empty] | 2014-10-05 | 18時 | 0.64079 | 0 | 0 | 0 | 0.65049 | 0.87338 | 0.87338 | 0 | 0.0097
[36 empty] | 2014-10-05 | 19時 | 0.64829 | 0 | 0 | 0 | 0.65799 | 0.88345 | 0.88345 | 0 | 0.0097
[36 empty] | 2014-10-05 | 20時 | 0.53494 | 0 | 0 | 0 | 0.54464 | 0.73126 | 0.73126 | 0 | 0.0097
[36 empty] | 2014-10-05 | 21時 | 0.7351 | 0 | 0 | 0 | 0.7448 | 1 | 1.1242 | 0 | 0.0097
[36 empty] | 2014-10-05 | 22時 | 0.7351 | 0 | 0 | 0 | 0.7448 | 1 | 1.03 | 0 | 0.0097
[36 empty] | 2014-10-05 | 23時 | 0.51588 | 0 | 0 | 0 | 0.52558 | 0.70567 | 0.70567 | 0 | 0.0097
[36 empty] | 2014-10-06 | 0時 | 0.2332 | 0 | 0 | 0 | 0.2429 | 0.32951 | 0.32951 | 0 | 0.0097
[36 empty] | 2014-10-06 | 1時 | 0.085725 | 0 | 0 | 0 | 0.095425 | 0.12945 | 0.12945 | 0 | 0.0097
[36 empty] | 2014-10-06 | 2時 | 0.091475 | 0 | 0 | 0 | 0.10118 | 0.13725 | 0.13725 | 0 | 0.0097
[36 empty] | 2014-10-06 | 3時 | 0.091475 | 0 | 0 | 0 | 0.10118 | 0.13725 | 0.13725 | 0 | 0.0097
[36 empty] | 2014-10-06 | 4時 | 0.085725 | 0 | 0 | 0 | 0.095425 | 0.12945 | 0.12945 | 0 | 0.0097
[36 empty] | 2014-10-06 | 5時 | 0.72745 | 0 | 0 | 0 | 0.73715 | 1 | 1.1532 | 0 | 0.0097
[36 empty] | 2014-10-06 | 6時 | 0.49874 | 0 | 0 | 0 | 0.50844 | 0.68974 | 0.68974 | 0 | 0.0097
[36 empty] | 2014-10-06 | 7時 | 0.55608 | 0 | 0 | 0 | 0.56578 | 0.76753 | 0.76753 | 0 | 0.0097
[36 empty] | 2014-10-06 | 8時 | 0.35791 | 0 | 0 | 0 | 0.36761 | 0.4987 | 0.4987 | 0 | 0.0097
[36 empty] | 2014-10-06 | 9時 | 0.56866 | 0 | 0 | 0 | 0.57836 | 0.78459 | 0.78459 | 0 | 0.0097
[36 empty] | 2014-10-06 | 10時 | 0.16449 | 0 | 0 | 0 | 0.17419 | 0.23631 | 0.23631 | 0 | 0.0097
[36 empty] | 2014-10-06 | 11時 | 0.17003 | 0 | 0 | 0 | 0.17973 | 0.24382 | 0.24382 | 0 | 0.0097
[36 empty] | 2014-10-06 | 12時 | 0.43354 | 0 | 0 | 0 | 0.44324 | 0.60129 | 0.60129 | 0 | 0.0097
[36 empty] | 2014-10-06 | 13時 | 0.17188 | 0 | 0 | 0 | 0.18158 | 0.24633 | 0.24633 | 0 | 0.0097
[36 empty] | 2014-10-06 | 14時 | 0.12757 | 0 | 0 | 0 | 0.13727 | 0.18622 | 0.18622 | 0 | 0.0097
[36 empty] | 2014-10-06 | 15時 | 0.16906 | 0 | 0 | 0 | 0.17876 | 0.2425 | 0.2425 | 0 | 0.0097
[36 empty] | 2014-10-06 | 16時 | 0.21451 | 0 | 0 | 0 | 0.22421 | 0.30415 | 0.30415 | 0 | 0.0097
[36 empty] | 2014-10-06 | 17時 | 0.54154 | 0 | 0 | 0 | 0.55124 | 0.7478 | 0.7478 | 0 | 0.0097
[36 empty] | 2014-10-06 | 18時 | 0.63293 | 0 | 0 | 0 | 0.64263 | 0.87178 | 0.87178 | 0 | 0.0097
[36 empty] | 2014-10-06 | 19時 | 0.64242 | 0 | 0 | 0 | 0.65212 | 0.88465 | 0.88465 | 0 | 0.0097
[36 empty] | 2014-10-06 | 20時 | 0.53078 | 0 | 0 | 0 | 0.54048 | 0.7332 | 0.7332 | 0 | 0.0097
[36 empty] | 2014-10-06 | 21時 | 0.72745 | 0 | 0 | 0 | 0.73715 | 1 | 1.0918 | 0 | 0.0097
[36 empty] | 2014-10-06 | 22時 | 0.72745 | 0 | 0 | 0 | 0.73715 | 1 | 1.0505 | 0 | 0.0097
[36 empty] | 2014-10-06 | 23時 | 0.51049 | 0 | 0 | 0 | 0.52019 | 0.70567 | 0.70567 | 0 | 0.0097
[36 empty] | 2014-10-07 | 0時 | 0.18053 | 0 | 0 | 0 | 0.19023 | 0.23895 | 0.23895 | 0 | 0.0097
[36 empty] | 2014-10-07 | 1時 | 0.093355 | 0 | 0 | 0 | 0.10306 | 0.12945 | 0.12945 | 0 | 0.0097
[36 empty] | 2014-10-07 | 2時 | 0.099564 | 0 | 0 | 0 | 0.10926 | 0.13725 | 0.13725 | 0 | 0.0097
[36 empty] | 2014-10-07 | 3時 | 0.099564 | 0 | 0 | 0 | 0.10926 | 0.13725 | 0.13725 | 0 | 0.0097
[36 empty] | 2014-10-07 | 4時 | 0.093355 | 0 | 0 | 0 | 0.10306 | 0.12945 | 0.12945 | 0 | 0.0097
[36 empty] | 2014-10-07 | 5時 | 0.099564 | 0 | 0 | 0 | 0.10926 | 0.13725 | 0.13725 | 0 | 0.0097
[36 empty] | 2014-10-07 | 6時 | 0.099564 | 0 | 0 | 0 | 0.10926 | 0.13725 | 0.13725 | 0 | 0.0097
[36 empty] | 2014-10-07 | 7時 | 0.78639 | 0 | 0 | 0 | 0.79609 | 1 | 1.2726 | 0 | 0.0097
[36 empty] | 2014-10-07 | 8時 | 0.78639 | 0 | 0 | 0 | 0.79609 | 1 | 1.1283 | 0 | 0.0097
[36 empty] | 2014-10-07 | 9時 | 0.78639 | 0 | 0 | 0 | 0.79609 | 1 | 1.2595 | 0 | 0.0097
[36 empty] | 2014-10-07 | 10時 | 0.66977 | 0 | 0 | 0 | 0.67947 | 0.85351 | 0.85351 | 0 | 0.0097
[36 empty] | 2014-10-07 | 11時 | 0.55913 | 0 | 0 | 0 | 0.56883 | 0.71453 | 0.71453 | 0 | 0.0097
[36 empty] | 2014-10-07 | 12時 | 0.66052 | 0 | 0 | 0 | 0.67022 | 0.84189 | 0.84189 | 0 | 0.0097
[36 empty] | 2014-10-07 | 13時 | 0.24365 | 0 | 0 | 0 | 0.25335 | 0.31824 | 0.31824 | 0 | 0.0097
[36 empty] | 2014-10-07 | 14時 | 0.099564 | 0 | 0 | 0 | 0.10926 | 0.13725 | 0.13725 | 0 | 0.0097
[36 empty] | 2014-10-07 | 15時 | 0.30851 | 0 | 0 | 0 | 0.31821 | 0.39971 | 0.39971 | 0 | 0.0097
[36 empty] | 2014-10-07 | 16時 | 0.78639 | 0 | 0 | 0 | 0.79609 | 1 | 1.0125 | 0 | 0.0097
[36 empty] | 2014-10-07 | 17時 | 0.78639 | 0 | 0 | 0 | 0.79609 | 1 | 1.1302 | 0 | 0.0097
[36 empty] | 2014-10-07 | 18時 | 0.75269 | 0 | 0 | 0 | 0.76239 | 0.95766 | 0.95766 | 0 | 0.0097
[36 empty] | 2014-10-07 | 19時 | 0.66119 | 0 | 0 | 0 | 0.67089 | 0.84273 | 0.84273 | 0 | 0.0097
[36 empty] | 2014-10-07 | 20時 | 0.78639 | 0 | 0 | 0 | 0.79609 | 1 | 1.0112 | 0 | 0.0097
[36 empty] | 2014-10-07 | 21時 | 0.78639 | 0 | 0 | 0 | 0.79609 | 1 | 1.2113 | 0 | 0.0097
[36 empty] | 2014-10-07 | 22時 | 0.55865 | 0 | 0 | 0 | 0.56835 | 0.71393 | 0.71393 | 0 | 0.0097
[36 empty] | 2014-10-07 | 23時 | 0.39954 | 0 | 0 | 0 | 0.40924 | 0.51407 | 0.51407 | 0 | 0.0097
[36 empty] | 2014-10-08 | 0時 | 0.17955 | 0 | 0 | 0 | 0.18925 | 0.23895 | 0.23895 | 0 | 0.0097
[36 empty] | 2014-10-08 | 1時 | 0.092827 | 0 | 0 | 0 | 0.10253 | 0.12945 | 0.12945 | 0 | 0.0097
[36 empty] | 2014-10-08 | 2時 | 0.099004 | 0 | 0 | 0 | 0.1087 | 0.13725 | 0.13725 | 0 | 0.0097
[36 empty] | 2014-10-08 | 3時 | 0.099004 | 0 | 0 | 0 | 0.1087 | 0.13725 | 0.13725 | 0 | 0.0097
[36 empty] | 2014-10-08 | 4時 | 0.092827 | 0 | 0 | 0 | 0.10253 | 0.12945 | 0.12945 | 0 | 0.0097
[36 empty] | 2014-10-08 | 5時 | 0.099004 | 0 | 0 | 0 | 0.1087 | 0.13725 | 0.13725 | 0 | 0.0097
[36 empty] | 2014-10-08 | 6時 | 0.099004 | 0 | 0 | 0 | 0.1087 | 0.13725 | 0.13725 | 0 | 0.0097
[36 empty] | 2014-10-08 | 7時 | 0.78231 | 0 | 0 | 0 | 0.79201 | 1 | 1.0117 | 0 | 0.0097
[36 empty] | 2014-10-08 | 8時 | 0.78231 | 0 | 0 | 0 | 0.79201 | 1 | 1.0984 | 0 | 0.0097
[36 empty] | 2014-10-08 | 9時 | 0.78231 | 0 | 0 | 0 | 0.79201 | 1 | 1.2515 | 0 | 0.0097
[36 empty] | 2014-10-08 | 10時 | 0.58474 | 0 | 0 | 0 | 0.59444 | 0.75054 | 0.75054 | 0 | 0.0097
[36 empty] | 2014-10-08 | 11時 | 0.55622 | 0 | 0 | 0 | 0.56592 | 0.71453 | 0.71453 | 0 | 0.0097
[36 empty] | 2014-10-08 | 12時 | 0.6572 | 0 | 0 | 0 | 0.6669 | 0.84203 | 0.84203 | 0 | 0.0097
[36 empty] | 2014-10-08 | 13時 | 0.24235 | 0 | 0 | 0 | 0.25205 | 0.31824 | 0.31824 | 0 | 0.0097
[36 empty] | 2014-10-08 | 14時 | 0.099004 | 0 | 0 | 0 | 0.1087 | 0.13725 | 0.13725 | 0 | 0.0097
[36 empty] | 2014-10-08 | 15時 | 0.30619 | 0 | 0 | 0 | 0.31589 | 0.39885 | 0.39885 | 0 | 0.0097
[36 empty] | 2014-10-08 | 16時 | 0.78231 | 0 | 0 | 0 | 0.79201 | 1 | 1.0092 | 0 | 0.0097
[36 empty] | 2014-10-08 | 17時 | 0.78231 | 0 | 0 | 0 | 0.79201 | 1 | 1.1268 | 0 | 0.0097
[36 empty] | 2014-10-08 | 18時 | 0.74597 | 0 | 0 | 0 | 0.75567 | 0.95411 | 0.95411 | 0 | 0.0097
[36 empty] | 2014-10-08 | 19時 | 0.64452 | 0 | 0 | 0 | 0.65422 | 0.82603 | 0.82603 | 0 | 0.0097
[36 empty] | 2014-10-08 | 20時 | 0.77338 | 0 | 0 | 0 | 0.78308 | 0.98873 | 0.98873 | 0 | 0.0097
[36 empty] | 2014-10-08 | 21時 | 0.78231 | 0 | 0 | 0 | 0.79201 | 1 | 1.1837 | 0 | 0.0097
[36 empty] | 2014-10-08 | 22時 | 0.55574 | 0 | 0 | 0 | 0.56544 | 0.71393 | 0.71393 | 0 | 0.0097
[36 empty] | 2014-10-08 | 23時 | 0.39744 | 0 | 0 | 0 | 0.40714 | 0.51407 | 0.51407 | 0 | 0.0097
[36 empty] | 2014-10-09 | 0時 | 0.23302 | 0 | 0 | 0 | 0.24272 | 0.32951 | 0.32951 | 0 | 0.0097
[36 empty] | 2014-10-09 | 1時 | 0.085655 | 0 | 0 | 0 | 0.095355 | 0.12945 | 0.12945 | 0 | 0.0097
[36 empty] | 2014-10-09 | 2時 | 0.0914 | 0 | 0 | 0 | 0.1011 | 0.13725 | 0.13725 | 0 | 0.0097
[36 empty] | 2014-10-09 | 3時 | 0.0914 | 0 | 0 | 0 | 0.1011 | 0.13725 | 0.13725 | 0 | 0.0097
[36 empty] | 2014-10-09 | 4時 | 0.085655 | 0 | 0 | 0 | 0.095355 | 0.12945 | 0.12945 | 0 | 0.0097
[36 empty] | 2014-10-09 | 5時 | 0.43362 | 0 | 0 | 0 | 0.44332 | 0.60184 | 0.60184 | 0 | 0.0097
[36 empty] | 2014-10-09 | 6時 | 0.45191 | 0 | 0 | 0 | 0.46161 | 0.62667 | 0.62667 | 0 | 0.0097
[36 empty] | 2014-10-09 | 7時 | 0.58937 | 0 | 0 | 0 | 0.59907 | 0.81329 | 0.81329 | 0 | 0.0097
[36 empty] | 2014-10-09 | 8時 | 0.3862 | 0 | 0 | 0 | 0.3959 | 0.53746 | 0.53746 | 0 | 0.0097
[36 empty] | 2014-10-09 | 9時 | 0.56823 | 0 | 0 | 0 | 0.57793 | 0.78459 | 0.78459 | 0 | 0.0097
[36 empty] | 2014-10-09 | 10時 | 0.16436 | 0 | 0 | 0 | 0.17406 | 0.23631 | 0.23631 | 0 | 0.0097
[36 empty] | 2014-10-09 | 11時 | 0.30475 | 0 | 0 | 0 | 0.31445 | 0.42689 | 0.42689 | 0 | 0.0097
[36 empty] | 2014-10-09 | 12時 | 0.47093 | 0 | 0 | 0 | 0.48063 | 0.65249 | 0.65249 | 0 | 0.0097
[36 empty] | 2014-10-09 | 13時 | 0.17174 | 0 | 0 | 0 | 0.18144 | 0.24633 | 0.24633 | 0 | 0.0097
[36 empty] | 2014-10-09 | 14時 | 0.12747 | 0 | 0 | 0 | 0.13717 | 0.18622 | 0.18622 | 0 | 0.0097
[36 empty] | 2014-10-09 | 15時 | 0.20387 | 0 | 0 | 0 | 0.21357 | 0.28994 | 0.28994 | 0 | 0.0097
[36 empty] | 2014-10-09 | 16時 | 0.22176 | 0 | 0 | 0 | 0.23146 | 0.31423 | 0.31423 | 0 | 0.0097
[36 empty] | 2014-10-09 | 17時 | 0.57695 | 0 | 0 | 0 | 0.58665 | 0.79643 | 0.79643 | 0 | 0.0097
[36 empty] | 2014-10-09 | 18時 | 0.65043 | 0 | 0 | 0 | 0.66013 | 0.89618 | 0.89618 | 0 | 0.0097
[36 empty] | 2014-10-09 | 19時 | 0.64153 | 0 | 0 | 0 | 0.65123 | 0.8841 | 0.8841 | 0 | 0.0097
[36 empty] | 2014-10-09 | 20時 | 0.53862 | 0 | 0 | 0 | 0.54832 | 0.74438 | 0.74438 | 0 | 0.0097
[36 empty] | 2014-10-09 | 21時 | 0.7269 | 0 | 0 | 0 | 0.7366 | 1 | 1.0951 | 0 | 0.0097
[36 empty] | 2014-10-09 | 22時 | 0.71741 | 0 | 0 | 0 | 0.72711 | 0.98711 | 0.98711 | 0 | 0.0097
[36 empty] | 2014-10-09 | 23時 | 0.5101 | 0 | 0 | 0 | 0.5198 | 0.70567 | 0.70567 | 0 | 0.0097
[36 empty] | 2014-10-10 | 0時 | 0.17376 | 0 | 0 | 0 | 0.18346 | 0.23895 | 0.23895 | 0 | 0.0097
[36 empty] | 2014-10-10 | 1時 | 0.089689 | 0 | 0 | 0 | 0.099389 | 0.12945 | 0.12945 | 0 | 0.0097
[36 empty] | 2014-10-10 | 2時 | 0.095678 | 0 | 0 | 0 | 0.10538 | 0.13725 | 0.13725 | 0 | 0.0097
[36 empty] | 2014-10-10 | 3時 | 0.095678 | 0 | 0 | 0 | 0.10538 | 0.13725 | 0.13725 | 0 | 0.0097
[36 empty] | 2014-10-10 | 4時 | 0.089689 | 0 | 0 | 0 | 0.099389 | 0.12945 | 0.12945 | 0 | 0.0097
[36 empty] | 2014-10-10 | 5時 | 0.095678 | 0 | 0 | 0 | 0.10538 | 0.13725 | 0.13725 | 0 | 0.0097
[36 empty] | 2014-10-10 | 6時 | 0.095678 | 0 | 0 | 0 | 0.10538 | 0.13725 | 0.13725 | 0 | 0.0097
[36 empty] | 2014-10-10 | 7時 | 0.67277 | 0 | 0 | 0 | 0.68247 | 0.8889 | 0.8889 | 0 | 0.0097
[36 empty] | 2014-10-10 | 8時 | 0.75807 | 0 | 0 | 0 | 0.76777 | 1 | 1.0918 | 0 | 0.0097
[36 empty] | 2014-10-10 | 9時 | 0.75134 | 0 | 0 | 0 | 0.76104 | 0.99124 | 0.99124 | 0 | 0.0097
[36 empty] | 2014-10-10 | 10時 | 0.56655 | 0 | 0 | 0 | 0.57625 | 0.75054 | 0.75054 | 0 | 0.0097
[36 empty] | 2014-10-10 | 11時 | 0.5389 | 0 | 0 | 0 | 0.5486 | 0.71453 | 0.71453 | 0 | 0.0097
[36 empty] | 2014-10-10 | 12時 | 0.55952 | 0 | 0 | 0 | 0.56922 | 0.74139 | 0.74139 | 0 | 0.0097
[36 empty] | 2014-10-10 | 13時 | 0.23463 | 0 | 0 | 0 | 0.24433 | 0.31824 | 0.31824 | 0 | 0.0097
[36 empty] | 2014-10-10 | 14時 | 0.095678 | 0 | 0 | 0 | 0.10538 | 0.13725 | 0.13725 | 0 | 0.0097
[36 empty] | 2014-10-10 | 15時 | 0.095678 | 0 | 0 | 0 | 0.10538 | 0.13725 | 0.13725 | 0 | 0.0097
[36 empty] | 2014-10-10 | 16時 | 0.56257 | 0 | 0 | 0 | 0.57227 | 0.74536 | 0.74536 | 0 | 0.0097
[36 empty] | 2014-10-10 | 17時 | 0.73105 | 0 | 0 | 0 | 0.74075 | 0.96481 | 0.96481 | 0 | 0.0097
[36 empty] | 2014-10-10 | 18時 | 0.72362 | 0 | 0 | 0 | 0.73332 | 0.95513 | 0.95513 | 0 | 0.0097
[36 empty] | 2014-10-10 | 19時 | 0.63034 | 0 | 0 | 0 | 0.64004 | 0.83364 | 0.83364 | 0 | 0.0097
[36 empty] | 2014-10-10 | 20時 | 0.75709 | 0 | 0 | 0 | 0.76679 | 0.99872 | 0.99872 | 0 | 0.0097
[36 empty] | 2014-10-10 | 21時 | 0.75807 | 0 | 0 | 0 | 0.76777 | 1 | 1.1955 | 0 | 0.0097
[36 empty] | 2014-10-10 | 22時 | 0.53844 | 0 | 0 | 0 | 0.54814 | 0.71393 | 0.71393 | 0 | 0.0097
[36 empty] | 2014-10-10 | 23時 | 0.38499 | 0 | 0 | 0 | 0.39469 | 0.51407 | 0.51407 | 0 | 0.0097
[36 empty] | 2014-10-11 | 0時 | 0.23243 | 0 | 0 | 0 | 0.24213 | 0.32951 | 0.32951 | 0 | 0.0097
[36 empty] | 2014-10-11 | 1時 | 0.085424 | 0 | 0 | 0 | 0.095124 | 0.12945 | 0.12945 | 0 | 0.0097
[36 empty] | 2014-10-11 | 2時 | 0.091155 | 0 | 0 | 0 | 0.10086 | 0.13725 | 0.13725 | 0 | 0.0097
[36 empty] | 2014-10-11 | 3時 | 0.091155 | 0 | 0 | 0 | 0.10086 | 0.13725 | 0.13725 | 0 | 0.0097
[36 empty] | 2014-10-11 | 4時 | 0.085424 | 0 | 0 | 0 | 0.095124 | 0.12945 | 0.12945 | 0 | 0.0097
[36 empty] | 2014-10-11 | 5時 | 0.70623 | 0 | 0 | 0 | 0.71593 | 0.97429 | 0.97429 | 0 | 0.0097
[36 empty] | 2014-10-11 | 6時 | 0.5115 | 0 | 0 | 0 | 0.5212 | 0.70929 | 0.70929 | 0 | 0.0097
[36 empty] | 2014-10-11 | 7時 | 0.58426 | 0 | 0 | 0 | 0.59396 | 0.8083 | 0.8083 | 0 | 0.0097
[36 empty] | 2014-10-11 | 8時 | 0.35838 | 0 | 0 | 0 | 0.36808 | 0.50091 | 0.50091 | 0 | 0.0097
[36 empty] | 2014-10-11 | 9時 | 0.56684 | 0 | 0 | 0 | 0.57654 | 0.78459 | 0.78459 | 0 | 0.0097
[36 empty] | 2014-10-11 | 10時 | 0.16394 | 0 | 0 | 0 | 0.17364 | 0.23631 | 0.23631 | 0 | 0.0097
[36 empty] | 2014-10-11 | 11時 | 0.16854 | 0 | 0 | 0 | 0.17824 | 0.24257 | 0.24257 | 0 | 0.0097
[36 empty] | 2014-10-11 | 12時 | 0.43055 | 0 | 0 | 0 | 0.44025 | 0.59912 | 0.59912 | 0 | 0.0097
[36 empty] | 2014-10-11 | 13時 | 0.17131 | 0 | 0 | 0 | 0.18101 | 0.24633 | 0.24633 | 0 | 0.0097
[36 empty] | 2014-10-11 | 14時 | 0.12714 | 0 | 0 | 0 | 0.13684 | 0.18622 | 0.18622 | 0 | 0.0097
[36 empty] | 2014-10-11 | 15時 | 0.16543 | 0 | 0 | 0 | 0.17513 | 0.23833 | 0.23833 | 0 | 0.0097
[36 empty] | 2014-10-11 | 16時 | 0.21129 | 0 | 0 | 0 | 0.22099 | 0.30074 | 0.30074 | 0 | 0.0097
[36 empty] | 2014-10-11 | 17時 | 0.53458 | 0 | 0 | 0 | 0.54428 | 0.7407 | 0.7407 | 0 | 0.0097
[36 empty] | 2014-10-11 | 18時 | 0.62984 | 0 | 0 | 0 | 0.63954 | 0.87034 | 0.87034 | 0 | 0.0097
[36 empty] | 2014-10-11 | 19時 | 0.63252 | 0 | 0 | 0 | 0.64222 | 0.87399 | 0.87399 | 0 | 0.0097
[36 empty] | 2014-10-11 | 20時 | 0.51768 | 0 | 0 | 0 | 0.52738 | 0.7177 | 0.7177 | 0 | 0.0097
[36 empty] | 2014-10-11 | 21時 | 0.72512 | 0 | 0 | 0 | 0.73482 | 1 | 1.068 | 0 | 0.0097
[36 empty] | 2014-10-11 | 22時 | 0.6876 | 0 | 0 | 0 | 0.6973 | 0.94894 | 0.94894 | 0 | 0.0097
[36 empty] | 2014-10-11 | 23時 | 0.50884 | 0 | 0 | 0 | 0.51854 | 0.70567 | 0.70567 | 0 | 0.0097
[36 empty] | 2014-10-12 | 0時 | 0.22839 | 0 | 0 | 0 | 0.23809 | 0.32951 | 0.32951 | 0 | 0.0097
[36 empty] | 2014-10-12 | 1時 | 0.083837 | 0 | 0 | 0 | 0.093537 | 0.12945 | 0.12945 | 0 | 0.0097
[36 empty] | 2014-10-12 | 2時 | 0.089473 | 0 | 0 | 0 | 0.099173 | 0.13725 | 0.13725 | 0 | 0.0097
[36 empty] | 2014-10-12 | 3時 | 0.089473 | 0 | 0 | 0 | 0.099173 | 0.13725 | 0.13725 | 0 | 0.0097
[36 empty] | 2014-10-12 | 4時 | 0.083837 | 0 | 0 | 0 | 0.093537 | 0.12945 | 0.12945 | 0 | 0.0097
[36 empty] | 2014-10-12 | 5時 | 0.39952 | 0 | 0 | 0 | 0.40922 | 0.56634 | 0.56634 | 0 | 0.0097
[36 empty] | 2014-10-12 | 6時 | 0.42916 | 0 | 0 | 0 | 0.43886 | 0.60737 | 0.60737 | 0 | 0.0097
[36 empty] | 2014-10-12 | 7時 | 0.55871 | 0 | 0 | 0 | 0.56841 | 0.78667 | 0.78667 | 0 | 0.0097
[36 empty] | 2014-10-12 | 8時 | 0.35784 | 0 | 0 | 0 | 0.36754 | 0.50866 | 0.50866 | 0 | 0.0097
[36 empty] | 2014-10-12 | 9時 | 0.55721 | 0 | 0 | 0 | 0.56691 | 0.78459 | 0.78459 | 0 | 0.0097
[36 empty] | 2014-10-12 | 10時 | 0.16105 | 0 | 0 | 0 | 0.17075 | 0.23631 | 0.23631 | 0 | 0.0097
[36 empty] | 2014-10-12 | 11時 | 0.20885 | 0 | 0 | 0 | 0.21855 | 0.30247 | 0.30247 | 0 | 0.0097
[36 empty] | 2014-10-12 | 12時 | 0.43087 | 0 | 0 | 0 | 0.44057 | 0.60974 | 0.60974 | 0 | 0.0097
[36 empty] | 2014-10-12 | 13時 | 0.16829 | 0 | 0 | 0 | 0.17799 | 0.24633 | 0.24633 | 0 | 0.0097
[36 empty] | 2014-10-12 | 14時 | 0.12486 | 0 | 0 | 0 | 0.13456 | 0.18622 | 0.18622 | 0 | 0.0097
[36 empty] | 2014-10-12 | 15時 | 0.20182 | 0 | 0 | 0 | 0.21152 | 0.29273 | 0.29273 | 0 | 0.0097
[36 empty] | 2014-10-12 | 16時 | 0.21824 | 0 | 0 | 0 | 0.22794 | 0.31546 | 0.31546 | 0 | 0.0097
[36 empty] | 2014-10-12 | 17時 | 0.55788 | 0 | 0 | 0 | 0.56758 | 0.78552 | 0.78552 | 0 | 0.0097
[36 empty] | 2014-10-12 | 18時 | 0.63347 | 0 | 0 | 0 | 0.64317 | 0.89013 | 0.89013 | 0 | 0.0097
[36 empty] | 2014-10-12 | 19時 | 0.62512 | 0 | 0 | 0 | 0.63482 | 0.87857 | 0.87857 | 0 | 0.0097
[36 empty] | 2014-10-12 | 20時 | 0.51035 | 0 | 0 | 0 | 0.52005 | 0.71973 | 0.71973 | 0 | 0.0097
[36 empty] | 2014-10-12 | 21時 | 0.71286 | 0 | 0 | 0 | 0.72256 | 1 | 1.0631 | 0 | 0.0097
[36 empty] | 2014-10-12 | 22時 | 0.68071 | 0 | 0 | 0 | 0.69041 | 0.95551 | 0.95551 | 0 | 0.0097
[36 empty] | 2014-10-12 | 23時 | 0.50019 | 0 | 0 | 0 | 0.50989 | 0.70567 | 0.70567 | 0 | 0.0097
[36 empty] | 2014-10-13 | 0時 | 0.21011 | 0 | 0 | 0 | 0.21981 | 0.32951 | 0.32951 | 0 | 0.0097
[36 empty] | 2014-10-13 | 1時 | 0.076657 | 0 | 0 | 0 | 0.086357 | 0.12945 | 0.12945 | 0 | 0.0097
[36 empty] | 2014-10-13 | 2時 | 0.08186 | 0 | 0 | 0 | 0.09156 | 0.13725 | 0.13725 | 0 | 0.0097
[36 empty] | 2014-10-13 | 3時 | 0.08186 | 0 | 0 | 0 | 0.09156 | 0.13725 | 0.13725 | 0 | 0.0097
[36 empty] | 2014-10-13 | 4時 | 0.076657 | 0 | 0 | 0 | 0.086357 | 0.12945 | 0.12945 | 0 | 0.0097
[36 empty] | 2014-10-13 | 5時 | 0.31291 | 0 | 0 | 0 | 0.32261 | 0.4836 | 0.4836 | 0 | 0.0097
[36 empty] | 2014-10-13 | 6時 | 0.37893 | 0 | 0 | 0 | 0.38863 | 0.58256 | 0.58256 | 0 | 0.0097
[36 empty] | 2014-10-13 | 7時 | 0.49682 | 0 | 0 | 0 | 0.50652 | 0.75929 | 0.75929 | 0 | 0.0097
[36 empty] | 2014-10-13 | 8時 | 0.3195 | 0 | 0 | 0 | 0.3292 | 0.49348 | 0.49348 | 0 | 0.0097
[36 empty] | 2014-10-13 | 9時 | 0.5137 | 0 | 0 | 0 | 0.5234 | 0.78459 | 0.78459 | 0 | 0.0097
[36 empty] | 2014-10-13 | 10時 | 0.14794 | 0 | 0 | 0 | 0.15764 | 0.23631 | 0.23631 | 0 | 0.0097
[36 empty] | 2014-10-13 | 11時 | 0.085381 | 0 | 0 | 0 | 0.095081 | 0.14253 | 0.14253 | 0 | 0.0097
[36 empty] | 2014-10-13 | 12時 | 0.32401 | 0 | 0 | 0 | 0.33371 | 0.50025 | 0.50025 | 0 | 0.0097
[36 empty] | 2014-10-13 | 13時 | 0.15462 | 0 | 0 | 0 | 0.16432 | 0.24633 | 0.24633 | 0 | 0.0097
[36 empty] | 2014-10-13 | 14時 | 0.11453 | 0 | 0 | 0 | 0.12423 | 0.18622 | 0.18622 | 0 | 0.0097
[36 empty] | 2014-10-13 | 15時 | 0.08186 | 0 | 0 | 0 | 0.09156 | 0.13725 | 0.13725 | 0 | 0.0097
[36 empty] | 2014-10-13 | 16時 | 0.12231 | 0 | 0 | 0 | 0.13201 | 0.19789 | 0.19789 | 0 | 0.0097
[36 empty] | 2014-10-13 | 17時 | 0.4131 | 0 | 0 | 0 | 0.4228 | 0.63378 | 0.63378 | 0 | 0.0097
[36 empty] | 2014-10-13 | 18時 | 0.49915 | 0 | 0 | 0 | 0.50885 | 0.76278 | 0.76278 | 0 | 0.0097
[36 empty] | 2014-10-13 | 19時 | 0.49882 | 0 | 0 | 0 | 0.50852 | 0.76229 | 0.76229 | 0 | 0.0097
[36 empty] | 2014-10-13 | 20時 | 0.39442 | 0 | 0 | 0 | 0.40412 | 0.60578 | 0.60578 | 0 | 0.0097
[36 empty] | 2014-10-13 | 21時 | 0.6574 | 0 | 0 | 0 | 0.6671 | 1 | 1.0524 | 0 | 0.0097
[36 empty] | 2014-10-13 | 22時 | 0.61743 | 0 | 0 | 0 | 0.62713 | 0.94008 | 0.94008 | 0 | 0.0097
[36 empty] | 2014-10-13 | 23時 | 0.46105 | 0 | 0 | 0 | 0.47075 | 0.70567 | 0.70567 | 0 | 0.0097
[36 empty] | 2014-10-14 | 0時 | 0.15938 | 0 | 0 | 0 | 0.16908 | 0.23895 | 0.23895 | 0 | 0.0097
[36 empty] | 2014-10-14 | 1時 | 0.081901 | 0 | 0 | 0 | 0.091601 | 0.12945 | 0.12945 | 0 | 0.0097
[36 empty] | 2014-10-14 | 2時 | 0.08742 | 0 | 0 | 0 | 0.09712 | 0.13725 | 0.13725 | 0 | 0.0097
[36 empty] | 2014-10-14 | 3時 | 0.08742 | 0 | 0 | 0 | 0.09712 | 0.13725 | 0.13725 | 0 | 0.0097
[36 empty] | 2014-10-14 | 4時 | 0.081901 | 0 | 0 | 0 | 0.091601 | 0.12945 | 0.12945 | 0 | 0.0097
[36 empty] | 2014-10-14 | 5時 | 0.08742 | 0 | 0 | 0 | 0.09712 | 0.13725 | 0.13725 | 0 | 0.0097
[36 empty] | 2014-10-14 | 6時 | 0.08742 | 0 | 0 | 0 | 0.09712 | 0.13725 | 0.13725 | 0 | 0.0097
[36 empty] | 2014-10-14 | 7時 | 0.45028 | 0 | 0 | 0 | 0.45998 | 0.65005 | 0.65005 | 0 | 0.0097
[36 empty] | 2014-10-14 | 8時 | 0.69791 | 0 | 0 | 0 | 0.70761 | 1 | 1.0873 | 0 | 0.0097
[36 empty] | 2014-10-14 | 9時 | 0.57987 | 0 | 0 | 0 | 0.58957 | 0.83318 | 0.83318 | 0 | 0.0097
[36 empty] | 2014-10-14 | 10時 | 0.52139 | 0 | 0 | 0 | 0.53109 | 0.75054 | 0.75054 | 0 | 0.0097
[36 empty] | 2014-10-14 | 11時 | 0.49591 | 0 | 0 | 0 | 0.50561 | 0.71453 | 0.71453 | 0 | 0.0097
[36 empty] | 2014-10-14 | 12時 | 0.51491 | 0 | 0 | 0 | 0.52461 | 0.74139 | 0.74139 | 0 | 0.0097
[36 empty] | 2014-10-14 | 13時 | 0.21549 | 0 | 0 | 0 | 0.22519 | 0.31824 | 0.31824 | 0 | 0.0097
[36 empty] | 2014-10-14 | 14時 | 0.08742 | 0 | 0 | 0 | 0.09712 | 0.13725 | 0.13725 | 0 | 0.0097
[36 empty] | 2014-10-14 | 15時 | 0.08742 | 0 | 0 | 0 | 0.09712 | 0.13725 | 0.13725 | 0 | 0.0097
[36 empty] | 2014-10-14 | 16時 | 0.51772 | 0 | 0 | 0 | 0.52742 | 0.74536 | 0.74536 | 0 | 0.0097
[36 empty] | 2014-10-14 | 17時 | 0.60006 | 0 | 0 | 0 | 0.60976 | 0.86172 | 0.86172 | 0 | 0.0097
[36 empty] | 2014-10-14 | 18時 | 0.59159 | 0 | 0 | 0 | 0.60129 | 0.84975 | 0.84975 | 0 | 0.0097
[36 empty] | 2014-10-14 | 19時 | 0.38557 | 0 | 0 | 0 | 0.39527 | 0.55861 | 0.55861 | 0 | 0.0097
[36 empty] | 2014-10-14 | 20時 | 0.38628 | 0 | 0 | 0 | 0.39598 | 0.5596 | 0.5596 | 0 | 0.0097
[36 empty] | 2014-10-14 | 21時 | 0.5243 | 0 | 0 | 0 | 0.534 | 0.75466 | 0.75466 | 0 | 0.0097
[36 empty] | 2014-10-14 | 22時 | 0.49548 | 0 | 0 | 0 | 0.50518 | 0.71393 | 0.71393 | 0 | 0.0097
[36 empty] | 2014-10-14 | 23時 | 0.35406 | 0 | 0 | 0 | 0.36376 | 0.51407 | 0.51407 | 0 | 0.0097
[36 empty] | 2014-10-15 | 0時 | 0.13787 | 0 | 0 | 0 | 0.14757 | 0.23895 | 0.23895 | 0 | 0.0097
[36 empty] | 2014-10-15 | 1時 | 0.070245 | 0 | 0 | 0 | 0.079945 | 0.12945 | 0.12945 | 0 | 0.0097
[36 empty] | 2014-10-15 | 2時 | 0.075062 | 0 | 0 | 0 | 0.084762 | 0.13725 | 0.13725 | 0 | 0.0097
[36 empty] | 2014-10-15 | 3時 | 0.075062 | 0 | 0 | 0 | 0.084762 | 0.13725 | 0.13725 | 0 | 0.0097
[36 empty] | 2014-10-15 | 4時 | 0.070245 | 0 | 0 | 0 | 0.079945 | 0.12945 | 0.12945 | 0 | 0.0097
[36 empty] | 2014-10-15 | 5時 | 0.075062 | 0 | 0 | 0 | 0.084762 | 0.13725 | 0.13725 | 0 | 0.0097
[36 empty] | 2014-10-15 | 6時 | 0.15349 | 0 | 0 | 0 | 0.16319 | 0.26425 | 0.26425 | 0 | 0.0097
[36 empty] | 2014-10-15 | 7時 | 0.51092 | 0 | 0 | 0 | 0.52062 | 0.84301 | 0.84301 | 0 | 0.0097
[36 empty] | 2014-10-15 | 8時 | 0.60787 | 0 | 0 | 0 | 0.61757 | 1 | 1.2484 | 0 | 0.0097
[36 empty] | 2014-10-15 | 9時 | 0.42552 | 0 | 0 | 0 | 0.43522 | 0.70474 | 0.70474 | 0 | 0.0097
[36 empty] | 2014-10-15 | 10時 | 0.23176 | 0 | 0 | 0 | 0.24146 | 0.39099 | 0.39099 | 0 | 0.0097
[36 empty] | 2014-10-15 | 11時 | 0.23646 | 0 | 0 | 0 | 0.24616 | 0.39859 | 0.39859 | 0 | 0.0097
[36 empty] | 2014-10-15 | 12時 | 0.13809 | 0 | 0 | 0 | 0.14779 | 0.23932 | 0.23932 | 0 | 0.0097
[36 empty] | 2014-10-15 | 13時 | 0.070245 | 0 | 0 | 0 | 0.079945 | 0.12945 | 0.12945 | 0 | 0.0097
[36 empty] | 2014-10-15 | 14時 | 0.075062 | 0 | 0 | 0 | 0.084762 | 0.13725 | 0.13725 | 0 | 0.0097
[36 empty] | 2014-10-15 | 15時 | 0.23706 | 0 | 0 | 0 | 0.24676 | 0.39957 | 0.39957 | 0 | 0.0097
[36 empty] | 2014-10-15 | 16時 | 0.2326 | 0 | 0 | 0 | 0.2423 | 0.39235 | 0.39235 | 0 | 0.0097
[36 empty] | 2014-10-15 | 17時 | 0.23871 | 0 | 0 | 0 | 0.24841 | 0.40225 | 0.40225 | 0 | 0.0097
[36 empty] | 2014-10-15 | 18時 | 0.13949 | 0 | 0 | 0 | 0.14919 | 0.24158 | 0.24158 | 0 | 0.0097
[36 empty] | 2014-10-15 | 19時 | 0.33417 | 0 | 0 | 0 | 0.34387 | 0.55681 | 0.55681 | 0 | 0.0097
[36 empty] | 2014-10-15 | 20時 | 0.60787 | 0 | 0 | 0 | 0.61757 | 1 | 1.021 | 0 | 0.0097
[36 empty] | 2014-10-15 | 21時 | 0.60787 | 0 | 0 | 0 | 0.61757 | 1 | 1.1237 | 0 | 0.0097
[36 empty] | 2014-10-15 | 22時 | 0.29726 | 0 | 0 | 0 | 0.30696 | 0.49704 | 0.49704 | 0 | 0.0097
[36 empty] | 2014-10-15 | 23時 | 0.37172 | 0 | 0 | 0 | 0.38142 | 0.61762 | 0.61762 | 0 | 0.0097
[36 empty] | 2014-10-16 | 0時 | 0.22407 | 0 | 0 | 0 | 0.23377 | 0.32951 | 0.32951 | 0 | 0.0097
[36 empty] | 2014-10-16 | 1時 | 0.082139 | 0 | 0 | 0 | 0.091839 | 0.12945 | 0.12945 | 0 | 0.0097
[36 empty] | 2014-10-16 | 2時 | 0.087673 | 0 | 0 | 0 | 0.097373 | 0.13725 | 0.13725 | 0 | 0.0097
[36 empty] | 2014-10-16 | 3時 | 0.087673 | 0 | 0 | 0 | 0.097373 | 0.13725 | 0.13725 | 0 | 0.0097
[36 empty] | 2014-10-16 | 4時 | 0.082139 | 0 | 0 | 0 | 0.091839 | 0.12945 | 0.12945 | 0 | 0.0097
[36 empty] | 2014-10-16 | 5時 | 0.54539 | 0 | 0 | 0 | 0.55509 | 0.78243 | 0.78243 | 0 | 0.0097
[36 empty] | 2014-10-16 | 6時 | 0.42406 | 0 | 0 | 0 | 0.43376 | 0.6114 | 0.6114 | 0 | 0.0097
[36 empty] | 2014-10-16 | 7時 | 0.53178 | 0 | 0 | 0 | 0.54148 | 0.76325 | 0.76325 | 0 | 0.0097
[36 empty] | 2014-10-16 | 8時 | 0.3425 | 0 | 0 | 0 | 0.3522 | 0.49644 | 0.49644 | 0 | 0.0097
[36 empty] | 2014-10-16 | 9時 | 0.54693 | 0 | 0 | 0 | 0.55663 | 0.78459 | 0.78459 | 0 | 0.0097
[36 empty] | 2014-10-16 | 10時 | 0.15795 | 0 | 0 | 0 | 0.16765 | 0.23631 | 0.23631 | 0 | 0.0097
[36 empty] | 2014-10-16 | 11時 | 0.16108 | 0 | 0 | 0 | 0.17078 | 0.24072 | 0.24072 | 0 | 0.0097
[36 empty] | 2014-10-16 | 12時 | 0.3452 | 0 | 0 | 0 | 0.3549 | 0.50025 | 0.50025 | 0 | 0.0097
[36 empty] | 2014-10-16 | 13時 | 0.16506 | 0 | 0 | 0 | 0.17476 | 0.24633 | 0.24633 | 0 | 0.0097
[36 empty] | 2014-10-16 | 14時 | 0.12241 | 0 | 0 | 0 | 0.13211 | 0.18622 | 0.18622 | 0 | 0.0097
[36 empty] | 2014-10-16 | 15時 | 0.087673 | 0 | 0 | 0 | 0.097373 | 0.13725 | 0.13725 | 0 | 0.0097
[36 empty] | 2014-10-16 | 16時 | 0.1307 | 0 | 0 | 0 | 0.1404 | 0.19789 | 0.19789 | 0 | 0.0097
[36 empty] | 2014-10-16 | 17時 | 0.51661 | 0 | 0 | 0 | 0.52631 | 0.74185 | 0.74185 | 0 | 0.0097
[36 empty] | 2014-10-16 | 18時 | 0.60866 | 0 | 0 | 0 | 0.61836 | 0.8716 | 0.8716 | 0 | 0.0097
[36 empty] | 2014-10-16 | 19時 | 0.61376 | 0 | 0 | 0 | 0.62346 | 0.8788 | 0.8788 | 0 | 0.0097
[36 empty] | 2014-10-16 | 20時 | 0.50486 | 0 | 0 | 0 | 0.51456 | 0.7253 | 0.7253 | 0 | 0.0097
[36 empty] | 2014-10-16 | 21時 | 0.69975 | 0 | 0 | 0 | 0.70945 | 1 | 1.0803 | 0 | 0.0097
[36 empty] | 2014-10-16 | 22時 | 0.67159 | 0 | 0 | 0 | 0.68129 | 0.96031 | 0.96031 | 0 | 0.0097
[36 empty] | 2014-10-16 | 23時 | 0.49094 | 0 | 0 | 0 | 0.50064 | 0.70567 | 0.70567 | 0 | 0.0097
[36 empty] | 2014-10-17 | 0時 | 0.23128 | 0 | 0 | 0 | 0.24098 | 0.32951 | 0.32951 | 0 | 0.0097
[36 empty] | 2014-10-17 | 1時 | 0.084973 | 0 | 0 | 0 | 0.094673 | 0.12945 | 0.12945 | 0 | 0.0097
[36 empty] | 2014-10-17 | 2時 | 0.090677 | 0 | 0 | 0 | 0.10038 | 0.13725 | 0.13725 | 0 | 0.0097
[36 empty] | 2014-10-17 | 3時 | 0.090677 | 0 | 0 | 0 | 0.10038 | 0.13725 | 0.13725 | 0 | 0.0097
[36 empty] | 2014-10-17 | 4時 | 0.084973 | 0 | 0 | 0 | 0.094673 | 0.12945 | 0.12945 | 0 | 0.0097
[36 empty] | 2014-10-17 | 5時 | 0.72164 | 0 | 0 | 0 | 0.73134 | 1 | 1.6548 | 0 | 0.0097
[36 empty] | 2014-10-17 | 6時 | 0.50474 | 0 | 0 | 0 | 0.51444 | 0.70342 | 0.70342 | 0 | 0.0097
[36 empty] | 2014-10-17 | 7時 | 0.55267 | 0 | 0 | 0 | 0.56237 | 0.76896 | 0.76896 | 0 | 0.0097
[36 empty] | 2014-10-17 | 8時 | 0.35684 | 0 | 0 | 0 | 0.36654 | 0.50119 | 0.50119 | 0 | 0.0097
[36 empty] | 2014-10-17 | 9時 | 0.5641 | 0 | 0 | 0 | 0.5738 | 0.78459 | 0.78459 | 0 | 0.0097
[36 empty] | 2014-10-17 | 10時 | 0.16312 | 0 | 0 | 0 | 0.17282 | 0.23631 | 0.23631 | 0 | 0.0097
[36 empty] | 2014-10-17 | 11時 | 0.16696 | 0 | 0 | 0 | 0.17666 | 0.24156 | 0.24156 | 0 | 0.0097
[36 empty] | 2014-10-17 | 12時 | 0.35615 | 0 | 0 | 0 | 0.36585 | 0.50025 | 0.50025 | 0 | 0.0097
[36 empty] | 2014-10-17 | 13時 | 0.17045 | 0 | 0 | 0 | 0.18015 | 0.24633 | 0.24633 | 0 | 0.0097
[36 empty] | 2014-10-17 | 14時 | 0.12649 | 0 | 0 | 0 | 0.13619 | 0.18622 | 0.18622 | 0 | 0.0097
[36 empty] | 2014-10-17 | 15時 | 0.1643 | 0 | 0 | 0 | 0.174 | 0.23792 | 0.23792 | 0 | 0.0097
[36 empty] | 2014-10-17 | 16時 | 0.21025 | 0 | 0 | 0 | 0.21995 | 0.30075 | 0.30075 | 0 | 0.0097
[36 empty] | 2014-10-17 | 17時 | 0.53091 | 0 | 0 | 0 | 0.54061 | 0.73921 | 0.73921 | 0 | 0.0097
[36 empty] | 2014-10-17 | 18時 | 0.6286 | 0 | 0 | 0 | 0.6383 | 0.87279 | 0.87279 | 0 | 0.0097
[36 empty] | 2014-10-17 | 19時 | 0.63402 | 0 | 0 | 0 | 0.64372 | 0.8802 | 0.8802 | 0 | 0.0097
[36 empty] | 2014-10-17 | 20時 | 0.52146 | 0 | 0 | 0 | 0.53116 | 0.72629 | 0.72629 | 0 | 0.0097
[36 empty] | 2014-10-17 | 21時 | 0.72164 | 0 | 0 | 0 | 0.73134 | 1 | 1.082 | 0 | 0.0097
[36 empty] | 2014-10-17 | 22時 | 0.69537 | 0 | 0 | 0 | 0.70507 | 0.96409 | 0.96409 | 0 | 0.0097
[36 empty] | 2014-10-17 | 23時 | 0.50638 | 0 | 0 | 0 | 0.51608 | 0.70567 | 0.70567 | 0 | 0.0097
[36 empty] | 2014-10-18 | 0時 | 0.23309 | 0 | 0 | 0 | 0.24279 | 0.32951 | 0.32951 | 0 | 0.0097
[36 empty] | 2014-10-18 | 1時 | 0.085685 | 0 | 0 | 0 | 0.095385 | 0.12945 | 0.12945 | 0 | 0.0097
[36 empty] | 2014-10-18 | 2時 | 0.091432 | 0 | 0 | 0 | 0.10113 | 0.13725 | 0.13725 | 0 | 0.0097
[36 empty] | 2014-10-18 | 3時 | 0.091432 | 0 | 0 | 0 | 0.10113 | 0.13725 | 0.13725 | 0 | 0.0097
[36 empty] | 2014-10-18 | 4時 | 0.085685 | 0 | 0 | 0 | 0.095385 | 0.12945 | 0.12945 | 0 | 0.0097
[36 empty] | 2014-10-18 | 5時 | 0.72714 | 0 | 0 | 0 | 0.73684 | 1 | 1.8398 | 0 | 0.0097
[36 empty] | 2014-10-18 | 6時 | 0.53884 | 0 | 0 | 0 | 0.54854 | 0.74445 | 0.74445 | 0 | 0.0097
[36 empty] | 2014-10-18 | 7時 | 0.56221 | 0 | 0 | 0 | 0.57191 | 0.77617 | 0.77617 | 0 | 0.0097
[36 empty] | 2014-10-18 | 8時 | 0.35914 | 0 | 0 | 0 | 0.36884 | 0.50058 | 0.50058 | 0 | 0.0097
[36 empty] | 2014-10-18 | 9時 | 0.56842 | 0 | 0 | 0 | 0.57812 | 0.78459 | 0.78459 | 0 | 0.0097
[36 empty] | 2014-10-18 | 10時 | 0.16442 | 0 | 0 | 0 | 0.17412 | 0.23631 | 0.23631 | 0 | 0.0097
[36 empty] | 2014-10-18 | 11時 | 0.16967 | 0 | 0 | 0 | 0.17937 | 0.24343 | 0.24343 | 0 | 0.0097
[36 empty] | 2014-10-18 | 12時 | 0.43337 | 0 | 0 | 0 | 0.44307 | 0.60132 | 0.60132 | 0 | 0.0097
[36 empty] | 2014-10-18 | 13時 | 0.1718 | 0 | 0 | 0 | 0.1815 | 0.24633 | 0.24633 | 0 | 0.0097
[36 empty] | 2014-10-18 | 14時 | 0.12751 | 0 | 0 | 0 | 0.13721 | 0.18622 | 0.18622 | 0 | 0.0097
[36 empty] | 2014-10-18 | 15時 | 0.16678 | 0 | 0 | 0 | 0.17648 | 0.23951 | 0.23951 | 0 | 0.0097
[36 empty] | 2014-10-18 | 16時 | 0.21549 | 0 | 0 | 0 | 0.22519 | 0.30561 | 0.30561 | 0 | 0.0097
[36 empty] | 2014-10-18 | 17時 | 0.54273 | 0 | 0 | 0 | 0.55243 | 0.74973 | 0.74973 | 0 | 0.0097
[36 empty] | 2014-10-18 | 18時 | 0.63191 | 0 | 0 | 0 | 0.64161 | 0.87076 | 0.87076 | 0 | 0.0097
[36 empty] | 2014-10-18 | 19時 | 0.63522 | 0 | 0 | 0 | 0.64492 | 0.87526 | 0.87526 | 0 | 0.0097
[36 empty] | 2014-10-18 | 20時 | 0.52062 | 0 | 0 | 0 | 0.53032 | 0.71972 | 0.71972 | 0 | 0.0097
[36 empty] | 2014-10-18 | 21時 | 0.72714 | 0 | 0 | 0 | 0.73684 | 1 | 1.069 | 0 | 0.0097
[36 empty] | 2014-10-18 | 22時 | 0.69072 | 0 | 0 | 0 | 0.70042 | 0.95058 | 0.95058 | 0 | 0.0097
[36 empty] | 2014-10-18 | 23時 | 0.51027 | 0 | 0 | 0 | 0.51997 | 0.70567 | 0.70567 | 0 | 0.0097
[36 empty] | 2014-10-19 | 0時 | 0.24112 | 0 | 0 | 0 | 0.25082 | 0.32951 | 0.32951 | 0 | 0.0097
[36 empty] | 2014-10-19 | 1時 | 0.088837 | 0 | 0 | 0 | 0.098537 | 0.12945 | 0.12945 | 0 | 0.0097
[36 empty] | 2014-10-19 | 2時 | 0.094774 | 0 | 0 | 0 | 0.10447 | 0.13725 | 0.13725 | 0 | 0.0097
[36 empty] | 2014-10-19 | 3時 | 0.094774 | 0 | 0 | 0 | 0.10447 | 0.13725 | 0.13725 | 0 | 0.0097
[36 empty] | 2014-10-19 | 4時 | 0.088837 | 0 | 0 | 0 | 0.098537 | 0.12945 | 0.12945 | 0 | 0.0097
[36 empty] | 2014-10-19 | 5時 | 0.6134 | 0 | 0 | 0 | 0.6231 | 0.81859 | 0.81859 | 0 | 0.0097
[36 empty] | 2014-10-19 | 6時 | 0.51381 | 0 | 0 | 0 | 0.52351 | 0.68776 | 0.68776 | 0 | 0.0097
[36 empty] | 2014-10-19 | 7時 | 0.64027 | 0 | 0 | 0 | 0.64997 | 0.85389 | 0.85389 | 0 | 0.0097
[36 empty] | 2014-10-19 | 8時 | 0.41831 | 0 | 0 | 0 | 0.42801 | 0.56229 | 0.56229 | 0 | 0.0097
[36 empty] | 2014-10-19 | 9時 | 0.58752 | 0 | 0 | 0 | 0.59722 | 0.78459 | 0.78459 | 0 | 0.0097
[36 empty] | 2014-10-19 | 10時 | 0.17017 | 0 | 0 | 0 | 0.17987 | 0.23631 | 0.23631 | 0 | 0.0097
[36 empty] | 2014-10-19 | 11時 | 0.29433 | 0 | 0 | 0 | 0.30403 | 0.39942 | 0.39942 | 0 | 0.0097
[36 empty] | 2014-10-19 | 12時 | 0.48801 | 0 | 0 | 0 | 0.49771 | 0.65387 | 0.65387 | 0 | 0.0097
[36 empty] | 2014-10-19 | 13時 | 0.1778 | 0 | 0 | 0 | 0.1875 | 0.24633 | 0.24633 | 0 | 0.0097
[36 empty] | 2014-10-19 | 14時 | 0.13205 | 0 | 0 | 0 | 0.14175 | 0.18622 | 0.18622 | 0 | 0.0097
[36 empty] | 2014-10-19 | 15時 | 0.30606 | 0 | 0 | 0 | 0.31576 | 0.41483 | 0.41483 | 0 | 0.0097
[36 empty] | 2014-10-19 | 16時 | 0.27339 | 0 | 0 | 0 | 0.28309 | 0.37191 | 0.37191 | 0 | 0.0097
[36 empty] | 2014-10-19 | 17時 | 0.7025 | 0 | 0 | 0 | 0.7122 | 0.93565 | 0.93565 | 0 | 0.0097
[36 empty] | 2014-10-19 | 18時 | 0.73962 | 0 | 0 | 0 | 0.74932 | 0.98441 | 0.98441 | 0 | 0.0097
[36 empty] | 2014-10-19 | 19時 | 0.73 | 0 | 0 | 0 | 0.7397 | 0.97178 | 0.97178 | 0 | 0.0097
[36 empty] | 2014-10-19 | 20時 | 0.60527 | 0 | 0 | 0 | 0.61497 | 0.80791 | 0.80791 | 0 | 0.0097
[36 empty] | 2014-10-19 | 21時 | 0.75149 | 0 | 0 | 0 | 0.76119 | 1 | 1.1489 | 0 | 0.0097
[36 empty] | 2014-10-19 | 22時 | 0.75149 | 0 | 0 | 0 | 0.76119 | 1 | 1.0269 | 0 | 0.0097
[36 empty] | 2014-10-19 | 23時 | 0.52745 | 0 | 0 | 0 | 0.53715 | 0.70567 | 0.70567 | 0 | 0.0097
[36 empty] | 2014-10-20 | 0時 | 0.24726 | 0 | 0 | 0 | 0.25696 | 0.32951 | 0.32951 | 0 | 0.0097
[36 empty] | 2014-10-20 | 1時 | 0.091249 | 0 | 0 | 0 | 0.10095 | 0.12945 | 0.12945 | 0 | 0.0097
[36 empty] | 2014-10-20 | 2時 | 0.097332 | 0 | 0 | 0 | 0.10703 | 0.13725 | 0.13725 | 0 | 0.0097
[36 empty] | 2014-10-20 | 3時 | 0.097332 | 0 | 0 | 0 | 0.10703 | 0.13725 | 0.13725 | 0 | 0.0097
[36 empty] | 2014-10-20 | 4時 | 0.091249 | 0 | 0 | 0 | 0.10095 | 0.12945 | 0.12945 | 0 | 0.0097
[36 empty] | 2014-10-20 | 5時 | 0.62866 | 0 | 0 | 0 | 0.63836 | 0.81859 | 0.81859 | 0 | 0.0097
[36 empty] | 2014-10-20 | 6時 | 0.51814 | 0 | 0 | 0 | 0.52784 | 0.67688 | 0.67688 | 0 | 0.0097
[36 empty] | 2014-10-20 | 7時 | 0.65592 | 0 | 0 | 0 | 0.66562 | 0.85356 | 0.85356 | 0 | 0.0097
[36 empty] | 2014-10-20 | 8時 | 0.42696 | 0 | 0 | 0 | 0.43666 | 0.55995 | 0.55995 | 0 | 0.0097
[36 empty] | 2014-10-20 | 9時 | 0.60214 | 0 | 0 | 0 | 0.61184 | 0.78459 | 0.78459 | 0 | 0.0097
[36 empty] | 2014-10-20 | 10時 | 0.17458 | 0 | 0 | 0 | 0.18428 | 0.23631 | 0.23631 | 0 | 0.0097
[36 empty] | 2014-10-20 | 11時 | 0.35101 | 0 | 0 | 0 | 0.36071 | 0.46256 | 0.46256 | 0 | 0.0097
[36 empty] | 2014-10-20 | 12時 | 0.52763 | 0 | 0 | 0 | 0.53733 | 0.68904 | 0.68904 | 0 | 0.0097
[36 empty] | 2014-10-20 | 13時 | 0.18239 | 0 | 0 | 0 | 0.19209 | 0.24633 | 0.24633 | 0 | 0.0097
[36 empty] | 2014-10-20 | 14時 | 0.13552 | 0 | 0 | 0 | 0.14522 | 0.18622 | 0.18622 | 0 | 0.0097
[36 empty] | 2014-10-20 | 15時 | 0.35462 | 0 | 0 | 0 | 0.36432 | 0.46718 | 0.46718 | 0 | 0.0097
[36 empty] | 2014-10-20 | 16時 | 0.30558 | 0 | 0 | 0 | 0.31528 | 0.4043 | 0.4043 | 0 | 0.0097
[36 empty] | 2014-10-20 | 17時 | 0.77012 | 0 | 0 | 0 | 0.77982 | 1 | 1.0197 | 0 | 0.0097
[36 empty] | 2014-10-20 | 18時 | 0.77012 | 0 | 0 | 0 | 0.77982 | 1 | 1.05 | 0 | 0.0097
[36 empty] | 2014-10-20 | 19時 | 0.77012 | 0 | 0 | 0 | 0.77982 | 1 | 1.0395 | 0 | 0.0097
[36 empty] | 2014-10-20 | 20時 | 0.66258 | 0 | 0 | 0 | 0.67228 | 0.86209 | 0.86209 | 0 | 0.0097
[36 empty] | 2014-10-20 | 21時 | 0.77012 | 0 | 0 | 0 | 0.77982 | 1 | 1.1963 | 0 | 0.0097
[36 empty] | 2014-10-20 | 22時 | 0.77012 | 0 | 0 | 0 | 0.77982 | 1 | 1.0712 | 0 | 0.0097
[36 empty] | 2014-10-20 | 23時 | 0.5406 | 0 | 0 | 0 | 0.5503 | 0.70567 | 0.70567 | 0 | 0.0097
[36 empty] | 2014-10-21 | 0時 | 0.18391 | 0 | 0 | 0 | 0.19361 | 0.23895 | 0.23895 | 0 | 0.0097
[36 empty] | 2014-10-21 | 1時 | 0.095185 | 0 | 0 | 0 | 0.10489 | 0.12945 | 0.12945 | 0 | 0.0097
[36 empty] | 2014-10-21 | 2時 | 0.10151 | 0 | 0 | 0 | 0.11121 | 0.13725 | 0.13725 | 0 | 0.0097
[36 empty] | 2014-10-21 | 3時 | 0.10151 | 0 | 0 | 0 | 0.11121 | 0.13725 | 0.13725 | 0 | 0.0097
[36 empty] | 2014-10-21 | 4時 | 0.095185 | 0 | 0 | 0 | 0.10489 | 0.12945 | 0.12945 | 0 | 0.0097
[36 empty] | 2014-10-21 | 5時 | 0.10151 | 0 | 0 | 0 | 0.11121 | 0.13725 | 0.13725 | 0 | 0.0097
[36 empty] | 2014-10-21 | 6時 | 0.10151 | 0 | 0 | 0 | 0.11121 | 0.13725 | 0.13725 | 0 | 0.0097
[36 empty] | 2014-10-21 | 7時 | 0.80053 | 0 | 0 | 0 | 0.81023 | 1 | 1.3177 | 0 | 0.0097
[36 empty] | 2014-10-21 | 8時 | 0.80053 | 0 | 0 | 0 | 0.81023 | 1 | 1.2093 | 0 | 0.0097
[36 empty] | 2014-10-21 | 9時 | 0.80053 | 0 | 0 | 0 | 0.81023 | 1 | 1.2684 | 0 | 0.0097
[36 empty] | 2014-10-21 | 10時 | 0.80053 | 0 | 0 | 0 | 0.81023 | 1 | 1.1798 | 0 | 0.0097
[36 empty] | 2014-10-21 | 11時 | 0.78547 | 0 | 0 | 0 | 0.79517 | 0.98142 | 0.98142 | 0 | 0.0097
[36 empty] | 2014-10-21 | 12時 | 0.67596 | 0 | 0 | 0 | 0.68566 | 0.84625 | 0.84625 | 0 | 0.0097
[36 empty] | 2014-10-21 | 13時 | 0.24815 | 0 | 0 | 0 | 0.25785 | 0.31824 | 0.31824 | 0 | 0.0097
[36 empty] | 2014-10-21 | 14時 | 0.10151 | 0 | 0 | 0 | 0.11121 | 0.13725 | 0.13725 | 0 | 0.0097
[36 empty] | 2014-10-21 | 15時 | 0.32204 | 0 | 0 | 0 | 0.33174 | 0.40944 | 0.40944 | 0 | 0.0097
[36 empty] | 2014-10-21 | 16時 | 0.80053 | 0 | 0 | 0 | 0.81023 | 1 | 1.0215 | 0 | 0.0097
[36 empty] | 2014-10-21 | 17時 | 0.80053 | 0 | 0 | 0 | 0.81023 | 1 | 1.1536 | 0 | 0.0097
[36 empty] | 2014-10-21 | 18時 | 0.77245 | 0 | 0 | 0 | 0.78215 | 0.96534 | 0.96534 | 0 | 0.0097
[36 empty] | 2014-10-21 | 19時 | 0.71684 | 0 | 0 | 0 | 0.72654 | 0.89671 | 0.89671 | 0 | 0.0097
[36 empty] | 2014-10-21 | 20時 | 0.80053 | 0 | 0 | 0 | 0.81023 | 1 | 1.0883 | 0 | 0.0097
[36 empty] | 2014-10-21 | 21時 | 0.80053 | 0 | 0 | 0 | 0.81023 | 1 | 1.3435 | 0 | 0.0097
[36 empty] | 2014-10-21 | 22時 | 0.56875 | 0 | 0 | 0 | 0.57845 | 0.71393 | 0.71393 | 0 | 0.0097
[36 empty] | 2014-10-21 | 23時 | 0.40681 | 0 | 0 | 0 | 0.41651 | 0.51407 | 0.51407 | 0 | 0.0097
[36 empty] | 2014-10-22 | 0時 | 0.18232 | 0 | 0 | 0 | 0.19202 | 0.23895 | 0.23895 | 0 | 0.0097
[36 empty] | 2014-10-22 | 1時 | 0.094327 | 0 | 0 | 0 | 0.10403 | 0.12945 | 0.12945 | 0 | 0.0097
[36 empty] | 2014-10-22 | 2時 | 0.10059 | 0 | 0 | 0 | 0.11029 | 0.13725 | 0.13725 | 0 | 0.0097
[36 empty] | 2014-10-22 | 3時 | 0.10059 | 0 | 0 | 0 | 0.11029 | 0.13725 | 0.13725 | 0 | 0.0097
[36 empty] | 2014-10-22 | 4時 | 0.094327 | 0 | 0 | 0 | 0.10403 | 0.12945 | 0.12945 | 0 | 0.0097
[36 empty] | 2014-10-22 | 5時 | 0.10059 | 0 | 0 | 0 | 0.11029 | 0.13725 | 0.13725 | 0 | 0.0097
[36 empty] | 2014-10-22 | 6時 | 0.10059 | 0 | 0 | 0 | 0.11029 | 0.13725 | 0.13725 | 0 | 0.0097
[36 empty] | 2014-10-22 | 7時 | 0.7939 | 0 | 0 | 0 | 0.8036 | 1 | 1.8149 | 0 | 0.0097
[36 empty] | 2014-10-22 | 8時 | 0.7939 | 0 | 0 | 0 | 0.8036 | 1 | 1.1735 | 0 | 0.0097
[36 empty] | 2014-10-22 | 9時 | 0.7939 | 0 | 0 | 0 | 0.8036 | 1 | 1.2618 | 0 | 0.0097
[36 empty] | 2014-10-22 | 10時 | 0.7939 | 0 | 0 | 0 | 0.8036 | 1 | 1.1731 | 0 | 0.0097
[36 empty] | 2014-10-22 | 11時 | 0.64649 | 0 | 0 | 0 | 0.65619 | 0.81656 | 0.81656 | 0 | 0.0097
[36 empty] | 2014-10-22 | 12時 | 0.66652 | 0 | 0 | 0 | 0.67622 | 0.84149 | 0.84149 | 0 | 0.0097
[36 empty] | 2014-10-22 | 13時 | 0.24604 | 0 | 0 | 0 | 0.25574 | 0.31824 | 0.31824 | 0 | 0.0097
[36 empty] | 2014-10-22 | 14時 | 0.10059 | 0 | 0 | 0 | 0.11029 | 0.13725 | 0.13725 | 0 | 0.0097
[36 empty] | 2014-10-22 | 15時 | 0.30974 | 0 | 0 | 0 | 0.31944 | 0.39751 | 0.39751 | 0 | 0.0097
[36 empty] | 2014-10-22 | 16時 | 0.7939 | 0 | 0 | 0 | 0.8036 | 1 | 1.0156 | 0 | 0.0097
[36 empty] | 2014-10-22 | 17時 | 0.7939 | 0 | 0 | 0 | 0.8036 | 1 | 1.1372 | 0 | 0.0097
[36 empty] | 2014-10-22 | 18時 | 0.76204 | 0 | 0 | 0 | 0.77174 | 0.96035 | 0.96035 | 0 | 0.0097
[36 empty] | 2014-10-22 | 19時 | 0.67314 | 0 | 0 | 0 | 0.68284 | 0.84973 | 0.84973 | 0 | 0.0097
[36 empty] | 2014-10-22 | 20時 | 0.7939 | 0 | 0 | 0 | 0.8036 | 1 | 1.0159 | 0 | 0.0097
[36 empty] | 2014-10-22 | 21時 | 0.7939 | 0 | 0 | 0 | 0.8036 | 1 | 1.2296 | 0 | 0.0097
[36 empty] | 2014-10-22 | 22時 | 0.56401 | 0 | 0 | 0 | 0.57371 | 0.71393 | 0.71393 | 0 | 0.0097
[36 empty] | 2014-10-22 | 23時 | 0.4034 | 0 | 0 | 0 | 0.4131 | 0.51407 | 0.51407 | 0 | 0.0097
[36 empty] | 2014-10-23 | 0時 | 0.23808 | 0 | 0 | 0 | 0.24778 | 0.32951 | 0.32951 | 0 | 0.0097
[36 empty] | 2014-10-23 | 1時 | 0.087643 | 0 | 0 | 0 | 0.097343 | 0.12945 | 0.12945 | 0 | 0.0097
[36 empty] | 2014-10-23 | 2時 | 0.093508 | 0 | 0 | 0 | 0.10321 | 0.13725 | 0.13725 | 0 | 0.0097
[36 empty] | 2014-10-23 | 3時 | 0.093508 | 0 | 0 | 0 | 0.10321 | 0.13725 | 0.13725 | 0 | 0.0097
[36 empty] | 2014-10-23 | 4時 | 0.087643 | 0 | 0 | 0 | 0.097343 | 0.12945 | 0.12945 | 0 | 0.0097
[36 empty] | 2014-10-23 | 5時 | 0.74226 | 0 | 0 | 0 | 0.75196 | 1 | 2.0962 | 0 | 0.0097
[36 empty] | 2014-10-23 | 6時 | 0.62484 | 0 | 0 | 0 | 0.63454 | 0.84385 | 0.84385 | 0 | 0.0097
[36 empty] | 2014-10-23 | 7時 | 0.69042 | 0 | 0 | 0 | 0.70012 | 0.93106 | 0.93106 | 0 | 0.0097
[36 empty] | 2014-10-23 | 8時 | 0.3922 | 0 | 0 | 0 | 0.4019 | 0.53447 | 0.53447 | 0 | 0.0097
[36 empty] | 2014-10-23 | 9時 | 0.58029 | 0 | 0 | 0 | 0.58999 | 0.78459 | 0.78459 | 0 | 0.0097
[36 empty] | 2014-10-23 | 10時 | 0.16799 | 0 | 0 | 0 | 0.17769 | 0.23631 | 0.23631 | 0 | 0.0097
[36 empty] | 2014-10-23 | 11時 | 0.17598 | 0 | 0 | 0 | 0.18568 | 0.24692 | 0.24692 | 0 | 0.0097
[36 empty] | 2014-10-23 | 12時 | 0.44447 | 0 | 0 | 0 | 0.45417 | 0.60398 | 0.60398 | 0 | 0.0097
[36 empty] | 2014-10-23 | 13時 | 0.17553 | 0 | 0 | 0 | 0.18523 | 0.24633 | 0.24633 | 0 | 0.0097
[36 empty] | 2014-10-23 | 14時 | 0.13033 | 0 | 0 | 0 | 0.14003 | 0.18622 | 0.18622 | 0 | 0.0097
[36 empty] | 2014-10-23 | 15時 | 0.17259 | 0 | 0 | 0 | 0.18229 | 0.24242 | 0.24242 | 0 | 0.0097
[36 empty] | 2014-10-23 | 16時 | 0.21899 | 0 | 0 | 0 | 0.22869 | 0.30412 | 0.30412 | 0 | 0.0097
[36 empty] | 2014-10-23 | 17時 | 0.55243 | 0 | 0 | 0 | 0.56213 | 0.74754 | 0.74754 | 0 | 0.0097
[36 empty] | 2014-10-23 | 18時 | 0.66992 | 0 | 0 | 0 | 0.67962 | 0.9038 | 0.9038 | 0 | 0.0097
[36 empty] | 2014-10-23 | 19時 | 0.64951 | 0 | 0 | 0 | 0.65921 | 0.87666 | 0.87666 | 0 | 0.0097
[36 empty] | 2014-10-23 | 20時 | 0.55077 | 0 | 0 | 0 | 0.56047 | 0.74533 | 0.74533 | 0 | 0.0097
[36 empty] | 2014-10-23 | 21時 | 0.74226 | 0 | 0 | 0 | 0.75196 | 1 | 1.1033 | 0 | 0.0097
[36 empty] | 2014-10-23 | 22時 | 0.74226 | 0 | 0 | 0 | 0.75196 | 1 | 1.0035 | 0 | 0.0097
[36 empty] | 2014-10-23 | 23時 | 0.52094 | 0 | 0 | 0 | 0.53064 | 0.70567 | 0.70567 | 0 | 0.0097
[36 empty] | 2014-10-24 | 0時 | 0.23836 | 0 | 0 | 0 | 0.24806 | 0.32951 | 0.32951 | 0 | 0.0097
[36 empty] | 2014-10-24 | 1時 | 0.087754 | 0 | 0 | 0 | 0.097454 | 0.12945 | 0.12945 | 0 | 0.0097
[36 empty] | 2014-10-24 | 2時 | 0.093626 | 0 | 0 | 0 | 0.10333 | 0.13725 | 0.13725 | 0 | 0.0097
[36 empty] | 2014-10-24 | 3時 | 0.093626 | 0 | 0 | 0 | 0.10333 | 0.13725 | 0.13725 | 0 | 0.0097
[36 empty] | 2014-10-24 | 4時 | 0.087754 | 0 | 0 | 0 | 0.097454 | 0.12945 | 0.12945 | 0 | 0.0097
[36 empty] | 2014-10-24 | 5時 | 0.62682 | 0 | 0 | 0 | 0.63652 | 0.84552 | 0.84552 | 0 | 0.0097
[36 empty] | 2014-10-24 | 6時 | 0.49946 | 0 | 0 | 0 | 0.50916 | 0.67633 | 0.67633 | 0 | 0.0097
[36 empty] | 2014-10-24 | 7時 | 0.62736 | 0 | 0 | 0 | 0.63706 | 0.84623 | 0.84623 | 0 | 0.0097
[36 empty] | 2014-10-24 | 8時 | 0.4081 | 0 | 0 | 0 | 0.4178 | 0.55498 | 0.55498 | 0 | 0.0097
[36 empty] | 2014-10-24 | 9時 | 0.58096 | 0 | 0 | 0 | 0.59066 | 0.78459 | 0.78459 | 0 | 0.0097
[36 empty] | 2014-10-24 | 10時 | 0.1682 | 0 | 0 | 0 | 0.1779 | 0.23631 | 0.23631 | 0 | 0.0097
[36 empty] | 2014-10-24 | 11時 | 0.28662 | 0 | 0 | 0 | 0.29632 | 0.39361 | 0.39361 | 0 | 0.0097
[36 empty] | 2014-10-24 | 12時 | 0.48267 | 0 | 0 | 0 | 0.49237 | 0.65404 | 0.65404 | 0 | 0.0097
[36 empty] | 2014-10-24 | 13時 | 0.17574 | 0 | 0 | 0 | 0.18544 | 0.24633 | 0.24633 | 0 | 0.0097
[36 empty] | 2014-10-24 | 14時 | 0.13049 | 0 | 0 | 0 | 0.14019 | 0.18622 | 0.18622 | 0 | 0.0097
[36 empty] | 2014-10-24 | 15時 | 0.26425 | 0 | 0 | 0 | 0.27395 | 0.3639 | 0.3639 | 0 | 0.0097
[36 empty] | 2014-10-24 | 16時 | 0.24166 | 0 | 0 | 0 | 0.25136 | 0.3339 | 0.3339 | 0 | 0.0097
[36 empty] | 2014-10-24 | 17時 | 0.60724 | 0 | 0 | 0 | 0.61694 | 0.8195 | 0.8195 | 0 | 0.0097
[36 empty] | 2014-10-24 | 18時 | 0.67235 | 0 | 0 | 0 | 0.68205 | 0.90599 | 0.90599 | 0 | 0.0097
[36 empty] | 2014-10-24 | 19時 | 0.66716 | 0 | 0 | 0 | 0.67686 | 0.89909 | 0.89909 | 0 | 0.0097
[36 empty] | 2014-10-24 | 20時 | 0.54496 | 0 | 0 | 0 | 0.55466 | 0.73677 | 0.73677 | 0 | 0.0097
[36 empty] | 2014-10-24 | 21時 | 0.74312 | 0 | 0 | 0 | 0.75282 | 1 | 1.0782 | 0 | 0.0097
[36 empty] | 2014-10-24 | 22時 | 0.72351 | 0 | 0 | 0 | 0.73321 | 0.97395 | 0.97395 | 0 | 0.0097
[36 empty] | 2014-10-24 | 23時 | 0.52154 | 0 | 0 | 0 | 0.53124 | 0.70567 | 0.70567 | 0 | 0.0097
[36 empty] | 2014-10-25 | 0時 | 0.23394 | 0 | 0 | 0 | 0.24364 | 0.32951 | 0.32951 | 0 | 0.0097
[36 empty] | 2014-10-25 | 1時 | 0.086016 | 0 | 0 | 0 | 0.095716 | 0.12945 | 0.12945 | 0 | 0.0097
[36 empty] | 2014-10-25 | 2時 | 0.091784 | 0 | 0 | 0 | 0.10148 | 0.13725 | 0.13725 | 0 | 0.0097
[36 empty] | 2014-10-25 | 3時 | 0.091784 | 0 | 0 | 0 | 0.10148 | 0.13725 | 0.13725 | 0 | 0.0097
[36 empty] | 2014-10-25 | 4時 | 0.086016 | 0 | 0 | 0 | 0.095716 | 0.12945 | 0.12945 | 0 | 0.0097
[36 empty] | 2014-10-25 | 5時 | 0.50755 | 0 | 0 | 0 | 0.51725 | 0.69956 | 0.69956 | 0 | 0.0097
[36 empty] | 2014-10-25 | 6時 | 0.46683 | 0 | 0 | 0 | 0.47653 | 0.64449 | 0.64449 | 0 | 0.0097
[36 empty] | 2014-10-25 | 7時 | 0.5929 | 0 | 0 | 0 | 0.6026 | 0.81499 | 0.81499 | 0 | 0.0097
[36 empty] | 2014-10-25 | 8時 | 0.35911 | 0 | 0 | 0 | 0.36881 | 0.4988 | 0.4988 | 0 | 0.0097
[36 empty] | 2014-10-25 | 9時 | 0.57043 | 0 | 0 | 0 | 0.58013 | 0.78459 | 0.78459 | 0 | 0.0097
[36 empty] | 2014-10-25 | 10時 | 0.16503 | 0 | 0 | 0 | 0.17473 | 0.23631 | 0.23631 | 0 | 0.0097
[36 empty] | 2014-10-25 | 11時 | 0.17404 | 0 | 0 | 0 | 0.18374 | 0.2485 | 0.2485 | 0 | 0.0097
[36 empty] | 2014-10-25 | 12時 | 0.43657 | 0 | 0 | 0 | 0.44627 | 0.60355 | 0.60355 | 0 | 0.0097
[36 empty] | 2014-10-25 | 13時 | 0.17243 | 0 | 0 | 0 | 0.18213 | 0.24633 | 0.24633 | 0 | 0.0097
[36 empty] | 2014-10-25 | 14時 | 0.12799 | 0 | 0 | 0 | 0.13769 | 0.18622 | 0.18622 | 0 | 0.0097
[36 empty] | 2014-10-25 | 15時 | 0.1716 | 0 | 0 | 0 | 0.1813 | 0.24519 | 0.24519 | 0 | 0.0097
[36 empty] | 2014-10-25 | 16時 | 0.21825 | 0 | 0 | 0 | 0.22795 | 0.30829 | 0.30829 | 0 | 0.0097
[36 empty] | 2014-10-25 | 17時 | 0.59599 | 0 | 0 | 0 | 0.60569 | 0.81916 | 0.81916 | 0 | 0.0097
[36 empty] | 2014-10-25 | 18時 | 0.72342 | 0 | 0 | 0 | 0.73312 | 0.9915 | 0.9915 | 0 | 0.0097
[36 empty] | 2014-10-25 | 19時 | 0.68639 | 0 | 0 | 0 | 0.69609 | 0.94142 | 0.94142 | 0 | 0.0097
[36 empty] | 2014-10-25 | 20時 | 0.60257 | 0 | 0 | 0 | 0.61227 | 0.82806 | 0.82806 | 0 | 0.0097
[36 empty] | 2014-10-25 | 21時 | 0.7297 | 0 | 0 | 0 | 0.7394 | 1 | 1.192 | 0 | 0.0097
[36 empty] | 2014-10-25 | 22時 | 0.7297 | 0 | 0 | 0 | 0.7394 | 1 | 1.0957 | 0 | 0.0097
[36 empty] | 2014-10-25 | 23時 | 0.51207 | 0 | 0 | 0 | 0.52177 | 0.70567 | 0.70567 | 0 | 0.0097
[36 empty] | 2014-10-26 | 0時 | 0.23902 | 0 | 0 | 0 | 0.24872 | 0.32951 | 0.32951 | 0 | 0.0097
[36 empty] | 2014-10-26 | 1時 | 0.088012 | 0 | 0 | 0 | 0.097712 | 0.12945 | 0.12945 | 0 | 0.0097
[36 empty] | 2014-10-26 | 2時 | 0.093899 | 0 | 0 | 0 | 0.1036 | 0.13725 | 0.13725 | 0 | 0.0097
[36 empty] | 2014-10-26 | 3時 | 0.093899 | 0 | 0 | 0 | 0.1036 | 0.13725 | 0.13725 | 0 | 0.0097
[36 empty] | 2014-10-26 | 4時 | 0.088012 | 0 | 0 | 0 | 0.097712 | 0.12945 | 0.12945 | 0 | 0.0097
[36 empty] | 2014-10-26 | 5時 | 0.74511 | 0 | 0 | 0 | 0.75481 | 1 | 1.1054 | 0 | 0.0097
[36 empty] | 2014-10-26 | 6時 | 0.54356 | 0 | 0 | 0 | 0.55326 | 0.73297 | 0.73297 | 0 | 0.0097
[36 empty] | 2014-10-26 | 7時 | 0.62266 | 0 | 0 | 0 | 0.63236 | 0.83777 | 0.83777 | 0 | 0.0097
[36 empty] | 2014-10-26 | 8時 | 0.40719 | 0 | 0 | 0 | 0.41689 | 0.55231 | 0.55231 | 0 | 0.0097
[36 empty] | 2014-10-26 | 9時 | 0.58252 | 0 | 0 | 0 | 0.59222 | 0.78459 | 0.78459 | 0 | 0.0097
[36 empty] | 2014-10-26 | 10時 | 0.16867 | 0 | 0 | 0 | 0.17837 | 0.23631 | 0.23631 | 0 | 0.0097
[36 empty] | 2014-10-26 | 11時 | 0.17552 | 0 | 0 | 0 | 0.18522 | 0.24538 | 0.24538 | 0 | 0.0097
[36 empty] | 2014-10-26 | 12時 | 0.4469 | 0 | 0 | 0 | 0.4566 | 0.60491 | 0.60491 | 0 | 0.0097
[36 empty] | 2014-10-26 | 13時 | 0.17623 | 0 | 0 | 0 | 0.18593 | 0.24633 | 0.24633 | 0 | 0.0097
[36 empty] | 2014-10-26 | 14時 | 0.13086 | 0 | 0 | 0 | 0.14056 | 0.18622 | 0.18622 | 0 | 0.0097
[36 empty] | 2014-10-26 | 15時 | 0.17376 | 0 | 0 | 0 | 0.18346 | 0.24305 | 0.24305 | 0 | 0.0097
[36 empty] | 2014-10-26 | 16時 | 0.22177 | 0 | 0 | 0 | 0.23147 | 0.30666 | 0.30666 | 0 | 0.0097
[36 empty] | 2014-10-26 | 17時 | 0.59175 | 0 | 0 | 0 | 0.60145 | 0.79681 | 0.79681 | 0 | 0.0097
[36 empty] | 2014-10-26 | 18時 | 0.72213 | 0 | 0 | 0 | 0.73183 | 0.96955 | 0.96955 | 0 | 0.0097
[36 empty] | 2014-10-26 | 19時 | 0.70405 | 0 | 0 | 0 | 0.71375 | 0.9456 | 0.9456 | 0 | 0.0097
[36 empty] | 2014-10-26 | 20時 | 0.61223 | 0 | 0 | 0 | 0.62193 | 0.82395 | 0.82395 | 0 | 0.0097
[36 empty] | 2014-10-26 | 21時 | 0.74511 | 0 | 0 | 0 | 0.75481 | 1 | 1.2002 | 0 | 0.0097
[36 empty] | 2014-10-26 | 22時 | 0.74511 | 0 | 0 | 0 | 0.75481 | 1 | 1.106 | 0 | 0.0097
[36 empty] | 2014-10-26 | 23時 | 0.52295 | 0 | 0 | 0 | 0.53265 | 0.70567 | 0.70567 | 0 | 0.0097
[36 empty] | 2014-10-27 | 0時 | 0.23639 | 0 | 0 | 0 | 0.24609 | 0.32951 | 0.32951 | 0 | 0.0097
[36 empty] | 2014-10-27 | 1時 | 0.086981 | 0 | 0 | 0 | 0.096681 | 0.12945 | 0.12945 | 0 | 0.0097
[36 empty] | 2014-10-27 | 2時 | 0.092806 | 0 | 0 | 0 | 0.10251 | 0.13725 | 0.13725 | 0 | 0.0097
[36 empty] | 2014-10-27 | 3時 | 0.092806 | 0 | 0 | 0 | 0.10251 | 0.13725 | 0.13725 | 0 | 0.0097
[36 empty] | 2014-10-27 | 4時 | 0.086981 | 0 | 0 | 0 | 0.096681 | 0.12945 | 0.12945 | 0 | 0.0097
[36 empty] | 2014-10-27 | 5時 | 0.73715 | 0 | 0 | 0 | 0.74685 | 1 | 2.4422 | 0 | 0.0097
[36 empty] | 2014-10-27 | 6時 | 0.66744 | 0 | 0 | 0 | 0.67714 | 0.90666 | 0.90666 | 0 | 0.0097
[36 empty] | 2014-10-27 | 7時 | 0.60641 | 0 | 0 | 0 | 0.61611 | 0.82495 | 0.82495 | 0 | 0.0097
[36 empty] | 2014-10-27 | 8時 | 0.36533 | 0 | 0 | 0 | 0.37503 | 0.50215 | 0.50215 | 0 | 0.0097
[36 empty] | 2014-10-27 | 9時 | 0.57627 | 0 | 0 | 0 | 0.58597 | 0.78459 | 0.78459 | 0 | 0.0097
[36 empty] | 2014-10-27 | 10時 | 0.16679 | 0 | 0 | 0 | 0.17649 | 0.23631 | 0.23631 | 0 | 0.0097
[36 empty] | 2014-10-27 | 11時 | 0.17246 | 0 | 0 | 0 | 0.18216 | 0.24391 | 0.24391 | 0 | 0.0097
[36 empty] | 2014-10-27 | 12時 | 0.43941 | 0 | 0 | 0 | 0.44911 | 0.60134 | 0.60134 | 0 | 0.0097
[36 empty] | 2014-10-27 | 13時 | 0.17427 | 0 | 0 | 0 | 0.18397 | 0.24633 | 0.24633 | 0 | 0.0097
[36 empty] | 2014-10-27 | 14時 | 0.12938 | 0 | 0 | 0 | 0.13908 | 0.18622 | 0.18622 | 0 | 0.0097
[36 empty] | 2014-10-27 | 15時 | 0.17079 | 0 | 0 | 0 | 0.18049 | 0.24167 | 0.24167 | 0 | 0.0097
[36 empty] | 2014-10-27 | 16時 | 0.21745 | 0 | 0 | 0 | 0.22715 | 0.30414 | 0.30414 | 0 | 0.0097
[36 empty] | 2014-10-27 | 17時 | 0.54666 | 0 | 0 | 0 | 0.55636 | 0.74495 | 0.74495 | 0 | 0.0097
[36 empty] | 2014-10-27 | 18時 | 0.64082 | 0 | 0 | 0 | 0.65052 | 0.87102 | 0.87102 | 0 | 0.0097
[36 empty] | 2014-10-27 | 19時 | 0.64271 | 0 | 0 | 0 | 0.65241 | 0.87355 | 0.87355 | 0 | 0.0097
[36 empty] | 2014-10-27 | 20時 | 0.53296 | 0 | 0 | 0 | 0.54266 | 0.7266 | 0.7266 | 0 | 0.0097
[36 empty] | 2014-10-27 | 21時 | 0.73715 | 0 | 0 | 0 | 0.74685 | 1 | 1.1254 | 0 | 0.0097
[36 empty] | 2014-10-27 | 22時 | 0.73715 | 0 | 0 | 0 | 0.74685 | 1 | 1.0286 | 0 | 0.0097
[36 empty] | 2014-10-27 | 23時 | 0.51733 | 0 | 0 | 0 | 0.52703 | 0.70567 | 0.70567 | 0 | 0.0097
[36 empty] | 2014-10-28 | 0時 | 0.18056 | 0 | 0 | 0 | 0.19026 | 0.23895 | 0.23895 | 0 | 0.0097
[36 empty] | 2014-10-28 | 1時 | 0.093374 | 0 | 0 | 0 | 0.10307 | 0.12945 | 0.12945 | 0 | 0.0097
[36 empty] | 2014-10-28 | 2時 | 0.099585 | 0 | 0 | 0 | 0.10929 | 0.13725 | 0.13725 | 0 | 0.0097
[36 empty] | 2014-10-28 | 3時 | 0.099585 | 0 | 0 | 0 | 0.10929 | 0.13725 | 0.13725 | 0 | 0.0097
[36 empty] | 2014-10-28 | 4時 | 0.093374 | 0 | 0 | 0 | 0.10307 | 0.12945 | 0.12945 | 0 | 0.0097
[36 empty] | 2014-10-28 | 5時 | 0.099585 | 0 | 0 | 0 | 0.10929 | 0.13725 | 0.13725 | 0 | 0.0097
[36 empty] | 2014-10-28 | 6時 | 0.099585 | 0 | 0 | 0 | 0.10929 | 0.13725 | 0.13725 | 0 | 0.0097
[36 empty] | 2014-10-28 | 7時 | 0.78654 | 0 | 0 | 0 | 0.79624 | 1 | 1.4246 | 0 | 0.0097
[36 empty] | 2014-10-28 | 8時 | 0.78654 | 0 | 0 | 0 | 0.79624 | 1 | 1.1414 | 0 | 0.0097
[36 empty] | 2014-10-28 | 9時 | 0.78654 | 0 | 0 | 0 | 0.79624 | 1 | 1.2578 | 0 | 0.0097
[36 empty] | 2014-10-28 | 10時 | 0.66827 | 0 | 0 | 0 | 0.67797 | 0.85147 | 0.85147 | 0 | 0.0097
[36 empty] | 2014-10-28 | 11時 | 0.55924 | 0 | 0 | 0 | 0.56894 | 0.71453 | 0.71453 | 0 | 0.0097
[36 empty] | 2014-10-28 | 12時 | 0.66 | 0 | 0 | 0 | 0.6697 | 0.84107 | 0.84107 | 0 | 0.0097
[36 empty] | 2014-10-28 | 13時 | 0.24369 | 0 | 0 | 0 | 0.25339 | 0.31824 | 0.31824 | 0 | 0.0097
[36 empty] | 2014-10-28 | 14時 | 0.099585 | 0 | 0 | 0 | 0.10929 | 0.13725 | 0.13725 | 0 | 0.0097
[36 empty] | 2014-10-28 | 15時 | 0.30767 | 0 | 0 | 0 | 0.31737 | 0.39858 | 0.39858 | 0 | 0.0097
[36 empty] | 2014-10-28 | 16時 | 0.78654 | 0 | 0 | 0 | 0.79624 | 1 | 1.0109 | 0 | 0.0097
[36 empty] | 2014-10-28 | 17時 | 0.78654 | 0 | 0 | 0 | 0.79624 | 1 | 1.134 | 0 | 0.0097
[36 empty] | 2014-10-28 | 18時 | 0.75518 | 0 | 0 | 0 | 0.76488 | 0.96061 | 0.96061 | 0 | 0.0097
[36 empty] | 2014-10-28 | 19時 | 0.66613 | 0 | 0 | 0 | 0.67583 | 0.84878 | 0.84878 | 0 | 0.0097
[36 empty] | 2014-10-28 | 20時 | 0.78654 | 0 | 0 | 0 | 0.79624 | 1 | 1.0122 | 0 | 0.0097
[36 empty] | 2014-10-28 | 21時 | 0.78654 | 0 | 0 | 0 | 0.79624 | 1 | 1.2093 | 0 | 0.0097
[36 empty] | 2014-10-28 | 22時 | 0.55876 | 0 | 0 | 0 | 0.56846 | 0.71393 | 0.71393 | 0 | 0.0097
[36 empty] | 2014-10-28 | 23時 | 0.39962 | 0 | 0 | 0 | 0.40932 | 0.51407 | 0.51407 | 0 | 0.0097
[36 empty] | 2014-10-29 | 0時 | 0.14327 | 0 | 0 | 0 | 0.15297 | 0.23895 | 0.23895 | 0 | 0.0097
[36 empty] | 2014-10-29 | 1時 | 0.073169 | 0 | 0 | 0 | 0.082869 | 0.12945 | 0.12945 | 0 | 0.0097
[36 empty] | 2014-10-29 | 2時 | 0.078162 | 0 | 0 | 0 | 0.087862 | 0.13725 | 0.13725 | 0 | 0.0097
[36 empty] | 2014-10-29 | 3時 | 0.078162 | 0 | 0 | 0 | 0.087862 | 0.13725 | 0.13725 | 0 | 0.0097
[36 empty] | 2014-10-29 | 4時 | 0.073169 | 0 | 0 | 0 | 0.082869 | 0.12945 | 0.12945 | 0 | 0.0097
[36 empty] | 2014-10-29 | 5時 | 0.078162 | 0 | 0 | 0 | 0.087862 | 0.13725 | 0.13725 | 0 | 0.0097
[36 empty] | 2014-10-29 | 6時 | 0.15946 | 0 | 0 | 0 | 0.16916 | 0.26425 | 0.26425 | 0 | 0.0097
[36 empty] | 2014-10-29 | 7時 | 0.63045 | 0 | 0 | 0 | 0.64015 | 1 | 1.8051 | 0 | 0.0097
[36 empty] | 2014-10-29 | 8時 | 0.63045 | 0 | 0 | 0 | 0.64015 | 1 | 1.4101 | 0 | 0.0097
[36 empty] | 2014-10-29 | 9時 | 0.45148 | 0 | 0 | 0 | 0.46118 | 0.72043 | 0.72043 | 0 | 0.0097
[36 empty] | 2014-10-29 | 10時 | 0.34609 | 0 | 0 | 0 | 0.35579 | 0.55579 | 0.55579 | 0 | 0.0097
[36 empty] | 2014-10-29 | 11時 | 0.24623 | 0 | 0 | 0 | 0.25593 | 0.39979 | 0.39979 | 0 | 0.0097
[36 empty] | 2014-10-29 | 12時 | 0.14454 | 0 | 0 | 0 | 0.15424 | 0.24094 | 0.24094 | 0 | 0.0097
[36 empty] | 2014-10-29 | 13時 | 0.073169 | 0 | 0 | 0 | 0.082869 | 0.12945 | 0.12945 | 0 | 0.0097
[36 empty] | 2014-10-29 | 14時 | 0.078162 | 0 | 0 | 0 | 0.087862 | 0.13725 | 0.13725 | 0 | 0.0097
[36 empty] | 2014-10-29 | 15時 | 0.24875 | 0 | 0 | 0 | 0.25845 | 0.40373 | 0.40373 | 0 | 0.0097
[36 empty] | 2014-10-29 | 16時 | 0.24427 | 0 | 0 | 0 | 0.25397 | 0.39673 | 0.39673 | 0 | 0.0097
[36 empty] | 2014-10-29 | 17時 | 0.26578 | 0 | 0 | 0 | 0.27548 | 0.43034 | 0.43034 | 0 | 0.0097
[36 empty] | 2014-10-29 | 18時 | 0.14601 | 0 | 0 | 0 | 0.15571 | 0.24324 | 0.24324 | 0 | 0.0097
[36 empty] | 2014-10-29 | 19時 | 0.35477 | 0 | 0 | 0 | 0.36447 | 0.56934 | 0.56934 | 0 | 0.0097
[36 empty] | 2014-10-29 | 20時 | 0.63045 | 0 | 0 | 0 | 0.64015 | 1 | 1.027 | 0 | 0.0097
[36 empty] | 2014-10-29 | 21時 | 0.63045 | 0 | 0 | 0 | 0.64015 | 1 | 1.1264 | 0 | 0.0097
[36 empty] | 2014-10-29 | 22時 | 0.30848 | 0 | 0 | 0 | 0.31818 | 0.49704 | 0.49704 | 0 | 0.0097
[36 empty] | 2014-10-29 | 23時 | 0.38567 | 0 | 0 | 0 | 0.39537 | 0.61762 | 0.61762 | 0 | 0.0097
[36 empty] | 2014-10-30 | 0時 | 0.22568 | 0 | 0 | 0 | 0.23538 | 0.32951 | 0.32951 | 0 | 0.0097
[36 empty] | 2014-10-30 | 1時 | 0.082772 | 0 | 0 | 0 | 0.092472 | 0.12945 | 0.12945 | 0 | 0.0097
[36 empty] | 2014-10-30 | 2時 | 0.088344 | 0 | 0 | 0 | 0.098044 | 0.13725 | 0.13725 | 0 | 0.0097
[36 empty] | 2014-10-30 | 3時 | 0.088344 | 0 | 0 | 0 | 0.098044 | 0.13725 | 0.13725 | 0 | 0.0097
[36 empty] | 2014-10-30 | 4時 | 0.082772 | 0 | 0 | 0 | 0.092472 | 0.12945 | 0.12945 | 0 | 0.0097
[36 empty] | 2014-10-30 | 5時 | 0.46038 | 0 | 0 | 0 | 0.47008 | 0.65806 | 0.65806 | 0 | 0.0097
[36 empty] | 2014-10-30 | 6時 | 0.43953 | 0 | 0 | 0 | 0.44923 | 0.62887 | 0.62887 | 0 | 0.0097
[36 empty] | 2014-10-30 | 7時 | 0.55875 | 0 | 0 | 0 | 0.56845 | 0.79578 | 0.79578 | 0 | 0.0097
[36 empty] | 2014-10-30 | 8時 | 0.34847 | 0 | 0 | 0 | 0.35817 | 0.50141 | 0.50141 | 0 | 0.0097
[36 empty] | 2014-10-30 | 9時 | 0.55076 | 0 | 0 | 0 | 0.56046 | 0.78459 | 0.78459 | 0 | 0.0097
[36 empty] | 2014-10-30 | 10時 | 0.1591 | 0 | 0 | 0 | 0.1688 | 0.23631 | 0.23631 | 0 | 0.0097
[36 empty] | 2014-10-30 | 11時 | 0.16315 | 0 | 0 | 0 | 0.17285 | 0.24197 | 0.24197 | 0 | 0.0097
[36 empty] | 2014-10-30 | 12時 | 0.34765 | 0 | 0 | 0 | 0.35735 | 0.50025 | 0.50025 | 0 | 0.0097
[36 empty] | 2014-10-30 | 13時 | 0.16626 | 0 | 0 | 0 | 0.17596 | 0.24633 | 0.24633 | 0 | 0.0097
[36 empty] | 2014-10-30 | 14時 | 0.12332 | 0 | 0 | 0 | 0.13302 | 0.18622 | 0.18622 | 0 | 0.0097
[36 empty] | 2014-10-30 | 15時 | 0.16086 | 0 | 0 | 0 | 0.17056 | 0.23876 | 0.23876 | 0 | 0.0097
[36 empty] | 2014-10-30 | 16時 | 0.20654 | 0 | 0 | 0 | 0.21624 | 0.30271 | 0.30271 | 0 | 0.0097
[36 empty] | 2014-10-30 | 17時 | 0.51906 | 0 | 0 | 0 | 0.52876 | 0.74021 | 0.74021 | 0 | 0.0097
[36 empty] | 2014-10-30 | 18時 | 0.61213 | 0 | 0 | 0 | 0.62183 | 0.87051 | 0.87051 | 0 | 0.0097
[36 empty] | 2014-10-30 | 19時 | 0.61463 | 0 | 0 | 0 | 0.62433 | 0.874 | 0.874 | 0 | 0.0097
[36 empty] | 2014-10-30 | 20時 | 0.503 | 0 | 0 | 0 | 0.5127 | 0.71773 | 0.71773 | 0 | 0.0097
[36 empty] | 2014-10-30 | 21時 | 0.70464 | 0 | 0 | 0 | 0.71434 | 1 | 1.0679 | 0 | 0.0097
[36 empty] | 2014-10-30 | 22時 | 0.66999 | 0 | 0 | 0 | 0.67969 | 0.9515 | 0.9515 | 0 | 0.0097
[36 empty] | 2014-10-30 | 23時 | 0.49439 | 0 | 0 | 0 | 0.50409 | 0.70567 | 0.70567 | 0 | 0.0097
[36 empty] | 2014-10-31 | 0時 | 0.23185 | 0 | 0 | 0 | 0.24155 | 0.32951 | 0.32951 | 0 | 0.0097
[36 empty] | 2014-10-31 | 1時 | 0.085195 | 0 | 0 | 0 | 0.094895 | 0.12945 | 0.12945 | 0 | 0.0097
[36 empty] | 2014-10-31 | 2時 | 0.090913 | 0 | 0 | 0 | 0.10061 | 0.13725 | 0.13725 | 0 | 0.0097
[36 empty] | 2014-10-31 | 3時 | 0.090913 | 0 | 0 | 0 | 0.10061 | 0.13725 | 0.13725 | 0 | 0.0097
[36 empty] | 2014-10-31 | 4時 | 0.085195 | 0 | 0 | 0 | 0.094895 | 0.12945 | 0.12945 | 0 | 0.0097
[36 empty] | 2014-10-31 | 5時 | 0.52257 | 0 | 0 | 0 | 0.53227 | 0.7261 | 0.7261 | 0 | 0.0097
[36 empty] | 2014-10-31 | 6時 | 0.45127 | 0 | 0 | 0 | 0.46097 | 0.62884 | 0.62884 | 0 | 0.0097
[36 empty] | 2014-10-31 | 7時 | 0.55 | 0 | 0 | 0 | 0.5597 | 0.76352 | 0.76352 | 0 | 0.0097
[36 empty] | 2014-10-31 | 8時 | 0.35446 | 0 | 0 | 0 | 0.36416 | 0.49677 | 0.49677 | 0 | 0.0097
[36 empty] | 2014-10-31 | 9時 | 0.56545 | 0 | 0 | 0 | 0.57515 | 0.78459 | 0.78459 | 0 | 0.0097
[36 empty] | 2014-10-31 | 10時 | 0.16353 | 0 | 0 | 0 | 0.17323 | 0.23631 | 0.23631 | 0 | 0.0097
[36 empty] | 2014-10-31 | 11時 | 0.17203 | 0 | 0 | 0 | 0.18173 | 0.2479 | 0.2479 | 0 | 0.0097
[36 empty] | 2014-10-31 | 12時 | 0.43464 | 0 | 0 | 0 | 0.44434 | 0.60616 | 0.60616 | 0 | 0.0097
[36 empty] | 2014-10-31 | 13時 | 0.17087 | 0 | 0 | 0 | 0.18057 | 0.24633 | 0.24633 | 0 | 0.0097
[36 empty] | 2014-10-31 | 14時 | 0.12681 | 0 | 0 | 0 | 0.13651 | 0.18622 | 0.18622 | 0 | 0.0097
[36 empty] | 2014-10-31 | 15時 | 0.17142 | 0 | 0 | 0 | 0.18112 | 0.24708 | 0.24708 | 0 | 0.0097
[36 empty] | 2014-10-31 | 16時 | 0.22152 | 0 | 0 | 0 | 0.23122 | 0.31542 | 0.31542 | 0 | 0.0097
[36 empty] | 2014-10-31 | 17時 | 0.58228 | 0 | 0 | 0 | 0.59198 | 0.80756 | 0.80756 | 0 | 0.0097
[36 empty] | 2014-10-31 | 18時 | 0.68175 | 0 | 0 | 0 | 0.69145 | 0.94325 | 0.94325 | 0 | 0.0097
[36 empty] | 2014-10-31 | 19時 | 0.65256 | 0 | 0 | 0 | 0.66226 | 0.90343 | 0.90343 | 0 | 0.0097
[36 empty] | 2014-10-31 | 20時 | 0.57236 | 0 | 0 | 0 | 0.58206 | 0.79403 | 0.79403 | 0 | 0.0097
[36 empty] | 2014-10-31 | 21時 | 0.72335 | 0 | 0 | 0 | 0.73305 | 1 | 1.1855 | 0 | 0.0097
[36 empty] | 2014-10-31 | 22時 | 0.72335 | 0 | 0 | 0 | 0.73305 | 1 | 1.0915 | 0 | 0.0097
[36 empty] | 2014-10-31 | 23時 | 0.50759 | 0 | 0 | 0 | 0.51729 | 0.70567 | 0.70567 | 0 | 0.0097
[36 empty] | 2014-11-01 | 0時 | 0.25224 | 0 | 0 | 0 | 0.26194 | 0.32951 | 0.32951 | 0 | 0.0097
[36 empty] | 2014-11-01 | 1時 | 0.093209 | 0 | 0 | 0 | 0.10291 | 0.12945 | 0.12945 | 0 | 0.0097
[36 empty] | 2014-11-01 | 2時 | 0.09941 | 0 | 0 | 0 | 0.10911 | 0.13725 | 0.13725 | 0 | 0.0097
[36 empty] | 2014-11-01 | 3時 | 0.09941 | 0 | 0 | 0 | 0.10911 | 0.13725 | 0.13725 | 0 | 0.0097
[36 empty] | 2014-11-01 | 4時 | 0.093209 | 0 | 0 | 0 | 0.10291 | 0.12945 | 0.12945 | 0 | 0.0097
[36 empty] | 2014-11-01 | 5時 | 0.78526 | 0 | 0 | 0 | 0.79496 | 1 | 3.0528 | 0 | 0.0097
[36 empty] | 2014-11-01 | 6時 | 0.78526 | 0 | 0 | 0 | 0.79496 | 1 | 1.1767 | 0 | 0.0097
[36 empty] | 2014-11-01 | 7時 | 0.78526 | 0 | 0 | 0 | 0.79496 | 1 | 1.0956 | 0 | 0.0097
[36 empty] | 2014-11-01 | 8時 | 0.53686 | 0 | 0 | 0 | 0.54656 | 0.68753 | 0.68753 | 0 | 0.0097
[36 empty] | 2014-11-01 | 9時 | 0.61402 | 0 | 0 | 0 | 0.62372 | 0.78459 | 0.78459 | 0 | 0.0097
[36 empty] | 2014-11-01 | 10時 | 0.17816 | 0 | 0 | 0 | 0.18786 | 0.23631 | 0.23631 | 0 | 0.0097
[36 empty] | 2014-11-01 | 11時 | 0.20916 | 0 | 0 | 0 | 0.21886 | 0.2753 | 0.2753 | 0 | 0.0097
[36 empty] | 2014-11-01 | 12時 | 0.47631 | 0 | 0 | 0 | 0.48601 | 0.61136 | 0.61136 | 0 | 0.0097
[36 empty] | 2014-11-01 | 13時 | 0.18612 | 0 | 0 | 0 | 0.19582 | 0.24633 | 0.24633 | 0 | 0.0097
[36 empty] | 2014-11-01 | 14時 | 0.13834 | 0 | 0 | 0 | 0.14804 | 0.18622 | 0.18622 | 0 | 0.0097
[36 empty] | 2014-11-01 | 15時 | 0.23445 | 0 | 0 | 0 | 0.24415 | 0.30713 | 0.30713 | 0 | 0.0097
[36 empty] | 2014-11-01 | 16時 | 0.30783 | 0 | 0 | 0 | 0.31753 | 0.39943 | 0.39943 | 0 | 0.0097
[36 empty] | 2014-11-01 | 17時 | 0.78526 | 0 | 0 | 0 | 0.79496 | 1 | 1.0482 | 0 | 0.0097
[36 empty] | 2014-11-01 | 18時 | 0.78526 | 0 | 0 | 0 | 0.79496 | 1 | 1.1658 | 0 | 0.0097
[36 empty] | 2014-11-01 | 19時 | 0.78526 | 0 | 0 | 0 | 0.79496 | 1 | 1.2488 | 0 | 0.0097
[36 empty] | 2014-11-01 | 20時 | 0.78526 | 0 | 0 | 0 | 0.79496 | 1 | 1.1755 | 0 | 0.0097
[36 empty] | 2014-11-01 | 21時 | 0.78526 | 0 | 0 | 0 | 0.79496 | 1 | 1.5806 | 0 | 0.0097
[36 empty] | 2014-11-01 | 22時 | 0.78526 | 0 | 0 | 0 | 0.79496 | 1 | 1.4102 | 0 | 0.0097
[36 empty] | 2014-11-01 | 23時 | 0.55128 | 0 | 0 | 0 | 0.56098 | 0.70567 | 0.70567 | 0 | 0.0097
[36 empty] | 2014-11-02 | 0時 | 0.24252 | 0 | 0 | 0 | 0.25222 | 0.32951 | 0.32951 | 0 | 0.0097
[36 empty] | 2014-11-02 | 1時 | 0.089389 | 0 | 0 | 0 | 0.099089 | 0.12945 | 0.12945 | 0 | 0.0097
[36 empty] | 2014-11-02 | 2時 | 0.09536 | 0 | 0 | 0 | 0.10506 | 0.13725 | 0.13725 | 0 | 0.0097
[36 empty] | 2014-11-02 | 3時 | 0.09536 | 0 | 0 | 0 | 0.10506 | 0.13725 | 0.13725 | 0 | 0.0097
[36 empty] | 2014-11-02 | 4時 | 0.089389 | 0 | 0 | 0 | 0.099089 | 0.12945 | 0.12945 | 0 | 0.0097
[36 empty] | 2014-11-02 | 5時 | 0.75575 | 0 | 0 | 0 | 0.76545 | 1 | 3.7393 | 0 | 0.0097
[36 empty] | 2014-11-02 | 6時 | 0.75575 | 0 | 0 | 0 | 0.76545 | 1 | 1.2317 | 0 | 0.0097
[36 empty] | 2014-11-02 | 7時 | 0.75575 | 0 | 0 | 0 | 0.76545 | 1 | 1.0286 | 0 | 0.0097
[36 empty] | 2014-11-02 | 8時 | 0.38654 | 0 | 0 | 0 | 0.39624 | 0.51765 | 0.51765 | 0 | 0.0097
[36 empty] | 2014-11-02 | 9時 | 0.59087 | 0 | 0 | 0 | 0.60057 | 0.78459 | 0.78459 | 0 | 0.0097
[36 empty] | 2014-11-02 | 10時 | 0.17118 | 0 | 0 | 0 | 0.18088 | 0.23631 | 0.23631 | 0 | 0.0097
[36 empty] | 2014-11-02 | 11時 | 0.17941 | 0 | 0 | 0 | 0.18911 | 0.24705 | 0.24705 | 0 | 0.0097
[36 empty] | 2014-11-02 | 12時 | 0.45207 | 0 | 0 | 0 | 0.46177 | 0.60326 | 0.60326 | 0 | 0.0097
[36 empty] | 2014-11-02 | 13時 | 0.17885 | 0 | 0 | 0 | 0.18855 | 0.24633 | 0.24633 | 0 | 0.0097
[36 empty] | 2014-11-02 | 14時 | 0.13284 | 0 | 0 | 0 | 0.14254 | 0.18622 | 0.18622 | 0 | 0.0097
[36 empty] | 2014-11-02 | 15時 | 0.1761 | 0 | 0 | 0 | 0.1858 | 0.24273 | 0.24273 | 0 | 0.0097
[36 empty] | 2014-11-02 | 16時 | 0.22567 | 0 | 0 | 0 | 0.23537 | 0.30749 | 0.30749 | 0 | 0.0097
[36 empty] | 2014-11-02 | 17時 | 0.57098 | 0 | 0 | 0 | 0.58068 | 0.75861 | 0.75861 | 0 | 0.0097
[36 empty] | 2014-11-02 | 18時 | 0.70144 | 0 | 0 | 0 | 0.71114 | 0.92904 | 0.92904 | 0 | 0.0097
[36 empty] | 2014-11-02 | 19時 | 0.69398 | 0 | 0 | 0 | 0.70368 | 0.9193 | 0.9193 | 0 | 0.0097
[36 empty] | 2014-11-02 | 20時 | 0.63085 | 0 | 0 | 0 | 0.64055 | 0.83683 | 0.83683 | 0 | 0.0097
[36 empty] | 2014-11-02 | 21時 | 0.75575 | 0 | 0 | 0 | 0.76545 | 1 | 1.2359 | 0 | 0.0097
[36 empty] | 2014-11-02 | 22時 | 0.75575 | 0 | 0 | 0 | 0.76545 | 1 | 1.1449 | 0 | 0.0097
[36 empty] | 2014-11-02 | 23時 | 0.53046 | 0 | 0 | 0 | 0.54016 | 0.70567 | 0.70567 | 0 | 0.0097
[36 empty] | 2014-11-03 | 0時 | 0.18337 | 0 | 0 | 0 | 0.19307 | 0.23895 | 0.23895 | 0 | 0.0097
[36 empty] | 2014-11-03 | 1時 | 0.094897 | 0 | 0 | 0 | 0.1046 | 0.12945 | 0.12945 | 0 | 0.0097
[36 empty] | 2014-11-03 | 2時 | 0.1012 | 0 | 0 | 0 | 0.1109 | 0.13725 | 0.13725 | 0 | 0.0097
[36 empty] | 2014-11-03 | 3時 | 0.1012 | 0 | 0 | 0 | 0.1109 | 0.13725 | 0.13725 | 0 | 0.0097
[36 empty] | 2014-11-03 | 4時 | 0.094897 | 0 | 0 | 0 | 0.1046 | 0.12945 | 0.12945 | 0 | 0.0097
[36 empty] | 2014-11-03 | 5時 | 0.1012 | 0 | 0 | 0 | 0.1109 | 0.13725 | 0.13725 | 0 | 0.0097
[36 empty] | 2014-11-03 | 6時 | 0.1012 | 0 | 0 | 0 | 0.1109 | 0.13725 | 0.13725 | 0 | 0.0097
[36 empty] | 2014-11-03 | 7時 | 0.7983 | 0 | 0 | 0 | 0.808 | 1 | 1.84 | 0 | 0.0097
[36 empty] | 2014-11-03 | 8時 | 0.7983 | 0 | 0 | 0 | 0.808 | 1 | 1.1928 | 0 | 0.0097
[36 empty] | 2014-11-03 | 9時 | 0.7983 | 0 | 0 | 0 | 0.808 | 1 | 1.2689 | 0 | 0.0097
[36 empty] | 2014-11-03 | 10時 | 0.7983 | 0 | 0 | 0 | 0.808 | 1 | 1.1791 | 0 | 0.0097
[36 empty] | 2014-11-03 | 11時 | 0.77849 | 0 | 0 | 0 | 0.78819 | 0.97549 | 0.97549 | 0 | 0.0097
[36 empty] | 2014-11-03 | 12時 | 0.67102 | 0 | 0 | 0 | 0.68072 | 0.84247 | 0.84247 | 0 | 0.0097
[36 empty] | 2014-11-03 | 13時 | 0.24744 | 0 | 0 | 0 | 0.25714 | 0.31824 | 0.31824 | 0 | 0.0097
[36 empty] | 2014-11-03 | 14時 | 0.1012 | 0 | 0 | 0 | 0.1109 | 0.13725 | 0.13725 | 0 | 0.0097
[36 empty] | 2014-11-03 | 15時 | 0.31487 | 0 | 0 | 0 | 0.32457 | 0.4017 | 0.4017 | 0 | 0.0097
[36 empty] | 2014-11-03 | 16時 | 0.7983 | 0 | 0 | 0 | 0.808 | 1 | 1.0151 | 0 | 0.0097
[36 empty] | 2014-11-03 | 17時 | 0.7983 | 0 | 0 | 0 | 0.808 | 1 | 1.1338 | 0 | 0.0097
[36 empty] | 2014-11-03 | 18時 | 0.76441 | 0 | 0 | 0 | 0.77411 | 0.95806 | 0.95806 | 0 | 0.0097
[36 empty] | 2014-11-03 | 19時 | 0.67073 | 0 | 0 | 0 | 0.68043 | 0.84212 | 0.84212 | 0 | 0.0097
[36 empty] | 2014-11-03 | 20時 | 0.7983 | 0 | 0 | 0 | 0.808 | 1 | 1.0062 | 0 | 0.0097
[36 empty] | 2014-11-03 | 21時 | 0.7983 | 0 | 0 | 0 | 0.808 | 1 | 1.2095 | 0 | 0.0097
[36 empty] | 2014-11-03 | 22時 | 0.56716 | 0 | 0 | 0 | 0.57686 | 0.71393 | 0.71393 | 0 | 0.0097
[36 empty] | 2014-11-03 | 23時 | 0.40567 | 0 | 0 | 0 | 0.41537 | 0.51407 | 0.51407 | 0 | 0.0097
[36 empty] | 2014-11-04 | 0時 | 0.18636 | 0 | 0 | 0 | 0.19606 | 0.23895 | 0.23895 | 0 | 0.0097
[36 empty] | 2014-11-04 | 1時 | 0.096518 | 0 | 0 | 0 | 0.10622 | 0.12945 | 0.12945 | 0 | 0.0097
[36 empty] | 2014-11-04 | 2時 | 0.10292 | 0 | 0 | 0 | 0.11262 | 0.13725 | 0.13725 | 0 | 0.0097
[36 empty] | 2014-11-04 | 3時 | 0.10292 | 0 | 0 | 0 | 0.11262 | 0.13725 | 0.13725 | 0 | 0.0097
[36 empty] | 2014-11-04 | 4時 | 0.096518 | 0 | 0 | 0 | 0.10622 | 0.12945 | 0.12945 | 0 | 0.0097
[36 empty] | 2014-11-04 | 5時 | 0.10292 | 0 | 0 | 0 | 0.11262 | 0.13725 | 0.13725 | 0 | 0.0097
[36 empty] | 2014-11-04 | 6時 | 0.10292 | 0 | 0 | 0 | 0.11262 | 0.13725 | 0.13725 | 0 | 0.0097
[36 empty] | 2014-11-04 | 7時 | 0.81082 | 0 | 0 | 0 | 0.82052 | 1 | 1.3873 | 0 | 0.0097
[36 empty] | 2014-11-04 | 8時 | 0.81082 | 0 | 0 | 0 | 0.82052 | 1 | 1.3002 | 0 | 0.0097
[36 empty] | 2014-11-04 | 9時 | 0.81082 | 0 | 0 | 0 | 0.82052 | 1 | 1.3254 | 0 | 0.0097
[36 empty] | 2014-11-04 | 10時 | 0.81082 | 0 | 0 | 0 | 0.82052 | 1 | 1.2156 | 0 | 0.0097
[36 empty] | 2014-11-04 | 11時 | 0.81082 | 0 | 0 | 0 | 0.82052 | 1 | 1.0715 | 0 | 0.0097
[36 empty] | 2014-11-04 | 12時 | 0.72146 | 0 | 0 | 0 | 0.73116 | 0.8911 | 0.8911 | 0 | 0.0097
[36 empty] | 2014-11-04 | 13時 | 0.25142 | 0 | 0 | 0 | 0.26112 | 0.31824 | 0.31824 | 0 | 0.0097
[36 empty] | 2014-11-04 | 14時 | 0.10292 | 0 | 0 | 0 | 0.11262 | 0.13725 | 0.13725 | 0 | 0.0097
[36 empty] | 2014-11-04 | 15時 | 0.47081 | 0 | 0 | 0 | 0.48051 | 0.58561 | 0.58561 | 0 | 0.0097
[36 empty] | 2014-11-04 | 16時 | 0.81082 | 0 | 0 | 0 | 0.82052 | 1 | 1.2719 | 0 | 0.0097
[36 empty] | 2014-11-04 | 17時 | 0.81082 | 0 | 0 | 0 | 0.82052 | 1 | 1.4373 | 0 | 0.0097
[36 empty] | 2014-11-04 | 18時 | 0.81082 | 0 | 0 | 0 | 0.82052 | 1 | 1.1033 | 0 | 0.0097
[36 empty] | 2014-11-04 | 19時 | 0.81082 | 0 | 0 | 0 | 0.82052 | 1 | 1.1611 | 0 | 0.0097
[36 empty] | 2014-11-04 | 20時 | 0.81082 | 0 | 0 | 0 | 0.82052 | 1 | 1.235 | 0 | 0.0097
[36 empty] | 2014-11-04 | 21時 | 0.81082 | 0 | 0 | 0 | 0.82052 | 1 | 1.4607 | 0 | 0.0097
[36 empty] | 2014-11-04 | 22時 | 0.5761 | 0 | 0 | 0 | 0.5858 | 0.71393 | 0.71393 | 0 | 0.0097
[36 empty] | 2014-11-04 | 23時 | 0.4121 | 0 | 0 | 0 | 0.4218 | 0.51407 | 0.51407 | 0 | 0.0097
[36 empty] | 2014-11-05 | 0時 | 0.18602 | 0 | 0 | 0 | 0.19572 | 0.23895 | 0.23895 | 0 | 0.0097
[36 empty] | 2014-11-05 | 1時 | 0.096329 | 0 | 0 | 0 | 0.10603 | 0.12945 | 0.12945 | 0 | 0.0097
[36 empty] | 2014-11-05 | 2時 | 0.10272 | 0 | 0 | 0 | 0.11242 | 0.13725 | 0.13725 | 0 | 0.0097
[36 empty] | 2014-11-05 | 3時 | 0.10272 | 0 | 0 | 0 | 0.11242 | 0.13725 | 0.13725 | 0 | 0.0097
[36 empty] | 2014-11-05 | 4時 | 0.096329 | 0 | 0 | 0 | 0.10603 | 0.12945 | 0.12945 | 0 | 0.0097
[36 empty] | 2014-11-05 | 5時 | 0.10272 | 0 | 0 | 0 | 0.11242 | 0.13725 | 0.13725 | 0 | 0.0097
[36 empty] | 2014-11-05 | 6時 | 0.10272 | 0 | 0 | 0 | 0.11242 | 0.13725 | 0.13725 | 0 | 0.0097
[36 empty] | 2014-11-05 | 7時 | 0.80937 | 0 | 0 | 0 | 0.81907 | 1 | 2.3557 | 0 | 0.0097
[36 empty] | 2014-11-05 | 8時 | 0.80937 | 0 | 0 | 0 | 0.81907 | 1 | 1.2942 | 0 | 0.0097
[36 empty] | 2014-11-05 | 9時 | 0.80937 | 0 | 0 | 0 | 0.81907 | 1 | 1.291 | 0 | 0.0097
[36 empty] | 2014-11-05 | 10時 | 0.80937 | 0 | 0 | 0 | 0.81907 | 1 | 1.2111 | 0 | 0.0097
[36 empty] | 2014-11-05 | 11時 | 0.80937 | 0 | 0 | 0 | 0.81907 | 1 | 1.0097 | 0 | 0.0097
[36 empty] | 2014-11-05 | 12時 | 0.69298 | 0 | 0 | 0 | 0.70268 | 0.8579 | 0.8579 | 0 | 0.0097
[36 empty] | 2014-11-05 | 13時 | 0.25096 | 0 | 0 | 0 | 0.26066 | 0.31824 | 0.31824 | 0 | 0.0097
[36 empty] | 2014-11-05 | 14時 | 0.10272 | 0 | 0 | 0 | 0.11242 | 0.13725 | 0.13725 | 0 | 0.0097
[36 empty] | 2014-11-05 | 15時 | 0.45247 | 0 | 0 | 0 | 0.46217 | 0.56426 | 0.56426 | 0 | 0.0097
[36 empty] | 2014-11-05 | 16時 | 0.80937 | 0 | 0 | 0 | 0.81907 | 1 | 1.3374 | 0 | 0.0097
[36 empty] | 2014-11-05 | 17時 | 0.80937 | 0 | 0 | 0 | 0.81907 | 1 | 1.5198 | 0 | 0.0097
[36 empty] | 2014-11-05 | 18時 | 0.80937 | 0 | 0 | 0 | 0.81907 | 1 | 1.1522 | 0 | 0.0097
[36 empty] | 2014-11-05 | 19時 | 0.80937 | 0 | 0 | 0 | 0.81907 | 1 | 1.2427 | 0 | 0.0097
[36 empty] | 2014-11-05 | 20時 | 0.80937 | 0 | 0 | 0 | 0.81907 | 1 | 1.2966 | 0 | 0.0097
[36 empty] | 2014-11-05 | 21時 | 0.80937 | 0 | 0 | 0 | 0.81907 | 1 | 1.4956 | 0 | 0.0097
[36 empty] | 2014-11-05 | 22時 | 0.57506 | 0 | 0 | 0 | 0.58476 | 0.71393 | 0.71393 | 0 | 0.0097
[36 empty] | 2014-11-05 | 23時 | 0.41135 | 0 | 0 | 0 | 0.42105 | 0.51407 | 0.51407 | 0 | 0.0097
[36 empty] | 2014-11-06 | 0時 | 0.24815 | 0 | 0 | 0 | 0.25785 | 0.32951 | 0.32951 | 0 | 0.0097
[36 empty] | 2014-11-06 | 1時 | 0.091601 | 0 | 0 | 0 | 0.1013 | 0.12945 | 0.12945 | 0 | 0.0097
[36 empty] | 2014-11-06 | 2時 | 0.097705 | 0 | 0 | 0 | 0.1074 | 0.13725 | 0.13725 | 0 | 0.0097
[36 empty] | 2014-11-06 | 3時 | 0.097705 | 0 | 0 | 0 | 0.1074 | 0.13725 | 0.13725 | 0 | 0.0097
[36 empty] | 2014-11-06 | 4時 | 0.091601 | 0 | 0 | 0 | 0.1013 | 0.12945 | 0.12945 | 0 | 0.0097
[36 empty] | 2014-11-06 | 5時 | 0.77284 | 0 | 0 | 0 | 0.78254 | 1 | 2.7346 | 0 | 0.0097
[36 empty] | 2014-11-06 | 6時 | 0.77284 | 0 | 0 | 0 | 0.78254 | 1 | 1.0448 | 0 | 0.0097
[36 empty] | 2014-11-06 | 7時 | 0.74442 | 0 | 0 | 0 | 0.75412 | 0.96368 | 0.96368 | 0 | 0.0097
[36 empty] | 2014-11-06 | 8時 | 0.39839 | 0 | 0 | 0 | 0.40809 | 0.5215 | 0.5215 | 0 | 0.0097
[36 empty] | 2014-11-06 | 9時 | 0.60427 | 0 | 0 | 0 | 0.61397 | 0.78459 | 0.78459 | 0 | 0.0097
[36 empty] | 2014-11-06 | 10時 | 0.17522 | 0 | 0 | 0 | 0.18492 | 0.23631 | 0.23631 | 0 | 0.0097
[36 empty] | 2014-11-06 | 11時 | 0.18949 | 0 | 0 | 0 | 0.19919 | 0.25454 | 0.25454 | 0 | 0.0097
[36 empty] | 2014-11-06 | 12時 | 0.46697 | 0 | 0 | 0 | 0.47667 | 0.60913 | 0.60913 | 0 | 0.0097
[36 empty] | 2014-11-06 | 13時 | 0.18306 | 0 | 0 | 0 | 0.19276 | 0.24633 | 0.24633 | 0 | 0.0097
[36 empty] | 2014-11-06 | 14時 | 0.13602 | 0 | 0 | 0 | 0.14572 | 0.18622 | 0.18622 | 0 | 0.0097
[36 empty] | 2014-11-06 | 15時 | 0.18617 | 0 | 0 | 0 | 0.19587 | 0.2503 | 0.2503 | 0 | 0.0097
[36 empty] | 2014-11-06 | 16時 | 0.23652 | 0 | 0 | 0 | 0.24622 | 0.31465 | 0.31465 | 0 | 0.0097
[36 empty] | 2014-11-06 | 17時 | 0.74556 | 0 | 0 | 0 | 0.75526 | 0.96514 | 0.96514 | 0 | 0.0097
[36 empty] | 2014-11-06 | 18時 | 0.77284 | 0 | 0 | 0 | 0.78254 | 1 | 1.1682 | 0 | 0.0097
[36 empty] | 2014-11-06 | 19時 | 0.77284 | 0 | 0 | 0 | 0.78254 | 1 | 1.1076 | 0 | 0.0097
[36 empty] | 2014-11-06 | 20時 | 0.77284 | 0 | 0 | 0 | 0.78254 | 1 | 1.0594 | 0 | 0.0097
[36 empty] | 2014-11-06 | 21時 | 0.77284 | 0 | 0 | 0 | 0.78254 | 1 | 1.4751 | 0 | 0.0097
[36 empty] | 2014-11-06 | 22時 | 0.77284 | 0 | 0 | 0 | 0.78254 | 1 | 1.467 | 0 | 0.0097
[36 empty] | 2014-11-06 | 23時 | 0.54251 | 0 | 0 | 0 | 0.55221 | 0.70567 | 0.70567 | 0 | 0.0097
[36 empty] | 2014-11-07 | 0時 | 0.24616 | 0 | 0 | 0 | 0.25586 | 0.32951 | 0.32951 | 0 | 0.0097
[36 empty] | 2014-11-07 | 1時 | 0.090817 | 0 | 0 | 0 | 0.10052 | 0.12945 | 0.12945 | 0 | 0.0097
[36 empty] | 2014-11-07 | 2時 | 0.096874 | 0 | 0 | 0 | 0.10657 | 0.13725 | 0.13725 | 0 | 0.0097
[36 empty] | 2014-11-07 | 3時 | 0.096874 | 0 | 0 | 0 | 0.10657 | 0.13725 | 0.13725 | 0 | 0.0097
[36 empty] | 2014-11-07 | 4時 | 0.090817 | 0 | 0 | 0 | 0.10052 | 0.12945 | 0.12945 | 0 | 0.0097
[36 empty] | 2014-11-07 | 5時 | 0.76679 | 0 | 0 | 0 | 0.77649 | 1 | 3.7262 | 0 | 0.0097
[36 empty] | 2014-11-07 | 6時 | 0.76679 | 0 | 0 | 0 | 0.77649 | 1 | 1.3194 | 0 | 0.0097
[36 empty] | 2014-11-07 | 7時 | 0.76679 | 0 | 0 | 0 | 0.77649 | 1 | 1.0762 | 0 | 0.0097
[36 empty] | 2014-11-07 | 8時 | 0.45585 | 0 | 0 | 0 | 0.46555 | 0.59956 | 0.59956 | 0 | 0.0097
[36 empty] | 2014-11-07 | 9時 | 0.59952 | 0 | 0 | 0 | 0.60922 | 0.78459 | 0.78459 | 0 | 0.0097
[36 empty] | 2014-11-07 | 10時 | 0.17379 | 0 | 0 | 0 | 0.18349 | 0.23631 | 0.23631 | 0 | 0.0097
[36 empty] | 2014-11-07 | 11時 | 0.186 | 0 | 0 | 0 | 0.1957 | 0.25203 | 0.25203 | 0 | 0.0097
[36 empty] | 2014-11-07 | 12時 | 0.46148 | 0 | 0 | 0 | 0.47118 | 0.60681 | 0.60681 | 0 | 0.0097
[36 empty] | 2014-11-07 | 13時 | 0.18157 | 0 | 0 | 0 | 0.19127 | 0.24633 | 0.24633 | 0 | 0.0097
[36 empty] | 2014-11-07 | 14時 | 0.1349 | 0 | 0 | 0 | 0.1446 | 0.18622 | 0.18622 | 0 | 0.0097
[36 empty] | 2014-11-07 | 15時 | 0.18164 | 0 | 0 | 0 | 0.19134 | 0.24641 | 0.24641 | 0 | 0.0097
[36 empty] | 2014-11-07 | 16時 | 0.2306 | 0 | 0 | 0 | 0.2403 | 0.30948 | 0.30948 | 0 | 0.0097
[36 empty] | 2014-11-07 | 17時 | 0.64121 | 0 | 0 | 0 | 0.65091 | 0.83827 | 0.83827 | 0 | 0.0097
[36 empty] | 2014-11-07 | 18時 | 0.76679 | 0 | 0 | 0 | 0.77649 | 1 | 1.0205 | 0 | 0.0097
[36 empty] | 2014-11-07 | 19時 | 0.75105 | 0 | 0 | 0 | 0.76075 | 0.97974 | 0.97974 | 0 | 0.0097
[36 empty] | 2014-11-07 | 20時 | 0.6573 | 0 | 0 | 0 | 0.667 | 0.859 | 0.859 | 0 | 0.0097
[36 empty] | 2014-11-07 | 21時 | 0.76679 | 0 | 0 | 0 | 0.77649 | 1 | 1.2273 | 0 | 0.0097
[36 empty] | 2014-11-07 | 22時 | 0.76679 | 0 | 0 | 0 | 0.77649 | 1 | 1.1072 | 0 | 0.0097
[36 empty] | 2014-11-07 | 23時 | 0.53824 | 0 | 0 | 0 | 0.54794 | 0.70567 | 0.70567 | 0 | 0.0097
[36 empty] | 2014-11-08 | 0時 | 0.24494 | 0 | 0 | 0 | 0.25464 | 0.32951 | 0.32951 | 0 | 0.0097
[36 empty] | 2014-11-08 | 1時 | 0.090339 | 0 | 0 | 0 | 0.10004 | 0.12945 | 0.12945 | 0 | 0.0097
[36 empty] | 2014-11-08 | 2時 | 0.096367 | 0 | 0 | 0 | 0.10607 | 0.13725 | 0.13725 | 0 | 0.0097
[36 empty] | 2014-11-08 | 3時 | 0.096367 | 0 | 0 | 0 | 0.10607 | 0.13725 | 0.13725 | 0 | 0.0097
[36 empty] | 2014-11-08 | 4時 | 0.090339 | 0 | 0 | 0 | 0.10004 | 0.12945 | 0.12945 | 0 | 0.0097
[36 empty] | 2014-11-08 | 5時 | 0.76309 | 0 | 0 | 0 | 0.77279 | 1 | 1.2938 | 0 | 0.0097
[36 empty] | 2014-11-08 | 6時 | 0.61069 | 0 | 0 | 0 | 0.62039 | 0.80279 | 0.80279 | 0 | 0.0097
[36 empty] | 2014-11-08 | 7時 | 0.69729 | 0 | 0 | 0 | 0.70699 | 0.91485 | 0.91485 | 0 | 0.0097
[36 empty] | 2014-11-08 | 8時 | 0.43853 | 0 | 0 | 0 | 0.44823 | 0.58001 | 0.58001 | 0 | 0.0097
[36 empty] | 2014-11-08 | 9時 | 0.59663 | 0 | 0 | 0 | 0.60633 | 0.78459 | 0.78459 | 0 | 0.0097
[36 empty] | 2014-11-08 | 10時 | 0.17292 | 0 | 0 | 0 | 0.18262 | 0.23631 | 0.23631 | 0 | 0.0097
[36 empty] | 2014-11-08 | 11時 | 0.29023 | 0 | 0 | 0 | 0.29993 | 0.38811 | 0.38811 | 0 | 0.0097
[36 empty] | 2014-11-08 | 12時 | 0.47715 | 0 | 0 | 0 | 0.48685 | 0.62999 | 0.62999 | 0 | 0.0097
[36 empty] | 2014-11-08 | 13時 | 0.18066 | 0 | 0 | 0 | 0.19036 | 0.24633 | 0.24633 | 0 | 0.0097
[36 empty] | 2014-11-08 | 14時 | 0.13421 | 0 | 0 | 0 | 0.14391 | 0.18622 | 0.18622 | 0 | 0.0097
[36 empty] | 2014-11-08 | 15時 | 0.29588 | 0 | 0 | 0 | 0.30558 | 0.39542 | 0.39542 | 0 | 0.0097
[36 empty] | 2014-11-08 | 16時 | 0.26839 | 0 | 0 | 0 | 0.27809 | 0.35985 | 0.35985 | 0 | 0.0097
[36 empty] | 2014-11-08 | 17時 | 0.67045 | 0 | 0 | 0 | 0.68015 | 0.88012 | 0.88012 | 0 | 0.0097
[36 empty] | 2014-11-08 | 18時 | 0.71423 | 0 | 0 | 0 | 0.72393 | 0.93678 | 0.93678 | 0 | 0.0097
[36 empty] | 2014-11-08 | 19時 | 0.70805 | 0 | 0 | 0 | 0.71775 | 0.92877 | 0.92877 | 0 | 0.0097
[36 empty] | 2014-11-08 | 20時 | 0.58369 | 0 | 0 | 0 | 0.59339 | 0.76785 | 0.76785 | 0 | 0.0097
[36 empty] | 2014-11-08 | 21時 | 0.76309 | 0 | 0 | 0 | 0.77279 | 1 | 1.11 | 0 | 0.0097
[36 empty] | 2014-11-08 | 22時 | 0.75903 | 0 | 0 | 0 | 0.76873 | 0.99474 | 0.99474 | 0 | 0.0097
[36 empty] | 2014-11-08 | 23時 | 0.53564 | 0 | 0 | 0 | 0.54534 | 0.70567 | 0.70567 | 0 | 0.0097
[36 empty] | 2014-11-09 | 0時 | 0.2379 | 0 | 0 | 0 | 0.2476 | 0.32951 | 0.32951 | 0 | 0.0097
[36 empty] | 2014-11-09 | 1時 | 0.087573 | 0 | 0 | 0 | 0.097273 | 0.12945 | 0.12945 | 0 | 0.0097
[36 empty] | 2014-11-09 | 2時 | 0.093434 | 0 | 0 | 0 | 0.10313 | 0.13725 | 0.13725 | 0 | 0.0097
[36 empty] | 2014-11-09 | 3時 | 0.093434 | 0 | 0 | 0 | 0.10313 | 0.13725 | 0.13725 | 0 | 0.0097
[36 empty] | 2014-11-09 | 4時 | 0.087573 | 0 | 0 | 0 | 0.097273 | 0.12945 | 0.12945 | 0 | 0.0097
[36 empty] | 2014-11-09 | 5時 | 0.67339 | 0 | 0 | 0 | 0.68309 | 0.90907 | 0.90907 | 0 | 0.0097
[36 empty] | 2014-11-09 | 6時 | 0.48814 | 0 | 0 | 0 | 0.49784 | 0.66254 | 0.66254 | 0 | 0.0097
[36 empty] | 2014-11-09 | 7時 | 0.56653 | 0 | 0 | 0 | 0.57623 | 0.76685 | 0.76685 | 0 | 0.0097
[36 empty] | 2014-11-09 | 8時 | 0.36751 | 0 | 0 | 0 | 0.37721 | 0.50199 | 0.50199 | 0 | 0.0097
[36 empty] | 2014-11-09 | 9時 | 0.57986 | 0 | 0 | 0 | 0.58956 | 0.78459 | 0.78459 | 0 | 0.0097
[36 empty] | 2014-11-09 | 10時 | 0.16787 | 0 | 0 | 0 | 0.17757 | 0.23631 | 0.23631 | 0 | 0.0097
[36 empty] | 2014-11-09 | 11時 | 0.17817 | 0 | 0 | 0 | 0.18787 | 0.25002 | 0.25002 | 0 | 0.0097
[36 empty] | 2014-11-09 | 12時 | 0.4465 | 0 | 0 | 0 | 0.4562 | 0.60711 | 0.60711 | 0 | 0.0097
[36 empty] | 2014-11-09 | 13時 | 0.1754 | 0 | 0 | 0 | 0.1851 | 0.24633 | 0.24633 | 0 | 0.0097
[36 empty] | 2014-11-09 | 14時 | 0.13023 | 0 | 0 | 0 | 0.13993 | 0.18622 | 0.18622 | 0 | 0.0097
[36 empty] | 2014-11-09 | 15時 | 0.17873 | 0 | 0 | 0 | 0.18843 | 0.25077 | 0.25077 | 0 | 0.0097
[36 empty] | 2014-11-09 | 16時 | 0.2257 | 0 | 0 | 0 | 0.2354 | 0.31327 | 0.31327 | 0 | 0.0097
[36 empty] | 2014-11-09 | 17時 | 0.56732 | 0 | 0 | 0 | 0.57702 | 0.7679 | 0.7679 | 0 | 0.0097
[36 empty] | 2014-11-09 | 18時 | 0.74172 | 0 | 0 | 0 | 0.75142 | 1 | 1.0049 | 0 | 0.0097
[36 empty] | 2014-11-09 | 19時 | 0.73665 | 0 | 0 | 0 | 0.74635 | 0.99325 | 0.99325 | 0 | 0.0097
[36 empty] | 2014-11-09 | 20時 | 0.6985 | 0 | 0 | 0 | 0.7082 | 0.94248 | 0.94248 | 0 | 0.0097
[36 empty] | 2014-11-09 | 21時 | 0.74172 | 0 | 0 | 0 | 0.75142 | 1 | 1.3709 | 0 | 0.0097
[36 empty] | 2014-11-09 | 22時 | 0.74172 | 0 | 0 | 0 | 0.75142 | 1 | 1.2507 | 0 | 0.0097
[36 empty] | 2014-11-09 | 23時 | 0.52056 | 0 | 0 | 0 | 0.53026 | 0.70567 | 0.70567 | 0 | 0.0097
[36 empty] | 2014-11-10 | 0時 | 0.26135 | 0 | 0 | 0 | 0.27105 | 0.32951 | 0.32951 | 0 | 0.0097
[36 empty] | 2014-11-10 | 1時 | 0.096785 | 0 | 0 | 0 | 0.10649 | 0.12945 | 0.12945 | 0 | 0.0097
[36 empty] | 2014-11-10 | 2時 | 0.1032 | 0 | 0 | 0 | 0.1129 | 0.13725 | 0.13725 | 0 | 0.0097
[36 empty] | 2014-11-10 | 3時 | 0.1032 | 0 | 0 | 0 | 0.1129 | 0.13725 | 0.13725 | 0 | 0.0097
[36 empty] | 2014-11-10 | 4時 | 0.096785 | 0 | 0 | 0 | 0.10649 | 0.12945 | 0.12945 | 0 | 0.0097
[36 empty] | 2014-11-10 | 5時 | 0.81289 | 0 | 0 | 0 | 0.82259 | 1 | 3.1895 | 0 | 0.0097
[36 empty] | 2014-11-10 | 6時 | 0.81289 | 0 | 0 | 0 | 0.82259 | 1 | 1.2223 | 0 | 0.0097
[36 empty] | 2014-11-10 | 7時 | 0.81289 | 0 | 0 | 0 | 0.82259 | 1 | 1.3393 | 0 | 0.0097
[36 empty] | 2014-11-10 | 8時 | 0.81289 | 0 | 0 | 0 | 0.82259 | 1 | 1.0075 | 0 | 0.0097
[36 empty] | 2014-11-10 | 9時 | 0.63569 | 0 | 0 | 0 | 0.64539 | 0.78459 | 0.78459 | 0 | 0.0097
[36 empty] | 2014-11-10 | 10時 | 0.18468 | 0 | 0 | 0 | 0.19438 | 0.23631 | 0.23631 | 0 | 0.0097
[36 empty] | 2014-11-10 | 11時 | 0.62403 | 0 | 0 | 0 | 0.63373 | 0.77041 | 0.77041 | 0 | 0.0097
[36 empty] | 2014-11-10 | 12時 | 0.49506 | 0 | 0 | 0 | 0.50476 | 0.61362 | 0.61362 | 0 | 0.0097
[36 empty] | 2014-11-10 | 13時 | 0.19292 | 0 | 0 | 0 | 0.20262 | 0.24633 | 0.24633 | 0 | 0.0097
[36 empty] | 2014-11-10 | 14時 | 0.14348 | 0 | 0 | 0 | 0.15318 | 0.18622 | 0.18622 | 0 | 0.0097
[36 empty] | 2014-11-10 | 15時 | 0.36619 | 0 | 0 | 0 | 0.37589 | 0.45697 | 0.45697 | 0 | 0.0097
[36 empty] | 2014-11-10 | 16時 | 0.3625 | 0 | 0 | 0 | 0.3722 | 0.45247 | 0.45247 | 0 | 0.0097
[36 empty] | 2014-11-10 | 17時 | 0.81289 | 0 | 0 | 0 | 0.82259 | 1 | 1.1273 | 0 | 0.0097
[36 empty] | 2014-11-10 | 18時 | 0.81289 | 0 | 0 | 0 | 0.82259 | 1 | 1.1403 | 0 | 0.0097
[36 empty] | 2014-11-10 | 19時 | 0.81289 | 0 | 0 | 0 | 0.82259 | 1 | 1.1243 | 0 | 0.0097
[36 empty] | 2014-11-10 | 20時 | 0.78788 | 0 | 0 | 0 | 0.79758 | 0.9696 | 0.9696 | 0 | 0.0097
[36 empty] | 2014-11-10 | 21時 | 0.81289 | 0 | 0 | 0 | 0.82259 | 1 | 1.3254 | 0 | 0.0097
[36 empty] | 2014-11-10 | 22時 | 0.81289 | 0 | 0 | 0 | 0.82259 | 1 | 1.1824 | 0 | 0.0097
[36 empty] | 2014-11-10 | 23時 | 0.57077 | 0 | 0 | 0 | 0.58047 | 0.70567 | 0.70567 | 0 | 0.0097
[36 empty] | 2014-11-11 | 0時 | 0.18627 | 0 | 0 | 0 | 0.19597 | 0.23895 | 0.23895 | 0 | 0.0097
[36 empty] | 2014-11-11 | 1時 | 0.096468 | 0 | 0 | 0 | 0.10617 | 0.12945 | 0.12945 | 0 | 0.0097
[36 empty] | 2014-11-11 | 2時 | 0.10286 | 0 | 0 | 0 | 0.11256 | 0.13725 | 0.13725 | 0 | 0.0097
[36 empty] | 2014-11-11 | 3時 | 0.10286 | 0 | 0 | 0 | 0.11256 | 0.13725 | 0.13725 | 0 | 0.0097
[36 empty] | 2014-11-11 | 4時 | 0.096468 | 0 | 0 | 0 | 0.10617 | 0.12945 | 0.12945 | 0 | 0.0097
[36 empty] | 2014-11-11 | 5時 | 0.10286 | 0 | 0 | 0 | 0.11256 | 0.13725 | 0.13725 | 0 | 0.0097
[36 empty] | 2014-11-11 | 6時 | 0.10286 | 0 | 0 | 0 | 0.11256 | 0.13725 | 0.13725 | 0 | 0.0097
[36 empty] | 2014-11-11 | 7時 | 0.81043 | 0 | 0 | 0 | 0.82013 | 1 | 2.4781 | 0 | 0.0097
[36 empty] | 2014-11-11 | 8時 | 0.81043 | 0 | 0 | 0 | 0.82013 | 1 | 1.687 | 0 | 0.0097
[36 empty] | 2014-11-11 | 9時 | 0.81043 | 0 | 0 | 0 | 0.82013 | 1 | 1.2997 | 0 | 0.0097
[36 empty] | 2014-11-11 | 10時 | 0.81043 | 0 | 0 | 0 | 0.82013 | 1 | 1.2075 | 0 | 0.0097
[36 empty] | 2014-11-11 | 11時 | 0.81018 | 0 | 0 | 0 | 0.81988 | 0.99969 | 0.99969 | 0 | 0.0097
[36 empty] | 2014-11-11 | 12時 | 0.69397 | 0 | 0 | 0 | 0.70367 | 0.858 | 0.858 | 0 | 0.0097
[36 empty] | 2014-11-11 | 13時 | 0.2513 | 0 | 0 | 0 | 0.261 | 0.31824 | 0.31824 | 0 | 0.0097
[36 empty] | 2014-11-11 | 14時 | 0.10286 | 0 | 0 | 0 | 0.11256 | 0.13725 | 0.13725 | 0 | 0.0097
[36 empty] | 2014-11-11 | 15時 | 0.48606 | 0 | 0 | 0 | 0.49576 | 0.60449 | 0.60449 | 0 | 0.0097
[36 empty] | 2014-11-11 | 16時 | 0.81043 | 0 | 0 | 0 | 0.82013 | 1 | 1.3303 | 0 | 0.0097
[36 empty] | 2014-11-11 | 17時 | 0.81043 | 0 | 0 | 0 | 0.82013 | 1 | 1.5248 | 0 | 0.0097
[36 empty] | 2014-11-11 | 18時 | 0.81043 | 0 | 0 | 0 | 0.82013 | 1 | 1.2668 | 0 | 0.0097
[36 empty] | 2014-11-11 | 19時 | 0.81043 | 0 | 0 | 0 | 0.82013 | 1 | 1.5495 | 0 | 0.0097
[36 empty] | 2014-11-11 | 20時 | 0.81043 | 0 | 0 | 0 | 0.82013 | 1 | 1.5618 | 0 | 0.0097
[36 empty] | 2014-11-11 | 21時 | 0.81043 | 0 | 0 | 0 | 0.82013 | 1 | 1.8022 | 0 | 0.0097
[36 empty] | 2014-11-11 | 22時 | 0.57582 | 0 | 0 | 0 | 0.58552 | 0.71393 | 0.71393 | 0 | 0.0097
[36 empty] | 2014-11-11 | 23時 | 0.4119 | 0 | 0 | 0 | 0.4216 | 0.51407 | 0.51407 | 0 | 0.0097
[36 empty] | 2014-11-12 | 0時 | 0.13449 | 0 | 0 | 0 | 0.14419 | 0.23895 | 0.23895 | 0 | 0.0097
[36 empty] | 2014-11-12 | 1時 | 0.068414 | 0 | 0 | 0 | 0.078114 | 0.12945 | 0.12945 | 0 | 0.0097
[36 empty] | 2014-11-12 | 2時 | 0.073121 | 0 | 0 | 0 | 0.082821 | 0.13725 | 0.13725 | 0 | 0.0097
[36 empty] | 2014-11-12 | 3時 | 0.073121 | 0 | 0 | 0 | 0.082821 | 0.13725 | 0.13725 | 0 | 0.0097
[36 empty] | 2014-11-12 | 4時 | 0.068414 | 0 | 0 | 0 | 0.078114 | 0.12945 | 0.12945 | 0 | 0.0097
[36 empty] | 2014-11-12 | 5時 | 0.073121 | 0 | 0 | 0 | 0.082821 | 0.13725 | 0.13725 | 0 | 0.0097
[36 empty] | 2014-11-12 | 6時 | 0.14975 | 0 | 0 | 0 | 0.15945 | 0.26425 | 0.26425 | 0 | 0.0097
[36 empty] | 2014-11-12 | 7時 | 0.59372 | 0 | 0 | 0 | 0.60342 | 1 | 3.6288 | 0 | 0.0097
[36 empty] | 2014-11-12 | 8時 | 0.59372 | 0 | 0 | 0 | 0.60342 | 1 | 1.8264 | 0 | 0.0097
[36 empty] | 2014-11-12 | 9時 | 0.58206 | 0 | 0 | 0 | 0.59176 | 0.98067 | 0.98067 | 0 | 0.0097
[36 empty] | 2014-11-12 | 10時 | 0.43618 | 0 | 0 | 0 | 0.44588 | 0.73892 | 0.73892 | 0 | 0.0097
[36 empty] | 2014-11-12 | 11時 | 0.34184 | 0 | 0 | 0 | 0.35154 | 0.58258 | 0.58258 | 0 | 0.0097
[36 empty] | 2014-11-12 | 12時 | 0.23853 | 0 | 0 | 0 | 0.24823 | 0.41138 | 0.41138 | 0 | 0.0097
[36 empty] | 2014-11-12 | 13時 | 0.068414 | 0 | 0 | 0 | 0.078114 | 0.12945 | 0.12945 | 0 | 0.0097
[36 empty] | 2014-11-12 | 14時 | 0.073121 | 0 | 0 | 0 | 0.082821 | 0.13725 | 0.13725 | 0 | 0.0097
[36 empty] | 2014-11-12 | 15時 | 0.59372 | 0 | 0 | 0 | 0.60342 | 1 | 1.0146 | 0 | 0.0097
[36 empty] | 2014-11-12 | 16時 | 0.49927 | 0 | 0 | 0 | 0.50897 | 0.84348 | 0.84348 | 0 | 0.0097
[36 empty] | 2014-11-12 | 17時 | 0.50518 | 0 | 0 | 0 | 0.51488 | 0.85327 | 0.85327 | 0 | 0.0097
[36 empty] | 2014-11-12 | 18時 | 0.27048 | 0 | 0 | 0 | 0.28018 | 0.46432 | 0.46432 | 0 | 0.0097
[36 empty] | 2014-11-12 | 19時 | 0.59372 | 0 | 0 | 0 | 0.60342 | 1 | 1.0434 | 0 | 0.0097
[36 empty] | 2014-11-12 | 20時 | 0.59372 | 0 | 0 | 0 | 0.60342 | 1 | 1.3431 | 0 | 0.0097
[36 empty] | 2014-11-12 | 21時 | 0.59372 | 0 | 0 | 0 | 0.60342 | 1 | 1.4344 | 0 | 0.0097
[36 empty] | 2014-11-12 | 22時 | 0.29023 | 0 | 0 | 0 | 0.29993 | 0.49704 | 0.49704 | 0 | 0.0097
[36 empty] | 2014-11-12 | 23時 | 0.36298 | 0 | 0 | 0 | 0.37268 | 0.61762 | 0.61762 | 0 | 0.0097
[36 empty] | 2014-11-13 | 0時 | 0.26282 | 0 | 0 | 0 | 0.27252 | 0.32951 | 0.32951 | 0 | 0.0097
[36 empty] | 2014-11-13 | 1時 | 0.097362 | 0 | 0 | 0 | 0.10706 | 0.12945 | 0.12945 | 0 | 0.0097
[36 empty] | 2014-11-13 | 2時 | 0.10381 | 0 | 0 | 0 | 0.11351 | 0.13725 | 0.13725 | 0 | 0.0097
[36 empty] | 2014-11-13 | 3時 | 0.10381 | 0 | 0 | 0 | 0.11351 | 0.13725 | 0.13725 | 0 | 0.0097
[36 empty] | 2014-11-13 | 4時 | 0.097362 | 0 | 0 | 0 | 0.10706 | 0.12945 | 0.12945 | 0 | 0.0097
[36 empty] | 2014-11-13 | 5時 | 0.81735 | 0 | 0 | 0 | 0.82705 | 1 | 3.4629 | 0 | 0.0097
[36 empty] | 2014-11-13 | 6時 | 0.81735 | 0 | 0 | 0 | 0.82705 | 1 | 1.1922 | 0 | 0.0097
[36 empty] | 2014-11-13 | 7時 | 0.81735 | 0 | 0 | 0 | 0.82705 | 1 | 1.2302 | 0 | 0.0097
[36 empty] | 2014-11-13 | 8時 | 0.49409 | 0 | 0 | 0 | 0.50379 | 0.60915 | 0.60915 | 0 | 0.0097
[36 empty] | 2014-11-13 | 9時 | 0.63919 | 0 | 0 | 0 | 0.64889 | 0.78459 | 0.78459 | 0 | 0.0097
[36 empty] | 2014-11-13 | 10時 | 0.18574 | 0 | 0 | 0 | 0.19544 | 0.23631 | 0.23631 | 0 | 0.0097
[36 empty] | 2014-11-13 | 11時 | 0.54564 | 0 | 0 | 0 | 0.55534 | 0.67148 | 0.67148 | 0 | 0.0097
[36 empty] | 2014-11-13 | 12時 | 0.66712 | 0 | 0 | 0 | 0.67682 | 0.81835 | 0.81835 | 0 | 0.0097
[36 empty] | 2014-11-13 | 13時 | 0.19402 | 0 | 0 | 0 | 0.20372 | 0.24633 | 0.24633 | 0 | 0.0097
[36 empty] | 2014-11-13 | 14時 | 0.14431 | 0 | 0 | 0 | 0.15401 | 0.18622 | 0.18622 | 0 | 0.0097
[36 empty] | 2014-11-13 | 15時 | 0.61616 | 0 | 0 | 0 | 0.62586 | 0.75674 | 0.75674 | 0 | 0.0097
[36 empty] | 2014-11-13 | 16時 | 0.46894 | 0 | 0 | 0 | 0.47864 | 0.57873 | 0.57873 | 0 | 0.0097
[36 empty] | 2014-11-13 | 17時 | 0.81735 | 0 | 0 | 0 | 0.82705 | 1 | 1.4133 | 0 | 0.0097
[36 empty] | 2014-11-13 | 18時 | 0.81735 | 0 | 0 | 0 | 0.82705 | 1 | 1.2963 | 0 | 0.0097
[36 empty] | 2014-11-13 | 19時 | 0.81735 | 0 | 0 | 0 | 0.82705 | 1 | 1.3828 | 0 | 0.0097
[36 empty] | 2014-11-13 | 20時 | 0.81735 | 0 | 0 | 0 | 0.82705 | 1 | 1.3579 | 0 | 0.0097
[36 empty] | 2014-11-13 | 21時 | 0.81735 | 0 | 0 | 0 | 0.82705 | 1 | 1.6982 | 0 | 0.0097
[36 empty] | 2014-11-13 | 22時 | 0.81735 | 0 | 0 | 0 | 0.82705 | 1 | 1.4545 | 0 | 0.0097
[36 empty] | 2014-11-13 | 23時 | 0.57392 | 0 | 0 | 0 | 0.58362 | 0.70567 | 0.70567 | 0 | 0.0097
[36 empty] | 2014-11-14 | 0時 | 0.25354 | 0 | 0 | 0 | 0.26324 | 0.32951 | 0.32951 | 0 | 0.0097
[36 empty] | 2014-11-14 | 1時 | 0.093717 | 0 | 0 | 0 | 0.10342 | 0.12945 | 0.12945 | 0 | 0.0097
[36 empty] | 2014-11-14 | 2時 | 0.099949 | 0 | 0 | 0 | 0.10965 | 0.13725 | 0.13725 | 0 | 0.0097
[36 empty] | 2014-11-14 | 3時 | 0.099949 | 0 | 0 | 0 | 0.10965 | 0.13725 | 0.13725 | 0 | 0.0097
[36 empty] | 2014-11-14 | 4時 | 0.093717 | 0 | 0 | 0 | 0.10342 | 0.12945 | 0.12945 | 0 | 0.0097
[36 empty] | 2014-11-14 | 5時 | 0.78919 | 0 | 0 | 0 | 0.79889 | 1 | 3.735 | 0 | 0.0097
[36 empty] | 2014-11-14 | 6時 | 0.78919 | 0 | 0 | 0 | 0.79889 | 1 | 1.2635 | 0 | 0.0097
[36 empty] | 2014-11-14 | 7時 | 0.78919 | 0 | 0 | 0 | 0.79889 | 1 | 1.331 | 0 | 0.0097
[36 empty] | 2014-11-14 | 8時 | 0.61562 | 0 | 0 | 0 | 0.62532 | 0.78273 | 0.78273 | 0 | 0.0097
[36 empty] | 2014-11-14 | 9時 | 0.6171 | 0 | 0 | 0 | 0.6268 | 0.78459 | 0.78459 | 0 | 0.0097
[36 empty] | 2014-11-14 | 10時 | 0.17908 | 0 | 0 | 0 | 0.18878 | 0.23631 | 0.23631 | 0 | 0.0097
[36 empty] | 2014-11-14 | 11時 | 0.27313 | 0 | 0 | 0 | 0.28283 | 0.35403 | 0.35403 | 0 | 0.0097
[36 empty] | 2014-11-14 | 12時 | 0.48249 | 0 | 0 | 0 | 0.49219 | 0.61609 | 0.61609 | 0 | 0.0097
[36 empty] | 2014-11-14 | 13時 | 0.18709 | 0 | 0 | 0 | 0.19679 | 0.24633 | 0.24633 | 0 | 0.0097
[36 empty] | 2014-11-14 | 14時 | 0.13907 | 0 | 0 | 0 | 0.14877 | 0.18622 | 0.18622 | 0 | 0.0097
[36 empty] | 2014-11-14 | 15時 | 0.45057 | 0 | 0 | 0 | 0.46027 | 0.57614 | 0.57614 | 0 | 0.0097
[36 empty] | 2014-11-14 | 16時 | 0.42963 | 0 | 0 | 0 | 0.43933 | 0.54992 | 0.54992 | 0 | 0.0097
[36 empty] | 2014-11-14 | 17時 | 0.78919 | 0 | 0 | 0 | 0.79889 | 1 | 1.3316 | 0 | 0.0097
[36 empty] | 2014-11-14 | 18時 | 0.78919 | 0 | 0 | 0 | 0.79889 | 1 | 1.3095 | 0 | 0.0097
[36 empty] | 2014-11-14 | 19時 | 0.78919 | 0 | 0 | 0 | 0.79889 | 1 | 1.4878 | 0 | 0.0097
[36 empty] | 2014-11-14 | 20時 | 0.78919 | 0 | 0 | 0 | 0.79889 | 1 | 1.1629 | 0 | 0.0097
[36 empty] | 2014-11-14 | 21時 | 0.78919 | 0 | 0 | 0 | 0.79889 | 1 | 1.6656 | 0 | 0.0097
[36 empty] | 2014-11-14 | 22時 | 0.78919 | 0 | 0 | 0 | 0.79889 | 1 | 1.4571 | 0 | 0.0097
[36 empty] | 2014-11-14 | 23時 | 0.55405 | 0 | 0 | 0 | 0.56375 | 0.70567 | 0.70567 | 0 | 0.0097
[36 empty] | 2014-11-15 | 0時 | 0.25463 | 0 | 0 | 0 | 0.26433 | 0.32951 | 0.32951 | 0 | 0.0097
[36 empty] | 2014-11-15 | 1時 | 0.094144 | 0 | 0 | 0 | 0.10384 | 0.12945 | 0.12945 | 0 | 0.0097
[36 empty] | 2014-11-15 | 2時 | 0.1004 | 0 | 0 | 0 | 0.1101 | 0.13725 | 0.13725 | 0 | 0.0097
[36 empty] | 2014-11-15 | 3時 | 0.1004 | 0 | 0 | 0 | 0.1101 | 0.13725 | 0.13725 | 0 | 0.0097
[36 empty] | 2014-11-15 | 4時 | 0.094144 | 0 | 0 | 0 | 0.10384 | 0.12945 | 0.12945 | 0 | 0.0097
[36 empty] | 2014-11-15 | 5時 | 0.79248 | 0 | 0 | 0 | 0.80218 | 1 | 3.7698 | 0 | 0.0097
[36 empty] | 2014-11-15 | 6時 | 0.79248 | 0 | 0 | 0 | 0.80218 | 1 | 1.2546 | 0 | 0.0097
[36 empty] | 2014-11-15 | 7時 | 0.79248 | 0 | 0 | 0 | 0.80218 | 1 | 1.0197 | 0 | 0.0097
[36 empty] | 2014-11-15 | 8時 | 0.57204 | 0 | 0 | 0 | 0.58174 | 0.7252 | 0.7252 | 0 | 0.0097
[36 empty] | 2014-11-15 | 9時 | 0.61969 | 0 | 0 | 0 | 0.62939 | 0.78459 | 0.78459 | 0 | 0.0097
[36 empty] | 2014-11-15 | 10時 | 0.17986 | 0 | 0 | 0 | 0.18956 | 0.23631 | 0.23631 | 0 | 0.0097
[36 empty] | 2014-11-15 | 11時 | 0.26489 | 0 | 0 | 0 | 0.27459 | 0.3423 | 0.3423 | 0 | 0.0097
[36 empty] | 2014-11-15 | 12時 | 0.48546 | 0 | 0 | 0 | 0.49516 | 0.61726 | 0.61726 | 0 | 0.0097
[36 empty] | 2014-11-15 | 13時 | 0.1879 | 0 | 0 | 0 | 0.1976 | 0.24633 | 0.24633 | 0 | 0.0097
[36 empty] | 2014-11-15 | 14時 | 0.13968 | 0 | 0 | 0 | 0.14938 | 0.18622 | 0.18622 | 0 | 0.0097
[36 empty] | 2014-11-15 | 15時 | 0.28675 | 0 | 0 | 0 | 0.29645 | 0.36955 | 0.36955 | 0 | 0.0097
[36 empty] | 2014-11-15 | 16時 | 0.36805 | 0 | 0 | 0 | 0.37775 | 0.4709 | 0.4709 | 0 | 0.0097
[36 empty] | 2014-11-15 | 17時 | 0.79248 | 0 | 0 | 0 | 0.80218 | 1 | 1.1888 | 0 | 0.0097
[36 empty] | 2014-11-15 | 18時 | 0.79248 | 0 | 0 | 0 | 0.80218 | 1 | 1.262 | 0 | 0.0097
[36 empty] | 2014-11-15 | 19時 | 0.79248 | 0 | 0 | 0 | 0.80218 | 1 | 1.1907 | 0 | 0.0097
[36 empty] | 2014-11-15 | 20時 | 0.79248 | 0 | 0 | 0 | 0.80218 | 1 | 1.0646 | 0 | 0.0097
[36 empty] | 2014-11-15 | 21時 | 0.79248 | 0 | 0 | 0 | 0.80218 | 1 | 1.4051 | 0 | 0.0097
[36 empty] | 2014-11-15 | 22時 | 0.79248 | 0 | 0 | 0 | 0.80218 | 1 | 1.2341 | 0 | 0.0097
[36 empty] | 2014-11-15 | 23時 | 0.55638 | 0 | 0 | 0 | 0.56608 | 0.70567 | 0.70567 | 0 | 0.0097
[36 empty] | 2014-11-16 | 0時 | 0.2499 | 0 | 0 | 0 | 0.2596 | 0.32951 | 0.32951 | 0 | 0.0097
[36 empty] | 2014-11-16 | 1時 | 0.092289 | 0 | 0 | 0 | 0.10199 | 0.12945 | 0.12945 | 0 | 0.0097
[36 empty] | 2014-11-16 | 2時 | 0.098434 | 0 | 0 | 0 | 0.10813 | 0.13725 | 0.13725 | 0 | 0.0097
[36 empty] | 2014-11-16 | 3時 | 0.098434 | 0 | 0 | 0 | 0.10813 | 0.13725 | 0.13725 | 0 | 0.0097
[36 empty] | 2014-11-16 | 4時 | 0.092289 | 0 | 0 | 0 | 0.10199 | 0.12945 | 0.12945 | 0 | 0.0097
[36 empty] | 2014-11-16 | 5時 | 0.77815 | 0 | 0 | 0 | 0.78785 | 1 | 1.9465 | 0 | 0.0097
[36 empty] | 2014-11-16 | 6時 | 0.77815 | 0 | 0 | 0 | 0.78785 | 1 | 1.0003 | 0 | 0.0097
[36 empty] | 2014-11-16 | 7時 | 0.77815 | 0 | 0 | 0 | 0.78785 | 1 | 1.0369 | 0 | 0.0097
[36 empty] | 2014-11-16 | 8時 | 0.42433 | 0 | 0 | 0 | 0.43403 | 0.5509 | 0.5509 | 0 | 0.0097
[36 empty] | 2014-11-16 | 9時 | 0.60844 | 0 | 0 | 0 | 0.61814 | 0.78459 | 0.78459 | 0 | 0.0097
[36 empty] | 2014-11-16 | 10時 | 0.17648 | 0 | 0 | 0 | 0.18618 | 0.23631 | 0.23631 | 0 | 0.0097
[36 empty] | 2014-11-16 | 11時 | 0.19431 | 0 | 0 | 0 | 0.20401 | 0.25895 | 0.25895 | 0 | 0.0097
[36 empty] | 2014-11-16 | 12時 | 0.47314 | 0 | 0 | 0 | 0.48284 | 0.61286 | 0.61286 | 0 | 0.0097
[36 empty] | 2014-11-16 | 13時 | 0.18437 | 0 | 0 | 0 | 0.19407 | 0.24633 | 0.24633 | 0 | 0.0097
[36 empty] | 2014-11-16 | 14時 | 0.13701 | 0 | 0 | 0 | 0.14671 | 0.18622 | 0.18622 | 0 | 0.0097
[36 empty] | 2014-11-16 | 15時 | 0.19109 | 0 | 0 | 0 | 0.20079 | 0.25485 | 0.25485 | 0 | 0.0097
[36 empty] | 2014-11-16 | 16時 | 0.28217 | 0 | 0 | 0 | 0.29187 | 0.37046 | 0.37046 | 0 | 0.0097
[36 empty] | 2014-11-16 | 17時 | 0.77815 | 0 | 0 | 0 | 0.78785 | 1 | 1.1331 | 0 | 0.0097
[36 empty] | 2014-11-16 | 18時 | 0.77815 | 0 | 0 | 0 | 0.78785 | 1 | 1.2963 | 0 | 0.0097
[36 empty] | 2014-11-16 | 19時 | 0.77815 | 0 | 0 | 0 | 0.78785 | 1 | 1.2396 | 0 | 0.0097
[36 empty] | 2014-11-16 | 20時 | 0.77815 | 0 | 0 | 0 | 0.78785 | 1 | 1.2045 | 0 | 0.0097
[36 empty] | 2014-11-16 | 21時 | 0.77815 | 0 | 0 | 0 | 0.78785 | 1 | 1.6 | 0 | 0.0097
[36 empty] | 2014-11-16 | 22時 | 0.77815 | 0 | 0 | 0 | 0.78785 | 1 | 1.6045 | 0 | 0.0097
[36 empty] | 2014-11-16 | 23時 | 0.54626 | 0 | 0 | 0 | 0.55596 | 0.70567 | 0.70567 | 0 | 0.0097
[36 empty] | 2014-11-17 | 0時 | 0.27431 | 0 | 0 | 0 | 0.28401 | 0.32951 | 0.32951 | 0 | 0.0097
[36 empty] | 2014-11-17 | 1時 | 0.10188 | 0 | 0 | 0 | 0.11158 | 0.12945 | 0.12945 | 0 | 0.0097
[36 empty] | 2014-11-17 | 2時 | 0.1086 | 0 | 0 | 0 | 0.1183 | 0.13725 | 0.13725 | 0 | 0.0097
[36 empty] | 2014-11-17 | 3時 | 0.1086 | 0 | 0 | 0 | 0.1183 | 0.13725 | 0.13725 | 0 | 0.0097
[36 empty] | 2014-11-17 | 4時 | 0.10188 | 0 | 0 | 0 | 0.11158 | 0.12945 | 0.12945 | 0 | 0.0097
[36 empty] | 2014-11-17 | 5時 | 0.85223 | 0 | 0 | 0 | 0.86193 | 1 | 3.7253 | 0 | 0.0097
[36 empty] | 2014-11-17 | 6時 | 0.85223 | 0 | 0 | 0 | 0.86193 | 1 | 1.4882 | 0 | 0.0097
[36 empty] | 2014-11-17 | 7時 | 0.85223 | 0 | 0 | 0 | 0.86193 | 1 | 1.4756 | 0 | 0.0097
[36 empty] | 2014-11-17 | 8時 | 0.85223 | 0 | 0 | 0 | 0.86193 | 1 | 1.1553 | 0 | 0.0097
[36 empty] | 2014-11-17 | 9時 | 0.66657 | 0 | 0 | 0 | 0.67627 | 0.78459 | 0.78459 | 0 | 0.0097
[36 empty] | 2014-11-17 | 10時 | 0.19398 | 0 | 0 | 0 | 0.20368 | 0.23631 | 0.23631 | 0 | 0.0097
[36 empty] | 2014-11-17 | 11時 | 0.85223 | 0 | 0 | 0 | 0.86193 | 1 | 2.1441 | 0 | 0.0097
[36 empty] | 2014-11-17 | 12時 | 0.85223 | 0 | 0 | 0 | 0.86193 | 1 | 1.2863 | 0 | 0.0097
[36 empty] | 2014-11-17 | 13時 | 0.20262 | 0 | 0 | 0 | 0.21232 | 0.24633 | 0.24633 | 0 | 0.0097
[36 empty] | 2014-11-17 | 14時 | 0.15081 | 0 | 0 | 0 | 0.16051 | 0.18622 | 0.18622 | 0 | 0.0097
[36 empty] | 2014-11-17 | 15時 | 0.85223 | 0 | 0 | 0 | 0.86193 | 1 | 1.8092 | 0 | 0.0097
[36 empty] | 2014-11-17 | 16時 | 0.78376 | 0 | 0 | 0 | 0.79346 | 0.92056 | 0.92056 | 0 | 0.0097
[36 empty] | 2014-11-17 | 17時 | 0.85223 | 0 | 0 | 0 | 0.86193 | 1 | 2.3929 | 0 | 0.0097
[36 empty] | 2014-11-17 | 18時 | 0.85223 | 0 | 0 | 0 | 0.86193 | 1 | 1.6981 | 0 | 0.0097
[36 empty] | 2014-11-17 | 19時 | 0.85223 | 0 | 0 | 0 | 0.86193 | 1 | 2.0156 | 0 | 0.0097
[36 empty] | 2014-11-17 | 20時 | 0.85223 | 0 | 0 | 0 | 0.86193 | 1 | 1.5959 | 0 | 0.0097
[36 empty] | 2014-11-17 | 21時 | 0.85223 | 0 | 0 | 0 | 0.86193 | 1 | 1.8901 | 0 | 0.0097
[36 empty] | 2014-11-17 | 22時 | 0.85223 | 0 | 0 | 0 | 0.86193 | 1 | 1.5544 | 0 | 0.0097
[36 empty] | 2014-11-17 | 23時 | 0.59854 | 0 | 0 | 0 | 0.60824 | 0.70567 | 0.70567 | 0 | 0.0097
[36 empty] | 2014-11-18 | 0時 | 0.18577 | 0 | 0 | 0 | 0.19547 | 0.23895 | 0.23895 | 0 | 0.0097
[36 empty] | 2014-11-18 | 1時 | 0.096194 | 0 | 0 | 0 | 0.10589 | 0.12945 | 0.12945 | 0 | 0.0097
[36 empty] | 2014-11-18 | 2時 | 0.10257 | 0 | 0 | 0 | 0.11227 | 0.13725 | 0.13725 | 0 | 0.0097
[36 empty] | 2014-11-18 | 3時 | 0.10257 | 0 | 0 | 0 | 0.11227 | 0.13725 | 0.13725 | 0 | 0.0097
[36 empty] | 2014-11-18 | 4時 | 0.096194 | 0 | 0 | 0 | 0.10589 | 0.12945 | 0.12945 | 0 | 0.0097
[36 empty] | 2014-11-18 | 5時 | 0.10257 | 0 | 0 | 0 | 0.11227 | 0.13725 | 0.13725 | 0 | 0.0097
[36 empty] | 2014-11-18 | 6時 | 0.10257 | 0 | 0 | 0 | 0.11227 | 0.13725 | 0.13725 | 0 | 0.0097
[36 empty] | 2014-11-18 | 7時 | 0.80832 | 0 | 0 | 0 | 0.81802 | 1 | 4.9611 | 0 | 0.0097
[36 empty] | 2014-11-18 | 8時 | 0.80832 | 0 | 0 | 0 | 0.81802 | 1 | 2.4551 | 0 | 0.0097
[36 empty] | 2014-11-18 | 9時 | 0.80832 | 0 | 0 | 0 | 0.81802 | 1 | 1.5497 | 0 | 0.0097
[36 empty] | 2014-11-18 | 10時 | 0.80832 | 0 | 0 | 0 | 0.81802 | 1 | 1.2266 | 0 | 0.0097
[36 empty] | 2014-11-18 | 11時 | 0.80832 | 0 | 0 | 0 | 0.81802 | 1 | 1.0026 | 0 | 0.0097
[36 empty] | 2014-11-18 | 12時 | 0.68937 | 0 | 0 | 0 | 0.69907 | 0.85459 | 0.85459 | 0 | 0.0097
[36 empty] | 2014-11-18 | 13時 | 0.25062 | 0 | 0 | 0 | 0.26032 | 0.31824 | 0.31824 | 0 | 0.0097
[36 empty] | 2014-11-18 | 14時 | 0.10257 | 0 | 0 | 0 | 0.11227 | 0.13725 | 0.13725 | 0 | 0.0097
[36 empty] | 2014-11-18 | 15時 | 0.42261 | 0 | 0 | 0 | 0.43231 | 0.52848 | 0.52848 | 0 | 0.0097
[36 empty] | 2014-11-18 | 16時 | 0.80832 | 0 | 0 | 0 | 0.81802 | 1 | 1.2594 | 0 | 0.0097
[36 empty] | 2014-11-18 | 17時 | 0.80832 | 0 | 0 | 0 | 0.81802 | 1 | 1.4743 | 0 | 0.0097
[36 empty] | 2014-11-18 | 18時 | 0.80832 | 0 | 0 | 0 | 0.81802 | 1 | 1.2063 | 0 | 0.0097
[36 empty] | 2014-11-18 | 19時 | 0.80832 | 0 | 0 | 0 | 0.81802 | 1 | 1.4019 | 0 | 0.0097
[36 empty] | 2014-11-18 | 20時 | 0.80832 | 0 | 0 | 0 | 0.81802 | 1 | 1.4195 | 0 | 0.0097
[36 empty] | 2014-11-18 | 21時 | 0.80832 | 0 | 0 | 0 | 0.81802 | 1 | 1.6344 | 0 | 0.0097
[36 empty] | 2014-11-18 | 22時 | 0.57431 | 0 | 0 | 0 | 0.58401 | 0.71393 | 0.71393 | 0 | 0.0097
[36 empty] | 2014-11-18 | 23時 | 0.41082 | 0 | 0 | 0 | 0.42052 | 0.51407 | 0.51407 | 0 | 0.0097
[36 empty] | 2014-11-19 | 0時 | 0.18958 | 0 | 0 | 0 | 0.19928 | 0.23895 | 0.23895 | 0 | 0.0097
[36 empty] | 2014-11-19 | 1時 | 0.098259 | 0 | 0 | 0 | 0.10796 | 0.12945 | 0.12945 | 0 | 0.0097
[36 empty] | 2014-11-19 | 2時 | 0.10476 | 0 | 0 | 0 | 0.11446 | 0.13725 | 0.13725 | 0 | 0.0097
[36 empty] | 2014-11-19 | 3時 | 0.10476 | 0 | 0 | 0 | 0.11446 | 0.13725 | 0.13725 | 0 | 0.0097
[36 empty] | 2014-11-19 | 4時 | 0.098259 | 0 | 0 | 0 | 0.10796 | 0.12945 | 0.12945 | 0 | 0.0097
[36 empty] | 2014-11-19 | 5時 | 0.10476 | 0 | 0 | 0 | 0.11446 | 0.13725 | 0.13725 | 0 | 0.0097
[36 empty] | 2014-11-19 | 6時 | 0.10476 | 0 | 0 | 0 | 0.11446 | 0.13725 | 0.13725 | 0 | 0.0097
[36 empty] | 2014-11-19 | 7時 | 0.82427 | 0 | 0 | 0 | 0.83397 | 1 | 4.9073 | 0 | 0.0097
[36 empty] | 2014-11-19 | 8時 | 0.82427 | 0 | 0 | 0 | 0.83397 | 1 | 2.5386 | 0 | 0.0097
[36 empty] | 2014-11-19 | 9時 | 0.82427 | 0 | 0 | 0 | 0.83397 | 1 | 1.9029 | 0 | 0.0097
[36 empty] | 2014-11-19 | 10時 | 0.82427 | 0 | 0 | 0 | 0.83397 | 1 | 1.6638 | 0 | 0.0097
[36 empty] | 2014-11-19 | 11時 | 0.82427 | 0 | 0 | 0 | 0.83397 | 1 | 1.5174 | 0 | 0.0097
[36 empty] | 2014-11-19 | 12時 | 0.82427 | 0 | 0 | 0 | 0.83397 | 1 | 1.1729 | 0 | 0.0097
[36 empty] | 2014-11-19 | 13時 | 0.2557 | 0 | 0 | 0 | 0.2654 | 0.31824 | 0.31824 | 0 | 0.0097
[36 empty] | 2014-11-19 | 14時 | 0.10476 | 0 | 0 | 0 | 0.11446 | 0.13725 | 0.13725 | 0 | 0.0097
[36 empty] | 2014-11-19 | 15時 | 0.82427 | 0 | 0 | 0 | 0.83397 | 1 | 1.1599 | 0 | 0.0097
[36 empty] | 2014-11-19 | 16時 | 0.82427 | 0 | 0 | 0 | 0.83397 | 1 | 1.4393 | 0 | 0.0097
[36 empty] | 2014-11-19 | 17時 | 0.82427 | 0 | 0 | 0 | 0.83397 | 1 | 1.5417 | 0 | 0.0097
[36 empty] | 2014-11-19 | 18時 | 0.82427 | 0 | 0 | 0 | 0.83397 | 1 | 1.1753 | 0 | 0.0097
[36 empty] | 2014-11-19 | 19時 | 0.82427 | 0 | 0 | 0 | 0.83397 | 1 | 1.3163 | 0 | 0.0097
[36 empty] | 2014-11-19 | 20時 | 0.82427 | 0 | 0 | 0 | 0.83397 | 1 | 1.2947 | 0 | 0.0097
[36 empty] | 2014-11-19 | 21時 | 0.82427 | 0 | 0 | 0 | 0.83397 | 1 | 1.4835 | 0 | 0.0097
[36 empty] | 2014-11-19 | 22時 | 0.5857 | 0 | 0 | 0 | 0.5954 | 0.71393 | 0.71393 | 0 | 0.0097
[36 empty] | 2014-11-19 | 23時 | 0.41902 | 0 | 0 | 0 | 0.42872 | 0.51407 | 0.51407 | 0 | 0.0097
[36 empty] | 2014-11-20 | 0時 | 0.26204 | 0 | 0 | 0 | 0.27174 | 0.32951 | 0.32951 | 0 | 0.0097
[36 empty] | 2014-11-20 | 1時 | 0.097058 | 0 | 0 | 0 | 0.10676 | 0.12945 | 0.12945 | 0 | 0.0097
[36 empty] | 2014-11-20 | 2時 | 0.10349 | 0 | 0 | 0 | 0.11319 | 0.13725 | 0.13725 | 0 | 0.0097
[36 empty] | 2014-11-20 | 3時 | 0.10349 | 0 | 0 | 0 | 0.11319 | 0.13725 | 0.13725 | 0 | 0.0097
[36 empty] | 2014-11-20 | 4時 | 0.097058 | 0 | 0 | 0 | 0.10676 | 0.12945 | 0.12945 | 0 | 0.0097
[36 empty] | 2014-11-20 | 5時 | 0.81499 | 0 | 0 | 0 | 0.82469 | 1 | 1.7167 | 0 | 0.0097
[36 empty] | 2014-11-20 | 6時 | 0.75316 | 0 | 0 | 0 | 0.76286 | 0.92502 | 0.92502 | 0 | 0.0097
[36 empty] | 2014-11-20 | 7時 | 0.75893 | 0 | 0 | 0 | 0.76863 | 0.93201 | 0.93201 | 0 | 0.0097
[36 empty] | 2014-11-20 | 8時 | 0.54152 | 0 | 0 | 0 | 0.55122 | 0.66839 | 0.66839 | 0 | 0.0097
[36 empty] | 2014-11-20 | 9時 | 0.63735 | 0 | 0 | 0 | 0.64705 | 0.78459 | 0.78459 | 0 | 0.0097
[36 empty] | 2014-11-20 | 10時 | 0.18518 | 0 | 0 | 0 | 0.19488 | 0.23631 | 0.23631 | 0 | 0.0097
[36 empty] | 2014-11-20 | 11時 | 0.45313 | 0 | 0 | 0 | 0.46283 | 0.56121 | 0.56121 | 0 | 0.0097
[36 empty] | 2014-11-20 | 12時 | 0.58957 | 0 | 0 | 0 | 0.59927 | 0.72666 | 0.72666 | 0 | 0.0097
[36 empty] | 2014-11-20 | 13時 | 0.19344 | 0 | 0 | 0 | 0.20314 | 0.24633 | 0.24633 | 0 | 0.0097
[36 empty] | 2014-11-20 | 14時 | 0.14387 | 0 | 0 | 0 | 0.15357 | 0.18622 | 0.18622 | 0 | 0.0097
[36 empty] | 2014-11-20 | 15時 | 0.66328 | 0 | 0 | 0 | 0.67298 | 0.81604 | 0.81604 | 0 | 0.0097
[36 empty] | 2014-11-20 | 16時 | 0.57937 | 0 | 0 | 0 | 0.58907 | 0.71429 | 0.71429 | 0 | 0.0097
[36 empty] | 2014-11-20 | 17時 | 0.81499 | 0 | 0 | 0 | 0.82469 | 1 | 1.7605 | 0 | 0.0097
[36 empty] | 2014-11-20 | 18時 | 0.81499 | 0 | 0 | 0 | 0.82469 | 1 | 1.3332 | 0 | 0.0097
[36 empty] | 2014-11-20 | 19時 | 0.81499 | 0 | 0 | 0 | 0.82469 | 1 | 1.4024 | 0 | 0.0097
[36 empty] | 2014-11-20 | 20時 | 0.81499 | 0 | 0 | 0 | 0.82469 | 1 | 1.2268 | 0 | 0.0097
[36 empty] | 2014-11-20 | 21時 | 0.81499 | 0 | 0 | 0 | 0.82469 | 1 | 1.5867 | 0 | 0.0097
[36 empty] | 2014-11-20 | 22時 | 0.81499 | 0 | 0 | 0 | 0.82469 | 1 | 1.3806 | 0 | 0.0097
[36 empty] | 2014-11-20 | 23時 | 0.57226 | 0 | 0 | 0 | 0.58196 | 0.70567 | 0.70567 | 0 | 0.0097
[36 empty] | 2014-11-21 | 0時 | 0.25474 | 0 | 0 | 0 | 0.26444 | 0.32951 | 0.32951 | 0 | 0.0097
[36 empty] | 2014-11-21 | 1時 | 0.09419 | 0 | 0 | 0 | 0.10389 | 0.12945 | 0.12945 | 0 | 0.0097
[36 empty] | 2014-11-21 | 2時 | 0.10045 | 0 | 0 | 0 | 0.11015 | 0.13725 | 0.13725 | 0 | 0.0097
[36 empty] | 2014-11-21 | 3時 | 0.10045 | 0 | 0 | 0 | 0.11015 | 0.13725 | 0.13725 | 0 | 0.0097
[36 empty] | 2014-11-21 | 4時 | 0.09419 | 0 | 0 | 0 | 0.10389 | 0.12945 | 0.12945 | 0 | 0.0097
[36 empty] | 2014-11-21 | 5時 | 0.79284 | 0 | 0 | 0 | 0.80254 | 1 | 2.754 | 0 | 0.0097
[36 empty] | 2014-11-21 | 6時 | 0.79284 | 0 | 0 | 0 | 0.80254 | 1 | 1.0899 | 0 | 0.0097
[36 empty] | 2014-11-21 | 7時 | 0.79284 | 0 | 0 | 0 | 0.80254 | 1 | 1.0375 | 0 | 0.0097
[36 empty] | 2014-11-21 | 8時 | 0.48705 | 0 | 0 | 0 | 0.49675 | 0.61898 | 0.61898 | 0 | 0.0097
[36 empty] | 2014-11-21 | 9時 | 0.61997 | 0 | 0 | 0 | 0.62967 | 0.78459 | 0.78459 | 0 | 0.0097
[36 empty] | 2014-11-21 | 10時 | 0.17995 | 0 | 0 | 0 | 0.18965 | 0.23631 | 0.23631 | 0 | 0.0097
[36 empty] | 2014-11-21 | 11時 | 0.32821 | 0 | 0 | 0 | 0.33791 | 0.42106 | 0.42106 | 0 | 0.0097
[36 empty] | 2014-11-21 | 12時 | 0.48331 | 0 | 0 | 0 | 0.49301 | 0.61431 | 0.61431 | 0 | 0.0097
[36 empty] | 2014-11-21 | 13時 | 0.18799 | 0 | 0 | 0 | 0.19769 | 0.24633 | 0.24633 | 0 | 0.0097
[36 empty] | 2014-11-21 | 14時 | 0.13975 | 0 | 0 | 0 | 0.14945 | 0.18622 | 0.18622 | 0 | 0.0097
[36 empty] | 2014-11-21 | 15時 | 0.30743 | 0 | 0 | 0 | 0.31713 | 0.39516 | 0.39516 | 0 | 0.0097
[36 empty] | 2014-11-21 | 16時 | 0.38187 | 0 | 0 | 0 | 0.39157 | 0.48792 | 0.48792 | 0 | 0.0097
[36 empty] | 2014-11-21 | 17時 | 0.79284 | 0 | 0 | 0 | 0.80254 | 1 | 1.3522 | 0 | 0.0097
[36 empty] | 2014-11-21 | 18時 | 0.79284 | 0 | 0 | 0 | 0.80254 | 1 | 1.428 | 0 | 0.0097
[36 empty] | 2014-11-21 | 19時 | 0.79284 | 0 | 0 | 0 | 0.80254 | 1 | 1.4074 | 0 | 0.0097
[36 empty] | 2014-11-21 | 20時 | 0.79284 | 0 | 0 | 0 | 0.80254 | 1 | 1.306 | 0 | 0.0097
[36 empty] | 2014-11-21 | 21時 | 0.79284 | 0 | 0 | 0 | 0.80254 | 1 | 1.6819 | 0 | 0.0097
[36 empty] | 2014-11-21 | 22時 | 0.79284 | 0 | 0 | 0 | 0.80254 | 1 | 1.447 | 0 | 0.0097
[36 empty] | 2014-11-21 | 23時 | 0.55663 | 0 | 0 | 0 | 0.56633 | 0.70567 | 0.70567 | 0 | 0.0097
[36 empty] | 2014-11-22 | 0時 | 0.25501 | 0 | 0 | 0 | 0.26471 | 0.32951 | 0.32951 | 0 | 0.0097
[36 empty] | 2014-11-22 | 1時 | 0.094296 | 0 | 0 | 0 | 0.104 | 0.12945 | 0.12945 | 0 | 0.0097
[36 empty] | 2014-11-22 | 2時 | 0.10056 | 0 | 0 | 0 | 0.11026 | 0.13725 | 0.13725 | 0 | 0.0097
[36 empty] | 2014-11-22 | 3時 | 0.10056 | 0 | 0 | 0 | 0.11026 | 0.13725 | 0.13725 | 0 | 0.0097
[36 empty] | 2014-11-22 | 4時 | 0.094296 | 0 | 0 | 0 | 0.104 | 0.12945 | 0.12945 | 0 | 0.0097
[36 empty] | 2014-11-22 | 5時 | 0.79366 | 0 | 0 | 0 | 0.80336 | 1 | 3.7202 | 0 | 0.0097
[36 empty] | 2014-11-22 | 6時 | 0.79366 | 0 | 0 | 0 | 0.80336 | 1 | 1.4118 | 0 | 0.0097
[36 empty] | 2014-11-22 | 7時 | 0.79366 | 0 | 0 | 0 | 0.80336 | 1 | 1.2785 | 0 | 0.0097
[36 empty] | 2014-11-22 | 8時 | 0.5629 | 0 | 0 | 0 | 0.5726 | 0.71276 | 0.71276 | 0 | 0.0097
[36 empty] | 2014-11-22 | 9時 | 0.62061 | 0 | 0 | 0 | 0.63031 | 0.78459 | 0.78459 | 0 | 0.0097
[36 empty] | 2014-11-22 | 10時 | 0.18014 | 0 | 0 | 0 | 0.18984 | 0.23631 | 0.23631 | 0 | 0.0097
[36 empty] | 2014-11-22 | 11時 | 0.30917 | 0 | 0 | 0 | 0.31887 | 0.39692 | 0.39692 | 0 | 0.0097
[36 empty] | 2014-11-22 | 12時 | 0.48256 | 0 | 0 | 0 | 0.49226 | 0.61276 | 0.61276 | 0 | 0.0097
[36 empty] | 2014-11-22 | 13時 | 0.18819 | 0 | 0 | 0 | 0.19789 | 0.24633 | 0.24633 | 0 | 0.0097
[36 empty] | 2014-11-22 | 14時 | 0.1399 | 0 | 0 | 0 | 0.1496 | 0.18622 | 0.18622 | 0 | 0.0097
[36 empty] | 2014-11-22 | 15時 | 0.34832 | 0 | 0 | 0 | 0.35802 | 0.44566 | 0.44566 | 0 | 0.0097
[36 empty] | 2014-11-22 | 16時 | 0.34066 | 0 | 0 | 0 | 0.35036 | 0.43613 | 0.43613 | 0 | 0.0097
[36 empty] | 2014-11-22 | 17時 | 0.79366 | 0 | 0 | 0 | 0.80336 | 1 | 1.0584 | 0 | 0.0097
[36 empty] | 2014-11-22 | 18時 | 0.79366 | 0 | 0 | 0 | 0.80336 | 1 | 1.1111 | 0 | 0.0097
[36 empty] | 2014-11-22 | 19時 | 0.79366 | 0 | 0 | 0 | 0.80336 | 1 | 1.1035 | 0 | 0.0097
[36 empty] | 2014-11-22 | 20時 | 0.76264 | 0 | 0 | 0 | 0.77234 | 0.96139 | 0.96139 | 0 | 0.0097
[36 empty] | 2014-11-22 | 21時 | 0.79366 | 0 | 0 | 0 | 0.80336 | 1 | 1.3159 | 0 | 0.0097
[36 empty] | 2014-11-22 | 22時 | 0.79366 | 0 | 0 | 0 | 0.80336 | 1 | 1.1829 | 0 | 0.0097
[36 empty] | 2014-11-22 | 23時 | 0.5572 | 0 | 0 | 0 | 0.5669 | 0.70567 | 0.70567 | 0 | 0.0097
[36 empty] | 2014-11-23 | 0時 | 0.18866 | 0 | 0 | 0 | 0.19836 | 0.23895 | 0.23895 | 0 | 0.0097
[36 empty] | 2014-11-23 | 1時 | 0.097764 | 0 | 0 | 0 | 0.10746 | 0.12945 | 0.12945 | 0 | 0.0097
[36 empty] | 2014-11-23 | 2時 | 0.10424 | 0 | 0 | 0 | 0.11394 | 0.13725 | 0.13725 | 0 | 0.0097
[36 empty] | 2014-11-23 | 3時 | 0.10424 | 0 | 0 | 0 | 0.11394 | 0.13725 | 0.13725 | 0 | 0.0097
[36 empty] | 2014-11-23 | 4時 | 0.097764 | 0 | 0 | 0 | 0.10746 | 0.12945 | 0.12945 | 0 | 0.0097
[36 empty] | 2014-11-23 | 5時 | 0.10424 | 0 | 0 | 0 | 0.11394 | 0.13725 | 0.13725 | 0 | 0.0097
[36 empty] | 2014-11-23 | 6時 | 0.10424 | 0 | 0 | 0 | 0.11394 | 0.13725 | 0.13725 | 0 | 0.0097
[36 empty] | 2014-11-23 | 7時 | 0.82045 | 0 | 0 | 0 | 0.83015 | 1 | 2.1385 | 0 | 0.0097
[36 empty] | 2014-11-23 | 8時 | 0.82045 | 0 | 0 | 0 | 0.83015 | 1 | 1.401 | 0 | 0.0097
[36 empty] | 2014-11-23 | 9時 | 0.82045 | 0 | 0 | 0 | 0.83015 | 1 | 1.3044 | 0 | 0.0097
[36 empty] | 2014-11-23 | 10時 | 0.82045 | 0 | 0 | 0 | 0.83015 | 1 | 1.2725 | 0 | 0.0097
[36 empty] | 2014-11-23 | 11時 | 0.82045 | 0 | 0 | 0 | 0.83015 | 1 | 1.1268 | 0 | 0.0097
[36 empty] | 2014-11-23 | 12時 | 0.78512 | 0 | 0 | 0 | 0.79482 | 0.95744 | 0.95744 | 0 | 0.0097
[36 empty] | 2014-11-23 | 13時 | 0.25448 | 0 | 0 | 0 | 0.26418 | 0.31824 | 0.31824 | 0 | 0.0097
[36 empty] | 2014-11-23 | 14時 | 0.10424 | 0 | 0 | 0 | 0.11394 | 0.13725 | 0.13725 | 0 | 0.0097
[36 empty] | 2014-11-23 | 15時 | 0.72926 | 0 | 0 | 0 | 0.73896 | 0.89016 | 0.89016 | 0 | 0.0097
[36 empty] | 2014-11-23 | 16時 | 0.82045 | 0 | 0 | 0 | 0.83015 | 1 | 1.2738 | 0 | 0.0097
[36 empty] | 2014-11-23 | 17時 | 0.82045 | 0 | 0 | 0 | 0.83015 | 1 | 1.3706 | 0 | 0.0097
[36 empty] | 2014-11-23 | 18時 | 0.82045 | 0 | 0 | 0 | 0.83015 | 1 | 1.0649 | 0 | 0.0097
[36 empty] | 2014-11-23 | 19時 | 0.82045 | 0 | 0 | 0 | 0.83015 | 1 | 1.0219 | 0 | 0.0097
[36 empty] | 2014-11-23 | 20時 | 0.82045 | 0 | 0 | 0 | 0.83015 | 1 | 1.1455 | 0 | 0.0097
[36 empty] | 2014-11-23 | 21時 | 0.82045 | 0 | 0 | 0 | 0.83015 | 1 | 1.3546 | 0 | 0.0097
[36 empty] | 2014-11-23 | 22時 | 0.58297 | 0 | 0 | 0 | 0.59267 | 0.71393 | 0.71393 | 0 | 0.0097
[36 empty] | 2014-11-23 | 23時 | 0.41705 | 0 | 0 | 0 | 0.42675 | 0.51407 | 0.51407 | 0 | 0.0097
[36 empty] | 2014-11-24 | 0時 | 0.25593 | 0 | 0 | 0 | 0.26563 | 0.32951 | 0.32951 | 0 | 0.0097
[36 empty] | 2014-11-24 | 1時 | 0.094657 | 0 | 0 | 0 | 0.10436 | 0.12945 | 0.12945 | 0 | 0.0097
[36 empty] | 2014-11-24 | 2時 | 0.10095 | 0 | 0 | 0 | 0.11065 | 0.13725 | 0.13725 | 0 | 0.0097
[36 empty] | 2014-11-24 | 3時 | 0.10095 | 0 | 0 | 0 | 0.11065 | 0.13725 | 0.13725 | 0 | 0.0097
[36 empty] | 2014-11-24 | 4時 | 0.094657 | 0 | 0 | 0 | 0.10436 | 0.12945 | 0.12945 | 0 | 0.0097
[36 empty] | 2014-11-24 | 5時 | 0.79645 | 0 | 0 | 0 | 0.80615 | 1 | 1.7873 | 0 | 0.0097
[36 empty] | 2014-11-24 | 6時 | 0.76311 | 0 | 0 | 0 | 0.77281 | 0.95865 | 0.95865 | 0 | 0.0097
[36 empty] | 2014-11-24 | 7時 | 0.78355 | 0 | 0 | 0 | 0.79325 | 0.984 | 0.984 | 0 | 0.0097
[36 empty] | 2014-11-24 | 8時 | 0.49219 | 0 | 0 | 0 | 0.50189 | 0.62258 | 0.62258 | 0 | 0.0097
[36 empty] | 2014-11-24 | 9時 | 0.6228 | 0 | 0 | 0 | 0.6325 | 0.78459 | 0.78459 | 0 | 0.0097
[36 empty] | 2014-11-24 | 10時 | 0.1808 | 0 | 0 | 0 | 0.1905 | 0.23631 | 0.23631 | 0 | 0.0097
[36 empty] | 2014-11-24 | 11時 | 0.2039 | 0 | 0 | 0 | 0.2136 | 0.26496 | 0.26496 | 0 | 0.0097
[36 empty] | 2014-11-24 | 12時 | 0.49035 | 0 | 0 | 0 | 0.50005 | 0.6203 | 0.6203 | 0 | 0.0097
[36 empty] | 2014-11-24 | 13時 | 0.18888 | 0 | 0 | 0 | 0.19858 | 0.24633 | 0.24633 | 0 | 0.0097
[36 empty] | 2014-11-24 | 14時 | 0.14042 | 0 | 0 | 0 | 0.15012 | 0.18622 | 0.18622 | 0 | 0.0097
[36 empty] | 2014-11-24 | 15時 | 0.42903 | 0 | 0 | 0 | 0.43873 | 0.54423 | 0.54423 | 0 | 0.0097
[36 empty] | 2014-11-24 | 16時 | 0.52898 | 0 | 0 | 0 | 0.53868 | 0.66822 | 0.66822 | 0 | 0.0097
[36 empty] | 2014-11-24 | 17時 | 0.79645 | 0 | 0 | 0 | 0.80615 | 1 | 1.4461 | 0 | 0.0097
[36 empty] | 2014-11-24 | 18時 | 0.79645 | 0 | 0 | 0 | 0.80615 | 1 | 1.4579 | 0 | 0.0097
[36 empty] | 2014-11-24 | 19時 | 0.79645 | 0 | 0 | 0 | 0.80615 | 1 | 1.4582 | 0 | 0.0097
[36 empty] | 2014-11-24 | 20時 | 0.79645 | 0 | 0 | 0 | 0.80615 | 1 | 1.3308 | 0 | 0.0097
[36 empty] | 2014-11-24 | 21時 | 0.79645 | 0 | 0 | 0 | 0.80615 | 1 | 1.7051 | 0 | 0.0097
[36 empty] | 2014-11-24 | 22時 | 0.79645 | 0 | 0 | 0 | 0.80615 | 1 | 1.501 | 0 | 0.0097
[36 empty] | 2014-11-24 | 23時 | 0.55917 | 0 | 0 | 0 | 0.56887 | 0.70567 | 0.70567 | 0 | 0.0097
[36 empty] | 2014-11-25 | 0時 | 0.18927 | 0 | 0 | 0 | 0.19897 | 0.23895 | 0.23895 | 0 | 0.0097
[36 empty] | 2014-11-25 | 1時 | 0.098093 | 0 | 0 | 0 | 0.10779 | 0.12945 | 0.12945 | 0 | 0.0097
[36 empty] | 2014-11-25 | 2時 | 0.10459 | 0 | 0 | 0 | 0.11429 | 0.13725 | 0.13725 | 0 | 0.0097
[36 empty] | 2014-11-25 | 3時 | 0.10459 | 0 | 0 | 0 | 0.11429 | 0.13725 | 0.13725 | 0 | 0.0097
[36 empty] | 2014-11-25 | 4時 | 0.098093 | 0 | 0 | 0 | 0.10779 | 0.12945 | 0.12945 | 0 | 0.0097
[36 empty] | 2014-11-25 | 5時 | 0.10459 | 0 | 0 | 0 | 0.11429 | 0.13725 | 0.13725 | 0 | 0.0097
[36 empty] | 2014-11-25 | 6時 | 0.10459 | 0 | 0 | 0 | 0.11429 | 0.13725 | 0.13725 | 0 | 0.0097
[36 empty] | 2014-11-25 | 7時 | 0.82299 | 0 | 0 | 0 | 0.83269 | 1 | 3.5013 | 0 | 0.0097
[36 empty] | 2014-11-25 | 8時 | 0.82299 | 0 | 0 | 0 | 0.83269 | 1 | 1.6716 | 0 | 0.0097
[36 empty] | 2014-11-25 | 9時 | 0.82299 | 0 | 0 | 0 | 0.83269 | 1 | 1.3884 | 0 | 0.0097
[36 empty] | 2014-11-25 | 10時 | 0.82299 | 0 | 0 | 0 | 0.83269 | 1 | 1.3126 | 0 | 0.0097
[36 empty] | 2014-11-25 | 11時 | 0.82299 | 0 | 0 | 0 | 0.83269 | 1 | 1.1719 | 0 | 0.0097
[36 empty] | 2014-11-25 | 12時 | 0.78013 | 0 | 0 | 0 | 0.78983 | 0.94853 | 0.94853 | 0 | 0.0097
[36 empty] | 2014-11-25 | 13時 | 0.25529 | 0 | 0 | 0 | 0.26499 | 0.31824 | 0.31824 | 0 | 0.0097
[36 empty] | 2014-11-25 | 14時 | 0.10459 | 0 | 0 | 0 | 0.11429 | 0.13725 | 0.13725 | 0 | 0.0097
[36 empty] | 2014-11-25 | 15時 | 0.82299 | 0 | 0 | 0 | 0.83269 | 1 | 1.1519 | 0 | 0.0097
[36 empty] | 2014-11-25 | 16時 | 0.82299 | 0 | 0 | 0 | 0.83269 | 1 | 1.6085 | 0 | 0.0097
[36 empty] | 2014-11-25 | 17時 | 0.82299 | 0 | 0 | 0 | 0.83269 | 1 | 1.7205 | 0 | 0.0097
[36 empty] | 2014-11-25 | 18時 | 0.82299 | 0 | 0 | 0 | 0.83269 | 1 | 1.2563 | 0 | 0.0097
[36 empty] | 2014-11-25 | 19時 | 0.82299 | 0 | 0 | 0 | 0.83269 | 1 | 1.4676 | 0 | 0.0097
[36 empty] | 2014-11-25 | 20時 | 0.82299 | 0 | 0 | 0 | 0.83269 | 1 | 1.3779 | 0 | 0.0097
[36 empty] | 2014-11-25 | 21時 | 0.82299 | 0 | 0 | 0 | 0.83269 | 1 | 1.5639 | 0 | 0.0097
[36 empty] | 2014-11-25 | 22時 | 0.58478 | 0 | 0 | 0 | 0.59448 | 0.71393 | 0.71393 | 0 | 0.0097
[36 empty] | 2014-11-25 | 23時 | 0.41836 | 0 | 0 | 0 | 0.42806 | 0.51407 | 0.51407 | 0 | 0.0097
[36 empty] | 2014-11-26 | 0時 | 0.1614 | 0 | 0 | 0 | 0.1711 | 0.23895 | 0.23895 | 0 | 0.0097
[36 empty] | 2014-11-26 | 1時 | 0.082995 | 0 | 0 | 0 | 0.092695 | 0.12945 | 0.12945 | 0 | 0.0097
[36 empty] | 2014-11-26 | 2時 | 0.088581 | 0 | 0 | 0 | 0.098281 | 0.13725 | 0.13725 | 0 | 0.0097
[36 empty] | 2014-11-26 | 3時 | 0.088581 | 0 | 0 | 0 | 0.098281 | 0.13725 | 0.13725 | 0 | 0.0097
[36 empty] | 2014-11-26 | 4時 | 0.082995 | 0 | 0 | 0 | 0.092695 | 0.12945 | 0.12945 | 0 | 0.0097
[36 empty] | 2014-11-26 | 5時 | 0.088581 | 0 | 0 | 0 | 0.098281 | 0.13725 | 0.13725 | 0 | 0.0097
[36 empty] | 2014-11-26 | 6時 | 0.17952 | 0 | 0 | 0 | 0.18922 | 0.26425 | 0.26425 | 0 | 0.0097
[36 empty] | 2014-11-26 | 7時 | 0.70636 | 0 | 0 | 0 | 0.71606 | 1 | 2.9494 | 0 | 0.0097
[36 empty] | 2014-11-26 | 8時 | 0.70636 | 0 | 0 | 0 | 0.71606 | 1 | 1.7122 | 0 | 0.0097
[36 empty] | 2014-11-26 | 9時 | 0.53553 | 0 | 0 | 0 | 0.54523 | 0.76143 | 0.76143 | 0 | 0.0097
[36 empty] | 2014-11-26 | 10時 | 0.40089 | 0 | 0 | 0 | 0.41059 | 0.57341 | 0.57341 | 0 | 0.0097
[36 empty] | 2014-11-26 | 11時 | 0.30485 | 0 | 0 | 0 | 0.31455 | 0.43928 | 0.43928 | 0 | 0.0097
[36 empty] | 2014-11-26 | 12時 | 0.21093 | 0 | 0 | 0 | 0.22063 | 0.30811 | 0.30811 | 0 | 0.0097
[36 empty] | 2014-11-26 | 13時 | 0.082995 | 0 | 0 | 0 | 0.092695 | 0.12945 | 0.12945 | 0 | 0.0097
[36 empty] | 2014-11-26 | 14時 | 0.088581 | 0 | 0 | 0 | 0.098281 | 0.13725 | 0.13725 | 0 | 0.0097
[36 empty] | 2014-11-26 | 15時 | 0.51164 | 0 | 0 | 0 | 0.52134 | 0.72807 | 0.72807 | 0 | 0.0097
[36 empty] | 2014-11-26 | 16時 | 0.49119 | 0 | 0 | 0 | 0.50089 | 0.69951 | 0.69951 | 0 | 0.0097
[36 empty] | 2014-11-26 | 17時 | 0.50417 | 0 | 0 | 0 | 0.51387 | 0.71763 | 0.71763 | 0 | 0.0097
[36 empty] | 2014-11-26 | 18時 | 0.27549 | 0 | 0 | 0 | 0.28519 | 0.39828 | 0.39828 | 0 | 0.0097
[36 empty] | 2014-11-26 | 19時 | 0.63736 | 0 | 0 | 0 | 0.64706 | 0.90364 | 0.90364 | 0 | 0.0097
[36 empty] | 2014-11-26 | 20時 | 0.70636 | 0 | 0 | 0 | 0.71606 | 1 | 1.2724 | 0 | 0.0097
[36 empty] | 2014-11-26 | 21時 | 0.70636 | 0 | 0 | 0 | 0.71606 | 1 | 1.3978 | 0 | 0.0097
[36 empty] | 2014-11-26 | 22時 | 0.34621 | 0 | 0 | 0 | 0.35591 | 0.49704 | 0.49704 | 0 | 0.0097
[36 empty] | 2014-11-26 | 23時 | 0.43255 | 0 | 0 | 0 | 0.44225 | 0.61762 | 0.61762 | 0 | 0.0097
[36 empty] | 2014-11-27 | 0時 | 0.24859 | 0 | 0 | 0 | 0.25829 | 0.32951 | 0.32951 | 0 | 0.0097
[36 empty] | 2014-11-27 | 1時 | 0.091772 | 0 | 0 | 0 | 0.10147 | 0.12945 | 0.12945 | 0 | 0.0097
[36 empty] | 2014-11-27 | 2時 | 0.097886 | 0 | 0 | 0 | 0.10759 | 0.13725 | 0.13725 | 0 | 0.0097
[36 empty] | 2014-11-27 | 3時 | 0.097886 | 0 | 0 | 0 | 0.10759 | 0.13725 | 0.13725 | 0 | 0.0097
[36 empty] | 2014-11-27 | 4時 | 0.091772 | 0 | 0 | 0 | 0.10147 | 0.12945 | 0.12945 | 0 | 0.0097
[36 empty] | 2014-11-27 | 5時 | 0.77416 | 0 | 0 | 0 | 0.78386 | 1 | 3.7658 | 0 | 0.0097
[36 empty] | 2014-11-27 | 6時 | 0.77416 | 0 | 0 | 0 | 0.78386 | 1 | 1.2874 | 0 | 0.0097
[36 empty] | 2014-11-27 | 7時 | 0.77416 | 0 | 0 | 0 | 0.78386 | 1 | 1.2544 | 0 | 0.0097
[36 empty] | 2014-11-27 | 8時 | 0.44125 | 0 | 0 | 0 | 0.45095 | 0.57529 | 0.57529 | 0 | 0.0097
[36 empty] | 2014-11-27 | 9時 | 0.60531 | 0 | 0 | 0 | 0.61501 | 0.78459 | 0.78459 | 0 | 0.0097
[36 empty] | 2014-11-27 | 10時 | 0.17553 | 0 | 0 | 0 | 0.18523 | 0.23631 | 0.23631 | 0 | 0.0097
[36 empty] | 2014-11-27 | 11時 | 0.18759 | 0 | 0 | 0 | 0.19729 | 0.2517 | 0.2517 | 0 | 0.0097
[36 empty] | 2014-11-27 | 12時 | 0.4671 | 0 | 0 | 0 | 0.4768 | 0.60827 | 0.60827 | 0 | 0.0097
[36 empty] | 2014-11-27 | 13時 | 0.18339 | 0 | 0 | 0 | 0.19309 | 0.24633 | 0.24633 | 0 | 0.0097
[36 empty] | 2014-11-27 | 14時 | 0.13627 | 0 | 0 | 0 | 0.14597 | 0.18622 | 0.18622 | 0 | 0.0097
[36 empty] | 2014-11-27 | 15時 | 0.18789 | 0 | 0 | 0 | 0.19759 | 0.25208 | 0.25208 | 0 | 0.0097
[36 empty] | 2014-11-27 | 16時 | 0.26857 | 0 | 0 | 0 | 0.27827 | 0.355 | 0.355 | 0 | 0.0097
[36 empty] | 2014-11-27 | 17時 | 0.71267 | 0 | 0 | 0 | 0.72237 | 0.92155 | 0.92155 | 0 | 0.0097
[36 empty] | 2014-11-27 | 18時 | 0.77416 | 0 | 0 | 0 | 0.78386 | 1 | 1.0429 | 0 | 0.0097
[36 empty] | 2014-11-27 | 19時 | 0.77416 | 0 | 0 | 0 | 0.78386 | 1 | 1.0384 | 0 | 0.0097
[36 empty] | 2014-11-27 | 20時 | 0.74029 | 0 | 0 | 0 | 0.74999 | 0.95679 | 0.95679 | 0 | 0.0097
[36 empty] | 2014-11-27 | 21時 | 0.77416 | 0 | 0 | 0 | 0.78386 | 1 | 1.3691 | 0 | 0.0097
[36 empty] | 2014-11-27 | 22時 | 0.77416 | 0 | 0 | 0 | 0.78386 | 1 | 1.3515 | 0 | 0.0097
[36 empty] | 2014-11-27 | 23時 | 0.54345 | 0 | 0 | 0 | 0.55315 | 0.70567 | 0.70567 | 0 | 0.0097
[36 empty] | 2014-11-28 | 0時 | 0.24291 | 0 | 0 | 0 | 0.25261 | 0.32951 | 0.32951 | 0 | 0.0097
[36 empty] | 2014-11-28 | 1時 | 0.089543 | 0 | 0 | 0 | 0.099243 | 0.12945 | 0.12945 | 0 | 0.0097
[36 empty] | 2014-11-28 | 2時 | 0.095523 | 0 | 0 | 0 | 0.10522 | 0.13725 | 0.13725 | 0 | 0.0097
[36 empty] | 2014-11-28 | 3時 | 0.095523 | 0 | 0 | 0 | 0.10522 | 0.13725 | 0.13725 | 0 | 0.0097
[36 empty] | 2014-11-28 | 4時 | 0.089543 | 0 | 0 | 0 | 0.099243 | 0.12945 | 0.12945 | 0 | 0.0097
[36 empty] | 2014-11-28 | 5時 | 0.75694 | 0 | 0 | 0 | 0.76664 | 1 | 3.0771 | 0 | 0.0097
[36 empty] | 2014-11-28 | 6時 | 0.75694 | 0 | 0 | 0 | 0.76664 | 1 | 1.1709 | 0 | 0.0097
[36 empty] | 2014-11-28 | 7時 | 0.75694 | 0 | 0 | 0 | 0.76664 | 1 | 1.1362 | 0 | 0.0097
[36 empty] | 2014-11-28 | 8時 | 0.6037 | 0 | 0 | 0 | 0.6134 | 0.80011 | 0.80011 | 0 | 0.0097
[36 empty] | 2014-11-28 | 9時 | 0.5918 | 0 | 0 | 0 | 0.6015 | 0.78459 | 0.78459 | 0 | 0.0097
[36 empty] | 2014-11-28 | 10時 | 0.17146 | 0 | 0 | 0 | 0.18116 | 0.23631 | 0.23631 | 0 | 0.0097
[36 empty] | 2014-11-28 | 11時 | 0.61136 | 0 | 0 | 0 | 0.62106 | 0.8101 | 0.8101 | 0 | 0.0097
[36 empty] | 2014-11-28 | 12時 | 0.64039 | 0 | 0 | 0 | 0.65009 | 0.84798 | 0.84798 | 0 | 0.0097
[36 empty] | 2014-11-28 | 13時 | 0.17914 | 0 | 0 | 0 | 0.18884 | 0.24633 | 0.24633 | 0 | 0.0097
[36 empty] | 2014-11-28 | 14時 | 0.13306 | 0 | 0 | 0 | 0.14276 | 0.18622 | 0.18622 | 0 | 0.0097
[36 empty] | 2014-11-28 | 15時 | 0.63777 | 0 | 0 | 0 | 0.64747 | 0.84456 | 0.84456 | 0 | 0.0097
[36 empty] | 2014-11-28 | 16時 | 0.41222 | 0 | 0 | 0 | 0.42192 | 0.55035 | 0.55035 | 0 | 0.0097
[36 empty] | 2014-11-28 | 17時 | 0.75694 | 0 | 0 | 0 | 0.76664 | 1 | 1.3035 | 0 | 0.0097
[36 empty] | 2014-11-28 | 18時 | 0.75694 | 0 | 0 | 0 | 0.76664 | 1 | 1.1648 | 0 | 0.0097
[36 empty] | 2014-11-28 | 19時 | 0.75694 | 0 | 0 | 0 | 0.76664 | 1 | 1.2118 | 0 | 0.0097
[36 empty] | 2014-11-28 | 20時 | 0.74298 | 0 | 0 | 0 | 0.75268 | 0.98179 | 0.98179 | 0 | 0.0097
[36 empty] | 2014-11-28 | 21時 | 0.75694 | 0 | 0 | 0 | 0.76664 | 1 | 1.3067 | 0 | 0.0097
[36 empty] | 2014-11-28 | 22時 | 0.75694 | 0 | 0 | 0 | 0.76664 | 1 | 1.1455 | 0 | 0.0097
[36 empty] | 2014-11-28 | 23時 | 0.53129 | 0 | 0 | 0 | 0.54099 | 0.70567 | 0.70567 | 0 | 0.0097
[36 empty] | 2014-11-29 | 0時 | 0.2604 | 0 | 0 | 0 | 0.2701 | 0.32951 | 0.32951 | 0 | 0.0097
[36 empty] | 2014-11-29 | 1時 | 0.096413 | 0 | 0 | 0 | 0.10611 | 0.12945 | 0.12945 | 0 | 0.0097
[36 empty] | 2014-11-29 | 2時 | 0.10281 | 0 | 0 | 0 | 0.11251 | 0.13725 | 0.13725 | 0 | 0.0097
[36 empty] | 2014-11-29 | 3時 | 0.10281 | 0 | 0 | 0 | 0.11251 | 0.13725 | 0.13725 | 0 | 0.0097
[36 empty] | 2014-11-29 | 4時 | 0.096413 | 0 | 0 | 0 | 0.10611 | 0.12945 | 0.12945 | 0 | 0.0097
[36 empty] | 2014-11-29 | 5時 | 0.81001 | 0 | 0 | 0 | 0.81971 | 1 | 1.5066 | 0 | 0.0097
[36 empty] | 2014-11-29 | 6時 | 0.72641 | 0 | 0 | 0 | 0.73611 | 0.89802 | 0.89802 | 0 | 0.0097
[36 empty] | 2014-11-29 | 7時 | 0.81001 | 0 | 0 | 0 | 0.81971 | 1 | 1.0281 | 0 | 0.0097
[36 empty] | 2014-11-29 | 8時 | 0.57654 | 0 | 0 | 0 | 0.58624 | 0.71518 | 0.71518 | 0 | 0.0097
[36 empty] | 2014-11-29 | 9時 | 0.63344 | 0 | 0 | 0 | 0.64314 | 0.78459 | 0.78459 | 0 | 0.0097
[36 empty] | 2014-11-29 | 10時 | 0.184 | 0 | 0 | 0 | 0.1937 | 0.23631 | 0.23631 | 0 | 0.0097
[36 empty] | 2014-11-29 | 11時 | 0.46452 | 0 | 0 | 0 | 0.47422 | 0.57852 | 0.57852 | 0 | 0.0097
[36 empty] | 2014-11-29 | 12時 | 0.59395 | 0 | 0 | 0 | 0.60365 | 0.73642 | 0.73642 | 0 | 0.0097
[36 empty] | 2014-11-29 | 13時 | 0.19222 | 0 | 0 | 0 | 0.20192 | 0.24633 | 0.24633 | 0 | 0.0097
[36 empty] | 2014-11-29 | 14時 | 0.14295 | 0 | 0 | 0 | 0.15265 | 0.18622 | 0.18622 | 0 | 0.0097
[36 empty] | 2014-11-29 | 15時 | 0.5377 | 0 | 0 | 0 | 0.5474 | 0.6678 | 0.6678 | 0 | 0.0097
[36 empty] | 2014-11-29 | 16時 | 0.44822 | 0 | 0 | 0 | 0.45792 | 0.55863 | 0.55863 | 0 | 0.0097
[36 empty] | 2014-11-29 | 17時 | 0.81001 | 0 | 0 | 0 | 0.81971 | 1 | 1.3712 | 0 | 0.0097
[36 empty] | 2014-11-29 | 18時 | 0.81001 | 0 | 0 | 0 | 0.81971 | 1 | 1.439 | 0 | 0.0097
[36 empty] | 2014-11-29 | 19時 | 0.81001 | 0 | 0 | 0 | 0.81971 | 1 | 1.5568 | 0 | 0.0097
[36 empty] | 2014-11-29 | 20時 | 0.81001 | 0 | 0 | 0 | 0.81971 | 1 | 1.3633 | 0 | 0.0097
[36 empty] | 2014-11-29 | 21時 | 0.81001 | 0 | 0 | 0 | 0.81971 | 1 | 1.716 | 0 | 0.0097
[36 empty] | 2014-11-29 | 22時 | 0.81001 | 0 | 0 | 0 | 0.81971 | 1 | 1.4902 | 0 | 0.0097
[36 empty] | 2014-11-29 | 23時 | 0.56874 | 0 | 0 | 0 | 0.57844 | 0.70567 | 0.70567 | 0 | 0.0097
[36 empty] | 2014-11-30 | 0時 | 0.24438 | 0 | 0 | 0 | 0.25408 | 0.32951 | 0.32951 | 0 | 0.0097
[36 empty] | 2014-11-30 | 1時 | 0.090118 | 0 | 0 | 0 | 0.099818 | 0.12945 | 0.12945 | 0 | 0.0097
[36 empty] | 2014-11-30 | 2時 | 0.096133 | 0 | 0 | 0 | 0.10583 | 0.13725 | 0.13725 | 0 | 0.0097
[36 empty] | 2014-11-30 | 3時 | 0.096133 | 0 | 0 | 0 | 0.10583 | 0.13725 | 0.13725 | 0 | 0.0097
[36 empty] | 2014-11-30 | 4時 | 0.090118 | 0 | 0 | 0 | 0.099818 | 0.12945 | 0.12945 | 0 | 0.0097
[36 empty] | 2014-11-30 | 5時 | 0.76139 | 0 | 0 | 0 | 0.77109 | 1 | 3.7331 | 0 | 0.0097
[36 empty] | 2014-11-30 | 6時 | 0.76139 | 0 | 0 | 0 | 0.77109 | 1 | 1.4438 | 0 | 0.0097
[36 empty] | 2014-11-30 | 7時 | 0.76139 | 0 | 0 | 0 | 0.77109 | 1 | 1.4813 | 0 | 0.0097
[36 empty] | 2014-11-30 | 8時 | 0.76139 | 0 | 0 | 0 | 0.77109 | 1 | 1.0946 | 0 | 0.0097
[36 empty] | 2014-11-30 | 9時 | 0.59529 | 0 | 0 | 0 | 0.60499 | 0.78459 | 0.78459 | 0 | 0.0097
[36 empty] | 2014-11-30 | 10時 | 0.17251 | 0 | 0 | 0 | 0.18221 | 0.23631 | 0.23631 | 0 | 0.0097
[36 empty] | 2014-11-30 | 11時 | 0.58515 | 0 | 0 | 0 | 0.59485 | 0.77145 | 0.77145 | 0 | 0.0097
[36 empty] | 2014-11-30 | 12時 | 0.55349 | 0 | 0 | 0 | 0.56319 | 0.73038 | 0.73038 | 0 | 0.0097
[36 empty] | 2014-11-30 | 13時 | 0.18024 | 0 | 0 | 0 | 0.18994 | 0.24633 | 0.24633 | 0 | 0.0097
[36 empty] | 2014-11-30 | 14時 | 0.13389 | 0 | 0 | 0 | 0.14359 | 0.18622 | 0.18622 | 0 | 0.0097
[36 empty] | 2014-11-30 | 15時 | 0.43654 | 0 | 0 | 0 | 0.44624 | 0.57872 | 0.57872 | 0 | 0.0097
[36 empty] | 2014-11-30 | 16時 | 0.40012 | 0 | 0 | 0 | 0.40982 | 0.53148 | 0.53148 | 0 | 0.0097
[36 empty] | 2014-11-30 | 17時 | 0.76139 | 0 | 0 | 0 | 0.77109 | 1 | 1.294 | 0 | 0.0097
[36 empty] | 2014-11-30 | 18時 | 0.76139 | 0 | 0 | 0 | 0.77109 | 1 | 1.2771 | 0 | 0.0097
[36 empty] | 2014-11-30 | 19時 | 0.76139 | 0 | 0 | 0 | 0.77109 | 1 | 1.3125 | 0 | 0.0097
[36 empty] | 2014-11-30 | 20時 | 0.76139 | 0 | 0 | 0 | 0.77109 | 1 | 1.3 | 0 | 0.0097
[36 empty] | 2014-11-30 | 21時 | 0.76139 | 0 | 0 | 0 | 0.77109 | 1 | 1.6317 | 0 | 0.0097
[36 empty] | 2014-11-30 | 22時 | 0.76139 | 0 | 0 | 0 | 0.77109 | 1 | 1.4115 | 0 | 0.0097
[36 empty] | 2014-11-30 | 23時 | 0.53443 | 0 | 0 | 0 | 0.54413 | 0.70567 | 0.70567 | 0 | 0.0097
[36 empty] | 2014-12-01 | 0時 | 0.25179 | 0 | 0 | 0 | 0.26149 | 0.32951 | 0.32951 | 0 | 0.0097
[36 empty] | 2014-12-01 | 1時 | 0.093031 | 0 | 0 | 0 | 0.10273 | 0.12945 | 0.12945 | 0 | 0.0097
[36 empty] | 2014-12-01 | 2時 | 0.099221 | 0 | 0 | 0 | 0.10892 | 0.13725 | 0.13725 | 0 | 0.0097
[36 empty] | 2014-12-01 | 3時 | 0.099221 | 0 | 0 | 0 | 0.10892 | 0.13725 | 0.13725 | 0 | 0.0097
[36 empty] | 2014-12-01 | 4時 | 0.093031 | 0 | 0 | 0 | 0.10273 | 0.12945 | 0.12945 | 0 | 0.0097
[36 empty] | 2014-12-01 | 5時 | 0.78389 | 0 | 0 | 0 | 0.79359 | 1 | 3.7566 | 0 | 0.0097
[36 empty] | 2014-12-01 | 6時 | 0.75518 | 0 | 0 | 0 | 0.76488 | 0.96383 | 0.96383 | 0 | 0.0097
[36 empty] | 2014-12-01 | 7時 | 0.69204 | 0 | 0 | 0 | 0.70174 | 0.88426 | 0.88426 | 0 | 0.0097
[36 empty] | 2014-12-01 | 8時 | 0.39877 | 0 | 0 | 0 | 0.40847 | 0.51471 | 0.51471 | 0 | 0.0097
[36 empty] | 2014-12-01 | 9時 | 0.61294 | 0 | 0 | 0 | 0.62264 | 0.78459 | 0.78459 | 0 | 0.0097
[36 empty] | 2014-12-01 | 10時 | 0.17783 | 0 | 0 | 0 | 0.18753 | 0.23631 | 0.23631 | 0 | 0.0097
[36 empty] | 2014-12-01 | 11時 | 0.25833 | 0 | 0 | 0 | 0.26803 | 0.33774 | 0.33774 | 0 | 0.0097
[36 empty] | 2014-12-01 | 12時 | 0.47939 | 0 | 0 | 0 | 0.48909 | 0.6163 | 0.6163 | 0 | 0.0097
[36 empty] | 2014-12-01 | 13時 | 0.18578 | 0 | 0 | 0 | 0.19548 | 0.24633 | 0.24633 | 0 | 0.0097
[36 empty] | 2014-12-01 | 14時 | 0.13808 | 0 | 0 | 0 | 0.14778 | 0.18622 | 0.18622 | 0 | 0.0097
[36 empty] | 2014-12-01 | 15時 | 0.33441 | 0 | 0 | 0 | 0.34411 | 0.43361 | 0.43361 | 0 | 0.0097
[36 empty] | 2014-12-01 | 16時 | 0.37495 | 0 | 0 | 0 | 0.38465 | 0.4847 | 0.4847 | 0 | 0.0097
[36 empty] | 2014-12-01 | 17時 | 0.78389 | 0 | 0 | 0 | 0.79359 | 1 | 1.2628 | 0 | 0.0097
[36 empty] | 2014-12-01 | 18時 | 0.78389 | 0 | 0 | 0 | 0.79359 | 1 | 1.5111 | 0 | 0.0097
[36 empty] | 2014-12-01 | 19時 | 0.78389 | 0 | 0 | 0 | 0.79359 | 1 | 1.3083 | 0 | 0.0097
[36 empty] | 2014-12-01 | 20時 | 0.78389 | 0 | 0 | 0 | 0.79359 | 1 | 1.4029 | 0 | 0.0097
[36 empty] | 2014-12-01 | 21時 | 0.78389 | 0 | 0 | 0 | 0.79359 | 1 | 1.8202 | 0 | 0.0097
[36 empty] | 2014-12-01 | 22時 | 0.78389 | 0 | 0 | 0 | 0.79359 | 1 | 1.6073 | 0 | 0.0097
[36 empty] | 2014-12-01 | 23時 | 0.55031 | 0 | 0 | 0 | 0.56001 | 0.70567 | 0.70567 | 0 | 0.0097
[36 empty] | 2014-12-02 | 0時 | 0.18945 | 0 | 0 | 0 | 0.19915 | 0.23895 | 0.23895 | 0 | 0.0097
[36 empty] | 2014-12-02 | 1時 | 0.098188 | 0 | 0 | 0 | 0.10789 | 0.12945 | 0.12945 | 0 | 0.0097
[36 empty] | 2014-12-02 | 2時 | 0.10469 | 0 | 0 | 0 | 0.11439 | 0.13725 | 0.13725 | 0 | 0.0097
[36 empty] | 2014-12-02 | 3時 | 0.10469 | 0 | 0 | 0 | 0.11439 | 0.13725 | 0.13725 | 0 | 0.0097
[36 empty] | 2014-12-02 | 4時 | 0.098188 | 0 | 0 | 0 | 0.10789 | 0.12945 | 0.12945 | 0 | 0.0097
[36 empty] | 2014-12-02 | 5時 | 0.10469 | 0 | 0 | 0 | 0.11439 | 0.13725 | 0.13725 | 0 | 0.0097
[36 empty] | 2014-12-02 | 6時 | 0.10469 | 0 | 0 | 0 | 0.11439 | 0.13725 | 0.13725 | 0 | 0.0097
[36 empty] | 2014-12-02 | 7時 | 0.82372 | 0 | 0 | 0 | 0.83342 | 1 | 4.951 | 0 | 0.0097
[36 empty] | 2014-12-02 | 8時 | 0.82372 | 0 | 0 | 0 | 0.83342 | 1 | 2.6883 | 0 | 0.0097
[36 empty] | 2014-12-02 | 9時 | 0.82372 | 0 | 0 | 0 | 0.83342 | 1 | 1.9876 | 0 | 0.0097
[36 empty] | 2014-12-02 | 10時 | 0.82372 | 0 | 0 | 0 | 0.83342 | 1 | 1.686 | 0 | 0.0097
[36 empty] | 2014-12-02 | 11時 | 0.82372 | 0 | 0 | 0 | 0.83342 | 1 | 1.539 | 0 | 0.0097
[36 empty] | 2014-12-02 | 12時 | 0.82372 | 0 | 0 | 0 | 0.83342 | 1 | 1.2591 | 0 | 0.0097
[36 empty] | 2014-12-02 | 13時 | 0.25553 | 0 | 0 | 0 | 0.26523 | 0.31824 | 0.31824 | 0 | 0.0097
[36 empty] | 2014-12-02 | 14時 | 0.10469 | 0 | 0 | 0 | 0.11439 | 0.13725 | 0.13725 | 0 | 0.0097
[36 empty] | 2014-12-02 | 15時 | 0.80538 | 0 | 0 | 0 | 0.81508 | 0.97799 | 0.97799 | 0 | 0.0097
[36 empty] | 2014-12-02 | 16時 | 0.82372 | 0 | 0 | 0 | 0.83342 | 1 | 1.7072 | 0 | 0.0097
[36 empty] | 2014-12-02 | 17時 | 0.82372 | 0 | 0 | 0 | 0.83342 | 1 | 1.8837 | 0 | 0.0097
[36 empty] | 2014-12-02 | 18時 | 0.82372 | 0 | 0 | 0 | 0.83342 | 1 | 1.2462 | 0 | 0.0097
[36 empty] | 2014-12-02 | 19時 | 0.82372 | 0 | 0 | 0 | 0.83342 | 1 | 1.7435 | 0 | 0.0097
[36 empty] | 2014-12-02 | 20時 | 0.82372 | 0 | 0 | 0 | 0.83342 | 1 | 1.5537 | 0 | 0.0097
[36 empty] | 2014-12-02 | 21時 | 0.82372 | 0 | 0 | 0 | 0.83342 | 1 | 1.7709 | 0 | 0.0097
[36 empty] | 2014-12-02 | 22時 | 0.58531 | 0 | 0 | 0 | 0.59501 | 0.71393 | 0.71393 | 0 | 0.0097
[36 empty] | 2014-12-02 | 23時 | 0.41873 | 0 | 0 | 0 | 0.42843 | 0.51407 | 0.51407 | 0 | 0.0097
[36 empty] | 2014-12-03 | 0時 | 0.18543 | 0 | 0 | 0 | 0.19513 | 0.23895 | 0.23895 | 0 | 0.0097
[36 empty] | 2014-12-03 | 1時 | 0.096012 | 0 | 0 | 0 | 0.10571 | 0.12945 | 0.12945 | 0 | 0.0097
[36 empty] | 2014-12-03 | 2時 | 0.10238 | 0 | 0 | 0 | 0.11208 | 0.13725 | 0.13725 | 0 | 0.0097
[36 empty] | 2014-12-03 | 3時 | 0.10238 | 0 | 0 | 0 | 0.11208 | 0.13725 | 0.13725 | 0 | 0.0097
[36 empty] | 2014-12-03 | 4時 | 0.096012 | 0 | 0 | 0 | 0.10571 | 0.12945 | 0.12945 | 0 | 0.0097
[36 empty] | 2014-12-03 | 5時 | 0.10238 | 0 | 0 | 0 | 0.11208 | 0.13725 | 0.13725 | 0 | 0.0097
[36 empty] | 2014-12-03 | 6時 | 0.10238 | 0 | 0 | 0 | 0.11208 | 0.13725 | 0.13725 | 0 | 0.0097
[36 empty] | 2014-12-03 | 7時 | 0.80692 | 0 | 0 | 0 | 0.81662 | 1 | 4.8909 | 0 | 0.0097
[36 empty] | 2014-12-03 | 8時 | 0.80692 | 0 | 0 | 0 | 0.81662 | 1 | 1.4347 | 0 | 0.0097
[36 empty] | 2014-12-03 | 9時 | 0.80692 | 0 | 0 | 0 | 0.81662 | 1 | 1.293 | 0 | 0.0097
[36 empty] | 2014-12-03 | 10時 | 0.80692 | 0 | 0 | 0 | 0.81662 | 1 | 1.1982 | 0 | 0.0097
[36 empty] | 2014-12-03 | 11時 | 0.80499 | 0 | 0 | 0 | 0.81469 | 0.99765 | 0.99765 | 0 | 0.0097
[36 empty] | 2014-12-03 | 12時 | 0.6866 | 0 | 0 | 0 | 0.6963 | 0.85266 | 0.85266 | 0 | 0.0097
[36 empty] | 2014-12-03 | 13時 | 0.25018 | 0 | 0 | 0 | 0.25988 | 0.31824 | 0.31824 | 0 | 0.0097
[36 empty] | 2014-12-03 | 14時 | 0.10238 | 0 | 0 | 0 | 0.11208 | 0.13725 | 0.13725 | 0 | 0.0097
[36 empty] | 2014-12-03 | 15時 | 0.38299 | 0 | 0 | 0 | 0.39269 | 0.48088 | 0.48088 | 0 | 0.0097
[36 empty] | 2014-12-03 | 16時 | 0.80692 | 0 | 0 | 0 | 0.81662 | 1 | 1.2363 | 0 | 0.0097
[36 empty] | 2014-12-03 | 17時 | 0.80692 | 0 | 0 | 0 | 0.81662 | 1 | 1.4074 | 0 | 0.0097
[36 empty] | 2014-12-03 | 18時 | 0.80692 | 0 | 0 | 0 | 0.81662 | 1 | 1.1899 | 0 | 0.0097
[36 empty] | 2014-12-03 | 19時 | 0.80692 | 0 | 0 | 0 | 0.81662 | 1 | 1.3457 | 0 | 0.0097
[36 empty] | 2014-12-03 | 20時 | 0.80692 | 0 | 0 | 0 | 0.81662 | 1 | 1.4314 | 0 | 0.0097
[36 empty] | 2014-12-03 | 21時 | 0.80692 | 0 | 0 | 0 | 0.81662 | 1 | 1.6771 | 0 | 0.0097
[36 empty] | 2014-12-03 | 22時 | 0.57331 | 0 | 0 | 0 | 0.58301 | 0.71393 | 0.71393 | 0 | 0.0097
[36 empty] | 2014-12-03 | 23時 | 0.41009 | 0 | 0 | 0 | 0.41979 | 0.51407 | 0.51407 | 0 | 0.0097
[36 empty] | 2014-12-04 | 0時 | 0.25525 | 0 | 0 | 0 | 0.26495 | 0.32951 | 0.32951 | 0 | 0.0097
[36 empty] | 2014-12-04 | 1時 | 0.094391 | 0 | 0 | 0 | 0.10409 | 0.12945 | 0.12945 | 0 | 0.0097
[36 empty] | 2014-12-04 | 2時 | 0.10066 | 0 | 0 | 0 | 0.11036 | 0.13725 | 0.13725 | 0 | 0.0097
[36 empty] | 2014-12-04 | 3時 | 0.10066 | 0 | 0 | 0 | 0.11036 | 0.13725 | 0.13725 | 0 | 0.0097
[36 empty] | 2014-12-04 | 4時 | 0.094391 | 0 | 0 | 0 | 0.10409 | 0.12945 | 0.12945 | 0 | 0.0097
[36 empty] | 2014-12-04 | 5時 | 0.79439 | 0 | 0 | 0 | 0.80409 | 1 | 3.7421 | 0 | 0.0097
[36 empty] | 2014-12-04 | 6時 | 0.79439 | 0 | 0 | 0 | 0.80409 | 1 | 1.446 | 0 | 0.0097
[36 empty] | 2014-12-04 | 7時 | 0.79439 | 0 | 0 | 0 | 0.80409 | 1 | 1.4394 | 0 | 0.0097
[36 empty] | 2014-12-04 | 8時 | 0.61987 | 0 | 0 | 0 | 0.62957 | 0.78296 | 0.78296 | 0 | 0.0097
[36 empty] | 2014-12-04 | 9時 | 0.62118 | 0 | 0 | 0 | 0.63088 | 0.78459 | 0.78459 | 0 | 0.0097
[36 empty] | 2014-12-04 | 10時 | 0.18031 | 0 | 0 | 0 | 0.19001 | 0.23631 | 0.23631 | 0 | 0.0097
[36 empty] | 2014-12-04 | 11時 | 0.1982 | 0 | 0 | 0 | 0.2079 | 0.25856 | 0.25856 | 0 | 0.0097
[36 empty] | 2014-12-04 | 12時 | 0.48241 | 0 | 0 | 0 | 0.49211 | 0.61201 | 0.61201 | 0 | 0.0097
[36 empty] | 2014-12-04 | 13時 | 0.18837 | 0 | 0 | 0 | 0.19807 | 0.24633 | 0.24633 | 0 | 0.0097
[36 empty] | 2014-12-04 | 14時 | 0.14004 | 0 | 0 | 0 | 0.14974 | 0.18622 | 0.18622 | 0 | 0.0097
[36 empty] | 2014-12-04 | 15時 | 0.35761 | 0 | 0 | 0 | 0.36731 | 0.4568 | 0.4568 | 0 | 0.0097
[36 empty] | 2014-12-04 | 16時 | 0.37689 | 0 | 0 | 0 | 0.38659 | 0.48078 | 0.48078 | 0 | 0.0097
[36 empty] | 2014-12-04 | 17時 | 0.79439 | 0 | 0 | 0 | 0.80409 | 1 | 1.293 | 0 | 0.0097
[36 empty] | 2014-12-04 | 18時 | 0.79439 | 0 | 0 | 0 | 0.80409 | 1 | 1.5097 | 0 | 0.0097
[36 empty] | 2014-12-04 | 19時 | 0.79439 | 0 | 0 | 0 | 0.80409 | 1 | 1.521 | 0 | 0.0097
[36 empty] | 2014-12-04 | 20時 | 0.79439 | 0 | 0 | 0 | 0.80409 | 1 | 1.4064 | 0 | 0.0097
[36 empty] | 2014-12-04 | 21時 | 0.79439 | 0 | 0 | 0 | 0.80409 | 1 | 1.7855 | 0 | 0.0097
[36 empty] | 2014-12-04 | 22時 | 0.79439 | 0 | 0 | 0 | 0.80409 | 1 | 1.5892 | 0 | 0.0097
[36 empty] | 2014-12-04 | 23時 | 0.55772 | 0 | 0 | 0 | 0.56742 | 0.70567 | 0.70567 | 0 | 0.0097
[36 empty] | 2014-12-05 | 0時 | 0.23438 | 0 | 0 | 0 | 0.24408 | 0.32951 | 0.32951 | 0 | 0.0097
[36 empty] | 2014-12-05 | 1時 | 0.086189 | 0 | 0 | 0 | 0.095889 | 0.12945 | 0.12945 | 0 | 0.0097
[36 empty] | 2014-12-05 | 2時 | 0.091967 | 0 | 0 | 0 | 0.10167 | 0.13725 | 0.13725 | 0 | 0.0097
[36 empty] | 2014-12-05 | 3時 | 0.091967 | 0 | 0 | 0 | 0.10167 | 0.13725 | 0.13725 | 0 | 0.0097
[36 empty] | 2014-12-05 | 4時 | 0.086189 | 0 | 0 | 0 | 0.095889 | 0.12945 | 0.12945 | 0 | 0.0097
[36 empty] | 2014-12-05 | 5時 | 0.73103 | 0 | 0 | 0 | 0.74073 | 1 | 3.7367 | 0 | 0.0097
[36 empty] | 2014-12-05 | 6時 | 0.73103 | 0 | 0 | 0 | 0.74073 | 1 | 1.5378 | 0 | 0.0097
[36 empty] | 2014-12-05 | 7時 | 0.73103 | 0 | 0 | 0 | 0.74073 | 1 | 1.5421 | 0 | 0.0097
[36 empty] | 2014-12-05 | 8時 | 0.73103 | 0 | 0 | 0 | 0.74073 | 1 | 1.1195 | 0 | 0.0097
[36 empty] | 2014-12-05 | 9時 | 0.57147 | 0 | 0 | 0 | 0.58117 | 0.78459 | 0.78459 | 0 | 0.0097
[36 empty] | 2014-12-05 | 10時 | 0.16534 | 0 | 0 | 0 | 0.17504 | 0.23631 | 0.23631 | 0 | 0.0097
[36 empty] | 2014-12-05 | 11時 | 0.70907 | 0 | 0 | 0 | 0.71877 | 0.97035 | 0.97035 | 0 | 0.0097
[36 empty] | 2014-12-05 | 12時 | 0.62109 | 0 | 0 | 0 | 0.63079 | 0.85158 | 0.85158 | 0 | 0.0097
[36 empty] | 2014-12-05 | 13時 | 0.17276 | 0 | 0 | 0 | 0.18246 | 0.24633 | 0.24633 | 0 | 0.0097
[36 empty] | 2014-12-05 | 14時 | 0.12824 | 0 | 0 | 0 | 0.13794 | 0.18622 | 0.18622 | 0 | 0.0097
[36 empty] | 2014-12-05 | 15時 | 0.67394 | 0 | 0 | 0 | 0.68364 | 0.92292 | 0.92292 | 0 | 0.0097
[36 empty] | 2014-12-05 | 16時 | 0.48415 | 0 | 0 | 0 | 0.49385 | 0.6667 | 0.6667 | 0 | 0.0097
[36 empty] | 2014-12-05 | 17時 | 0.73103 | 0 | 0 | 0 | 0.74073 | 1 | 2.0047 | 0 | 0.0097
[36 empty] | 2014-12-05 | 18時 | 0.73103 | 0 | 0 | 0 | 0.74073 | 1 | 1.3994 | 0 | 0.0097
[36 empty] | 2014-12-05 | 19時 | 0.73103 | 0 | 0 | 0 | 0.74073 | 1 | 1.7937 | 0 | 0.0097
[36 empty] | 2014-12-05 | 20時 | 0.73103 | 0 | 0 | 0 | 0.74073 | 1 | 1.5483 | 0 | 0.0097
[36 empty] | 2014-12-05 | 21時 | 0.73103 | 0 | 0 | 0 | 0.74073 | 1 | 1.8541 | 0 | 0.0097
[36 empty] | 2014-12-05 | 22時 | 0.73103 | 0 | 0 | 0 | 0.74073 | 1 | 1.5591 | 0 | 0.0097
[36 empty] | 2014-12-05 | 23時 | 0.51301 | 0 | 0 | 0 | 0.52271 | 0.70567 | 0.70567 | 0 | 0.0097
[36 empty] | 2014-12-06 | 0時 | 0.27487 | 0 | 0 | 0 | 0.28457 | 0.32951 | 0.32951 | 0 | 0.0097
[36 empty] | 2014-12-06 | 1時 | 0.1021 | 0 | 0 | 0 | 0.1118 | 0.12945 | 0.12945 | 0 | 0.0097
[36 empty] | 2014-12-06 | 2時 | 0.10883 | 0 | 0 | 0 | 0.11853 | 0.13725 | 0.13725 | 0 | 0.0097
[36 empty] | 2014-12-06 | 3時 | 0.10883 | 0 | 0 | 0 | 0.11853 | 0.13725 | 0.13725 | 0 | 0.0097
[36 empty] | 2014-12-06 | 4時 | 0.1021 | 0 | 0 | 0 | 0.1118 | 0.12945 | 0.12945 | 0 | 0.0097
[36 empty] | 2014-12-06 | 5時 | 0.85393 | 0 | 0 | 0 | 0.86363 | 1 | 3.7466 | 0 | 0.0097
[36 empty] | 2014-12-06 | 6時 | 0.85393 | 0 | 0 | 0 | 0.86363 | 1 | 1.376 | 0 | 0.0097
[36 empty] | 2014-12-06 | 7時 | 0.85393 | 0 | 0 | 0 | 0.86363 | 1 | 1.3915 | 0 | 0.0097
[36 empty] | 2014-12-06 | 8時 | 0.85393 | 0 | 0 | 0 | 0.86363 | 1 | 1.1115 | 0 | 0.0097
[36 empty] | 2014-12-06 | 9時 | 0.6679 | 0 | 0 | 0 | 0.6776 | 0.78459 | 0.78459 | 0 | 0.0097
[36 empty] | 2014-12-06 | 10時 | 0.19438 | 0 | 0 | 0 | 0.20408 | 0.23631 | 0.23631 | 0 | 0.0097
[36 empty] | 2014-12-06 | 11時 | 0.85393 | 0 | 0 | 0 | 0.86363 | 1 | 2.2459 | 0 | 0.0097
[36 empty] | 2014-12-06 | 12時 | 0.85393 | 0 | 0 | 0 | 0.86363 | 1 | 1.3374 | 0 | 0.0097
[36 empty] | 2014-12-06 | 13時 | 0.20303 | 0 | 0 | 0 | 0.21273 | 0.24633 | 0.24633 | 0 | 0.0097
[36 empty] | 2014-12-06 | 14時 | 0.15112 | 0 | 0 | 0 | 0.16082 | 0.18622 | 0.18622 | 0 | 0.0097
[36 empty] | 2014-12-06 | 15時 | 0.85393 | 0 | 0 | 0 | 0.86363 | 1 | 2.1482 | 0 | 0.0097
[36 empty] | 2014-12-06 | 16時 | 0.85393 | 0 | 0 | 0 | 0.86363 | 1 | 1.0826 | 0 | 0.0097
[36 empty] | 2014-12-06 | 17時 | 0.85393 | 0 | 0 | 0 | 0.86363 | 1 | 2.9038 | 0 | 0.0097
[36 empty] | 2014-12-06 | 18時 | 0.85393 | 0 | 0 | 0 | 0.86363 | 1 | 1.9442 | 0 | 0.0097
[36 empty] | 2014-12-06 | 19時 | 0.85393 | 0 | 0 | 0 | 0.86363 | 1 | 2.4413 | 0 | 0.0097
[36 empty] | 2014-12-06 | 20時 | 0.85393 | 0 | 0 | 0 | 0.86363 | 1 | 1.9378 | 0 | 0.0097
[36 empty] | 2014-12-06 | 21時 | 0.85393 | 0 | 0 | 0 | 0.86363 | 1 | 2.2298 | 0 | 0.0097
[36 empty] | 2014-12-06 | 22時 | 0.85393 | 0 | 0 | 0 | 0.86363 | 1 | 1.7888 | 0 | 0.0097
[36 empty] | 2014-12-06 | 23時 | 0.59974 | 0 | 0 | 0 | 0.60944 | 0.70567 | 0.70567 | 0 | 0.0097
[36 empty] | 2014-12-07 | 0時 | 0.26266 | 0 | 0 | 0 | 0.27236 | 0.32951 | 0.32951 | 0 | 0.0097
[36 empty] | 2014-12-07 | 1時 | 0.0973 | 0 | 0 | 0 | 0.107 | 0.12945 | 0.12945 | 0 | 0.0097
[36 empty] | 2014-12-07 | 2時 | 0.10375 | 0 | 0 | 0 | 0.11345 | 0.13725 | 0.13725 | 0 | 0.0097
[36 empty] | 2014-12-07 | 3時 | 0.10375 | 0 | 0 | 0 | 0.11345 | 0.13725 | 0.13725 | 0 | 0.0097
[36 empty] | 2014-12-07 | 4時 | 0.0973 | 0 | 0 | 0 | 0.107 | 0.12945 | 0.12945 | 0 | 0.0097
[36 empty] | 2014-12-07 | 5時 | 0.81687 | 0 | 0 | 0 | 0.82657 | 1 | 3.7466 | 0 | 0.0097
[36 empty] | 2014-12-07 | 6時 | 0.81687 | 0 | 0 | 0 | 0.82657 | 1 | 1.4385 | 0 | 0.0097
[36 empty] | 2014-12-07 | 7時 | 0.81687 | 0 | 0 | 0 | 0.82657 | 1 | 1.3968 | 0 | 0.0097
[36 empty] | 2014-12-07 | 8時 | 0.68259 | 0 | 0 | 0 | 0.69229 | 0.83755 | 0.83755 | 0 | 0.0097
[36 empty] | 2014-12-07 | 9時 | 0.63882 | 0 | 0 | 0 | 0.64852 | 0.78459 | 0.78459 | 0 | 0.0097
[36 empty] | 2014-12-07 | 10時 | 0.18562 | 0 | 0 | 0 | 0.19532 | 0.23631 | 0.23631 | 0 | 0.0097
[36 empty] | 2014-12-07 | 11時 | 0.5334 | 0 | 0 | 0 | 0.5431 | 0.65706 | 0.65706 | 0 | 0.0097
[36 empty] | 2014-12-07 | 12時 | 0.50316 | 0 | 0 | 0 | 0.51286 | 0.62047 | 0.62047 | 0 | 0.0097
[36 empty] | 2014-12-07 | 13時 | 0.19391 | 0 | 0 | 0 | 0.20361 | 0.24633 | 0.24633 | 0 | 0.0097
[36 empty] | 2014-12-07 | 14時 | 0.14422 | 0 | 0 | 0 | 0.15392 | 0.18622 | 0.18622 | 0 | 0.0097
[36 empty] | 2014-12-07 | 15時 | 0.54635 | 0 | 0 | 0 | 0.55605 | 0.67273 | 0.67273 | 0 | 0.0097
[36 empty] | 2014-12-07 | 16時 | 0.50944 | 0 | 0 | 0 | 0.51914 | 0.62806 | 0.62806 | 0 | 0.0097
[36 empty] | 2014-12-07 | 17時 | 0.81687 | 0 | 0 | 0 | 0.82657 | 1 | 1.4972 | 0 | 0.0097
[36 empty] | 2014-12-07 | 18時 | 0.81687 | 0 | 0 | 0 | 0.82657 | 1 | 1.4021 | 0 | 0.0097
[36 empty] | 2014-12-07 | 19時 | 0.81687 | 0 | 0 | 0 | 0.82657 | 1 | 1.4671 | 0 | 0.0097
[36 empty] | 2014-12-07 | 20時 | 0.81687 | 0 | 0 | 0 | 0.82657 | 1 | 1.3346 | 0 | 0.0097
[36 empty] | 2014-12-07 | 21時 | 0.81687 | 0 | 0 | 0 | 0.82657 | 1 | 1.9958 | 0 | 0.0097
[36 empty] | 2014-12-07 | 22時 | 0.81687 | 0 | 0 | 0 | 0.82657 | 1 | 1.4699 | 0 | 0.0097
[36 empty] | 2014-12-07 | 23時 | 0.57358 | 0 | 0 | 0 | 0.58328 | 0.70567 | 0.70567 | 0 | 0.0097
[36 empty] | 2014-12-08 | 0時 | 0.27045 | 0 | 0 | 0 | 0.28015 | 0.32951 | 0.32951 | 0 | 0.0097
[36 empty] | 2014-12-08 | 1時 | 0.10036 | 0 | 0 | 0 | 0.11006 | 0.12945 | 0.12945 | 0 | 0.0097
[36 empty] | 2014-12-08 | 2時 | 0.10699 | 0 | 0 | 0 | 0.11669 | 0.13725 | 0.13725 | 0 | 0.0097
[36 empty] | 2014-12-08 | 3時 | 0.10699 | 0 | 0 | 0 | 0.11669 | 0.13725 | 0.13725 | 0 | 0.0097
[36 empty] | 2014-12-08 | 4時 | 0.10036 | 0 | 0 | 0 | 0.11006 | 0.12945 | 0.12945 | 0 | 0.0097
[36 empty] | 2014-12-08 | 5時 | 0.84052 | 0 | 0 | 0 | 0.85022 | 1 | 3.727 | 0 | 0.0097
[36 empty] | 2014-12-08 | 6時 | 0.84052 | 0 | 0 | 0 | 0.85022 | 1 | 1.5693 | 0 | 0.0097
[36 empty] | 2014-12-08 | 7時 | 0.84052 | 0 | 0 | 0 | 0.85022 | 1 | 1.256 | 0 | 0.0097
[36 empty] | 2014-12-08 | 8時 | 0.51134 | 0 | 0 | 0 | 0.52104 | 0.61283 | 0.61283 | 0 | 0.0097
[36 empty] | 2014-12-08 | 9時 | 0.65737 | 0 | 0 | 0 | 0.66707 | 0.78459 | 0.78459 | 0 | 0.0097
[36 empty] | 2014-12-08 | 10時 | 0.19121 | 0 | 0 | 0 | 0.20091 | 0.23631 | 0.23631 | 0 | 0.0097
[36 empty] | 2014-12-08 | 11時 | 0.84052 | 0 | 0 | 0 | 0.85022 | 1 | 1.0747 | 0 | 0.0097
[36 empty] | 2014-12-08 | 12時 | 0.77085 | 0 | 0 | 0 | 0.78055 | 0.91806 | 0.91806 | 0 | 0.0097
[36 empty] | 2014-12-08 | 13時 | 0.19973 | 0 | 0 | 0 | 0.20943 | 0.24633 | 0.24633 | 0 | 0.0097
[36 empty] | 2014-12-08 | 14時 | 0.14863 | 0 | 0 | 0 | 0.15833 | 0.18622 | 0.18622 | 0 | 0.0097
[36 empty] | 2014-12-08 | 15時 | 0.84052 | 0 | 0 | 0 | 0.85022 | 1 | 1.6728 | 0 | 0.0097
[36 empty] | 2014-12-08 | 16時 | 0.72128 | 0 | 0 | 0 | 0.73098 | 0.85976 | 0.85976 | 0 | 0.0097
[36 empty] | 2014-12-08 | 17時 | 0.84052 | 0 | 0 | 0 | 0.85022 | 1 | 2.1066 | 0 | 0.0097
[36 empty] | 2014-12-08 | 18時 | 0.84052 | 0 | 0 | 0 | 0.85022 | 1 | 1.6925 | 0 | 0.0097
[36 empty] | 2014-12-08 | 19時 | 0.84052 | 0 | 0 | 0 | 0.85022 | 1 | 1.9401 | 0 | 0.0097
[36 empty] | 2014-12-08 | 20時 | 0.84052 | 0 | 0 | 0 | 0.85022 | 1 | 1.6565 | 0 | 0.0097
[36 empty] | 2014-12-08 | 21時 | 0.84052 | 0 | 0 | 0 | 0.85022 | 1 | 1.995 | 0 | 0.0097
[36 empty] | 2014-12-08 | 22時 | 0.84052 | 0 | 0 | 0 | 0.85022 | 1 | 1.9675 | 0 | 0.0097
[36 empty] | 2014-12-08 | 23時 | 0.59027 | 0 | 0 | 0 | 0.59997 | 0.70567 | 0.70567 | 0 | 0.0097
[36 empty] | 2014-12-09 | 0時 | 0.18944 | 0 | 0 | 0 | 0.19914 | 0.23895 | 0.23895 | 0 | 0.0097
[36 empty] | 2014-12-09 | 1時 | 0.098182 | 0 | 0 | 0 | 0.10788 | 0.12945 | 0.12945 | 0 | 0.0097
[36 empty] | 2014-12-09 | 2時 | 0.10468 | 0 | 0 | 0 | 0.11438 | 0.13725 | 0.13725 | 0 | 0.0097
[36 empty] | 2014-12-09 | 3時 | 0.10468 | 0 | 0 | 0 | 0.11438 | 0.13725 | 0.13725 | 0 | 0.0097
[36 empty] | 2014-12-09 | 4時 | 0.098182 | 0 | 0 | 0 | 0.10788 | 0.12945 | 0.12945 | 0 | 0.0097
[36 empty] | 2014-12-09 | 5時 | 0.10468 | 0 | 0 | 0 | 0.11438 | 0.13725 | 0.13725 | 0 | 0.0097
[36 empty] | 2014-12-09 | 6時 | 0.10468 | 0 | 0 | 0 | 0.11438 | 0.13725 | 0.13725 | 0 | 0.0097
[36 empty] | 2014-12-09 | 7時 | 0.82367 | 0 | 0 | 0 | 0.83337 | 1 | 5.185 | 0 | 0.0097
[36 empty] | 2014-12-09 | 8時 | 0.82367 | 0 | 0 | 0 | 0.83337 | 1 | 1.7528 | 0 | 0.0097
[36 empty] | 2014-12-09 | 9時 | 0.82367 | 0 | 0 | 0 | 0.83337 | 1 | 1.3489 | 0 | 0.0097
[36 empty] | 2014-12-09 | 10時 | 0.82367 | 0 | 0 | 0 | 0.83337 | 1 | 1.3463 | 0 | 0.0097
[36 empty] | 2014-12-09 | 11時 | 0.82367 | 0 | 0 | 0 | 0.83337 | 1 | 1.2572 | 0 | 0.0097
[36 empty] | 2014-12-09 | 12時 | 0.8037 | 0 | 0 | 0 | 0.8134 | 0.97604 | 0.97604 | 0 | 0.0097
[36 empty] | 2014-12-09 | 13時 | 0.25551 | 0 | 0 | 0 | 0.26521 | 0.31824 | 0.31824 | 0 | 0.0097
[36 empty] | 2014-12-09 | 14時 | 0.10468 | 0 | 0 | 0 | 0.11438 | 0.13725 | 0.13725 | 0 | 0.0097
[36 empty] | 2014-12-09 | 15時 | 0.82367 | 0 | 0 | 0 | 0.83337 | 1 | 1.0668 | 0 | 0.0097
[36 empty] | 2014-12-09 | 16時 | 0.82367 | 0 | 0 | 0 | 0.83337 | 1 | 1.6275 | 0 | 0.0097
[36 empty] | 2014-12-09 | 17時 | 0.82367 | 0 | 0 | 0 | 0.83337 | 1 | 1.762 | 0 | 0.0097
[36 empty] | 2014-12-09 | 18時 | 0.82367 | 0 | 0 | 0 | 0.83337 | 1 | 1.3442 | 0 | 0.0097
[36 empty] | 2014-12-09 | 19時 | 0.82367 | 0 | 0 | 0 | 0.83337 | 1 | 1.7055 | 0 | 0.0097
[36 empty] | 2014-12-09 | 20時 | 0.82367 | 0 | 0 | 0 | 0.83337 | 1 | 1.5696 | 0 | 0.0097
[36 empty] | 2014-12-09 | 21時 | 0.82367 | 0 | 0 | 0 | 0.83337 | 1 | 1.8134 | 0 | 0.0097
[36 empty] | 2014-12-09 | 22時 | 0.58527 | 0 | 0 | 0 | 0.59497 | 0.71393 | 0.71393 | 0 | 0.0097
[36 empty] | 2014-12-09 | 23時 | 0.41871 | 0 | 0 | 0 | 0.42841 | 0.51407 | 0.51407 | 0 | 0.0097
[36 empty] | 2014-12-10 | 0時 | 0.13903 | 0 | 0 | 0 | 0.14873 | 0.23895 | 0.23895 | 0 | 0.0097
[36 empty] | 2014-12-10 | 1時 | 0.070875 | 0 | 0 | 0 | 0.080575 | 0.12945 | 0.12945 | 0 | 0.0097
[36 empty] | 2014-12-10 | 2時 | 0.07573 | 0 | 0 | 0 | 0.08543 | 0.13725 | 0.13725 | 0 | 0.0097
[36 empty] | 2014-12-10 | 3時 | 0.07573 | 0 | 0 | 0 | 0.08543 | 0.13725 | 0.13725 | 0 | 0.0097
[36 empty] | 2014-12-10 | 4時 | 0.070875 | 0 | 0 | 0 | 0.080575 | 0.12945 | 0.12945 | 0 | 0.0097
[36 empty] | 2014-12-10 | 5時 | 0.07573 | 0 | 0 | 0 | 0.08543 | 0.13725 | 0.13725 | 0 | 0.0097
[36 empty] | 2014-12-10 | 6時 | 0.15477 | 0 | 0 | 0 | 0.16447 | 0.26425 | 0.26425 | 0 | 0.0097
[36 empty] | 2014-12-10 | 7時 | 0.61273 | 0 | 0 | 0 | 0.62243 | 1 | 4.5391 | 0 | 0.0097
[36 empty] | 2014-12-10 | 8時 | 0.61273 | 0 | 0 | 0 | 0.62243 | 1 | 2.4073 | 0 | 0.0097
[36 empty] | 2014-12-10 | 9時 | 0.61273 | 0 | 0 | 0 | 0.62243 | 1 | 1.1934 | 0 | 0.0097
[36 empty] | 2014-12-10 | 10時 | 0.57362 | 0 | 0 | 0 | 0.58332 | 0.93717 | 0.93717 | 0 | 0.0097
[36 empty] | 2014-12-10 | 11時 | 0.46708 | 0 | 0 | 0 | 0.47678 | 0.76599 | 0.76599 | 0 | 0.0097
[36 empty] | 2014-12-10 | 12時 | 0.26185 | 0 | 0 | 0 | 0.27155 | 0.43627 | 0.43627 | 0 | 0.0097
[36 empty] | 2014-12-10 | 13時 | 0.070875 | 0 | 0 | 0 | 0.080575 | 0.12945 | 0.12945 | 0 | 0.0097
[36 empty] | 2014-12-10 | 14時 | 0.07573 | 0 | 0 | 0 | 0.08543 | 0.13725 | 0.13725 | 0 | 0.0097
[36 empty] | 2014-12-10 | 15時 | 0.61273 | 0 | 0 | 0 | 0.62243 | 1 | 1.0436 | 0 | 0.0097
[36 empty] | 2014-12-10 | 16時 | 0.5871 | 0 | 0 | 0 | 0.5968 | 0.95882 | 0.95882 | 0 | 0.0097
[36 empty] | 2014-12-10 | 17時 | 0.58352 | 0 | 0 | 0 | 0.59322 | 0.95307 | 0.95307 | 0 | 0.0097
[36 empty] | 2014-12-10 | 18時 | 0.39653 | 0 | 0 | 0 | 0.40623 | 0.65265 | 0.65265 | 0 | 0.0097
[36 empty] | 2014-12-10 | 19時 | 0.61273 | 0 | 0 | 0 | 0.62243 | 1 | 1.5383 | 0 | 0.0097
[36 empty] | 2014-12-10 | 20時 | 0.61273 | 0 | 0 | 0 | 0.62243 | 1 | 1.6424 | 0 | 0.0097
[36 empty] | 2014-12-10 | 21時 | 0.61273 | 0 | 0 | 0 | 0.62243 | 1 | 1.7346 | 0 | 0.0097
[36 empty] | 2014-12-10 | 22時 | 0.29967 | 0 | 0 | 0 | 0.30937 | 0.49704 | 0.49704 | 0 | 0.0097
[36 empty] | 2014-12-10 | 23時 | 0.37473 | 0 | 0 | 0 | 0.38443 | 0.61762 | 0.61762 | 0 | 0.0097
[36 empty] | 2014-12-11 | 0時 | 0.26985 | 0 | 0 | 0 | 0.27955 | 0.32951 | 0.32951 | 0 | 0.0097
[36 empty] | 2014-12-11 | 1時 | 0.10012 | 0 | 0 | 0 | 0.10982 | 0.12945 | 0.12945 | 0 | 0.0097
[36 empty] | 2014-12-11 | 2時 | 0.10674 | 0 | 0 | 0 | 0.11644 | 0.13725 | 0.13725 | 0 | 0.0097
[36 empty] | 2014-12-11 | 3時 | 0.10674 | 0 | 0 | 0 | 0.11644 | 0.13725 | 0.13725 | 0 | 0.0097
[36 empty] | 2014-12-11 | 4時 | 0.10012 | 0 | 0 | 0 | 0.10982 | 0.12945 | 0.12945 | 0 | 0.0097
[36 empty] | 2014-12-11 | 5時 | 0.83868 | 0 | 0 | 0 | 0.84838 | 1 | 3.815 | 0 | 0.0097
[36 empty] | 2014-12-11 | 6時 | 0.83868 | 0 | 0 | 0 | 0.84838 | 1 | 1.3432 | 0 | 0.0097
[36 empty] | 2014-12-11 | 7時 | 0.83868 | 0 | 0 | 0 | 0.84838 | 1 | 1.3748 | 0 | 0.0097
[36 empty] | 2014-12-11 | 8時 | 0.6909 | 0 | 0 | 0 | 0.7006 | 0.82581 | 0.82581 | 0 | 0.0097
[36 empty] | 2014-12-11 | 9時 | 0.65593 | 0 | 0 | 0 | 0.66563 | 0.78459 | 0.78459 | 0 | 0.0097
[36 empty] | 2014-12-11 | 10時 | 0.19078 | 0 | 0 | 0 | 0.20048 | 0.23631 | 0.23631 | 0 | 0.0097
[36 empty] | 2014-12-11 | 11時 | 0.83868 | 0 | 0 | 0 | 0.84838 | 1 | 1.1818 | 0 | 0.0097
[36 empty] | 2014-12-11 | 12時 | 0.78906 | 0 | 0 | 0 | 0.79876 | 0.94151 | 0.94151 | 0 | 0.0097
[36 empty] | 2014-12-11 | 13時 | 0.19928 | 0 | 0 | 0 | 0.20898 | 0.24633 | 0.24633 | 0 | 0.0097
[36 empty] | 2014-12-11 | 14時 | 0.14829 | 0 | 0 | 0 | 0.15799 | 0.18622 | 0.18622 | 0 | 0.0097
[36 empty] | 2014-12-11 | 15時 | 0.74037 | 0 | 0 | 0 | 0.75007 | 0.88411 | 0.88411 | 0 | 0.0097
[36 empty] | 2014-12-11 | 16時 | 0.54947 | 0 | 0 | 0 | 0.55917 | 0.6591 | 0.6591 | 0 | 0.0097
[36 empty] | 2014-12-11 | 17時 | 0.83868 | 0 | 0 | 0 | 0.84838 | 1 | 1.598 | 0 | 0.0097
[36 empty] | 2014-12-11 | 18時 | 0.83868 | 0 | 0 | 0 | 0.84838 | 1 | 1.4067 | 0 | 0.0097
[36 empty] | 2014-12-11 | 19時 | 0.83868 | 0 | 0 | 0 | 0.84838 | 1 | 1.4664 | 0 | 0.0097
[36 empty] | 2014-12-11 | 20時 | 0.83868 | 0 | 0 | 0 | 0.84838 | 1 | 1.2226 | 0 | 0.0097
[36 empty] | 2014-12-11 | 21時 | 0.83868 | 0 | 0 | 0 | 0.84838 | 1 | 1.5595 | 0 | 0.0097
[36 empty] | 2014-12-11 | 22時 | 0.83868 | 0 | 0 | 0 | 0.84838 | 1 | 1.3661 | 0 | 0.0097
[36 empty] | 2014-12-11 | 23時 | 0.58898 | 0 | 0 | 0 | 0.59868 | 0.70567 | 0.70567 | 0 | 0.0097
[36 empty] | 2014-12-12 | 0時 | 0.2454 | 0 | 0 | 0 | 0.2551 | 0.32951 | 0.32951 | 0 | 0.0097
[36 empty] | 2014-12-12 | 1時 | 0.090518 | 0 | 0 | 0 | 0.10022 | 0.12945 | 0.12945 | 0 | 0.0097
[36 empty] | 2014-12-12 | 2時 | 0.096557 | 0 | 0 | 0 | 0.10626 | 0.13725 | 0.13725 | 0 | 0.0097
[36 empty] | 2014-12-12 | 3時 | 0.096557 | 0 | 0 | 0 | 0.10626 | 0.13725 | 0.13725 | 0 | 0.0097
[36 empty] | 2014-12-12 | 4時 | 0.090518 | 0 | 0 | 0 | 0.10022 | 0.12945 | 0.12945 | 0 | 0.0097
[36 empty] | 2014-12-12 | 5時 | 0.76448 | 0 | 0 | 0 | 0.77418 | 1 | 3.7678 | 0 | 0.0097
[36 empty] | 2014-12-12 | 6時 | 0.76448 | 0 | 0 | 0 | 0.77418 | 1 | 1.4084 | 0 | 0.0097
[36 empty] | 2014-12-12 | 7時 | 0.76448 | 0 | 0 | 0 | 0.77418 | 1 | 1.4646 | 0 | 0.0097
[36 empty] | 2014-12-12 | 8時 | 0.76448 | 0 | 0 | 0 | 0.77418 | 1 | 1.0711 | 0 | 0.0097
[36 empty] | 2014-12-12 | 9時 | 0.59771 | 0 | 0 | 0 | 0.60741 | 0.78459 | 0.78459 | 0 | 0.0097
[36 empty] | 2014-12-12 | 10時 | 0.17324 | 0 | 0 | 0 | 0.18294 | 0.23631 | 0.23631 | 0 | 0.0097
[36 empty] | 2014-12-12 | 11時 | 0.62416 | 0 | 0 | 0 | 0.63386 | 0.81875 | 0.81875 | 0 | 0.0097
[36 empty] | 2014-12-12 | 12時 | 0.70107 | 0 | 0 | 0 | 0.71077 | 0.9181 | 0.9181 | 0 | 0.0097
[36 empty] | 2014-12-12 | 13時 | 0.181 | 0 | 0 | 0 | 0.1907 | 0.24633 | 0.24633 | 0 | 0.0097
[36 empty] | 2014-12-12 | 14時 | 0.13447 | 0 | 0 | 0 | 0.14417 | 0.18622 | 0.18622 | 0 | 0.0097
[36 empty] | 2014-12-12 | 15時 | 0.76448 | 0 | 0 | 0 | 0.77418 | 1 | 1.0562 | 0 | 0.0097
[36 empty] | 2014-12-12 | 16時 | 0.55501 | 0 | 0 | 0 | 0.56471 | 0.72944 | 0.72944 | 0 | 0.0097
[36 empty] | 2014-12-12 | 17時 | 0.76448 | 0 | 0 | 0 | 0.77418 | 1 | 1.7593 | 0 | 0.0097
[36 empty] | 2014-12-12 | 18時 | 0.76448 | 0 | 0 | 0 | 0.77418 | 1 | 1.4835 | 0 | 0.0097
[36 empty] | 2014-12-12 | 19時 | 0.76448 | 0 | 0 | 0 | 0.77418 | 1 | 1.637 | 0 | 0.0097
[36 empty] | 2014-12-12 | 20時 | 0.76448 | 0 | 0 | 0 | 0.77418 | 1 | 1.384 | 0 | 0.0097
[36 empty] | 2014-12-12 | 21時 | 0.76448 | 0 | 0 | 0 | 0.77418 | 1 | 1.7261 | 0 | 0.0097
[36 empty] | 2014-12-12 | 22時 | 0.76448 | 0 | 0 | 0 | 0.77418 | 1 | 1.4744 | 0 | 0.0097
[36 empty] | 2014-12-12 | 23時 | 0.53661 | 0 | 0 | 0 | 0.54631 | 0.70567 | 0.70567 | 0 | 0.0097
[36 empty] | 2014-12-13 | 0時 | 0.27009 | 0 | 0 | 0 | 0.27979 | 0.32951 | 0.32951 | 0 | 0.0097
[36 empty] | 2014-12-13 | 1時 | 0.10022 | 0 | 0 | 0 | 0.10992 | 0.12945 | 0.12945 | 0 | 0.0097
[36 empty] | 2014-12-13 | 2時 | 0.10684 | 0 | 0 | 0 | 0.11654 | 0.13725 | 0.13725 | 0 | 0.0097
[36 empty] | 2014-12-13 | 3時 | 0.10684 | 0 | 0 | 0 | 0.11654 | 0.13725 | 0.13725 | 0 | 0.0097
[36 empty] | 2014-12-13 | 4時 | 0.10022 | 0 | 0 | 0 | 0.10992 | 0.12945 | 0.12945 | 0 | 0.0097
[36 empty] | 2014-12-13 | 5時 | 0.83942 | 0 | 0 | 0 | 0.84912 | 1 | 3.3277 | 0 | 0.0097
[36 empty] | 2014-12-13 | 6時 | 0.83942 | 0 | 0 | 0 | 0.84912 | 1 | 1.5795 | 0 | 0.0097
[36 empty] | 2014-12-13 | 7時 | 0.83942 | 0 | 0 | 0 | 0.84912 | 1 | 1.5396 | 0 | 0.0097
[36 empty] | 2014-12-13 | 8時 | 0.74578 | 0 | 0 | 0 | 0.75548 | 0.88972 | 0.88972 | 0 | 0.0097
[36 empty] | 2014-12-13 | 9時 | 0.65651 | 0 | 0 | 0 | 0.66621 | 0.78459 | 0.78459 | 0 | 0.0097
[36 empty] | 2014-12-13 | 10時 | 0.19095 | 0 | 0 | 0 | 0.20065 | 0.23631 | 0.23631 | 0 | 0.0097
[36 empty] | 2014-12-13 | 11時 | 0.48622 | 0 | 0 | 0 | 0.49592 | 0.58404 | 0.58404 | 0 | 0.0097
[36 empty] | 2014-12-13 | 12時 | 0.74111 | 0 | 0 | 0 | 0.75081 | 0.88422 | 0.88422 | 0 | 0.0097
[36 empty] | 2014-12-13 | 13時 | 0.19946 | 0 | 0 | 0 | 0.20916 | 0.24633 | 0.24633 | 0 | 0.0097
[36 empty] | 2014-12-13 | 14時 | 0.14842 | 0 | 0 | 0 | 0.15812 | 0.18622 | 0.18622 | 0 | 0.0097
[36 empty] | 2014-12-13 | 15時 | 0.83942 | 0 | 0 | 0 | 0.84912 | 1 | 1.1099 | 0 | 0.0097
[36 empty] | 2014-12-13 | 16時 | 0.82645 | 0 | 0 | 0 | 0.83615 | 0.98473 | 0.98473 | 0 | 0.0097
[36 empty] | 2014-12-13 | 17時 | 0.83942 | 0 | 0 | 0 | 0.84912 | 1 | 1.9403 | 0 | 0.0097
[36 empty] | 2014-12-13 | 18時 | 0.83942 | 0 | 0 | 0 | 0.84912 | 1 | 1.6212 | 0 | 0.0097
[36 empty] | 2014-12-13 | 19時 | 0.83942 | 0 | 0 | 0 | 0.84912 | 1 | 1.763 | 0 | 0.0097
[36 empty] | 2014-12-13 | 20時 | 0.83942 | 0 | 0 | 0 | 0.84912 | 1 | 1.4824 | 0 | 0.0097
[36 empty] | 2014-12-13 | 21時 | 0.83942 | 0 | 0 | 0 | 0.84912 | 1 | 1.8094 | 0 | 0.0097
[36 empty] | 2014-12-13 | 22時 | 0.83942 | 0 | 0 | 0 | 0.84912 | 1 | 1.5289 | 0 | 0.0097
[36 empty] | 2014-12-13 | 23時 | 0.5895 | 0 | 0 | 0 | 0.5992 | 0.70567 | 0.70567 | 0 | 0.0097
[36 empty] | 2014-12-14 | 0時 | 0.25726 | 0 | 0 | 0 | 0.26696 | 0.32951 | 0.32951 | 0 | 0.0097
[36 empty] | 2014-12-14 | 1時 | 0.095179 | 0 | 0 | 0 | 0.10488 | 0.12945 | 0.12945 | 0 | 0.0097
[36 empty] | 2014-12-14 | 2時 | 0.1015 | 0 | 0 | 0 | 0.1112 | 0.13725 | 0.13725 | 0 | 0.0097
[36 empty] | 2014-12-14 | 3時 | 0.1015 | 0 | 0 | 0 | 0.1112 | 0.13725 | 0.13725 | 0 | 0.0097
[36 empty] | 2014-12-14 | 4時 | 0.095179 | 0 | 0 | 0 | 0.10488 | 0.12945 | 0.12945 | 0 | 0.0097
[36 empty] | 2014-12-14 | 5時 | 0.80048 | 0 | 0 | 0 | 0.81018 | 1 | 3.4051 | 0 | 0.0097
[36 empty] | 2014-12-14 | 6時 | 0.80048 | 0 | 0 | 0 | 0.81018 | 1 | 1.2699 | 0 | 0.0097
[36 empty] | 2014-12-14 | 7時 | 0.80048 | 0 | 0 | 0 | 0.81018 | 1 | 1.0995 | 0 | 0.0097
[36 empty] | 2014-12-14 | 8時 | 0.46653 | 0 | 0 | 0 | 0.47623 | 0.58781 | 0.58781 | 0 | 0.0097
[36 empty] | 2014-12-14 | 9時 | 0.62596 | 0 | 0 | 0 | 0.63566 | 0.78459 | 0.78459 | 0 | 0.0097
[36 empty] | 2014-12-14 | 10時 | 0.18175 | 0 | 0 | 0 | 0.19145 | 0.23631 | 0.23631 | 0 | 0.0097
[36 empty] | 2014-12-14 | 11時 | 0.28627 | 0 | 0 | 0 | 0.29597 | 0.36531 | 0.36531 | 0 | 0.0097
[36 empty] | 2014-12-14 | 12時 | 0.49347 | 0 | 0 | 0 | 0.50317 | 0.62106 | 0.62106 | 0 | 0.0097
[36 empty] | 2014-12-14 | 13時 | 0.18987 | 0 | 0 | 0 | 0.19957 | 0.24633 | 0.24633 | 0 | 0.0097
[36 empty] | 2014-12-14 | 14時 | 0.14117 | 0 | 0 | 0 | 0.15087 | 0.18622 | 0.18622 | 0 | 0.0097
[36 empty] | 2014-12-14 | 15時 | 0.50787 | 0 | 0 | 0 | 0.51757 | 0.63884 | 0.63884 | 0 | 0.0097
[36 empty] | 2014-12-14 | 16時 | 0.47049 | 0 | 0 | 0 | 0.48019 | 0.59269 | 0.59269 | 0 | 0.0097
[36 empty] | 2014-12-14 | 17時 | 0.80048 | 0 | 0 | 0 | 0.81018 | 1 | 1.5361 | 0 | 0.0097
[36 empty] | 2014-12-14 | 18時 | 0.80048 | 0 | 0 | 0 | 0.81018 | 1 | 1.534 | 0 | 0.0097
[36 empty] | 2014-12-14 | 19時 | 0.80048 | 0 | 0 | 0 | 0.81018 | 1 | 1.6024 | 0 | 0.0097
[36 empty] | 2014-12-14 | 20時 | 0.80048 | 0 | 0 | 0 | 0.81018 | 1 | 1.4538 | 0 | 0.0097
[36 empty] | 2014-12-14 | 21時 | 0.80048 | 0 | 0 | 0 | 0.81018 | 1 | 1.828 | 0 | 0.0097
[36 empty] | 2014-12-14 | 22時 | 0.80048 | 0 | 0 | 0 | 0.81018 | 1 | 1.5656 | 0 | 0.0097
[36 empty] | 2014-12-14 | 23時 | 0.56202 | 0 | 0 | 0 | 0.57172 | 0.70567 | 0.70567 | 0 | 0.0097
[36 empty] | 2014-12-15 | 0時 | 0.27388 | 0 | 0 | 0 | 0.28358 | 0.32951 | 0.32951 | 0 | 0.0097
[36 empty] | 2014-12-15 | 1時 | 0.10171 | 0 | 0 | 0 | 0.11141 | 0.12945 | 0.12945 | 0 | 0.0097
[36 empty] | 2014-12-15 | 2時 | 0.10842 | 0 | 0 | 0 | 0.11812 | 0.13725 | 0.13725 | 0 | 0.0097
[36 empty] | 2014-12-15 | 3時 | 0.10842 | 0 | 0 | 0 | 0.11812 | 0.13725 | 0.13725 | 0 | 0.0097
[36 empty] | 2014-12-15 | 4時 | 0.10171 | 0 | 0 | 0 | 0.11141 | 0.12945 | 0.12945 | 0 | 0.0097
[36 empty] | 2014-12-15 | 5時 | 0.85091 | 0 | 0 | 0 | 0.86061 | 1 | 3.7232 | 0 | 0.0097
[36 empty] | 2014-12-15 | 6時 | 0.85091 | 0 | 0 | 0 | 0.86061 | 1 | 1.6634 | 0 | 0.0097
[36 empty] | 2014-12-15 | 7時 | 0.85091 | 0 | 0 | 0 | 0.86061 | 1 | 1.7045 | 0 | 0.0097
[36 empty] | 2014-12-15 | 8時 | 0.85091 | 0 | 0 | 0 | 0.86061 | 1 | 1.3378 | 0 | 0.0097
[36 empty] | 2014-12-15 | 9時 | 0.66553 | 0 | 0 | 0 | 0.67523 | 0.78459 | 0.78459 | 0 | 0.0097
[36 empty] | 2014-12-15 | 10時 | 0.19367 | 0 | 0 | 0 | 0.20337 | 0.23631 | 0.23631 | 0 | 0.0097
[36 empty] | 2014-12-15 | 11時 | 0.85091 | 0 | 0 | 0 | 0.86061 | 1 | 1.6654 | 0 | 0.0097
[36 empty] | 2014-12-15 | 12時 | 0.72945 | 0 | 0 | 0 | 0.73915 | 0.85887 | 0.85887 | 0 | 0.0097
[36 empty] | 2014-12-15 | 13時 | 0.20229 | 0 | 0 | 0 | 0.21199 | 0.24633 | 0.24633 | 0 | 0.0097
[36 empty] | 2014-12-15 | 14時 | 0.15056 | 0 | 0 | 0 | 0.16026 | 0.18622 | 0.18622 | 0 | 0.0097
[36 empty] | 2014-12-15 | 15時 | 0.85091 | 0 | 0 | 0 | 0.86061 | 1 | 1.1774 | 0 | 0.0097
[36 empty] | 2014-12-15 | 16時 | 0.85091 | 0 | 0 | 0 | 0.86061 | 1 | 1.0018 | 0 | 0.0097
[36 empty] | 2014-12-15 | 17時 | 0.85091 | 0 | 0 | 0 | 0.86061 | 1 | 2.0409 | 0 | 0.0097
[36 empty] | 2014-12-15 | 18時 | 0.85091 | 0 | 0 | 0 | 0.86061 | 1 | 1.6167 | 0 | 0.0097
[36 empty] | 2014-12-15 | 19時 | 0.85091 | 0 | 0 | 0 | 0.86061 | 1 | 1.8365 | 0 | 0.0097
[36 empty] | 2014-12-15 | 20時 | 0.85091 | 0 | 0 | 0 | 0.86061 | 1 | 1.8996 | 0 | 0.0097
[36 empty] | 2014-12-15 | 21時 | 0.85091 | 0 | 0 | 0 | 0.86061 | 1 | 2.2491 | 0 | 0.0097
[36 empty] | 2014-12-15 | 22時 | 0.85091 | 0 | 0 | 0 | 0.86061 | 1 | 1.5849 | 0 | 0.0097
[36 empty] | 2014-12-15 | 23時 | 0.59761 | 0 | 0 | 0 | 0.60731 | 0.70567 | 0.70567 | 0 | 0.0097
[36 empty] | 2014-12-16 | 0時 | 0.18896 | 0 | 0 | 0 | 0.19866 | 0.23895 | 0.23895 | 0 | 0.0097
[36 empty] | 2014-12-16 | 1時 | 0.097924 | 0 | 0 | 0 | 0.10762 | 0.12945 | 0.12945 | 0 | 0.0097
[36 empty] | 2014-12-16 | 2時 | 0.10441 | 0 | 0 | 0 | 0.11411 | 0.13725 | 0.13725 | 0 | 0.0097
[36 empty] | 2014-12-16 | 3時 | 0.10441 | 0 | 0 | 0 | 0.11411 | 0.13725 | 0.13725 | 0 | 0.0097
[36 empty] | 2014-12-16 | 4時 | 0.097924 | 0 | 0 | 0 | 0.10762 | 0.12945 | 0.12945 | 0 | 0.0097
[36 empty] | 2014-12-16 | 5時 | 0.10441 | 0 | 0 | 0 | 0.11411 | 0.13725 | 0.13725 | 0 | 0.0097
[36 empty] | 2014-12-16 | 6時 | 0.10441 | 0 | 0 | 0 | 0.11411 | 0.13725 | 0.13725 | 0 | 0.0097
[36 empty] | 2014-12-16 | 7時 | 0.82169 | 0 | 0 | 0 | 0.83139 | 1 | 4.2164 | 0 | 0.0097
[36 empty] | 2014-12-16 | 8時 | 0.82169 | 0 | 0 | 0 | 0.83139 | 1 | 2.3015 | 0 | 0.0097
[36 empty] | 2014-12-16 | 9時 | 0.82169 | 0 | 0 | 0 | 0.83139 | 1 | 1.6731 | 0 | 0.0097
[36 empty] | 2014-12-16 | 10時 | 0.82169 | 0 | 0 | 0 | 0.83139 | 1 | 1.4291 | 0 | 0.0097
[36 empty] | 2014-12-16 | 11時 | 0.82169 | 0 | 0 | 0 | 0.83139 | 1 | 1.1927 | 0 | 0.0097
[36 empty] | 2014-12-16 | 12時 | 0.73581 | 0 | 0 | 0 | 0.74551 | 0.89671 | 0.89671 | 0 | 0.0097
[36 empty] | 2014-12-16 | 13時 | 0.25488 | 0 | 0 | 0 | 0.26458 | 0.31824 | 0.31824 | 0 | 0.0097
[36 empty] | 2014-12-16 | 14時 | 0.10441 | 0 | 0 | 0 | 0.11411 | 0.13725 | 0.13725 | 0 | 0.0097
[36 empty] | 2014-12-16 | 15時 | 0.82169 | 0 | 0 | 0 | 0.83139 | 1 | 1.0842 | 0 | 0.0097
[36 empty] | 2014-12-16 | 16時 | 0.82169 | 0 | 0 | 0 | 0.83139 | 1 | 1.7915 | 0 | 0.0097
[36 empty] | 2014-12-16 | 17時 | 0.82169 | 0 | 0 | 0 | 0.83139 | 1 | 1.9876 | 0 | 0.0097
[36 empty] | 2014-12-16 | 18時 | 0.82169 | 0 | 0 | 0 | 0.83139 | 1 | 1.4425 | 0 | 0.0097
[36 empty] | 2014-12-16 | 19時 | 0.82169 | 0 | 0 | 0 | 0.83139 | 1 | 1.9178 | 0 | 0.0097
[36 empty] | 2014-12-16 | 20時 | 0.82169 | 0 | 0 | 0 | 0.83139 | 1 | 1.7502 | 0 | 0.0097
[36 empty] | 2014-12-16 | 21時 | 0.82169 | 0 | 0 | 0 | 0.83139 | 1 | 1.8938 | 0 | 0.0097
[36 empty] | 2014-12-16 | 22時 | 0.58385 | 0 | 0 | 0 | 0.59355 | 0.71393 | 0.71393 | 0 | 0.0097
[36 empty] | 2014-12-16 | 23時 | 0.41769 | 0 | 0 | 0 | 0.42739 | 0.51407 | 0.51407 | 0 | 0.0097
[36 empty] | 2014-12-17 | 0時 | 0.18879 | 0 | 0 | 0 | 0.19849 | 0.23895 | 0.23895 | 0 | 0.0097
[36 empty] | 2014-12-17 | 1時 | 0.097833 | 0 | 0 | 0 | 0.10753 | 0.12945 | 0.12945 | 0 | 0.0097
[36 empty] | 2014-12-17 | 2時 | 0.10431 | 0 | 0 | 0 | 0.11401 | 0.13725 | 0.13725 | 0 | 0.0097
[36 empty] | 2014-12-17 | 3時 | 0.10431 | 0 | 0 | 0 | 0.11401 | 0.13725 | 0.13725 | 0 | 0.0097
[36 empty] | 2014-12-17 | 4時 | 0.097833 | 0 | 0 | 0 | 0.10753 | 0.12945 | 0.12945 | 0 | 0.0097
[36 empty] | 2014-12-17 | 5時 | 0.10431 | 0 | 0 | 0 | 0.11401 | 0.13725 | 0.13725 | 0 | 0.0097
[36 empty] | 2014-12-17 | 6時 | 0.10431 | 0 | 0 | 0 | 0.11401 | 0.13725 | 0.13725 | 0 | 0.0097
[36 empty] | 2014-12-17 | 7時 | 0.82098 | 0 | 0 | 0 | 0.83068 | 1 | 4.92 | 0 | 0.0097
[36 empty] | 2014-12-17 | 8時 | 0.82098 | 0 | 0 | 0 | 0.83068 | 1 | 1.9649 | 0 | 0.0097
[36 empty] | 2014-12-17 | 9時 | 0.82098 | 0 | 0 | 0 | 0.83068 | 1 | 1.5271 | 0 | 0.0097
[36 empty] | 2014-12-17 | 10時 | 0.82098 | 0 | 0 | 0 | 0.83068 | 1 | 1.2676 | 0 | 0.0097
[36 empty] | 2014-12-17 | 11時 | 0.82098 | 0 | 0 | 0 | 0.83068 | 1 | 1.0319 | 0 | 0.0097
[36 empty] | 2014-12-17 | 12時 | 0.71195 | 0 | 0 | 0 | 0.72165 | 0.86874 | 0.86874 | 0 | 0.0097
[36 empty] | 2014-12-17 | 13時 | 0.25465 | 0 | 0 | 0 | 0.26435 | 0.31824 | 0.31824 | 0 | 0.0097
[36 empty] | 2014-12-17 | 14時 | 0.10431 | 0 | 0 | 0 | 0.11401 | 0.13725 | 0.13725 | 0 | 0.0097
[36 empty] | 2014-12-17 | 15時 | 0.82098 | 0 | 0 | 0 | 0.83068 | 1 | 1.0329 | 0 | 0.0097
[36 empty] | 2014-12-17 | 16時 | 0.82098 | 0 | 0 | 0 | 0.83068 | 1 | 1.7721 | 0 | 0.0097
[36 empty] | 2014-12-17 | 17時 | 0.82098 | 0 | 0 | 0 | 0.83068 | 1 | 1.9891 | 0 | 0.0097
[36 empty] | 2014-12-17 | 18時 | 0.82098 | 0 | 0 | 0 | 0.83068 | 1 | 1.4486 | 0 | 0.0097
[36 empty] | 2014-12-17 | 19時 | 0.82098 | 0 | 0 | 0 | 0.83068 | 1 | 1.8381 | 0 | 0.0097
[36 empty] | 2014-12-17 | 20時 | 0.82098 | 0 | 0 | 0 | 0.83068 | 1 | 1.6767 | 0 | 0.0097
[36 empty] | 2014-12-17 | 21時 | 0.82098 | 0 | 0 | 0 | 0.83068 | 1 | 1.8542 | 0 | 0.0097
[36 empty] | 2014-12-17 | 22時 | 0.58335 | 0 | 0 | 0 | 0.59305 | 0.71393 | 0.71393 | 0 | 0.0097
[36 empty] | 2014-12-17 | 23時 | 0.41733 | 0 | 0 | 0 | 0.42703 | 0.51407 | 0.51407 | 0 | 0.0097
[36 empty] | 2014-12-18 | 0時 | 0.25902 | 0 | 0 | 0 | 0.26872 | 0.32951 | 0.32951 | 0 | 0.0097
[36 empty] | 2014-12-18 | 1時 | 0.095871 | 0 | 0 | 0 | 0.10557 | 0.12945 | 0.12945 | 0 | 0.0097
[36 empty] | 2014-12-18 | 2時 | 0.10223 | 0 | 0 | 0 | 0.11193 | 0.13725 | 0.13725 | 0 | 0.0097
[36 empty] | 2014-12-18 | 3時 | 0.10223 | 0 | 0 | 0 | 0.11193 | 0.13725 | 0.13725 | 0 | 0.0097
[36 empty] | 2014-12-18 | 4時 | 0.095871 | 0 | 0 | 0 | 0.10557 | 0.12945 | 0.12945 | 0 | 0.0097
[36 empty] | 2014-12-18 | 5時 | 0.80583 | 0 | 0 | 0 | 0.81553 | 1 | 3.727 | 0 | 0.0097
[36 empty] | 2014-12-18 | 6時 | 0.80583 | 0 | 0 | 0 | 0.81553 | 1 | 1.4245 | 0 | 0.0097
[36 empty] | 2014-12-18 | 7時 | 0.80583 | 0 | 0 | 0 | 0.81553 | 1 | 1.3908 | 0 | 0.0097
[36 empty] | 2014-12-18 | 8時 | 0.76175 | 0 | 0 | 0 | 0.77145 | 0.94595 | 0.94595 | 0 | 0.0097
[36 empty] | 2014-12-18 | 9時 | 0.63016 | 0 | 0 | 0 | 0.63986 | 0.78459 | 0.78459 | 0 | 0.0097
[36 empty] | 2014-12-18 | 10時 | 0.18302 | 0 | 0 | 0 | 0.19272 | 0.23631 | 0.23631 | 0 | 0.0097
[36 empty] | 2014-12-18 | 11時 | 0.2413 | 0 | 0 | 0 | 0.251 | 0.30778 | 0.30778 | 0 | 0.0097
[36 empty] | 2014-12-18 | 12時 | 0.49838 | 0 | 0 | 0 | 0.50808 | 0.62301 | 0.62301 | 0 | 0.0097
[36 empty] | 2014-12-18 | 13時 | 0.19119 | 0 | 0 | 0 | 0.20089 | 0.24633 | 0.24633 | 0 | 0.0097
[36 empty] | 2014-12-18 | 14時 | 0.14217 | 0 | 0 | 0 | 0.15187 | 0.18622 | 0.18622 | 0 | 0.0097
[36 empty] | 2014-12-18 | 15時 | 0.40682 | 0 | 0 | 0 | 0.41652 | 0.51074 | 0.51074 | 0 | 0.0097
[36 empty] | 2014-12-18 | 16時 | 0.48939 | 0 | 0 | 0 | 0.49909 | 0.61199 | 0.61199 | 0 | 0.0097
[36 empty] | 2014-12-18 | 17時 | 0.80583 | 0 | 0 | 0 | 0.81553 | 1 | 1.4769 | 0 | 0.0097
[36 empty] | 2014-12-18 | 18時 | 0.80583 | 0 | 0 | 0 | 0.81553 | 1 | 1.4745 | 0 | 0.0097
[36 empty] | 2014-12-18 | 19時 | 0.80583 | 0 | 0 | 0 | 0.81553 | 1 | 1.4577 | 0 | 0.0097
[36 empty] | 2014-12-18 | 20時 | 0.80583 | 0 | 0 | 0 | 0.81553 | 1 | 1.3246 | 0 | 0.0097
[36 empty] | 2014-12-18 | 21時 | 0.80583 | 0 | 0 | 0 | 0.81553 | 1 | 1.688 | 0 | 0.0097
[36 empty] | 2014-12-18 | 22時 | 0.80583 | 0 | 0 | 0 | 0.81553 | 1 | 1.4858 | 0 | 0.0097
[36 empty] | 2014-12-18 | 23時 | 0.56579 | 0 | 0 | 0 | 0.57549 | 0.70567 | 0.70567 | 0 | 0.0097
[36 empty] | 2014-12-19 | 0時 | 0.24799 | 0 | 0 | 0 | 0.25769 | 0.32951 | 0.32951 | 0 | 0.0097
[36 empty] | 2014-12-19 | 1時 | 0.091538 | 0 | 0 | 0 | 0.10124 | 0.12945 | 0.12945 | 0 | 0.0097
[36 empty] | 2014-12-19 | 2時 | 0.097638 | 0 | 0 | 0 | 0.10734 | 0.13725 | 0.13725 | 0 | 0.0097
[36 empty] | 2014-12-19 | 3時 | 0.097638 | 0 | 0 | 0 | 0.10734 | 0.13725 | 0.13725 | 0 | 0.0097
[36 empty] | 2014-12-19 | 4時 | 0.091538 | 0 | 0 | 0 | 0.10124 | 0.12945 | 0.12945 | 0 | 0.0097
[36 empty] | 2014-12-19 | 5時 | 0.77236 | 0 | 0 | 0 | 0.78206 | 1 | 3.3604 | 0 | 0.0097
[36 empty] | 2014-12-19 | 6時 | 0.77236 | 0 | 0 | 0 | 0.78206 | 1 | 1.2986 | 0 | 0.0097
[36 empty] | 2014-12-19 | 7時 | 0.77236 | 0 | 0 | 0 | 0.78206 | 1 | 1.3687 | 0 | 0.0097
[36 empty] | 2014-12-19 | 8時 | 0.77236 | 0 | 0 | 0 | 0.78206 | 1 | 1.0093 | 0 | 0.0097
[36 empty] | 2014-12-19 | 9時 | 0.60389 | 0 | 0 | 0 | 0.61359 | 0.78459 | 0.78459 | 0 | 0.0097
[36 empty] | 2014-12-19 | 10時 | 0.17511 | 0 | 0 | 0 | 0.18481 | 0.23631 | 0.23631 | 0 | 0.0097
[36 empty] | 2014-12-19 | 11時 | 0.76485 | 0 | 0 | 0 | 0.77455 | 0.9904 | 0.9904 | 0 | 0.0097
[36 empty] | 2014-12-19 | 12時 | 0.70983 | 0 | 0 | 0 | 0.71953 | 0.92004 | 0.92004 | 0 | 0.0097
[36 empty] | 2014-12-19 | 13時 | 0.18294 | 0 | 0 | 0 | 0.19264 | 0.24633 | 0.24633 | 0 | 0.0097
[36 empty] | 2014-12-19 | 14時 | 0.13593 | 0 | 0 | 0 | 0.14563 | 0.18622 | 0.18622 | 0 | 0.0097
[36 empty] | 2014-12-19 | 15時 | 0.77236 | 0 | 0 | 0 | 0.78206 | 1 | 1.0654 | 0 | 0.0097
[36 empty] | 2014-12-19 | 16時 | 0.61739 | 0 | 0 | 0 | 0.62709 | 0.80185 | 0.80185 | 0 | 0.0097
[36 empty] | 2014-12-19 | 17時 | 0.77236 | 0 | 0 | 0 | 0.78206 | 1 | 2.0377 | 0 | 0.0097
[36 empty] | 2014-12-19 | 18時 | 0.77236 | 0 | 0 | 0 | 0.78206 | 1 | 1.6709 | 0 | 0.0097
[36 empty] | 2014-12-19 | 19時 | 0.77236 | 0 | 0 | 0 | 0.78206 | 1 | 1.9035 | 0 | 0.0097
[36 empty] | 2014-12-19 | 20時 | 0.77236 | 0 | 0 | 0 | 0.78206 | 1 | 1.6859 | 0 | 0.0097
[36 empty] | 2014-12-19 | 21時 | 0.77236 | 0 | 0 | 0 | 0.78206 | 1 | 2.0242 | 0 | 0.0097
[36 empty] | 2014-12-19 | 22時 | 0.77236 | 0 | 0 | 0 | 0.78206 | 1 | 1.6869 | 0 | 0.0097
[36 empty] | 2014-12-19 | 23時 | 0.54217 | 0 | 0 | 0 | 0.55187 | 0.70567 | 0.70567 | 0 | 0.0097
[36 empty] | 2014-12-20 | 0時 | 0.25934 | 0 | 0 | 0 | 0.26904 | 0.32951 | 0.32951 | 0 | 0.0097
[36 empty] | 2014-12-20 | 1時 | 0.095995 | 0 | 0 | 0 | 0.1057 | 0.12945 | 0.12945 | 0 | 0.0097
[36 empty] | 2014-12-20 | 2時 | 0.10236 | 0 | 0 | 0 | 0.11206 | 0.13725 | 0.13725 | 0 | 0.0097
[36 empty] | 2014-12-20 | 3時 | 0.10236 | 0 | 0 | 0 | 0.11206 | 0.13725 | 0.13725 | 0 | 0.0097
[36 empty] | 2014-12-20 | 4時 | 0.095995 | 0 | 0 | 0 | 0.1057 | 0.12945 | 0.12945 | 0 | 0.0097
[36 empty] | 2014-12-20 | 5時 | 0.80678 | 0 | 0 | 0 | 0.81648 | 1 | 3.7202 | 0 | 0.0097
[36 empty] | 2014-12-20 | 6時 | 0.80678 | 0 | 0 | 0 | 0.81648 | 1 | 1.5292 | 0 | 0.0097
[36 empty] | 2014-12-20 | 7時 | 0.80678 | 0 | 0 | 0 | 0.81648 | 1 | 1.2913 | 0 | 0.0097
[36 empty] | 2014-12-20 | 8時 | 0.58287 | 0 | 0 | 0 | 0.59257 | 0.72576 | 0.72576 | 0 | 0.0097
[36 empty] | 2014-12-20 | 9時 | 0.63091 | 0 | 0 | 0 | 0.64061 | 0.78459 | 0.78459 | 0 | 0.0097
[36 empty] | 2014-12-20 | 10時 | 0.18324 | 0 | 0 | 0 | 0.19294 | 0.23631 | 0.23631 | 0 | 0.0097
[36 empty] | 2014-12-20 | 11時 | 0.25136 | 0 | 0 | 0 | 0.26106 | 0.31974 | 0.31974 | 0 | 0.0097
[36 empty] | 2014-12-20 | 12時 | 0.49764 | 0 | 0 | 0 | 0.50734 | 0.62138 | 0.62138 | 0 | 0.0097
[36 empty] | 2014-12-20 | 13時 | 0.19142 | 0 | 0 | 0 | 0.20112 | 0.24633 | 0.24633 | 0 | 0.0097
[36 empty] | 2014-12-20 | 14時 | 0.14235 | 0 | 0 | 0 | 0.15205 | 0.18622 | 0.18622 | 0 | 0.0097
[36 empty] | 2014-12-20 | 15時 | 0.54628 | 0 | 0 | 0 | 0.55598 | 0.68094 | 0.68094 | 0 | 0.0097
[36 empty] | 2014-12-20 | 16時 | 0.55112 | 0 | 0 | 0 | 0.56082 | 0.68687 | 0.68687 | 0 | 0.0097
[36 empty] | 2014-12-20 | 17時 | 0.80678 | 0 | 0 | 0 | 0.81648 | 1 | 1.6902 | 0 | 0.0097
[36 empty] | 2014-12-20 | 18時 | 0.80678 | 0 | 0 | 0 | 0.81648 | 1 | 1.5474 | 0 | 0.0097
[36 empty] | 2014-12-20 | 19時 | 0.80678 | 0 | 0 | 0 | 0.81648 | 1 | 1.5915 | 0 | 0.0097
[36 empty] | 2014-12-20 | 20時 | 0.80678 | 0 | 0 | 0 | 0.81648 | 1 | 1.419 | 0 | 0.0097
[36 empty] | 2014-12-20 | 21時 | 0.80678 | 0 | 0 | 0 | 0.81648 | 1 | 1.7454 | 0 | 0.0097
[36 empty] | 2014-12-20 | 22時 | 0.80678 | 0 | 0 | 0 | 0.81648 | 1 | 1.4815 | 0 | 0.0097
[36 empty] | 2014-12-20 | 23時 | 0.56647 | 0 | 0 | 0 | 0.57617 | 0.70567 | 0.70567 | 0 | 0.0097
[36 empty] | 2014-12-21 | 0時 | 0.27186 | 0 | 0 | 0 | 0.28156 | 0.32951 | 0.32951 | 0 | 0.0097
[36 empty] | 2014-12-21 | 1時 | 0.10092 | 0 | 0 | 0 | 0.11062 | 0.12945 | 0.12945 | 0 | 0.0097
[36 empty] | 2014-12-21 | 2時 | 0.10758 | 0 | 0 | 0 | 0.11728 | 0.13725 | 0.13725 | 0 | 0.0097
[36 empty] | 2014-12-21 | 3時 | 0.10758 | 0 | 0 | 0 | 0.11728 | 0.13725 | 0.13725 | 0 | 0.0097
[36 empty] | 2014-12-21 | 4時 | 0.10092 | 0 | 0 | 0 | 0.11062 | 0.12945 | 0.12945 | 0 | 0.0097
[36 empty] | 2014-12-21 | 5時 | 0.84479 | 0 | 0 | 0 | 0.85449 | 1 | 3.7253 | 0 | 0.0097
[36 empty] | 2014-12-21 | 6時 | 0.84479 | 0 | 0 | 0 | 0.85449 | 1 | 1.6498 | 0 | 0.0097
[36 empty] | 2014-12-21 | 7時 | 0.84479 | 0 | 0 | 0 | 0.85449 | 1 | 1.6353 | 0 | 0.0097
[36 empty] | 2014-12-21 | 8時 | 0.84479 | 0 | 0 | 0 | 0.85449 | 1 | 1.0551 | 0 | 0.0097
[36 empty] | 2014-12-21 | 9時 | 0.66073 | 0 | 0 | 0 | 0.67043 | 0.78459 | 0.78459 | 0 | 0.0097
[36 empty] | 2014-12-21 | 10時 | 0.19222 | 0 | 0 | 0 | 0.20192 | 0.23631 | 0.23631 | 0 | 0.0097
[36 empty] | 2014-12-21 | 11時 | 0.69683 | 0 | 0 | 0 | 0.70653 | 0.82684 | 0.82684 | 0 | 0.0097
[36 empty] | 2014-12-21 | 12時 | 0.79537 | 0 | 0 | 0 | 0.80507 | 0.94216 | 0.94216 | 0 | 0.0097
[36 empty] | 2014-12-21 | 13時 | 0.20078 | 0 | 0 | 0 | 0.21048 | 0.24633 | 0.24633 | 0 | 0.0097
[36 empty] | 2014-12-21 | 14時 | 0.14942 | 0 | 0 | 0 | 0.15912 | 0.18622 | 0.18622 | 0 | 0.0097
[36 empty] | 2014-12-21 | 15時 | 0.84479 | 0 | 0 | 0 | 0.85449 | 1 | 1.1654 | 0 | 0.0097
[36 empty] | 2014-12-21 | 16時 | 0.68336 | 0 | 0 | 0 | 0.69306 | 0.81108 | 0.81108 | 0 | 0.0097
[36 empty] | 2014-12-21 | 17時 | 0.84479 | 0 | 0 | 0 | 0.85449 | 1 | 2.0179 | 0 | 0.0097
[36 empty] | 2014-12-21 | 18時 | 0.84479 | 0 | 0 | 0 | 0.85449 | 1 | 1.9296 | 0 | 0.0097
[36 empty] | 2014-12-21 | 19時 | 0.84479 | 0 | 0 | 0 | 0.85449 | 1 | 1.8641 | 0 | 0.0097
[36 empty] | 2014-12-21 | 20時 | 0.84479 | 0 | 0 | 0 | 0.85449 | 1 | 1.5354 | 0 | 0.0097
[36 empty] | 2014-12-21 | 21時 | 0.84479 | 0 | 0 | 0 | 0.85449 | 1 | 1.7937 | 0 | 0.0097
[36 empty] | 2014-12-21 | 22時 | 0.84479 | 0 | 0 | 0 | 0.85449 | 1 | 1.5033 | 0 | 0.0097
[36 empty] | 2014-12-21 | 23時 | 0.59329 | 0 | 0 | 0 | 0.60299 | 0.70567 | 0.70567 | 0 | 0.0097
[36 empty] | 2014-12-22 | 0時 | 0.25657 | 0 | 0 | 0 | 0.26627 | 0.32951 | 0.32951 | 0 | 0.0097
[36 empty] | 2014-12-22 | 1時 | 0.094908 | 0 | 0 | 0 | 0.10461 | 0.12945 | 0.12945 | 0 | 0.0097
[36 empty] | 2014-12-22 | 2時 | 0.10121 | 0 | 0 | 0 | 0.11091 | 0.13725 | 0.13725 | 0 | 0.0097
[36 empty] | 2014-12-22 | 3時 | 0.10121 | 0 | 0 | 0 | 0.11091 | 0.13725 | 0.13725 | 0 | 0.0097
[36 empty] | 2014-12-22 | 4時 | 0.094908 | 0 | 0 | 0 | 0.10461 | 0.12945 | 0.12945 | 0 | 0.0097
[36 empty] | 2014-12-22 | 5時 | 0.79839 | 0 | 0 | 0 | 0.80809 | 1 | 3.4595 | 0 | 0.0097
[36 empty] | 2014-12-22 | 6時 | 0.79839 | 0 | 0 | 0 | 0.80809 | 1 | 1.325 | 0 | 0.0097
[36 empty] | 2014-12-22 | 7時 | 0.79839 | 0 | 0 | 0 | 0.80809 | 1 | 1.2185 | 0 | 0.0097
[36 empty] | 2014-12-22 | 8時 | 0.51449 | 0 | 0 | 0 | 0.52419 | 0.64868 | 0.64868 | 0 | 0.0097
[36 empty] | 2014-12-22 | 9時 | 0.62432 | 0 | 0 | 0 | 0.63402 | 0.78459 | 0.78459 | 0 | 0.0097
[36 empty] | 2014-12-22 | 10時 | 0.18126 | 0 | 0 | 0 | 0.19096 | 0.23631 | 0.23631 | 0 | 0.0097
[36 empty] | 2014-12-22 | 11時 | 0.20758 | 0 | 0 | 0 | 0.21728 | 0.26888 | 0.26888 | 0 | 0.0097
[36 empty] | 2014-12-22 | 12時 | 0.49105 | 0 | 0 | 0 | 0.50075 | 0.61967 | 0.61967 | 0 | 0.0097
[36 empty] | 2014-12-22 | 13時 | 0.18935 | 0 | 0 | 0 | 0.19905 | 0.24633 | 0.24633 | 0 | 0.0097
[36 empty] | 2014-12-22 | 14時 | 0.14078 | 0 | 0 | 0 | 0.15048 | 0.18622 | 0.18622 | 0 | 0.0097
[36 empty] | 2014-12-22 | 15時 | 0.46366 | 0 | 0 | 0 | 0.47336 | 0.58577 | 0.58577 | 0 | 0.0097
[36 empty] | 2014-12-22 | 16時 | 0.48185 | 0 | 0 | 0 | 0.49155 | 0.60828 | 0.60828 | 0 | 0.0097
[36 empty] | 2014-12-22 | 17時 | 0.79839 | 0 | 0 | 0 | 0.80809 | 1 | 1.544 | 0 | 0.0097
[36 empty] | 2014-12-22 | 18時 | 0.79839 | 0 | 0 | 0 | 0.80809 | 1 | 1.4799 | 0 | 0.0097
[36 empty] | 2014-12-22 | 19時 | 0.79839 | 0 | 0 | 0 | 0.80809 | 1 | 1.4914 | 0 | 0.0097
[36 empty] | 2014-12-22 | 20時 | 0.79839 | 0 | 0 | 0 | 0.80809 | 1 | 1.3491 | 0 | 0.0097
[36 empty] | 2014-12-22 | 21時 | 0.79839 | 0 | 0 | 0 | 0.80809 | 1 | 1.7005 | 0 | 0.0097
[36 empty] | 2014-12-22 | 22時 | 0.79839 | 0 | 0 | 0 | 0.80809 | 1 | 1.4778 | 0 | 0.0097
[36 empty] | 2014-12-22 | 23時 | 0.56054 | 0 | 0 | 0 | 0.57024 | 0.70567 | 0.70567 | 0 | 0.0097
[36 empty] | 2014-12-23 | 0時 | 0.18772 | 0 | 0 | 0 | 0.19742 | 0.23895 | 0.23895 | 0 | 0.0097
[36 empty] | 2014-12-23 | 1時 | 0.097251 | 0 | 0 | 0 | 0.10695 | 0.12945 | 0.12945 | 0 | 0.0097
[36 empty] | 2014-12-23 | 2時 | 0.1037 | 0 | 0 | 0 | 0.1134 | 0.13725 | 0.13725 | 0 | 0.0097
[36 empty] | 2014-12-23 | 3時 | 0.1037 | 0 | 0 | 0 | 0.1134 | 0.13725 | 0.13725 | 0 | 0.0097
[36 empty] | 2014-12-23 | 4時 | 0.097251 | 0 | 0 | 0 | 0.10695 | 0.12945 | 0.12945 | 0 | 0.0097
[36 empty] | 2014-12-23 | 5時 | 0.1037 | 0 | 0 | 0 | 0.1134 | 0.13725 | 0.13725 | 0 | 0.0097
[36 empty] | 2014-12-23 | 6時 | 0.1037 | 0 | 0 | 0 | 0.1134 | 0.13725 | 0.13725 | 0 | 0.0097
[36 empty] | 2014-12-23 | 7時 | 0.81648 | 0 | 0 | 0 | 0.82618 | 1 | 5.1307 | 0 | 0.0097
[36 empty] | 2014-12-23 | 8時 | 0.81648 | 0 | 0 | 0 | 0.82618 | 1 | 2.3344 | 0 | 0.0097
[36 empty] | 2014-12-23 | 9時 | 0.81648 | 0 | 0 | 0 | 0.82618 | 1 | 1.6453 | 0 | 0.0097
[36 empty] | 2014-12-23 | 10時 | 0.81648 | 0 | 0 | 0 | 0.82618 | 1 | 1.2317 | 0 | 0.0097
[36 empty] | 2014-12-23 | 11時 | 0.81648 | 0 | 0 | 0 | 0.82618 | 1 | 1.0108 | 0 | 0.0097
[36 empty] | 2014-12-23 | 12時 | 0.7003 | 0 | 0 | 0 | 0.71 | 0.85937 | 0.85937 | 0 | 0.0097
[36 empty] | 2014-12-23 | 13時 | 0.25322 | 0 | 0 | 0 | 0.26292 | 0.31824 | 0.31824 | 0 | 0.0097
[36 empty] | 2014-12-23 | 14時 | 0.1037 | 0 | 0 | 0 | 0.1134 | 0.13725 | 0.13725 | 0 | 0.0097
[36 empty] | 2014-12-23 | 15時 | 0.67884 | 0 | 0 | 0 | 0.68854 | 0.8334 | 0.8334 | 0 | 0.0097
[36 empty] | 2014-12-23 | 16時 | 0.81648 | 0 | 0 | 0 | 0.82618 | 1 | 1.5136 | 0 | 0.0097
[36 empty] | 2014-12-23 | 17時 | 0.81648 | 0 | 0 | 0 | 0.82618 | 1 | 1.6943 | 0 | 0.0097
[36 empty] | 2014-12-23 | 18時 | 0.81648 | 0 | 0 | 0 | 0.82618 | 1 | 1.2596 | 0 | 0.0097
[36 empty] | 2014-12-23 | 19時 | 0.81648 | 0 | 0 | 0 | 0.82618 | 1 | 1.4773 | 0 | 0.0097
[36 empty] | 2014-12-23 | 20時 | 0.81648 | 0 | 0 | 0 | 0.82618 | 1 | 1.4556 | 0 | 0.0097
[36 empty] | 2014-12-23 | 21時 | 0.81648 | 0 | 0 | 0 | 0.82618 | 1 | 1.6616 | 0 | 0.0097
[36 empty] | 2014-12-23 | 22時 | 0.58014 | 0 | 0 | 0 | 0.58984 | 0.71393 | 0.71393 | 0 | 0.0097
[36 empty] | 2014-12-23 | 23時 | 0.41501 | 0 | 0 | 0 | 0.42471 | 0.51407 | 0.51407 | 0 | 0.0097
[36 empty] | 2014-12-24 | 0時 | 0.13166 | 0 | 0 | 0 | 0.14136 | 0.23895 | 0.23895 | 0 | 0.0097
[36 empty] | 2014-12-24 | 1時 | 0.06688 | 0 | 0 | 0 | 0.07658 | 0.12945 | 0.12945 | 0 | 0.0097
[36 empty] | 2014-12-24 | 2時 | 0.071495 | 0 | 0 | 0 | 0.081195 | 0.13725 | 0.13725 | 0 | 0.0097
[36 empty] | 2014-12-24 | 3時 | 0.071495 | 0 | 0 | 0 | 0.081195 | 0.13725 | 0.13725 | 0 | 0.0097
[36 empty] | 2014-12-24 | 4時 | 0.06688 | 0 | 0 | 0 | 0.07658 | 0.12945 | 0.12945 | 0 | 0.0097
[36 empty] | 2014-12-24 | 5時 | 0.071495 | 0 | 0 | 0 | 0.081195 | 0.13725 | 0.13725 | 0 | 0.0097
[36 empty] | 2014-12-24 | 6時 | 0.14662 | 0 | 0 | 0 | 0.15632 | 0.26425 | 0.26425 | 0 | 0.0097
[36 empty] | 2014-12-24 | 7時 | 0.58187 | 0 | 0 | 0 | 0.59157 | 1 | 4.9388 | 0 | 0.0097
[36 empty] | 2014-12-24 | 8時 | 0.58187 | 0 | 0 | 0 | 0.59157 | 1 | 2.67 | 0 | 0.0097
[36 empty] | 2014-12-24 | 9時 | 0.58187 | 0 | 0 | 0 | 0.59157 | 1 | 1.7421 | 0 | 0.0097
[36 empty] | 2014-12-24 | 10時 | 0.58187 | 0 | 0 | 0 | 0.59157 | 1 | 1.459 | 0 | 0.0097
[36 empty] | 2014-12-24 | 11時 | 0.58187 | 0 | 0 | 0 | 0.59157 | 1 | 1.3952 | 0 | 0.0097
[36 empty] | 2014-12-24 | 12時 | 0.57998 | 0 | 0 | 0 | 0.58968 | 0.9968 | 0.9968 | 0 | 0.0097
[36 empty] | 2014-12-24 | 13時 | 0.06688 | 0 | 0 | 0 | 0.07658 | 0.12945 | 0.12945 | 0 | 0.0097
[36 empty] | 2014-12-24 | 14時 | 0.071495 | 0 | 0 | 0 | 0.081195 | 0.13725 | 0.13725 | 0 | 0.0097
[36 empty] | 2014-12-24 | 15時 | 0.58187 | 0 | 0 | 0 | 0.59157 | 1 | 2.9778 | 0 | 0.0097
[36 empty] | 2014-12-24 | 16時 | 0.58187 | 0 | 0 | 0 | 0.59157 | 1 | 1.7628 | 0 | 0.0097
[36 empty] | 2014-12-24 | 17時 | 0.58187 | 0 | 0 | 0 | 0.59157 | 1 | 1.6669 | 0 | 0.0097
[36 empty] | 2014-12-24 | 18時 | 0.506 | 0 | 0 | 0 | 0.5157 | 0.87174 | 0.87174 | 0 | 0.0097
[36 empty] | 2014-12-24 | 19時 | 0.58187 | 0 | 0 | 0 | 0.59157 | 1 | 2.195 | 0 | 0.0097
[36 empty] | 2014-12-24 | 20時 | 0.58187 | 0 | 0 | 0 | 0.59157 | 1 | 1.9468 | 0 | 0.0097
[36 empty] | 2014-12-24 | 21時 | 0.58187 | 0 | 0 | 0 | 0.59157 | 1 | 1.9969 | 0 | 0.0097
[36 empty] | 2014-12-24 | 22時 | 0.28434 | 0 | 0 | 0 | 0.29404 | 0.49704 | 0.49704 | 0 | 0.0097
[36 empty] | 2014-12-24 | 23時 | 0.35567 | 0 | 0 | 0 | 0.36537 | 0.61762 | 0.61762 | 0 | 0.0097
[36 empty] | 2014-12-25 | 0時 | 0.26626 | 0 | 0 | 0 | 0.27596 | 0.32951 | 0.32951 | 0 | 0.0097
[36 empty] | 2014-12-25 | 1時 | 0.098714 | 0 | 0 | 0 | 0.10841 | 0.12945 | 0.12945 | 0 | 0.0097
[36 empty] | 2014-12-25 | 2時 | 0.10525 | 0 | 0 | 0 | 0.11495 | 0.13725 | 0.13725 | 0 | 0.0097
[36 empty] | 2014-12-25 | 3時 | 0.10525 | 0 | 0 | 0 | 0.11495 | 0.13725 | 0.13725 | 0 | 0.0097
[36 empty] | 2014-12-25 | 4時 | 0.098714 | 0 | 0 | 0 | 0.10841 | 0.12945 | 0.12945 | 0 | 0.0097
[36 empty] | 2014-12-25 | 5時 | 0.82779 | 0 | 0 | 0 | 0.83749 | 1 | 3.727 | 0 | 0.0097
[36 empty] | 2014-12-25 | 6時 | 0.82779 | 0 | 0 | 0 | 0.83749 | 1 | 1.7707 | 0 | 0.0097
[36 empty] | 2014-12-25 | 7時 | 0.82779 | 0 | 0 | 0 | 0.83749 | 1 | 1.7708 | 0 | 0.0097
[36 empty] | 2014-12-25 | 8時 | 0.82779 | 0 | 0 | 0 | 0.83749 | 1 | 1.3577 | 0 | 0.0097
[36 empty] | 2014-12-25 | 9時 | 0.64739 | 0 | 0 | 0 | 0.65709 | 0.78459 | 0.78459 | 0 | 0.0097
[36 empty] | 2014-12-25 | 10時 | 0.1882 | 0 | 0 | 0 | 0.1979 | 0.23631 | 0.23631 | 0 | 0.0097
[36 empty] | 2014-12-25 | 11時 | 0.45999 | 0 | 0 | 0 | 0.46969 | 0.56083 | 0.56083 | 0 | 0.0097
[36 empty] | 2014-12-25 | 12時 | 0.51725 | 0 | 0 | 0 | 0.52695 | 0.6292 | 0.6292 | 0 | 0.0097
[36 empty] | 2014-12-25 | 13時 | 0.1966 | 0 | 0 | 0 | 0.2063 | 0.24633 | 0.24633 | 0 | 0.0097
[36 empty] | 2014-12-25 | 14時 | 0.14626 | 0 | 0 | 0 | 0.15596 | 0.18622 | 0.18622 | 0 | 0.0097
[36 empty] | 2014-12-25 | 15時 | 0.69883 | 0 | 0 | 0 | 0.70853 | 0.84602 | 0.84602 | 0 | 0.0097
[36 empty] | 2014-12-25 | 16時 | 0.67297 | 0 | 0 | 0 | 0.68267 | 0.81514 | 0.81514 | 0 | 0.0097
[36 empty] | 2014-12-25 | 17時 | 0.82779 | 0 | 0 | 0 | 0.83749 | 1 | 2.012 | 0 | 0.0097
[36 empty] | 2014-12-25 | 18時 | 0.82779 | 0 | 0 | 0 | 0.83749 | 1 | 1.7845 | 0 | 0.0097
[36 empty] | 2014-12-25 | 19時 | 0.82779 | 0 | 0 | 0 | 0.83749 | 1 | 1.9566 | 0 | 0.0097
[36 empty] | 2014-12-25 | 20時 | 0.82779 | 0 | 0 | 0 | 0.83749 | 1 | 1.7642 | 0 | 0.0097
[36 empty] | 2014-12-25 | 21時 | 0.82779 | 0 | 0 | 0 | 0.83749 | 1 | 2.1352 | 0 | 0.0097
[36 empty] | 2014-12-25 | 22時 | 0.82779 | 0 | 0 | 0 | 0.83749 | 1 | 1.7722 | 0 | 0.0097
[36 empty] | 2014-12-25 | 23時 | 0.58129 | 0 | 0 | 0 | 0.59099 | 0.70567 | 0.70567 | 0 | 0.0097
[36 empty] | 2014-12-26 | 0時 | 0.25573 | 0 | 0 | 0 | 0.26543 | 0.32951 | 0.32951 | 0 | 0.0097
[36 empty] | 2014-12-26 | 1時 | 0.094578 | 0 | 0 | 0 | 0.10428 | 0.12945 | 0.12945 | 0 | 0.0097
[36 empty] | 2014-12-26 | 2時 | 0.10086 | 0 | 0 | 0 | 0.11056 | 0.13725 | 0.13725 | 0 | 0.0097
[36 empty] | 2014-12-26 | 3時 | 0.10086 | 0 | 0 | 0 | 0.11056 | 0.13725 | 0.13725 | 0 | 0.0097
[36 empty] | 2014-12-26 | 4時 | 0.094578 | 0 | 0 | 0 | 0.10428 | 0.12945 | 0.12945 | 0 | 0.0097
[36 empty] | 2014-12-26 | 5時 | 0.79583 | 0 | 0 | 0 | 0.80553 | 1 | 3.7671 | 0 | 0.0097
[36 empty] | 2014-12-26 | 6時 | 0.79583 | 0 | 0 | 0 | 0.80553 | 1 | 2.2446 | 0 | 0.0097
[36 empty] | 2014-12-26 | 7時 | 0.79583 | 0 | 0 | 0 | 0.80553 | 1 | 2.048 | 0 | 0.0097
[36 empty] | 2014-12-26 | 8時 | 0.79583 | 0 | 0 | 0 | 0.80553 | 1 | 1.1906 | 0 | 0.0097
[36 empty] | 2014-12-26 | 9時 | 0.62232 | 0 | 0 | 0 | 0.63202 | 0.78459 | 0.78459 | 0 | 0.0097
[36 empty] | 2014-12-26 | 10時 | 0.18065 | 0 | 0 | 0 | 0.19035 | 0.23631 | 0.23631 | 0 | 0.0097
[36 empty] | 2014-12-26 | 11時 | 0.68976 | 0 | 0 | 0 | 0.69946 | 0.86832 | 0.86832 | 0 | 0.0097
[36 empty] | 2014-12-26 | 12時 | 0.65151 | 0 | 0 | 0 | 0.66121 | 0.82083 | 0.82083 | 0 | 0.0097
[36 empty] | 2014-12-26 | 13時 | 0.18872 | 0 | 0 | 0 | 0.19842 | 0.24633 | 0.24633 | 0 | 0.0097
[36 empty] | 2014-12-26 | 14時 | 0.14031 | 0 | 0 | 0 | 0.15001 | 0.18622 | 0.18622 | 0 | 0.0097
[36 empty] | 2014-12-26 | 15時 | 0.79583 | 0 | 0 | 0 | 0.80553 | 1 | 1.2106 | 0 | 0.0097
[36 empty] | 2014-12-26 | 16時 | 0.71173 | 0 | 0 | 0 | 0.72143 | 0.89559 | 0.89559 | 0 | 0.0097
[36 empty] | 2014-12-26 | 17時 | 0.79583 | 0 | 0 | 0 | 0.80553 | 1 | 2.8307 | 0 | 0.0097
[36 empty] | 2014-12-26 | 18時 | 0.79583 | 0 | 0 | 0 | 0.80553 | 1 | 2.0816 | 0 | 0.0097
[36 empty] | 2014-12-26 | 19時 | 0.79583 | 0 | 0 | 0 | 0.80553 | 1 | 2.4379 | 0 | 0.0097
[36 empty] | 2014-12-26 | 20時 | 0.79583 | 0 | 0 | 0 | 0.80553 | 1 | 2.0731 | 0 | 0.0097
[36 empty] | 2014-12-26 | 21時 | 0.79583 | 0 | 0 | 0 | 0.80553 | 1 | 2.4172 | 0 | 0.0097
[36 empty] | 2014-12-26 | 22時 | 0.79583 | 0 | 0 | 0 | 0.80553 | 1 | 1.9538 | 0 | 0.0097
[36 empty] | 2014-12-26 | 23時 | 0.55874 | 0 | 0 | 0 | 0.56844 | 0.70567 | 0.70567 | 0 | 0.0097
[36 empty] | 2014-12-27 | 0時 | 0.26919 | 0 | 0 | 0 | 0.27889 | 0.32951 | 0.32951 | 0 | 0.0097
[36 empty] | 2014-12-27 | 1時 | 0.099866 | 0 | 0 | 0 | 0.10957 | 0.12945 | 0.12945 | 0 | 0.0097
[36 empty] | 2014-12-27 | 2時 | 0.10647 | 0 | 0 | 0 | 0.11617 | 0.13725 | 0.13725 | 0 | 0.0097
[36 empty] | 2014-12-27 | 3時 | 0.10647 | 0 | 0 | 0 | 0.11617 | 0.13725 | 0.13725 | 0 | 0.0097
[36 empty] | 2014-12-27 | 4時 | 0.099866 | 0 | 0 | 0 | 0.10957 | 0.12945 | 0.12945 | 0 | 0.0097
[36 empty] | 2014-12-27 | 5時 | 0.83669 | 0 | 0 | 0 | 0.84639 | 1 | 3.7924 | 0 | 0.0097
[36 empty] | 2014-12-27 | 6時 | 0.83669 | 0 | 0 | 0 | 0.84639 | 1 | 2.3027 | 0 | 0.0097
[36 empty] | 2014-12-27 | 7時 | 0.83669 | 0 | 0 | 0 | 0.84639 | 1 | 1.5423 | 0 | 0.0097
[36 empty] | 2014-12-27 | 8時 | 0.83669 | 0 | 0 | 0 | 0.84639 | 1 | 1.2834 | 0 | 0.0097
[36 empty] | 2014-12-27 | 9時 | 0.65437 | 0 | 0 | 0 | 0.66407 | 0.78459 | 0.78459 | 0 | 0.0097
[36 empty] | 2014-12-27 | 10時 | 0.19031 | 0 | 0 | 0 | 0.20001 | 0.23631 | 0.23631 | 0 | 0.0097
[36 empty] | 2014-12-27 | 11時 | 0.53735 | 0 | 0 | 0 | 0.54705 | 0.64633 | 0.64633 | 0 | 0.0097
[36 empty] | 2014-12-27 | 12時 | 0.62879 | 0 | 0 | 0 | 0.63849 | 0.75437 | 0.75437 | 0 | 0.0097
[36 empty] | 2014-12-27 | 13時 | 0.19879 | 0 | 0 | 0 | 0.20849 | 0.24633 | 0.24633 | 0 | 0.0097
[36 empty] | 2014-12-27 | 14時 | 0.14791 | 0 | 0 | 0 | 0.15761 | 0.18622 | 0.18622 | 0 | 0.0097
[36 empty] | 2014-12-27 | 15時 | 0.8342 | 0 | 0 | 0 | 0.8439 | 0.99706 | 0.99706 | 0 | 0.0097
[36 empty] | 2014-12-27 | 16時 | 0.68998 | 0 | 0 | 0 | 0.69968 | 0.82667 | 0.82667 | 0 | 0.0097
[36 empty] | 2014-12-27 | 17時 | 0.83669 | 0 | 0 | 0 | 0.84639 | 1 | 1.9935 | 0 | 0.0097
[36 empty] | 2014-12-27 | 18時 | 0.83669 | 0 | 0 | 0 | 0.84639 | 1 | 1.7439 | 0 | 0.0097
[36 empty] | 2014-12-27 | 19時 | 0.83669 | 0 | 0 | 0 | 0.84639 | 1 | 2.4353 | 0 | 0.0097
[36 empty] | 2014-12-27 | 20時 | 0.83669 | 0 | 0 | 0 | 0.84639 | 1 | 2.2246 | 0 | 0.0097
[36 empty] | 2014-12-27 | 21時 | 0.83669 | 0 | 0 | 0 | 0.84639 | 1 | 2.6499 | 0 | 0.0097
[36 empty] | 2014-12-27 | 22時 | 0.83669 | 0 | 0 | 0 | 0.84639 | 1 | 2.1805 | 0 | 0.0097
[36 empty] | 2014-12-27 | 23時 | 0.58757 | 0 | 0 | 0 | 0.59727 | 0.70567 | 0.70567 | 0 | 0.0097
[36 empty] | 2014-12-28 | 0時 | 0.25458 | 0 | 0 | 0 | 0.26428 | 0.32951 | 0.32951 | 0 | 0.0097
[36 empty] | 2014-12-28 | 1時 | 0.094125 | 0 | 0 | 0 | 0.10383 | 0.12945 | 0.12945 | 0 | 0.0097
[36 empty] | 2014-12-28 | 2時 | 0.10038 | 0 | 0 | 0 | 0.11008 | 0.13725 | 0.13725 | 0 | 0.0097
[36 empty] | 2014-12-28 | 3時 | 0.10038 | 0 | 0 | 0 | 0.11008 | 0.13725 | 0.13725 | 0 | 0.0097
[36 empty] | 2014-12-28 | 4時 | 0.094125 | 0 | 0 | 0 | 0.10383 | 0.12945 | 0.12945 | 0 | 0.0097
[36 empty] | 2014-12-28 | 5時 | 0.79234 | 0 | 0 | 0 | 0.80204 | 1 | 3.8755 | 0 | 0.0097
[36 empty] | 2014-12-28 | 6時 | 0.79234 | 0 | 0 | 0 | 0.80204 | 1 | 2.6347 | 0 | 0.0097
[36 empty] | 2014-12-28 | 7時 | 0.79234 | 0 | 0 | 0 | 0.80204 | 1 | 1.9839 | 0 | 0.0097
[36 empty] | 2014-12-28 | 8時 | 0.79234 | 0 | 0 | 0 | 0.80204 | 1 | 1.1466 | 0 | 0.0097
[36 empty] | 2014-12-28 | 9時 | 0.61957 | 0 | 0 | 0 | 0.62927 | 0.78459 | 0.78459 | 0 | 0.0097
[36 empty] | 2014-12-28 | 10時 | 0.17983 | 0 | 0 | 0 | 0.18953 | 0.23631 | 0.23631 | 0 | 0.0097
[36 empty] | 2014-12-28 | 11時 | 0.68263 | 0 | 0 | 0 | 0.69233 | 0.86321 | 0.86321 | 0 | 0.0097
[36 empty] | 2014-12-28 | 12時 | 0.79234 | 0 | 0 | 0 | 0.80204 | 1 | 1.0067 | 0 | 0.0097
[36 empty] | 2014-12-28 | 13時 | 0.18786 | 0 | 0 | 0 | 0.19756 | 0.24633 | 0.24633 | 0 | 0.0097
[36 empty] | 2014-12-28 | 14時 | 0.13966 | 0 | 0 | 0 | 0.14936 | 0.18622 | 0.18622 | 0 | 0.0097
[36 empty] | 2014-12-28 | 15時 | 0.79234 | 0 | 0 | 0 | 0.80204 | 1 | 1.3742 | 0 | 0.0097
[36 empty] | 2014-12-28 | 16時 | 0.70578 | 0 | 0 | 0 | 0.71548 | 0.89207 | 0.89207 | 0 | 0.0097
[36 empty] | 2014-12-28 | 17時 | 0.79234 | 0 | 0 | 0 | 0.80204 | 1 | 2.1307 | 0 | 0.0097
[36 empty] | 2014-12-28 | 18時 | 0.79234 | 0 | 0 | 0 | 0.80204 | 1 | 1.6766 | 0 | 0.0097
[36 empty] | 2014-12-28 | 19時 | 0.79234 | 0 | 0 | 0 | 0.80204 | 1 | 1.9073 | 0 | 0.0097
[36 empty] | 2014-12-28 | 20時 | 0.79234 | 0 | 0 | 0 | 0.80204 | 1 | 1.5607 | 0 | 0.0097
[36 empty] | 2014-12-28 | 21時 | 0.79234 | 0 | 0 | 0 | 0.80204 | 1 | 1.906 | 0 | 0.0097
[36 empty] | 2014-12-28 | 22時 | 0.79234 | 0 | 0 | 0 | 0.80204 | 1 | 1.8611 | 0 | 0.0097
[36 empty] | 2014-12-28 | 23時 | 0.55628 | 0 | 0 | 0 | 0.56598 | 0.70567 | 0.70567 | 0 | 0.0097
[36 empty] | 2014-12-29 | 0時 | 0.27487 | 0 | 0 | 0 | 0.28457 | 0.32951 | 0.32951 | 0 | 0.0097
[36 empty] | 2014-12-29 | 1時 | 0.1021 | 0 | 0 | 0 | 0.1118 | 0.12945 | 0.12945 | 0 | 0.0097
[36 empty] | 2014-12-29 | 2時 | 0.10883 | 0 | 0 | 0 | 0.11853 | 0.13725 | 0.13725 | 0 | 0.0097
[36 empty] | 2014-12-29 | 3時 | 0.10883 | 0 | 0 | 0 | 0.11853 | 0.13725 | 0.13725 | 0 | 0.0097
[36 empty] | 2014-12-29 | 4時 | 0.1021 | 0 | 0 | 0 | 0.1118 | 0.12945 | 0.12945 | 0 | 0.0097
[36 empty] | 2014-12-29 | 5時 | 0.85393 | 0 | 0 | 0 | 0.86363 | 1 | 3.7202 | 0 | 0.0097
[36 empty] | 2014-12-29 | 6時 | 0.85393 | 0 | 0 | 0 | 0.86363 | 1 | 1.9462 | 0 | 0.0097
[36 empty] | 2014-12-29 | 7時 | 0.85393 | 0 | 0 | 0 | 0.86363 | 1 | 1.8671 | 0 | 0.0097
[36 empty] | 2014-12-29 | 8時 | 0.85393 | 0 | 0 | 0 | 0.86363 | 1 | 1.4246 | 0 | 0.0097
[36 empty] | 2014-12-29 | 9時 | 0.6679 | 0 | 0 | 0 | 0.6776 | 0.78459 | 0.78459 | 0 | 0.0097
[36 empty] | 2014-12-29 | 10時 | 0.19438 | 0 | 0 | 0 | 0.20408 | 0.23631 | 0.23631 | 0 | 0.0097
[36 empty] | 2014-12-29 | 11時 | 0.85393 | 0 | 0 | 0 | 0.86363 | 1 | 1.6661 | 0 | 0.0097
[36 empty] | 2014-12-29 | 12時 | 0.85393 | 0 | 0 | 0 | 0.86363 | 1 | 1.1677 | 0 | 0.0097
[36 empty] | 2014-12-29 | 13時 | 0.20303 | 0 | 0 | 0 | 0.21273 | 0.24633 | 0.24633 | 0 | 0.0097
[36 empty] | 2014-12-29 | 14時 | 0.15112 | 0 | 0 | 0 | 0.16082 | 0.18622 | 0.18622 | 0 | 0.0097
[36 empty] | 2014-12-29 | 15時 | 0.85393 | 0 | 0 | 0 | 0.86363 | 1 | 1.4373 | 0 | 0.0097
[36 empty] | 2014-12-29 | 16時 | 0.85393 | 0 | 0 | 0 | 0.86363 | 1 | 1.0574 | 0 | 0.0097
[36 empty] | 2014-12-29 | 17時 | 0.85393 | 0 | 0 | 0 | 0.86363 | 1 | 2.0663 | 0 | 0.0097
[36 empty] | 2014-12-29 | 18時 | 0.85393 | 0 | 0 | 0 | 0.86363 | 1 | 1.8526 | 0 | 0.0097
[36 empty] | 2014-12-29 | 19時 | 0.85393 | 0 | 0 | 0 | 0.86363 | 1 | 2.282 | 0 | 0.0097
[36 empty] | 2014-12-29 | 20時 | 0.85393 | 0 | 0 | 0 | 0.86363 | 1 | 1.8084 | 0 | 0.0097
[36 empty] | 2014-12-29 | 21時 | 0.85393 | 0 | 0 | 0 | 0.86363 | 1 | 2.0992 | 0 | 0.0097
[36 empty] | 2014-12-29 | 22時 | 0.85393 | 0 | 0 | 0 | 0.86363 | 1 | 1.7227 | 0 | 0.0097
[36 empty] | 2014-12-29 | 23時 | 0.59974 | 0 | 0 | 0 | 0.60944 | 0.70567 | 0.70567 | 0 | 0.0097
[36 empty] | 2014-12-30 | 0時 | 0.136 | 0 | 0 | 0 | 0.1457 | 0.23895 | 0.23895 | 0 | 0.0097
[36 empty] | 2014-12-30 | 1時 | 0.069234 | 0 | 0 | 0 | 0.078934 | 0.12945 | 0.12945 | 0 | 0.0097
[36 empty] | 2014-12-30 | 2時 | 0.07399 | 0 | 0 | 0 | 0.08369 | 0.13725 | 0.13725 | 0 | 0.0097
[36 empty] | 2014-12-30 | 3時 | 0.07399 | 0 | 0 | 0 | 0.08369 | 0.13725 | 0.13725 | 0 | 0.0097
[36 empty] | 2014-12-30 | 4時 | 0.069234 | 0 | 0 | 0 | 0.078934 | 0.12945 | 0.12945 | 0 | 0.0097
[36 empty] | 2014-12-30 | 5時 | 0.07399 | 0 | 0 | 0 | 0.08369 | 0.13725 | 0.13725 | 0 | 0.0097
[36 empty] | 2014-12-30 | 6時 | 0.15143 | 0 | 0 | 0 | 0.16113 | 0.26425 | 0.26425 | 0 | 0.0097
[36 empty] | 2014-12-30 | 7時 | 0.60006 | 0 | 0 | 0 | 0.60976 | 1 | 5.3036 | 0 | 0.0097
[36 empty] | 2014-12-30 | 8時 | 0.60006 | 0 | 0 | 0 | 0.60976 | 1 | 3.3305 | 0 | 0.0097
[36 empty] | 2014-12-30 | 9時 | 0.60006 | 0 | 0 | 0 | 0.60976 | 1 | 1.6975 | 0 | 0.0097
[36 empty] | 2014-12-30 | 10時 | 0.60006 | 0 | 0 | 0 | 0.60976 | 1 | 1.3225 | 0 | 0.0097
[36 empty] | 2014-12-30 | 11時 | 0.60006 | 0 | 0 | 0 | 0.60976 | 1 | 1.1434 | 0 | 0.0097
[36 empty] | 2014-12-30 | 12時 | 0.48228 | 0 | 0 | 0 | 0.49198 | 0.80684 | 0.80684 | 0 | 0.0097
[36 empty] | 2014-12-30 | 13時 | 0.069234 | 0 | 0 | 0 | 0.078934 | 0.12945 | 0.12945 | 0 | 0.0097
[36 empty] | 2014-12-30 | 14時 | 0.07399 | 0 | 0 | 0 | 0.08369 | 0.13725 | 0.13725 | 0 | 0.0097
[36 empty] | 2014-12-30 | 15時 | 0.60006 | 0 | 0 | 0 | 0.60976 | 1 | 2.6076 | 0 | 0.0097
[36 empty] | 2014-12-30 | 16時 | 0.60006 | 0 | 0 | 0 | 0.60976 | 1 | 1.7737 | 0 | 0.0097
[36 empty] | 2014-12-30 | 17時 | 0.60006 | 0 | 0 | 0 | 0.60976 | 1 | 1.785 | 0 | 0.0097
[36 empty] | 2014-12-30 | 18時 | 0.57106 | 0 | 0 | 0 | 0.58076 | 0.95245 | 0.95245 | 0 | 0.0097
[36 empty] | 2014-12-30 | 19時 | 0.60006 | 0 | 0 | 0 | 0.60976 | 1 | 1.8602 | 0 | 0.0097
[36 empty] | 2014-12-30 | 20時 | 0.60006 | 0 | 0 | 0 | 0.60976 | 1 | 1.8286 | 0 | 0.0097
[36 empty] | 2014-12-30 | 21時 | 0.60006 | 0 | 0 | 0 | 0.60976 | 1 | 2.1328 | 0 | 0.0097
[36 empty] | 2014-12-30 | 22時 | 0.29337 | 0 | 0 | 0 | 0.30307 | 0.49704 | 0.49704 | 0 | 0.0097
[36 empty] | 2014-12-30 | 23時 | 0.3669 | 0 | 0 | 0 | 0.3766 | 0.61762 | 0.61762 | 0 | 0.0097
[36 empty] | 2014-12-31 | 0時 | 0.18958 | 0 | 0 | 0 | 0.19928 | 0.23895 | 0.23895 | 0 | 0.0097
[36 empty] | 2014-12-31 | 1時 | 0.098259 | 0 | 0 | 0 | 0.10796 | 0.12945 | 0.12945 | 0 | 0.0097
[36 empty] | 2014-12-31 | 2時 | 0.10476 | 0 | 0 | 0 | 0.11446 | 0.13725 | 0.13725 | 0 | 0.0097
[36 empty] | 2014-12-31 | 3時 | 0.10476 | 0 | 0 | 0 | 0.11446 | 0.13725 | 0.13725 | 0 | 0.0097
[36 empty] | 2014-12-31 | 4時 | 0.098259 | 0 | 0 | 0 | 0.10796 | 0.12945 | 0.12945 | 0 | 0.0097
[36 empty] | 2014-12-31 | 5時 | 0.10476 | 0 | 0 | 0 | 0.11446 | 0.13725 | 0.13725 | 0 | 0.0097
[36 empty] | 2014-12-31 | 6時 | 0.10476 | 0 | 0 | 0 | 0.11446 | 0.13725 | 0.13725 | 0 | 0.0097
[36 empty] | 2014-12-31 | 7時 | 0.82427 | 0 | 0 | 0 | 0.83397 | 1 | 5.2084 | 0 | 0.0097
[36 empty] | 2014-12-31 | 8時 | 0.82427 | 0 | 0 | 0 | 0.83397 | 1 | 3.2714 | 0 | 0.0097
[36 empty] | 2014-12-31 | 9時 | 0.82427 | 0 | 0 | 0 | 0.83397 | 1 | 2.2182 | 0 | 0.0097
[36 empty] | 2014-12-31 | 10時 | 0.82427 | 0 | 0 | 0 | 0.83397 | 1 | 1.9005 | 0 | 0.0097
[36 empty] | 2014-12-31 | 11時 | 0.82427 | 0 | 0 | 0 | 0.83397 | 1 | 1.6571 | 0 | 0.0097
[36 empty] | 2014-12-31 | 12時 | 0.82427 | 0 | 0 | 0 | 0.83397 | 1 | 1.2232 | 0 | 0.0097
[36 empty] | 2014-12-31 | 13時 | 0.2557 | 0 | 0 | 0 | 0.2654 | 0.31824 | 0.31824 | 0 | 0.0097
[36 empty] | 2014-12-31 | 14時 | 0.10476 | 0 | 0 | 0 | 0.11446 | 0.13725 | 0.13725 | 0 | 0.0097
[36 empty] | 2014-12-31 | 15時 | 0.82427 | 0 | 0 | 0 | 0.83397 | 1 | 2.1146 | 0 | 0.0097
[36 empty] | 2014-12-31 | 16時 | 0.82427 | 0 | 0 | 0 | 0.83397 | 1 | 2.1545 | 0 | 0.0097
[36 empty] | 2014-12-31 | 17時 | 0.82427 | 0 | 0 | 0 | 0.83397 | 1 | 2.2542 | 0 | 0.0097
[36 empty] | 2014-12-31 | 18時 | 0.82427 | 0 | 0 | 0 | 0.83397 | 1 | 1.528 | 0 | 0.0097
[36 empty] | 2014-12-31 | 19時 | 0.82427 | 0 | 0 | 0 | 0.83397 | 1 | 2.2604 | 0 | 0.0097
[36 empty] | 2014-12-31 | 20時 | 0.82427 | 0 | 0 | 0 | 0.83397 | 1 | 1.8308 | 0 | 0.0097
[36 empty] | 2014-12-31 | 21時 | 0.82427 | 0 | 0 | 0 | 0.83397 | 1 | 2.0054 | 0 | 0.0097
[36 empty] | 2014-12-31 | 22時 | 0.5857 | 0 | 0 | 0 | 0.5954 | 0.71393 | 0.71393 | 0 | 0.0097
[36 empty] | 2014-12-31 | 23時 | 0.41902 | 0 | 0 | 0 | 0.42872 | 0.51407 | 0.51407 | 0 | 0.0097

## 計算過程（給湯）
見出し1 | 消費電力量 | 給湯機効率 | [6 empty] | 日別平均外気温
見出し2 | 給湯器の保温時 | 台所水栓 | 浴室シャワー水栓 | 洗面水栓 | 浴槽水栓湯はり | 浴槽自動湯はり | 浴槽水栓さし湯 | 浴槽追炊
式番号 | 第七章 付録C・D（4） | 第七章 付録C・D（6a） | 第七章 付録C・D（6b） | 第七章 付録C・D（6c） | 第七章 付録C・D（6d） | 第七章 付録C・D（6e） | 第七章 付録C・D（6f） | 第七章 付録C・D（6g） | - | 見出し1 | 見出し2 | 式番号 | 記号 | 単位
記号 | E_(E,hs,aux3) | e_(BB,k,d) | e_(BB,s,d) | e_(BB,w,d) | e_(BB,b1,d) | e_(BB,b2,d) | e_(BB,ba1,d) | e_(BB,ba2,d) | Θ_(ex,Ave) | No. |  | - | - | - | 1
単位 | kWh | - | - | - | - | - | - | - | ℃ | 熱源種別 |  | 表8.4 | - | - | ガス
2014-01-01 | 0.053355 | 0.77173 | 0.85804 | 0.77173 | 0.89674 | 0.88766 | 0.89674 | 0.82686 | -0.72083 | 回帰係数a | 台所水栓 | 第七章付録7.1C・D(7a) | a_k | - | 0.0021735
2014-01-02 | 0.051773 | 0.75779 | 0.85261 | 0.75779 | 0.89674 | 0.89131 | 0.89674 | 0.82785 | 1.4833 |  | 浴室シャワー水栓 |  | a_s | - | 0.00068637
2014-01-03 | 0.0504 | 0.75472 | 0.85045 | 0.75472 | 0.89674 | 0.89548 | 0.89674 | 0.8287 | 3.3958 |  | 洗面水栓 |  | a_w | - | 0.0021735
2014-01-04 | 0.052517 | 0.75344 | 0.8509 | 0.75344 | 0.89674 | 0.89251 | 0.89674 | 0.82738 | 0.44583 |  | 浴槽水栓湯はり |  | a_b1 | - | 0
2014-01-05 | 0.055159 | 0.74444 | 0.84789 | 0.74444 | 0.89674 | 0.89309 | 0.89674 | 0.82574 | -3.2333 |  | 浴槽自動湯はり |  | a_b2 | - | 0
2014-01-06 | 0.055805 | 0.74246 | 0.84726 | 0.74246 | 0.89674 | 0.89311 | 0.89674 | 0.82534 | -4.1333 |  | 浴槽水栓さし湯 |  | a_ba1 | - | 0
2014-01-07 | 0.054851 | 0.75684 | 0.85325 | 0.75684 | 0.89674 | 0.88913 | 0.89674 | 0.82593 | -2.8042 |  | 浴槽追炊 |  | a_ba2 | - | 0.003775
2014-01-08 | 0 | 0.74116 | 0.84617 | 0.74116 | 0.89674 | 0.89548 | 0.89674 | 0.65001 | -2.8417 | 回帰係数b | 台所水栓 | 第七章付録7.1C・D(7b) | b_k | - | 0.0014871
2014-01-09 | 0.053017 | 0.75105 | 0.84999 | 0.75105 | 0.89674 | 0.89302 | 0.89674 | 0.82707 | -0.25 |  | 浴室シャワー水栓 |  | b_s | - | 0.00057197
2014-01-10 | 0.053385 | 0.74598 | 0.84776 | 0.74598 | 0.89674 | 0.89519 | 0.89674 | 0.82684 | -0.7625 |  | 洗面水栓 |  | b_w | - | 0.0014871
2014-01-11 | 0.05515 | 0.75345 | 0.85184 | 0.75345 | 0.89674 | 0.89014 | 0.89674 | 0.82575 | -3.2208 |  | 浴槽水栓湯はり |  | b_b1 | - | 0.00022879
2014-01-12 | 0.053313 | 0.7459 | 0.84766 | 0.7459 | 0.89674 | 0.89548 | 0.89674 | 0.82689 | -0.6625 |  | 浴槽自動湯はり |  | b_b2 | - | -0.00057197
2014-01-13 | 0.054363 | 0.74878 | 0.84957 | 0.74878 | 0.89674 | 0.89198 | 0.89674 | 0.82624 | -2.125 |  | 浴槽水栓さし湯 |  | b_ba1 | - | 0.00022879
2014-01-14 | 0.053681 | 0.76127 | 0.85477 | 0.76127 | 0.89674 | 0.88876 | 0.89674 | 0.82666 | -1.175 |  | 浴槽追炊 |  | b_ba2 | - | 0.022192
2014-01-15 | 0.05442 | 0.76964 | 0.85748 | 0.76964 | 0.89674 | 0.88732 | 0.89674 | 0.8262 | -2.2042 | 回帰係数c | 台所水栓 | 第七章付録7.1C・D(7c) | c_k | - | 0.74734
2014-01-16 | 0.054617 | 0.74686 | 0.84878 | 0.74686 | 0.89674 | 0.89264 | 0.89674 | 0.82608 | -2.4792 |  | 浴室シャワー水栓 |  | c_s | - | 0.84812
2014-01-17 | 0.050908 | 0.75318 | 0.84996 | 0.75318 | 0.89674 | 0.89548 | 0.89674 | 0.82838 | 2.6875 |  | 洗面水栓 |  | c_w | - | 0.74734
2014-01-18 | 0.053567 | 0.75035 | 0.84993 | 0.75035 | 0.89674 | 0.89247 | 0.89674 | 0.82673 | -1.0167 |  | 浴槽水栓湯はり |  | c_b1 | - | 0.89674
2014-01-19 | 0.05614 | 0.74178 | 0.8471 | 0.74178 | 0.89674 | 0.89291 | 0.89674 | 0.82513 | -4.6 |  | 浴槽自動湯はり |  | c_b2 | - | 0.89548
2014-01-20 | 0.05561 | 0.74372 | 0.84776 | 0.74372 | 0.89674 | 0.89272 | 0.89674 | 0.82546 | -3.8625 |  | 浴槽水栓さし湯 |  | c_ba1 | - | 0.89674
2014-01-21 | 0.054474 | 0.75922 | 0.85417 | 0.75922 | 0.89674 | 0.88862 | 0.89674 | 0.82617 | -2.2792 |  | 浴槽追炊 |  | c_ba2 | - | 0.66074
2014-01-22 | 0 | 0.74016 | 0.84585 | 0.74016 | 0.89674 | 0.89548 | 0.89674 | 0.64827 | -3.3042 | 当該給湯器に対する効率の補正係数 |  | 第七章付録7.1C・D(8) | f_hs | - | 1.1439
2014-01-23 | 0.055272 | 0.745 | 0.84821 | 0.745 | 0.89674 | 0.89257 | 0.89674 | 0.82567 | -3.3917 | 当該給湯機の効率 |  | 表8.4 | e_rtd | - | 0.905
2014-01-24 | 0.055862 | 0.73818 | 0.84523 | 0.73818 | 0.89674 | 0.89548 | 0.89674 | 0.82531 | -4.2125
2014-01-25 | 0.054593 | 0.75587 | 0.85271 | 0.75587 | 0.89674 | 0.88984 | 0.89674 | 0.82609 | -2.4458
2014-01-26 | 0.052634 | 0.74795 | 0.84831 | 0.74795 | 0.89674 | 0.89548 | 0.89674 | 0.82731 | 0.28333
2014-01-27 | 0.054821 | 0.74638 | 0.84865 | 0.74638 | 0.89674 | 0.89257 | 0.89674 | 0.82595 | -2.7625
2014-01-28 | 0.055679 | 0.75579 | 0.85312 | 0.75579 | 0.89674 | 0.88853 | 0.89674 | 0.82542 | -3.9583
2014-01-29 | 0.05526 | 0.76792 | 0.85701 | 0.76792 | 0.89674 | 0.88708 | 0.89674 | 0.82568 | -3.375
2014-01-30 | 0.056445 | 0.74292 | 0.8478 | 0.74292 | 0.89674 | 0.89173 | 0.89674 | 0.82494 | -5.025
2014-01-31 | 0.05663 | 0.73585 | 0.84449 | 0.73585 | 0.89674 | 0.89548 | 0.89674 | 0.82483 | -5.2833
2014-02-01 | 0.053884 | 0.74991 | 0.84988 | 0.74991 | 0.89674 | 0.89217 | 0.89674 | 0.82653 | -1.4583
2014-02-02 | 0.054438 | 0.75239 | 0.85135 | 0.75239 | 0.89674 | 0.88977 | 0.89674 | 0.82619 | -2.2292
2014-02-03 | 0.053935 | 0.75071 | 0.85029 | 0.75071 | 0.89674 | 0.89162 | 0.89674 | 0.8265 | -1.5292
2014-02-04 | 0.054031 | 0.76074 | 0.85468 | 0.76074 | 0.89674 | 0.88855 | 0.89674 | 0.82644 | -1.6625
2014-02-05 | 0 | 0.74168 | 0.84633 | 0.74168 | 0.89674 | 0.89548 | 0.89674 | 0.65091 | -2.6042
2014-02-06 | 0.054184 | 0.74875 | 0.84947 | 0.74875 | 0.89674 | 0.89231 | 0.89674 | 0.82635 | -1.875
2014-02-07 | 0.054429 | 0.74448 | 0.84767 | 0.74448 | 0.89674 | 0.89354 | 0.89674 | 0.8262 | -2.2167
2014-02-08 | 0.05483 | 0.75559 | 0.85268 | 0.75559 | 0.89674 | 0.88966 | 0.89674 | 0.82595 | -2.775
2014-02-09 | 0.053648 | 0.74655 | 0.84826 | 0.74655 | 0.89674 | 0.89383 | 0.89674 | 0.82668 | -1.1292
2014-02-10 | 0.053113 | 0.75163 | 0.85032 | 0.75163 | 0.89674 | 0.89252 | 0.89674 | 0.82701 | -0.38333
2014-02-11 | 0.05182 | 0.7684 | 0.85723 | 0.7684 | 0.89674 | 0.88816 | 0.89674 | 0.82782 | 1.4167
2014-02-12 | 0.053738 | 0.77117 | 0.85792 | 0.77117 | 0.89674 | 0.88748 | 0.89674 | 0.82663 | -1.2542
2014-02-13 | 0.053077 | 0.75445 | 0.85166 | 0.75445 | 0.89674 | 0.89096 | 0.89674 | 0.82704 | -0.33333
2014-02-14 | 0.052667 | 0.74785 | 0.84828 | 0.74785 | 0.89674 | 0.89548 | 0.89674 | 0.82729 | 0.2375
2014-02-15 | 0.052329 | 0.7533 | 0.85073 | 0.7533 | 0.89674 | 0.89293 | 0.89674 | 0.8275 | 0.70833
2014-02-16 | 0.051698 | 0.75528 | 0.85137 | 0.75528 | 0.89674 | 0.89288 | 0.89674 | 0.82789 | 1.5875
2014-02-17 | 0.054145 | 0.74775 | 0.84897 | 0.74775 | 0.89674 | 0.89296 | 0.89674 | 0.82637 | -1.8208
2014-02-18 | 0.055171 | 0.75659 | 0.85327 | 0.75659 | 0.89674 | 0.88883 | 0.89674 | 0.82573 | -3.25
2014-02-19 | 0 | 0.73845 | 0.84531 | 0.73845 | 0.89674 | 0.89548 | 0.89674 | 0.64531 | -4.0875
2014-02-20 | 0.055981 | 0.74382 | 0.848 | 0.74382 | 0.89674 | 0.89201 | 0.89674 | 0.82523 | -4.3792
2014-02-21 | 0.053914 | 0.74408 | 0.84709 | 0.74408 | 0.89674 | 0.89548 | 0.89674 | 0.82652 | -1.5
2014-02-22 | 0.054525 | 0.75574 | 0.85262 | 0.75574 | 0.89674 | 0.88998 | 0.89674 | 0.82614 | -2.35
2014-02-23 | 0.055679 | 0.73873 | 0.8454 | 0.73873 | 0.89674 | 0.89548 | 0.89674 | 0.82542 | -3.9583
2014-02-24 | 0.056768 | 0.74131 | 0.84718 | 0.74131 | 0.89674 | 0.89209 | 0.89674 | 0.82474 | -5.475
2014-02-25 | 0.055506 | 0.75606 | 0.85317 | 0.75606 | 0.89674 | 0.88863 | 0.89674 | 0.82553 | -3.7167
2014-02-26 | 0.051991 | 0.77946 | 0.86079 | 0.77946 | 0.89674 | 0.88658 | 0.89674 | 0.82771 | 1.1792
2014-02-27 | 0.0511 | 0.75877 | 0.85275 | 0.75877 | 0.89674 | 0.89192 | 0.89674 | 0.82826 | 2.4208
2014-02-28 | 0.051156 | 0.75243 | 0.84973 | 0.75243 | 0.89674 | 0.89548 | 0.89674 | 0.82823 | 2.3417
2014-03-01 | 0.051779 | 0.75717 | 0.85232 | 0.75717 | 0.89674 | 0.89165 | 0.89674 | 0.82784 | 1.475
2014-03-02 | 0.052858 | 0.75529 | 0.85195 | 0.75529 | 0.89674 | 0.89085 | 0.89674 | 0.82717 | -0.029167
2014-03-03 | 0.053708 | 0.75358 | 0.85156 | 0.75358 | 0.89674 | 0.89036 | 0.89674 | 0.82664 | -1.2125
2014-03-04 | 0.054163 | 0.75916 | 0.85402 | 0.75916 | 0.89674 | 0.88903 | 0.89674 | 0.82636 | -1.8458
2014-03-05 | 0 | 0.74228 | 0.84652 | 0.74228 | 0.89674 | 0.89548 | 0.89674 | 0.65196 | -2.325
2014-03-06 | 0.053735 | 0.75254 | 0.85107 | 0.75254 | 0.89674 | 0.89091 | 0.89674 | 0.82663 | -1.25
2014-03-07 | 0.052129 | 0.7513 | 0.84979 | 0.7513 | 0.89674 | 0.89368 | 0.89674 | 0.82763 | 0.9875
2014-03-08 | 0.051656 | 0.76673 | 0.85641 | 0.76673 | 0.89674 | 0.88904 | 0.89674 | 0.82792 | 1.6458
2014-03-09 | 0.050932 | 0.75313 | 0.84996 | 0.75313 | 0.89674 | 0.89545 | 0.89674 | 0.82837 | 2.6542
2014-03-10 | 0.052275 | 0.75444 | 0.85125 | 0.75444 | 0.89674 | 0.89236 | 0.89674 | 0.82753 | 0.78333
2014-03-11 | 0.051838 | 0.76554 | 0.85594 | 0.76554 | 0.89674 | 0.8893 | 0.89674 | 0.82781 | 1.3917
2014-03-12 | 0.051168 | 0.77758 | 0.85982 | 0.77758 | 0.89674 | 0.8879 | 0.89674 | 0.82822 | 2.325
2014-03-13 | 0.05112 | 0.75914 | 0.85293 | 0.75914 | 0.89674 | 0.89167 | 0.89674 | 0.82825 | 2.3917
2014-03-14 | 0.050456 | 0.7564 | 0.85141 | 0.7564 | 0.89674 | 0.89365 | 0.89674 | 0.82866 | 3.3167
2014-03-15 | 0.049897 | 0.76575 | 0.8555 | 0.76575 | 0.89674 | 0.88999 | 0.89674 | 0.82901 | 4.0958
2014-03-16 | 0.049033 | 0.76671 | 0.85553 | 0.76671 | 0.89674 | 0.89095 | 0.89674 | 0.82955 | 5.3
2014-03-17 | 0.045805 | 0.77543 | 0.85827 | 0.77543 | 0.89674 | 0.891 | 0.89674 | 0.82987 | 9.35
2014-03-18 | 0.051686 | 0.76439 | 0.85536 | 0.76439 | 0.89674 | 0.88995 | 0.89674 | 0.8279 | 1.6042
2014-03-19 | 0 | 0.75094 | 0.84926 | 0.75094 | 0.89674 | 0.89548 | 0.89674 | 0.667 | 1.6583
2014-03-20 | 0.050364 | 0.75979 | 0.85287 | 0.75979 | 0.89674 | 0.89262 | 0.89674 | 0.82872 | 3.4458
2014-03-21 | 0.046641 | 0.7799 | 0.86039 | 0.7799 | 0.89674 | 0.88954 | 0.89674 | 0.82969 | 8.275
2014-03-22 | 0.049819 | 0.7728 | 0.85839 | 0.7728 | 0.89674 | 0.88883 | 0.89674 | 0.82906 | 4.2042
2014-03-23 | 0.050441 | 0.7546 | 0.85042 | 0.7546 | 0.89674 | 0.89547 | 0.89674 | 0.82867 | 3.3375
2014-03-24 | 0.050328 | 0.75799 | 0.85199 | 0.75799 | 0.89674 | 0.89371 | 0.89674 | 0.82874 | 3.4958
2014-03-25 | 0.052003 | 0.76194 | 0.85438 | 0.76194 | 0.89674 | 0.89056 | 0.89674 | 0.8277 | 1.1625
2014-03-26 | 0.051958 | 0.77304 | 0.8582 | 0.77304 | 0.89674 | 0.88854 | 0.89674 | 0.82773 | 1.225
2014-03-27 | 0.051432 | 0.75643 | 0.85179 | 0.75643 | 0.89674 | 0.89269 | 0.89674 | 0.82806 | 1.9583
2014-03-28 | 0.050292 | 0.75504 | 0.85055 | 0.75504 | 0.89674 | 0.89548 | 0.89674 | 0.82877 | 3.5458
2014-03-29 | 0.05016 | 0.76234 | 0.85399 | 0.76234 | 0.89674 | 0.8915 | 0.89674 | 0.82885 | 3.7292
2014-03-30 | 0.048383 | 0.76483 | 0.8543 | 0.76483 | 0.89674 | 0.89317 | 0.89674 | 0.82995 | 6.2042
2014-03-31 | 0.046803 | 0.77242 | 0.85729 | 0.77242 | 0.89674 | 0.89112 | 0.89674 | 0.82966 | 8.0667
2014-04-01 | 0.050717 | 0.76806 | 0.85662 | 0.76806 | 0.89674 | 0.88965 | 0.89674 | 0.8285 | 2.9542
2014-04-02 | 0 | 0.7626 | 0.85465 | 0.7626 | 0.89674 | 0.89548 | 0.89674 | 0.68394 | 6.1458
2014-04-03 | 0.046262 | 0.77548 | 0.85851 | 0.77548 | 0.89674 | 0.89023 | 0.89674 | 0.82977 | 8.7625
2014-04-04 | 0.047938 | 0.76444 | 0.85405 | 0.76444 | 0.89674 | 0.89323 | 0.89674 | 0.83023 | 6.825
2014-04-05 | 0.048608 | 0.77393 | 0.8584 | 0.77393 | 0.89674 | 0.88986 | 0.89674 | 0.82981 | 5.8917
2014-04-06 | 0.048515 | 0.76047 | 0.85228 | 0.76047 | 0.89674 | 0.89543 | 0.89674 | 0.82987 | 6.0208
2014-04-07 | 0.049101 | 0.76384 | 0.85419 | 0.76384 | 0.89674 | 0.89248 | 0.89674 | 0.82951 | 5.2042
2014-04-08 | 0.050687 | 0.76546 | 0.85543 | 0.76546 | 0.89674 | 0.89075 | 0.89674 | 0.82852 | 2.9958
2014-04-09 | 0.050253 | 0.77708 | 0.85939 | 0.77708 | 0.89674 | 0.88888 | 0.89674 | 0.82879 | 3.6
2014-04-10 | 0.049646 | 0.76114 | 0.85316 | 0.76114 | 0.89674 | 0.89309 | 0.89674 | 0.82917 | 4.4458
2014-04-11 | 0.047179 | 0.76476 | 0.85384 | 0.76476 | 0.89674 | 0.89454 | 0.89674 | 0.82957 | 7.5833
2014-04-12 | 0.04575 | 0.77546 | 0.85826 | 0.77546 | 0.89674 | 0.89107 | 0.89674 | 0.82988 | 9.4208
2014-04-13 | 0.044402 | 0.78015 | 0.8599 | 0.78015 | 0.89674 | 0.89053 | 0.89674 | 0.83018 | 11.1542
2014-04-14 | 0.045186 | 0.77888 | 0.85964 | 0.77888 | 0.89674 | 0.89001 | 0.89674 | 0.83001 | 10.1458
2014-04-15 | 0.049526 | 0.7688 | 0.85646 | 0.7688 | 0.89674 | 0.89082 | 0.89674 | 0.82924 | 4.6125
2014-04-16 | 0 | 0.76166 | 0.85364 | 0.76166 | 0.89674 | 0.89548 | 0.89674 | 0.68371 | 6.0833
2014-04-17 | 0.045669 | 0.7769 | 0.85891 | 0.7769 | 0.89674 | 0.89037 | 0.89674 | 0.8299 | 9.525
2014-04-18 | 0.043718 | 0.77601 | 0.85776 | 0.77601 | 0.89674 | 0.89299 | 0.89674 | 0.83032 | 12.0333
2014-04-19 | 0.045329 | 0.7835 | 0.86152 | 0.7835 | 0.89674 | 0.88957 | 0.89674 | 0.82998 | 9.9625
2014-04-20 | 0.04529 | 0.77067 | 0.85586 | 0.77067 | 0.89674 | 0.89392 | 0.89674 | 0.82998 | 10.0125
2014-04-21 | 0.045776 | 0.77534 | 0.85822 | 0.77534 | 0.89674 | 0.89109 | 0.89674 | 0.82988 | 9.3875
2014-04-22 | 0.04726 | 0.77329 | 0.85764 | 0.77329 | 0.89674 | 0.89153 | 0.89674 | 0.82956 | 7.4792
2014-04-23 | 0.046758 | 0.78454 | 0.86154 | 0.78454 | 0.89674 | 0.8896 | 0.89674 | 0.82967 | 8.125
2014-04-24 | 0.048357 | 0.766 | 0.85485 | 0.766 | 0.89674 | 0.89254 | 0.89674 | 0.82997 | 6.2417
2014-04-25 | 0.048057 | 0.76181 | 0.85269 | 0.76181 | 0.89674 | 0.89548 | 0.89674 | 0.83016 | 6.6583
2014-04-26 | 0.043828 | 0.7815 | 0.86028 | 0.7815 | 0.89674 | 0.89068 | 0.89674 | 0.8303 | 11.8917
2014-04-27 | 0.041472 | 0.79089 | 0.86371 | 0.79089 | 0.89674 | 0.88906 | 0.89674 | 0.83081 | 14.9208
2014-04-28 | 0.04072 | 0.79455 | 0.86512 | 0.79455 | 0.89674 | 0.88816 | 0.89674 | 0.83098 | 15.8875
2014-04-29 | 0.042564 | 0.78921 | 0.86305 | 0.78921 | 0.89674 | 0.89039 | 0.89674 | 0.83057 | 13.5167
2014-04-30 | 0 | 0.78169 | 0.86218 | 0.78169 | 0.89674 | 0.89548 | 0.89674 | 0.71424 | 14.1708
2014-05-01 | 0.040026 | 0.79578 | 0.86538 | 0.79578 | 0.89674 | 0.88859 | 0.89674 | 0.83118 | 16.7958
2014-05-02 | 0.041709 | 0.78273 | 0.86014 | 0.78273 | 0.89674 | 0.89189 | 0.89674 | 0.83076 | 14.6167
2014-05-03 | 0 | 0.77243 | 0.85724 | 0.77243 | 0.89674 | 0.89548 | 0.89674 | 0.70201 | 10.9333
2014-05-04 | 0 | 0.77536 | 0.85774 | 0.77536 | 0.89674 | 0.89548 | 0.89674 | 0.70793 | 12.5
2014-05-05 | 0.045228 | 0.77718 | 0.85862 | 0.77718 | 0.89674 | 0.89226 | 0.89674 | 0.83 | 10.0917
2014-05-06 | 0.045257 | 0.77687 | 0.85849 | 0.77687 | 0.89674 | 0.89235 | 0.89674 | 0.82999 | 10.0542
2014-05-07 | 0.04609 | 0.78184 | 0.86029 | 0.78184 | 0.89674 | 0.89097 | 0.89674 | 0.82981 | 8.9833
2014-05-08 | 0.046683 | 0.76985 | 0.85599 | 0.76985 | 0.89674 | 0.8928 | 0.89674 | 0.82968 | 8.2208
2014-05-09 | 0.04574 | 0.76872 | 0.85508 | 0.76872 | 0.89674 | 0.89461 | 0.89674 | 0.82989 | 9.4333
2014-05-10 | 0.044619 | 0.7769 | 0.85843 | 0.7769 | 0.89674 | 0.89206 | 0.89674 | 0.83013 | 10.875
2014-05-11 | 0.040651 | 0.79425 | 0.86492 | 0.79425 | 0.89674 | 0.88854 | 0.89674 | 0.83127 | 16.05
2014-05-12 | 0.042678 | 0.78496 | 0.86141 | 0.78496 | 0.89674 | 0.89054 | 0.89674 | 0.83055 | 13.3708
2014-05-13 | 0.045118 | 0.77876 | 0.8593 | 0.77876 | 0.89674 | 0.89174 | 0.89674 | 0.83002 | 10.2333
2014-05-14 | 0 | 0.78303 | 0.86432 | 0.78303 | 0.89674 | 0.89548 | 0.89674 | 0.71323 | 13.9042
2014-05-15 | 0.042406 | 0.78509 | 0.86135 | 0.78509 | 0.89674 | 0.8909 | 0.89674 | 0.83061 | 13.7208
2014-05-16 | 0.041929 | 0.7816 | 0.85967 | 0.7816 | 0.89674 | 0.8924 | 0.89674 | 0.83071 | 14.3333
2014-05-17 | 0.040539 | 0.80194 | 0.86802 | 0.80194 | 0.89674 | 0.88756 | 0.89674 | 0.83125 | 16.1833
2014-05-18 | 0.038899 | 0.79252 | 0.86373 | 0.79252 | 0.89674 | 0.88979 | 0.89674 | 0.83104 | 18.1417
2014-05-19 | 0.039035 | 0.79855 | 0.86629 | 0.79855 | 0.89674 | 0.88848 | 0.89674 | 0.83106 | 17.9792
2014-05-20 | 0.036986 | 0.8065 | 0.86882 | 0.8065 | 0.89674 | 0.88946 | 0.89674 | 0.83079 | 20.425
2014-05-21 | 0.040173 | 0.80651 | 0.86878 | 0.80651 | 0.89674 | 0.88854 | 0.89674 | 0.8312 | 16.6208
2014-05-22 | 0.040365 | 0.79399 | 0.86467 | 0.79399 | 0.89674 | 0.88912 | 0.89674 | 0.83123 | 16.3917
2014-05-23 | 0.046596 | 0.76545 | 0.85384 | 0.76545 | 0.89674 | 0.89548 | 0.89674 | 0.8297 | 8.3333
2014-05-24 | 0.044658 | 0.77554 | 0.8578 | 0.77554 | 0.89674 | 0.89278 | 0.89674 | 0.83012 | 10.825
2014-05-25 | 0.045565 | 0.77143 | 0.85624 | 0.77143 | 0.89674 | 0.89369 | 0.89674 | 0.82992 | 9.6583
2014-05-26 | 0.04447 | 0.77615 | 0.858 | 0.77615 | 0.89674 | 0.89273 | 0.89674 | 0.83016 | 11.0667
2014-05-27 | 0.04318 | 0.78539 | 0.86156 | 0.78539 | 0.89674 | 0.89125 | 0.89674 | 0.83044 | 12.725
2014-05-28 | 0 | 0.77565 | 0.8574 | 0.77565 | 0.89674 | 0.89548 | 0.89674 | 0.70927 | 12.8542
2014-05-29 | 0.041722 | 0.78696 | 0.86193 | 0.78696 | 0.89674 | 0.89093 | 0.89674 | 0.83076 | 14.6
2014-05-30 | 0.041673 | 0.78207 | 0.85975 | 0.78207 | 0.89674 | 0.89265 | 0.89674 | 0.83077 | 14.6625
2014-05-31 | 0.0396 | 0.80472 | 0.86894 | 0.80472 | 0.89674 | 0.88743 | 0.89674 | 0.83113 | 17.3042
2014-06-01 | 0.03923 | 0.79192 | 0.8636 | 0.79192 | 0.89674 | 0.88954 | 0.89674 | 0.83108 | 17.7458
2014-06-02 | 0.039841 | 0.79716 | 0.86597 | 0.79716 | 0.89674 | 0.88807 | 0.89674 | 0.83116 | 17.0167
2014-06-03 | 0.041151 | 0.79645 | 0.86578 | 0.79645 | 0.89674 | 0.88905 | 0.89674 | 0.83088 | 15.3333
2014-06-04 | 0.041232 | 0.80455 | 0.86825 | 0.80455 | 0.89674 | 0.88822 | 0.89674 | 0.83086 | 15.2292
2014-06-05 | 0.041119 | 0.79269 | 0.86441 | 0.79269 | 0.89674 | 0.88859 | 0.89674 | 0.83089 | 15.375
2014-06-06 | 0.039621 | 0.79021 | 0.8629 | 0.79021 | 0.89674 | 0.89022 | 0.89674 | 0.83113 | 17.2792
2014-06-07 | 0.041676 | 0.79071 | 0.86372 | 0.79071 | 0.89674 | 0.88884 | 0.89674 | 0.83077 | 14.6583
2014-06-08 | 0.036798 | 0.80365 | 0.86779 | 0.80365 | 0.89674 | 0.88889 | 0.89674 | 0.83077 | 20.65
2014-06-09 | 0.037042 | 0.80272 | 0.86745 | 0.80272 | 0.89674 | 0.88905 | 0.89674 | 0.8308 | 20.3583
2014-06-10 | 0.037719 | 0.80335 | 0.86765 | 0.80335 | 0.89674 | 0.88997 | 0.89674 | 0.83089 | 19.55
2014-06-11 | 0 | 0.79712 | 0.86989 | 0.79712 | 0.89674 | 0.89548 | 0.89674 | 0.73556 | 19.8208
2014-06-12 | 0.037238 | 0.80173 | 0.86705 | 0.80173 | 0.89674 | 0.88933 | 0.89674 | 0.83082 | 20.125
2014-06-13 | 0.03677 | 0.79689 | 0.86484 | 0.79689 | 0.89674 | 0.89093 | 0.89674 | 0.83076 | 20.6833
2014-06-14 | 0.040215 | 0.80021 | 0.86712 | 0.80021 | 0.89674 | 0.88861 | 0.89674 | 0.83121 | 16.5708
2014-06-15 | 0.0381 | 0.79325 | 0.86365 | 0.79325 | 0.89674 | 0.89112 | 0.89674 | 0.83093 | 19.0958
2014-06-16 | 0.036208 | 0.80375 | 0.86758 | 0.80375 | 0.89674 | 0.88971 | 0.89674 | 0.83069 | 21.3542
2014-06-17 | 0.036383 | 0.80529 | 0.86806 | 0.80529 | 0.89674 | 0.8906 | 0.89674 | 0.83071 | 21.1458
2014-06-18 | 0.038246 | 0.80728 | 0.86866 | 0.80728 | 0.89674 | 0.88981 | 0.89674 | 0.83095 | 18.9208
2014-06-19 | 0.04261 | 0.78617 | 0.86196 | 0.78617 | 0.89674 | 0.88995 | 0.89674 | 0.83057 | 13.4583
2014-06-20 | 0.043232 | 0.7791 | 0.85914 | 0.7791 | 0.89674 | 0.89127 | 0.89674 | 0.83043 | 12.6583
2014-06-21 | 0.043789 | 0.78353 | 0.86124 | 0.78353 | 0.89674 | 0.88957 | 0.89674 | 0.83031 | 11.9417
2014-06-22 | 0.040651 | 0.79284 | 0.86424 | 0.79284 | 0.89674 | 0.88935 | 0.89674 | 0.83127 | 16.05
2014-06-23 | 0.038536 | 0.79853 | 0.86607 | 0.79853 | 0.89674 | 0.88924 | 0.89674 | 0.83099 | 18.575
2014-06-24 | 0.037517 | 0.80396 | 0.86786 | 0.80396 | 0.89674 | 0.88994 | 0.89674 | 0.83086 | 19.7917
2014-06-25 | 0 | 0.79585 | 0.86949 | 0.79585 | 0.89674 | 0.89548 | 0.89674 | 0.73335 | 19.2333
2014-06-26 | 0.037245 | 0.80182 | 0.8671 | 0.80182 | 0.89674 | 0.88927 | 0.89674 | 0.83082 | 20.1167
2014-06-27 | 0.035838 | 0.79949 | 0.86571 | 0.79949 | 0.89674 | 0.89075 | 0.89674 | 0.83064 | 21.7958
2014-06-28 | 0.040993 | 0.79873 | 0.86676 | 0.79873 | 0.89674 | 0.8883 | 0.89674 | 0.83092 | 15.5375
2014-06-29 | 0.04011 | 0.78849 | 0.86225 | 0.78849 | 0.89674 | 0.89067 | 0.89674 | 0.8312 | 16.6958
2014-06-30 | 0.03803 | 0.79982 | 0.86647 | 0.79982 | 0.89674 | 0.88925 | 0.89674 | 0.83093 | 19.1792
2014-07-01 | 0.03997 | 0.79695 | 0.86556 | 0.79695 | 0.89674 | 0.8902 | 0.89674 | 0.83118 | 16.8625
2014-07-02 | 0.036896 | 0.81224 | 0.87035 | 0.81224 | 0.89674 | 0.88937 | 0.89674 | 0.83078 | 20.5333
2014-07-03 | 0.037814 | 0.79961 | 0.86628 | 0.79961 | 0.89674 | 0.88969 | 0.89674 | 0.8309 | 19.4375
2014-07-04 | 0.036159 | 0.79817 | 0.86518 | 0.79817 | 0.89674 | 0.89123 | 0.89674 | 0.83068 | 21.4125
2014-07-05 | 0.035392 | 0.80578 | 0.86821 | 0.80578 | 0.89674 | 0.88976 | 0.89674 | 0.83058 | 22.3292
2014-07-06 | 0.035451 | 0.80547 | 0.86809 | 0.80547 | 0.89674 | 0.88985 | 0.89674 | 0.83059 | 22.2583
2014-07-07 | 0.034886 | 0.80684 | 0.8685 | 0.80684 | 0.89674 | 0.88991 | 0.89674 | 0.83052 | 22.9333
2014-07-08 | 0.035671 | 0.80683 | 0.8685 | 0.80683 | 0.89674 | 0.89072 | 0.89674 | 0.83062 | 21.9958
2014-07-09 | 0 | 0.79825 | 0.86961 | 0.79825 | 0.89674 | 0.89548 | 0.89674 | 0.73876 | 20.6667
2014-07-10 | 0.037206 | 0.79796 | 0.86522 | 0.79796 | 0.89674 | 0.89156 | 0.89674 | 0.83082 | 20.1625
2014-07-11 | 0.037527 | 0.79262 | 0.86296 | 0.79262 | 0.89674 | 0.89321 | 0.89674 | 0.83086 | 19.7792
2014-07-12 | 0.037496 | 0.80295 | 0.8674 | 0.80295 | 0.89674 | 0.89037 | 0.89674 | 0.83086 | 19.8167
2014-07-13 | 0.03752 | 0.79305 | 0.86319 | 0.79305 | 0.89674 | 0.8928 | 0.89674 | 0.83086 | 19.7875
2014-07-14 | 0.037363 | 0.79886 | 0.86573 | 0.79886 | 0.89674 | 0.8908 | 0.89674 | 0.83084 | 19.975
2014-07-15 | 0.036072 | 0.80003 | 0.86557 | 0.80003 | 0.89674 | 0.89306 | 0.89674 | 0.83067 | 21.5167
2014-07-16 | 0.035978 | 0.80683 | 0.86797 | 0.80683 | 0.89674 | 0.89172 | 0.89674 | 0.83066 | 21.6292
2014-07-17 | 0.036749 | 0.79932 | 0.86568 | 0.79932 | 0.89674 | 0.89146 | 0.89674 | 0.83076 | 20.7083
2014-07-18 | 0.038498 | 0.79163 | 0.863 | 0.79163 | 0.89674 | 0.8917 | 0.89674 | 0.83099 | 18.6208
2014-07-19 | 0.036945 | 0.80066 | 0.86641 | 0.80066 | 0.89674 | 0.89039 | 0.89674 | 0.83079 | 20.475
2014-07-20 | 0.03513 | 0.80163 | 0.86596 | 0.80163 | 0.89674 | 0.89341 | 0.89674 | 0.83055 | 22.6417
2014-07-21 | 0.035458 | 0.8027 | 0.86676 | 0.8027 | 0.89674 | 0.89144 | 0.89674 | 0.83059 | 22.25
2014-07-22 | 0.034666 | 0.80424 | 0.86697 | 0.80424 | 0.89674 | 0.89284 | 0.89674 | 0.83049 | 23.1958
2014-07-23 | 0 | 0.80134 | 0.86517 | 0.80134 | 0.89674 | 0.89548 | 0.89674 | 0.75453 | 24.8458
2014-07-24 | 0.033943 | 0.8032 | 0.86635 | 0.8032 | 0.89674 | 0.89341 | 0.89674 | 0.8304 | 24.0583
2014-07-25 | 0.036721 | 0.79478 | 0.86365 | 0.79478 | 0.89674 | 0.89314 | 0.89674 | 0.83076 | 20.7417
2014-07-26 | 0.033996 | 0.80808 | 0.86848 | 0.80808 | 0.89674 | 0.89198 | 0.89674 | 0.8304 | 23.9958
2014-07-27 | 0.033671 | 0.80083 | 0.86513 | 0.80083 | 0.89674 | 0.89499 | 0.89674 | 0.83036 | 24.3833
2014-07-28 | 0.03477 | 0.80337 | 0.86678 | 0.80337 | 0.89674 | 0.89208 | 0.89674 | 0.8305 | 23.0708
2014-07-29 | 0.03447 | 0.8026 | 0.86616 | 0.8026 | 0.89674 | 0.89371 | 0.89674 | 0.83046 | 23.4292
2014-07-30 | 0.033217 | 0.80884 | 0.86817 | 0.80884 | 0.89674 | 0.89327 | 0.89674 | 0.8303 | 24.925
2014-07-31 | 0.033291 | 0.80557 | 0.86721 | 0.80557 | 0.89674 | 0.89303 | 0.89674 | 0.83031 | 24.8375
2014-08-01 | 0.03311 | 0.80362 | 0.86589 | 0.80362 | 0.89674 | 0.89548 | 0.89674 | 0.83347 | 25.8958
2014-08-02 | 0.033071 | 0.80374 | 0.86593 | 0.80374 | 0.89674 | 0.89548 | 0.89674 | 0.83349 | 25.95
2014-08-03 | 0.033287 | 0.80253 | 0.86575 | 0.80253 | 0.89674 | 0.89479 | 0.89674 | 0.83031 | 24.8417
2014-08-04 | 0.036264 | 0.79988 | 0.86575 | 0.79988 | 0.89674 | 0.89186 | 0.89674 | 0.8307 | 21.2875
2014-08-05 | 0.038505 | 0.7963 | 0.86474 | 0.7963 | 0.89674 | 0.89201 | 0.89674 | 0.83099 | 18.6125
2014-08-06 | 0 | 0.79605 | 0.86478 | 0.79605 | 0.89674 | 0.89548 | 0.89674 | 0.74288 | 21.7583
2014-08-07 | 0.034962 | 0.80224 | 0.86633 | 0.80224 | 0.89674 | 0.89244 | 0.89674 | 0.83053 | 22.8417
2014-08-08 | 0.034987 | 0.79692 | 0.86378 | 0.79692 | 0.89674 | 0.89548 | 0.89674 | 0.83053 | 22.8125
2014-08-09 | 0.034537 | 0.80623 | 0.86783 | 0.80623 | 0.89674 | 0.89216 | 0.89674 | 0.83047 | 23.35
2014-08-10 | 0.033542 | 0.80067 | 0.86496 | 0.80067 | 0.89674 | 0.89548 | 0.89674 | 0.83034 | 24.5375
2014-08-11 | 0.032873 | 0.80434 | 0.86612 | 0.80434 | 0.89674 | 0.89548 | 0.89674 | 0.83361 | 26.225
2014-08-12 | 0.033199 | 0.80335 | 0.86581 | 0.80335 | 0.89674 | 0.89548 | 0.89674 | 0.83341 | 25.7708
2014-08-13 | 0.033567 | 0.8089 | 0.86813 | 0.8089 | 0.89674 | 0.89347 | 0.89674 | 0.83318 | 25.2583
2014-08-14 | 0.033068 | 0.80375 | 0.86593 | 0.80375 | 0.89674 | 0.89548 | 0.89674 | 0.83349 | 25.9542
2014-08-15 | 0.034114 | 0.79934 | 0.86458 | 0.79934 | 0.89674 | 0.89533 | 0.89674 | 0.83042 | 23.8542
2014-08-16 | 0.034659 | 0.80225 | 0.8662 | 0.80225 | 0.89674 | 0.89289 | 0.89674 | 0.83049 | 23.2042
2014-08-17 | 0.035105 | 0.79982 | 0.86522 | 0.79982 | 0.89674 | 0.89362 | 0.89674 | 0.83055 | 22.6708
2014-08-18 | 0.033591 | 0.80126 | 0.86526 | 0.80126 | 0.89674 | 0.89507 | 0.89674 | 0.83035 | 24.4792
2014-08-19 | 0.033678 | 0.80032 | 0.86485 | 0.80032 | 0.89674 | 0.89548 | 0.89674 | 0.83036 | 24.375
2014-08-20 | 0 | 0.80013 | 0.86479 | 0.80013 | 0.89674 | 0.89548 | 0.89674 | 0.75243 | 24.2875
2014-08-21 | 0.035667 | 0.79949 | 0.8653 | 0.79949 | 0.89674 | 0.89298 | 0.89674 | 0.83062 | 22
2014-08-22 | 0.037259 | 0.79363 | 0.86335 | 0.79363 | 0.89674 | 0.8929 | 0.89674 | 0.83083 | 20.1
2014-08-23 | 0.037077 | 0.80309 | 0.86731 | 0.80309 | 0.89674 | 0.89076 | 0.89674 | 0.8308 | 20.3167
2014-08-24 | 0.03624 | 0.79404 | 0.86295 | 0.79404 | 0.89674 | 0.89511 | 0.89674 | 0.83069 | 21.3167
2014-08-25 | 0.035008 | 0.80054 | 0.86553 | 0.80054 | 0.89674 | 0.89336 | 0.89674 | 0.83053 | 22.7875
2014-08-26 | 0.033555 | 0.80269 | 0.86565 | 0.80269 | 0.89674 | 0.89531 | 0.89674 | 0.83319 | 25.275
2014-08-27 | 0.033526 | 0.80866 | 0.86802 | 0.80866 | 0.89674 | 0.89358 | 0.89674 | 0.83321 | 25.3167
2014-08-28 | 0.033062 | 0.80377 | 0.86594 | 0.80377 | 0.89674 | 0.89548 | 0.89674 | 0.8335 | 25.9625
2014-08-29 | 0.033406 | 0.80273 | 0.86561 | 0.80273 | 0.89674 | 0.89548 | 0.89674 | 0.83328 | 25.4833
2014-08-30 | 0.03369 | 0.80299 | 0.86588 | 0.80299 | 0.89674 | 0.89483 | 0.89674 | 0.83311 | 25.0875
2014-08-31 | 0.034383 | 0.80109 | 0.86553 | 0.80109 | 0.89674 | 0.89397 | 0.89674 | 0.83045 | 23.5333
2014-09-01 | 0.034404 | 0.8062 | 0.86799 | 0.8062 | 0.89674 | 0.891 | 0.89674 | 0.83046 | 23.5083
2014-09-02 | 0.035214 | 0.80512 | 0.86757 | 0.80512 | 0.89674 | 0.8919 | 0.89674 | 0.83056 | 22.5417
2014-09-03 | 0 | 0.80345 | 0.87047 | 0.80345 | 0.89674 | 0.89548 | 0.89674 | 0.74928 | 23.4542
2014-09-04 | 0.03521 | 0.80373 | 0.86715 | 0.80373 | 0.89674 | 0.89121 | 0.89674 | 0.83056 | 22.5458
2014-09-05 | 0.034045 | 0.80215 | 0.86608 | 0.80215 | 0.89674 | 0.89273 | 0.89674 | 0.83041 | 23.9375
2014-09-06 | 0.033439 | 0.81556 | 0.87143 | 0.81556 | 0.89674 | 0.89021 | 0.89674 | 0.83326 | 25.4375
2014-09-07 | 0.035664 | 0.79798 | 0.86477 | 0.79798 | 0.89674 | 0.89269 | 0.89674 | 0.83062 | 22.0042
2014-09-08 | 0.036763 | 0.79996 | 0.866 | 0.79996 | 0.89674 | 0.89106 | 0.89674 | 0.83076 | 20.6917
2014-09-09 | 0.036522 | 0.80214 | 0.86668 | 0.80214 | 0.89674 | 0.89173 | 0.89674 | 0.83073 | 20.9792
2014-09-10 | 0.036819 | 0.80823 | 0.86872 | 0.80823 | 0.89674 | 0.89064 | 0.89674 | 0.83077 | 20.625
2014-09-11 | 0.038888 | 0.79502 | 0.86453 | 0.79502 | 0.89674 | 0.89073 | 0.89674 | 0.83104 | 18.1542
2014-09-12 | 0.038086 | 0.79229 | 0.86311 | 0.79229 | 0.89674 | 0.8921 | 0.89674 | 0.83093 | 19.1125
2014-09-13 | 0.039063 | 0.79499 | 0.86459 | 0.79499 | 0.89674 | 0.89049 | 0.89674 | 0.83106 | 17.9458
2014-09-14 | 0.039283 | 0.79468 | 0.86454 | 0.79468 | 0.89674 | 0.89034 | 0.89674 | 0.83109 | 17.6833
2014-09-15 | 0 | 0.79465 | 0.86841 | 0.79465 | 0.89674 | 0.89548 | 0.89674 | 0.73261 | 19.0375
2014-09-16 | 0.038829 | 0.79832 | 0.86577 | 0.79832 | 0.89674 | 0.89085 | 0.89674 | 0.83103 | 18.225
2014-09-17 | 0 | 0.78774 | 0.86648 | 0.78774 | 0.89674 | 0.89548 | 0.89674 | 0.72013 | 15.7333
2014-09-18 | 0.040737 | 0.79186 | 0.86383 | 0.79186 | 0.89674 | 0.88969 | 0.89674 | 0.83097 | 15.8667
2014-09-19 | 0.040173 | 0.78792 | 0.86198 | 0.78792 | 0.89674 | 0.89107 | 0.89674 | 0.8312 | 16.6208
2014-09-20 | 0.040487 | 0.79983 | 0.86704 | 0.79983 | 0.89674 | 0.88848 | 0.89674 | 0.83124 | 16.2458
2014-09-21 | 0.040782 | 0.7864 | 0.86155 | 0.7864 | 0.89674 | 0.89082 | 0.89674 | 0.83096 | 15.8083
2014-09-22 | 0.039007 | 0.79729 | 0.86567 | 0.79729 | 0.89674 | 0.88925 | 0.89674 | 0.83105 | 18.0125
2014-09-23 | 0.039454 | 0.79883 | 0.86623 | 0.79883 | 0.89674 | 0.88998 | 0.89674 | 0.83111 | 17.4792
2014-09-24 | 0.039681 | 0.80625 | 0.86856 | 0.80625 | 0.89674 | 0.889 | 0.89674 | 0.83114 | 17.2083
2014-09-25 | 0.039566 | 0.79593 | 0.86526 | 0.79593 | 0.89674 | 0.88919 | 0.89674 | 0.83113 | 17.3458
2014-09-26 | 0.040669 | 0.78689 | 0.86175 | 0.78689 | 0.89674 | 0.89065 | 0.89674 | 0.83099 | 15.9542
2014-09-27 | 0.039845 | 0.7954 | 0.86513 | 0.7954 | 0.89674 | 0.88908 | 0.89674 | 0.83116 | 17.0125
2014-09-28 | 0.036767 | 0.80333 | 0.86762 | 0.80333 | 0.89674 | 0.88912 | 0.89674 | 0.83076 | 20.6875
2014-09-29 | 0.04107 | 0.79168 | 0.8639 | 0.79168 | 0.89674 | 0.88925 | 0.89674 | 0.8309 | 15.4375
2014-09-30 | 0.04293 | 0.78499 | 0.86128 | 0.78499 | 0.89674 | 0.89169 | 0.89674 | 0.8305 | 13.0458
2014-10-01 | 0 | 0.78562 | 0.86559 | 0.78562 | 0.89674 | 0.89548 | 0.89674 | 0.71686 | 14.8667
2014-10-02 | 0.041352 | 0.78857 | 0.86254 | 0.78857 | 0.89674 | 0.89059 | 0.89674 | 0.83084 | 15.075
2014-10-03 | 0.040675 | 0.78631 | 0.86139 | 0.78631 | 0.89674 | 0.89138 | 0.89674 | 0.83127 | 16.0208
2014-10-04 | 0.042399 | 0.78966 | 0.86319 | 0.78966 | 0.89674 | 0.89039 | 0.89674 | 0.83061 | 13.7292
2014-10-05 | 0.045004 | 0.7699 | 0.85524 | 0.7699 | 0.89674 | 0.89548 | 0.89674 | 0.83005 | 10.3792
2014-10-06 | 0.04515 | 0.77454 | 0.85754 | 0.77454 | 0.89674 | 0.89256 | 0.89674 | 0.83001 | 10.1917
2014-10-07 | 0.045403 | 0.77666 | 0.85846 | 0.77666 | 0.89674 | 0.89227 | 0.89674 | 0.82996 | 9.8667
2014-10-08 | 0.043468 | 0.79089 | 0.8633 | 0.79089 | 0.89674 | 0.89045 | 0.89674 | 0.83038 | 12.3542
2014-10-09 | 0.043135 | 0.78128 | 0.85985 | 0.78128 | 0.89674 | 0.89193 | 0.89674 | 0.83045 | 12.7833
2014-10-10 | 0.042551 | 0.78801 | 0.8625 | 0.78801 | 0.89674 | 0.89089 | 0.89674 | 0.83058 | 13.5333
2014-10-11 | 0.043805 | 0.77961 | 0.85936 | 0.77961 | 0.89674 | 0.89181 | 0.89674 | 0.83031 | 11.9208
2014-10-12 | 0.042593 | 0.78376 | 0.8608 | 0.78376 | 0.89674 | 0.89137 | 0.89674 | 0.83057 | 13.4792
2014-10-13 | 0.04072 | 0.7915 | 0.86365 | 0.7915 | 0.89674 | 0.88992 | 0.89674 | 0.83098 | 15.8875
2014-10-14 | 0.041281 | 0.7954 | 0.86536 | 0.7954 | 0.89674 | 0.88933 | 0.89674 | 0.83085 | 15.1667
2014-10-15 | 0 | 0.77855 | 0.85904 | 0.77855 | 0.89674 | 0.89548 | 0.89674 | 0.7129 | 13.8167
2014-10-16 | 0.043044 | 0.78297 | 0.86062 | 0.78297 | 0.89674 | 0.8911 | 0.89674 | 0.83047 | 12.9
2014-10-17 | 0.0447 | 0.77171 | 0.85604 | 0.77171 | 0.89674 | 0.89452 | 0.89674 | 0.83011 | 10.7708
2014-10-18 | 0.044781 | 0.78342 | 0.86128 | 0.78342 | 0.89674 | 0.89023 | 0.89674 | 0.83009 | 10.6667
2014-10-19 | 0.044651 | 0.77088 | 0.85555 | 0.77088 | 0.89674 | 0.89548 | 0.89674 | 0.83012 | 10.8333
2014-10-20 | 0.044638 | 0.77467 | 0.85737 | 0.77467 | 0.89674 | 0.89331 | 0.89674 | 0.83013 | 10.85
2014-10-21 | 0.0454 | 0.77699 | 0.85861 | 0.77699 | 0.89674 | 0.89214 | 0.89674 | 0.82996 | 9.8708
2014-10-22 | 0.046041 | 0.78416 | 0.86122 | 0.78416 | 0.89674 | 0.89031 | 0.89674 | 0.82982 | 9.0458
2014-10-23 | 0.045105 | 0.7755 | 0.85799 | 0.7755 | 0.89674 | 0.89208 | 0.89674 | 0.83002 | 10.25
2014-10-24 | 0.043261 | 0.77536 | 0.85711 | 0.77536 | 0.89674 | 0.89489 | 0.89674 | 0.83042 | 12.6208
2014-10-25 | 0.044353 | 0.7787 | 0.85918 | 0.7787 | 0.89674 | 0.89145 | 0.89674 | 0.83019 | 11.2167
2014-10-26 | 0.044985 | 0.77623 | 0.85828 | 0.77623 | 0.89674 | 0.89186 | 0.89674 | 0.83005 | 10.4042
2014-10-27 | 0.045202 | 0.77619 | 0.85836 | 0.77619 | 0.89674 | 0.89153 | 0.89674 | 0.83 | 10.125
2014-10-28 | 0.04528 | 0.77994 | 0.85989 | 0.77994 | 0.89674 | 0.89107 | 0.89674 | 0.82999 | 10.025
2014-10-29 | 0 | 0.771 | 0.85644 | 0.771 | 0.89674 | 0.89548 | 0.89674 | 0.70021 | 10.4542
2014-10-30 | 0.042532 | 0.78538 | 0.86155 | 0.78538 | 0.89674 | 0.89053 | 0.89674 | 0.83058 | 13.5583
2014-10-31 | 0.044113 | 0.774 | 0.85691 | 0.774 | 0.89674 | 0.89388 | 0.89674 | 0.83024 | 11.525
2014-11-01 | 0.048611 | 0.7708 | 0.85699 | 0.7708 | 0.89674 | 0.89113 | 0.89674 | 0.82981 | 5.8875
2014-11-02 | 0.047419 | 0.76342 | 0.85326 | 0.76342 | 0.89674 | 0.89522 | 0.89674 | 0.82952 | 7.275
2014-11-03 | 0.045555 | 0.77844 | 0.85932 | 0.77844 | 0.89674 | 0.89137 | 0.89674 | 0.82993 | 9.6708
2014-11-04 | 0.046767 | 0.7742 | 0.85786 | 0.7742 | 0.89674 | 0.89172 | 0.89674 | 0.82966 | 8.1125
2014-11-05 | 0.049685 | 0.77522 | 0.85849 | 0.77522 | 0.89674 | 0.88996 | 0.89674 | 0.82914 | 4.3917
2014-11-06 | 0.049386 | 0.76331 | 0.85407 | 0.76331 | 0.89674 | 0.89229 | 0.89674 | 0.82933 | 4.8083
2014-11-07 | 0.048315 | 0.76138 | 0.85264 | 0.76138 | 0.89674 | 0.89513 | 0.89674 | 0.83 | 6.3
2014-11-08 | 0.044175 | 0.77881 | 0.85915 | 0.77881 | 0.89674 | 0.89167 | 0.89674 | 0.83023 | 11.4458
2014-11-09 | 0.046534 | 0.77341 | 0.85763 | 0.77341 | 0.89674 | 0.89099 | 0.89674 | 0.82971 | 8.4125
2014-11-10 | 0.048913 | 0.76257 | 0.85348 | 0.76257 | 0.89674 | 0.89354 | 0.89674 | 0.82962 | 5.4667
2014-11-11 | 0.049759 | 0.768 | 0.85619 | 0.768 | 0.89674 | 0.89086 | 0.89674 | 0.8291 | 4.2875
2014-11-12 | 0 | 0.75595 | 0.85084 | 0.75595 | 0.89674 | 0.89548 | 0.89674 | 0.6757 | 3.9625
2014-11-13 | 0.049173 | 0.762 | 0.85334 | 0.762 | 0.89674 | 0.89342 | 0.89674 | 0.82946 | 5.1042
2014-11-14 | 0.049727 | 0.75676 | 0.85109 | 0.75676 | 0.89674 | 0.89548 | 0.89674 | 0.82912 | 4.3333
2014-11-15 | 0.049855 | 0.77015 | 0.85721 | 0.77015 | 0.89674 | 0.88987 | 0.89674 | 0.82904 | 4.1542
2014-11-16 | 0.049652 | 0.7576 | 0.8515 | 0.7576 | 0.89674 | 0.89487 | 0.89674 | 0.82916 | 4.4375
2014-11-17 | 0.051357 | 0.75275 | 0.84998 | 0.75275 | 0.89674 | 0.89494 | 0.89674 | 0.8281 | 2.0625
2014-11-18 | 0.049903 | 0.76907 | 0.85674 | 0.76907 | 0.89674 | 0.89025 | 0.89674 | 0.82901 | 4.0875
2014-11-19 | 0.049562 | 0.7785 | 0.85978 | 0.7785 | 0.89674 | 0.88908 | 0.89674 | 0.82922 | 4.5625
2014-11-20 | 0.048512 | 0.76546 | 0.85467 | 0.76546 | 0.89674 | 0.89258 | 0.89674 | 0.82987 | 6.025
2014-11-21 | 0.050615 | 0.75437 | 0.85041 | 0.75437 | 0.89674 | 0.89518 | 0.89674 | 0.82857 | 3.0958
2014-11-22 | 0.049445 | 0.76426 | 0.85456 | 0.76426 | 0.89674 | 0.89164 | 0.89674 | 0.82929 | 4.725
2014-11-23 | 0.046881 | 0.77724 | 0.85928 | 0.77724 | 0.89674 | 0.89035 | 0.89674 | 0.82964 | 7.9667
2014-11-24 | 0.050495 | 0.7607 | 0.85337 | 0.7607 | 0.89674 | 0.89186 | 0.89674 | 0.82864 | 3.2625
2014-11-25 | 0.051441 | 0.76379 | 0.85499 | 0.76379 | 0.89674 | 0.8905 | 0.89674 | 0.82805 | 1.9458
2014-11-26 | 0 | 0.76202 | 0.85275 | 0.76202 | 0.89674 | 0.89548 | 0.89674 | 0.68624 | 6.7542
2014-11-27 | 0.048165 | 0.7693 | 0.85635 | 0.7693 | 0.89674 | 0.89097 | 0.89674 | 0.83009 | 6.5083
2014-11-28 | 0.047902 | 0.76228 | 0.85284 | 0.76228 | 0.89674 | 0.89548 | 0.89674 | 0.83025 | 6.875
2014-11-29 | 0.048153 | 0.77436 | 0.85841 | 0.77436 | 0.89674 | 0.89025 | 0.89674 | 0.8301 | 6.525
2014-11-30 | 0.050154 | 0.75546 | 0.85068 | 0.75546 | 0.89674 | 0.89548 | 0.89674 | 0.82885 | 3.7375
2014-12-01 | 0.050328 | 0.76177 | 0.8538 | 0.76177 | 0.89674 | 0.89154 | 0.89674 | 0.82874 | 3.4958
2014-12-02 | 0.051162 | 0.76402 | 0.85498 | 0.76402 | 0.89674 | 0.89075 | 0.89674 | 0.82823 | 2.3333
2014-12-03 | 0.049661 | 0.77966 | 0.86027 | 0.77966 | 0.89674 | 0.88864 | 0.89674 | 0.82916 | 4.425
2014-12-04 | 0.050352 | 0.76126 | 0.85357 | 0.76126 | 0.89674 | 0.89179 | 0.89674 | 0.82873 | 3.4625
2014-12-05 | 0.051076 | 0.75267 | 0.8498 | 0.75267 | 0.89674 | 0.89548 | 0.89674 | 0.82828 | 2.4542
2014-12-06 | 0.052377 | 0.7501 | 0.84922 | 0.7501 | 0.89674 | 0.89469 | 0.89674 | 0.82747 | 0.64167
2014-12-07 | 0.051345 | 0.75684 | 0.85194 | 0.75684 | 0.89674 | 0.8926 | 0.89674 | 0.82811 | 2.0792
2014-12-08 | 0.0529 | 0.75035 | 0.8496 | 0.75035 | 0.89674 | 0.89363 | 0.89674 | 0.82715 | -0.0875
2014-12-09 | 0.052682 | 0.76109 | 0.85428 | 0.76109 | 0.89674 | 0.89007 | 0.89674 | 0.82728 | 0.21667
2014-12-10 | 0 | 0.75373 | 0.85014 | 0.75373 | 0.89674 | 0.89548 | 0.89674 | 0.67185 | 2.9417
2014-12-11 | 0.049439 | 0.76174 | 0.85334 | 0.76174 | 0.89674 | 0.89311 | 0.89674 | 0.8293 | 4.7333
2014-12-12 | 0.050938 | 0.75309 | 0.84993 | 0.75309 | 0.89674 | 0.89548 | 0.89674 | 0.82837 | 2.6458
2014-12-13 | 0.052592 | 0.76026 | 0.85387 | 0.76026 | 0.89674 | 0.89052 | 0.89674 | 0.82734 | 0.34167
2014-12-14 | 0.051632 | 0.75158 | 0.8496 | 0.75158 | 0.89674 | 0.89489 | 0.89674 | 0.82793 | 1.6792
2014-12-15 | 0.052891 | 0.75037 | 0.84961 | 0.75037 | 0.89674 | 0.89363 | 0.89674 | 0.82715 | -0.075
2014-12-16 | 0.053747 | 0.75907 | 0.8538 | 0.75907 | 0.89674 | 0.88958 | 0.89674 | 0.82662 | -1.2667
2014-12-17 | 0.053905 | 0.76856 | 0.85691 | 0.76856 | 0.89674 | 0.88812 | 0.89674 | 0.82652 | -1.4875
2014-12-18 | 0.05267 | 0.75528 | 0.85185 | 0.75528 | 0.89674 | 0.89119 | 0.89674 | 0.82729 | 0.23333
2014-12-19 | 0.052703 | 0.74775 | 0.84825 | 0.74775 | 0.89674 | 0.89548 | 0.89674 | 0.82727 | 0.1875
2014-12-20 | 0.052802 | 0.75479 | 0.85169 | 0.75479 | 0.89674 | 0.89124 | 0.89674 | 0.82721 | 0.05
2014-12-21 | 0.052368 | 0.7531 | 0.85065 | 0.7531 | 0.89674 | 0.89297 | 0.89674 | 0.82748 | 0.65417
2014-12-22 | 0.051653 | 0.75924 | 0.85325 | 0.75924 | 0.89674 | 0.89068 | 0.89674 | 0.82792 | 1.65
2014-12-23 | 0.051414 | 0.76745 | 0.85663 | 0.76745 | 0.89674 | 0.88904 | 0.89674 | 0.82807 | 1.9833
2014-12-24 | 0 | 0.74662 | 0.84789 | 0.74662 | 0.89674 | 0.89548 | 0.89674 | 0.6595 | -0.32917
2014-12-25 | 0.054375 | 0.74881 | 0.84959 | 0.74881 | 0.89674 | 0.89195 | 0.89674 | 0.82623 | -2.1417
2014-12-26 | 0.054952 | 0.74093 | 0.8461 | 0.74093 | 0.89674 | 0.89548 | 0.89674 | 0.82587 | -2.9458
2014-12-27 | 0.055341 | 0.75395 | 0.85215 | 0.75395 | 0.89674 | 0.8897 | 0.89674 | 0.82563 | -3.4875
2014-12-28 | 0.055249 | 0.74004 | 0.84581 | 0.74004 | 0.89674 | 0.89548 | 0.89674 | 0.82569 | -3.3583
2014-12-29 | 0.052921 | 0.75134 | 0.85008 | 0.75134 | 0.89674 | 0.89302 | 0.89674 | 0.82713 | -0.11667
2014-12-30 | 0 | 0.74669 | 0.84791 | 0.74669 | 0.89674 | 0.89548 | 0.89674 | 0.65961 | -0.3
2014-12-31 | 0.052194 | 0.76506 | 0.85587 | 0.76506 | 0.89674 | 0.88906 | 0.89674 | 0.82758 | 0.89583

## 計算過程（温水暖房）
見出し1 |  | バックアップボイラー | 熱源機 | 熱源機の送水ポンプ | 熱源機の排気ファン | 熱源機 | 熱交換効率
見出し2 |  | 燃料消費量 | 消費電力量 | 消費電力量 | 消費電力量 | 出力
式番号 |  | 第四章第七節付録A（1） 付録B（1） | 第四章第七節 付録B（4） | 第四章第七節 付録B（5） | 第四章第七節 付録B（6） | 第四章第七節（4） | 第四章第七節付録A（4） 付録B（3） | 見出し1 | 式番号 | 記号 | 単位
記号 |  | E_(F,BB,HWH,d,t) | E_(E,BB,aux,HWH,d,t) | E_(E,hs,pmp,d,t) | E_(E,hs,fan,d,t) | Q_(out,hs,d,t) | e_(ex,d,t) | No. | - | - | - | 1
単位 |  | MJ/ｈ | kWh/h | kWh/h | kWh/h | MJ/ｈ | - | 熱源種別 | 表8.5, 表8.14 | - | - | ガス潜熱回収型
2014-01-01 | 0時 | 67.6692 | 0.056391 | 0 | 0.056391 | 62.64 | 0.93226 | 定格効率 | 表8.5, 表8.14 |  | - | 0.87
2014-01-01 | 1時 | 67.6692 | 0.056391 | 0 | 0.056391 | 62.64 | 0.93226 | 定格能力 | 表8.5, 表8.14 | q_(rtd,hs) | W | 17400
2014-01-01 | 2時 | 67.6692 | 0.056391 | 0 | 0.056391 | 62.64 | 0.93226 | 最大出力 | 第四章第七節付録A（9）, 付録B（7） | Q_(max,hs) | MJ/h | 62.64
2014-01-01 | 3時 | 67.6692 | 0.056391 | 0 | 0.056391 | 62.64 | 0.93226 | 熱源機の送水ポンプの消費電力 | 第四章第七節付録B | P_(hs,pmp) | W | 73
2014-01-01 | 4時 | 67.6692 | 0.056391 | 0 | 0.056391 | 62.64 | 0.93226 | 排気ファンの効率 | 第四章第七節付録B | γ | - | 0.003
2014-01-01 | 5時 | 67.6692 | 0.056391 | 0 | 0.056391 | 62.64 | 0.93226 | 従来型石油熱源機、従来型ガス熱源機
2014-01-01 | 6時 | 67.6692 | 0.056391 | 0 | 0.056391 | 62.64 | 0.93226 | 筐体放熱損失 | 第四章第七節付録A（2a）, 付録B（2a） | Q_(body,d,t) | MJ/h | 0.86746
2014-01-01 | 7時 | 67.6692 | 0.056391 | 0 | 0.056391 | 62.64 | 0.93226 | 定格効率を補正する係数 | 第四章第七節付録B B.1 | f_rtd | - | 0.985
2014-01-01 | 8時 | 67.6692 | 0.056391 | 0 | 0.056391 | 62.64 | 0.93226 | 潜熱型石油熱源機、潜熱型ガス熱源機（送水温度の区分が１）
2014-01-01 | 9時 | 67.6692 | 0.056391 | 0 | 0.056391 | 62.64 | 0.93226 | 筐体放熱損失 | 第四章第七節付録A（2ｂ）, 付録B（2b-1） | Q_(body,d,t) | MJ/h | 0.81094
2014-01-01 | 10時 | 67.6692 | 0.056391 | 0 | 0.056391 | 62.64 | 0.93226 | 定格効率を補正する係数 | 第四章第七節付録B B.1 | f_rtd | - | 1.038
2014-01-01 | 11時 | 67.6692 | 0.056391 | 0 | 0.056391 | 62.64 | 0.93226 | 潜熱型石油熱源機、潜熱型ガス熱源機（送水温度の区分が２）
2014-01-01 | 12時 | 67.6692 | 0.056391 | 0 | 0.056391 | 62.64 | 0.93226 | 筐体放熱損失 | 第四章第七節付録A（2ｂ）, 付録B（2b-2） | Q_(body,d,t) | MJ/h | 0.44546
2014-01-01 | 13時 | 67.6692 | 0.056391 | 0 | 0.056391 | 62.64 | 0.93226 | 定格効率を補正する係数 | 第四章第七節付録B B.1 | f_rtd | - | 1.064
2014-01-01 | 14時 | 67.6692 | 0.056391 | 0 | 0.056391 | 62.64 | 0.93226
2014-01-01 | 15時 | 67.6692 | 0.056391 | 0 | 0.056391 | 62.64 | 0.93226
2014-01-01 | 16時 | 67.6692 | 0.056391 | 0 | 0.056391 | 62.64 | 0.93226
2014-01-01 | 17時 | 67.6692 | 0.056391 | 0 | 0.056391 | 62.64 | 0.93226
2014-01-01 | 18時 | 67.6692 | 0.056391 | 0 | 0.056391 | 62.64 | 0.93226
2014-01-01 | 19時 | 67.6692 | 0.056391 | 0 | 0.056391 | 62.64 | 0.93226
2014-01-01 | 20時 | 67.6692 | 0.056391 | 0 | 0.056391 | 62.64 | 0.93226
2014-01-01 | 21時 | 67.6692 | 0.056391 | 0 | 0.056391 | 62.64 | 0.93226
2014-01-01 | 22時 | 67.6692 | 0.056391 | 0 | 0.056391 | 62.64 | 0.93226
2014-01-01 | 23時 | 67.6692 | 0.056391 | 0 | 0.056391 | 62.64 | 0.93226
2014-01-02 | 0時 | 67.6692 | 0.056391 | 0 | 0.056391 | 62.64 | 0.93226
2014-01-02 | 1時 | 67.6692 | 0.056391 | 0 | 0.056391 | 62.64 | 0.93226
2014-01-02 | 2時 | 67.6692 | 0.056391 | 0 | 0.056391 | 62.64 | 0.93226
2014-01-02 | 3時 | 67.6692 | 0.056391 | 0 | 0.056391 | 62.64 | 0.93226
2014-01-02 | 4時 | 67.6692 | 0.056391 | 0 | 0.056391 | 62.64 | 0.93226
2014-01-02 | 5時 | 67.6692 | 0.056391 | 0 | 0.056391 | 62.64 | 0.93226
2014-01-02 | 6時 | 67.6692 | 0.056391 | 0 | 0.056391 | 62.64 | 0.93226
2014-01-02 | 7時 | 67.6692 | 0.056391 | 0 | 0.056391 | 62.64 | 0.93226
2014-01-02 | 8時 | 67.6692 | 0.056391 | 0 | 0.056391 | 62.64 | 0.93226
2014-01-02 | 9時 | 67.6692 | 0.056391 | 0 | 0.056391 | 62.64 | 0.93226
2014-01-02 | 10時 | 67.6692 | 0.056391 | 0 | 0.056391 | 62.64 | 0.93226
2014-01-02 | 11時 | 67.6692 | 0.056391 | 0 | 0.056391 | 62.64 | 0.93226
2014-01-02 | 12時 | 67.6692 | 0.056391 | 0 | 0.056391 | 62.64 | 0.93226
2014-01-02 | 13時 | 67.6692 | 0.056391 | 0 | 0.056391 | 62.64 | 0.93226
2014-01-02 | 14時 | 67.6692 | 0.056391 | 0 | 0.056391 | 62.64 | 0.93226
2014-01-02 | 15時 | 67.6692 | 0.056391 | 0 | 0.056391 | 62.64 | 0.93226
2014-01-02 | 16時 | 67.6692 | 0.056391 | 0 | 0.056391 | 62.64 | 0.93226
2014-01-02 | 17時 | 67.6692 | 0.056391 | 0 | 0.056391 | 62.64 | 0.93226
2014-01-02 | 18時 | 67.6692 | 0.056391 | 0 | 0.056391 | 62.64 | 0.93226
2014-01-02 | 19時 | 67.6692 | 0.056391 | 0 | 0.056391 | 62.64 | 0.93226
2014-01-02 | 20時 | 67.6692 | 0.056391 | 0 | 0.056391 | 62.64 | 0.93226
2014-01-02 | 21時 | 67.6692 | 0.056391 | 0 | 0.056391 | 62.64 | 0.93226
2014-01-02 | 22時 | 67.6692 | 0.056391 | 0 | 0.056391 | 62.64 | 0.93226
2014-01-02 | 23時 | 67.6692 | 0.056391 | 0 | 0.056391 | 62.64 | 0.93226
2014-01-03 | 0時 | 67.6692 | 0.056391 | 0 | 0.056391 | 62.64 | 0.93226
2014-01-03 | 1時 | 67.6692 | 0.056391 | 0 | 0.056391 | 62.64 | 0.93226
2014-01-03 | 2時 | 67.6692 | 0.056391 | 0 | 0.056391 | 62.64 | 0.93226
2014-01-03 | 3時 | 67.6692 | 0.056391 | 0 | 0.056391 | 62.64 | 0.93226
2014-01-03 | 4時 | 67.6692 | 0.056391 | 0 | 0.056391 | 62.64 | 0.93226
2014-01-03 | 5時 | 67.6692 | 0.056391 | 0 | 0.056391 | 62.64 | 0.93226
2014-01-03 | 6時 | 67.6692 | 0.056391 | 0 | 0.056391 | 62.64 | 0.93226
2014-01-03 | 7時 | 67.6692 | 0.056391 | 0 | 0.056391 | 62.64 | 0.93226
2014-01-03 | 8時 | 67.6692 | 0.056391 | 0 | 0.056391 | 62.64 | 0.93226
2014-01-03 | 9時 | 67.6692 | 0.056391 | 0 | 0.056391 | 62.64 | 0.93226
2014-01-03 | 10時 | 67.6692 | 0.056391 | 0 | 0.056391 | 62.64 | 0.93226
2014-01-03 | 11時 | 67.6692 | 0.056391 | 0 | 0.056391 | 62.64 | 0.93226
2014-01-03 | 12時 | 67.6692 | 0.056391 | 0 | 0.056391 | 62.64 | 0.93226
2014-01-03 | 13時 | 67.6692 | 0.056391 | 0 | 0.056391 | 62.64 | 0.93226
2014-01-03 | 14時 | 67.6692 | 0.056391 | 0 | 0.056391 | 62.64 | 0.93226
2014-01-03 | 15時 | 67.6692 | 0.056391 | 0 | 0.056391 | 62.64 | 0.93226
2014-01-03 | 16時 | 67.6692 | 0.056391 | 0 | 0.056391 | 62.64 | 0.93226
2014-01-03 | 17時 | 67.6692 | 0.056391 | 0 | 0.056391 | 62.64 | 0.93226
2014-01-03 | 18時 | 67.6692 | 0.056391 | 0 | 0.056391 | 62.64 | 0.93226
2014-01-03 | 19時 | 67.6692 | 0.056391 | 0 | 0.056391 | 62.64 | 0.93226
2014-01-03 | 20時 | 67.6692 | 0.056391 | 0 | 0.056391 | 62.64 | 0.93226
2014-01-03 | 21時 | 67.6692 | 0.056391 | 0 | 0.056391 | 62.64 | 0.93226
2014-01-03 | 22時 | 67.6692 | 0.056391 | 0 | 0.056391 | 62.64 | 0.93226
2014-01-03 | 23時 | 67.6692 | 0.056391 | 0 | 0.056391 | 62.64 | 0.93226
2014-01-04 | 0時 | 67.6692 | 0.056391 | 0 | 0.056391 | 62.64 | 0.93226
2014-01-04 | 1時 | 67.6692 | 0.056391 | 0 | 0.056391 | 62.64 | 0.93226
2014-01-04 | 2時 | 67.6692 | 0.056391 | 0 | 0.056391 | 62.64 | 0.93226
2014-01-04 | 3時 | 67.6692 | 0.056391 | 0 | 0.056391 | 62.64 | 0.93226
2014-01-04 | 4時 | 67.6692 | 0.056391 | 0 | 0.056391 | 62.64 | 0.93226
2014-01-04 | 5時 | 67.6692 | 0.056391 | 0 | 0.056391 | 62.64 | 0.93226
2014-01-04 | 6時 | 67.6692 | 0.056391 | 0 | 0.056391 | 62.64 | 0.93226
2014-01-04 | 7時 | 67.6692 | 0.056391 | 0 | 0.056391 | 62.64 | 0.93226
2014-01-04 | 8時 | 67.6692 | 0.056391 | 0 | 0.056391 | 62.64 | 0.93226
2014-01-04 | 9時 | 67.6692 | 0.056391 | 0 | 0.056391 | 62.64 | 0.93226
2014-01-04 | 10時 | 67.6692 | 0.056391 | 0 | 0.056391 | 62.64 | 0.93226
2014-01-04 | 11時 | 67.6692 | 0.056391 | 0 | 0.056391 | 62.64 | 0.93226
2014-01-04 | 12時 | 67.6692 | 0.056391 | 0 | 0.056391 | 62.64 | 0.93226
2014-01-04 | 13時 | 67.6692 | 0.056391 | 0 | 0.056391 | 62.64 | 0.93226
2014-01-04 | 14時 | 67.6692 | 0.056391 | 0 | 0.056391 | 62.64 | 0.93226
2014-01-04 | 15時 | 67.6692 | 0.056391 | 0 | 0.056391 | 62.64 | 0.93226
2014-01-04 | 16時 | 67.6692 | 0.056391 | 0 | 0.056391 | 62.64 | 0.93226
2014-01-04 | 17時 | 67.6692 | 0.056391 | 0 | 0.056391 | 62.64 | 0.93226
2014-01-04 | 18時 | 67.6692 | 0.056391 | 0 | 0.056391 | 62.64 | 0.93226
2014-01-04 | 19時 | 67.6692 | 0.056391 | 0 | 0.056391 | 62.64 | 0.93226
2014-01-04 | 20時 | 67.6692 | 0.056391 | 0 | 0.056391 | 62.64 | 0.93226
2014-01-04 | 21時 | 67.6692 | 0.056391 | 0 | 0.056391 | 62.64 | 0.93226
2014-01-04 | 22時 | 67.6692 | 0.056391 | 0 | 0.056391 | 62.64 | 0.93226
2014-01-04 | 23時 | 67.6692 | 0.056391 | 0 | 0.056391 | 62.64 | 0.93226
2014-01-05 | 0時 | 67.6692 | 0.056391 | 0 | 0.056391 | 62.64 | 0.93226
2014-01-05 | 1時 | 67.6692 | 0.056391 | 0 | 0.056391 | 62.64 | 0.93226
2014-01-05 | 2時 | 67.6692 | 0.056391 | 0 | 0.056391 | 62.64 | 0.93226
2014-01-05 | 3時 | 67.6692 | 0.056391 | 0 | 0.056391 | 62.64 | 0.93226
2014-01-05 | 4時 | 67.6692 | 0.056391 | 0 | 0.056391 | 62.64 | 0.93226
2014-01-05 | 5時 | 67.6692 | 0.056391 | 0 | 0.056391 | 62.64 | 0.93226
2014-01-05 | 6時 | 67.6692 | 0.056391 | 0 | 0.056391 | 62.64 | 0.93226
2014-01-05 | 7時 | 67.6692 | 0.056391 | 0 | 0.056391 | 62.64 | 0.93226
2014-01-05 | 8時 | 67.6692 | 0.056391 | 0 | 0.056391 | 62.64 | 0.93226
2014-01-05 | 9時 | 67.6692 | 0.056391 | 0 | 0.056391 | 62.64 | 0.93226
2014-01-05 | 10時 | 67.6692 | 0.056391 | 0 | 0.056391 | 62.64 | 0.93226
2014-01-05 | 11時 | 67.6692 | 0.056391 | 0 | 0.056391 | 62.64 | 0.93226
2014-01-05 | 12時 | 67.6692 | 0.056391 | 0 | 0.056391 | 62.64 | 0.93226
2014-01-05 | 13時 | 67.6692 | 0.056391 | 0 | 0.056391 | 62.64 | 0.93226
2014-01-05 | 14時 | 67.6692 | 0.056391 | 0 | 0.056391 | 62.64 | 0.93226
2014-01-05 | 15時 | 67.6692 | 0.056391 | 0 | 0.056391 | 62.64 | 0.93226
2014-01-05 | 16時 | 67.6692 | 0.056391 | 0 | 0.056391 | 62.64 | 0.93226
2014-01-05 | 17時 | 67.6692 | 0.056391 | 0 | 0.056391 | 62.64 | 0.93226
2014-01-05 | 18時 | 67.6692 | 0.056391 | 0 | 0.056391 | 62.64 | 0.93226
2014-01-05 | 19時 | 67.6692 | 0.056391 | 0 | 0.056391 | 62.64 | 0.93226
2014-01-05 | 20時 | 67.6692 | 0.056391 | 0 | 0.056391 | 62.64 | 0.93226
2014-01-05 | 21時 | 67.6692 | 0.056391 | 0 | 0.056391 | 62.64 | 0.93226
2014-01-05 | 22時 | 67.6692 | 0.056391 | 0 | 0.056391 | 62.64 | 0.93226
2014-01-05 | 23時 | 67.6692 | 0.056391 | 0 | 0.056391 | 62.64 | 0.93226
2014-01-06 | 0時 | 67.6692 | 0.056391 | 0 | 0.056391 | 62.64 | 0.93226
2014-01-06 | 1時 | 67.6692 | 0.056391 | 0 | 0.056391 | 62.64 | 0.93226
2014-01-06 | 2時 | 67.6692 | 0.056391 | 0 | 0.056391 | 62.64 | 0.93226
2014-01-06 | 3時 | 67.6692 | 0.056391 | 0 | 0.056391 | 62.64 | 0.93226
2014-01-06 | 4時 | 67.6692 | 0.056391 | 0 | 0.056391 | 62.64 | 0.93226
2014-01-06 | 5時 | 67.6692 | 0.056391 | 0 | 0.056391 | 62.64 | 0.93226
2014-01-06 | 6時 | 67.6692 | 0.056391 | 0 | 0.056391 | 62.64 | 0.93226
2014-01-06 | 7時 | 67.6692 | 0.056391 | 0 | 0.056391 | 62.64 | 0.93226
2014-01-06 | 8時 | 67.6692 | 0.056391 | 0 | 0.056391 | 62.64 | 0.93226
2014-01-06 | 9時 | 67.6692 | 0.056391 | 0 | 0.056391 | 62.64 | 0.93226
2014-01-06 | 10時 | 67.6692 | 0.056391 | 0 | 0.056391 | 62.64 | 0.93226
2014-01-06 | 11時 | 67.6692 | 0.056391 | 0 | 0.056391 | 62.64 | 0.93226
2014-01-06 | 12時 | 67.6692 | 0.056391 | 0 | 0.056391 | 62.64 | 0.93226
2014-01-06 | 13時 | 67.6692 | 0.056391 | 0 | 0.056391 | 62.64 | 0.93226
2014-01-06 | 14時 | 67.6692 | 0.056391 | 0 | 0.056391 | 62.64 | 0.93226
2014-01-06 | 15時 | 67.6692 | 0.056391 | 0 | 0.056391 | 62.64 | 0.93226
2014-01-06 | 16時 | 67.6692 | 0.056391 | 0 | 0.056391 | 62.64 | 0.93226
2014-01-06 | 17時 | 67.6692 | 0.056391 | 0 | 0.056391 | 62.64 | 0.93226
2014-01-06 | 18時 | 67.6692 | 0.056391 | 0 | 0.056391 | 62.64 | 0.93226
2014-01-06 | 19時 | 67.6692 | 0.056391 | 0 | 0.056391 | 62.64 | 0.93226
2014-01-06 | 20時 | 67.6692 | 0.056391 | 0 | 0.056391 | 62.64 | 0.93226
2014-01-06 | 21時 | 67.6692 | 0.056391 | 0 | 0.056391 | 62.64 | 0.93226
2014-01-06 | 22時 | 67.6692 | 0.056391 | 0 | 0.056391 | 62.64 | 0.93226
2014-01-06 | 23時 | 67.6692 | 0.056391 | 0 | 0.056391 | 62.64 | 0.93226
2014-01-07 | 0時 | 67.6692 | 0.056391 | 0 | 0.056391 | 62.64 | 0.93226
2014-01-07 | 1時 | 67.6692 | 0.056391 | 0 | 0.056391 | 62.64 | 0.93226
2014-01-07 | 2時 | 67.6692 | 0.056391 | 0 | 0.056391 | 62.64 | 0.93226
2014-01-07 | 3時 | 67.6692 | 0.056391 | 0 | 0.056391 | 62.64 | 0.93226
2014-01-07 | 4時 | 67.6692 | 0.056391 | 0 | 0.056391 | 62.64 | 0.93226
2014-01-07 | 5時 | 67.6692 | 0.056391 | 0 | 0.056391 | 62.64 | 0.93226
2014-01-07 | 6時 | 67.6692 | 0.056391 | 0 | 0.056391 | 62.64 | 0.93226
2014-01-07 | 7時 | 67.6692 | 0.056391 | 0 | 0.056391 | 62.64 | 0.93226
2014-01-07 | 8時 | 67.6692 | 0.056391 | 0 | 0.056391 | 62.64 | 0.93226
2014-01-07 | 9時 | 67.6692 | 0.056391 | 0 | 0.056391 | 62.64 | 0.93226
2014-01-07 | 10時 | 67.6692 | 0.056391 | 0 | 0.056391 | 62.64 | 0.93226
2014-01-07 | 11時 | 67.6692 | 0.056391 | 0 | 0.056391 | 62.64 | 0.93226
2014-01-07 | 12時 | 67.6692 | 0.056391 | 0 | 0.056391 | 62.64 | 0.93226
2014-01-07 | 13時 | 67.6692 | 0.056391 | 0 | 0.056391 | 62.64 | 0.93226
2014-01-07 | 14時 | 67.6692 | 0.056391 | 0 | 0.056391 | 62.64 | 0.93226
2014-01-07 | 15時 | 67.6692 | 0.056391 | 0 | 0.056391 | 62.64 | 0.93226
2014-01-07 | 16時 | 67.6692 | 0.056391 | 0 | 0.056391 | 62.64 | 0.93226
2014-01-07 | 17時 | 67.6692 | 0.056391 | 0 | 0.056391 | 62.64 | 0.93226
2014-01-07 | 18時 | 67.6692 | 0.056391 | 0 | 0.056391 | 62.64 | 0.93226
2014-01-07 | 19時 | 67.6692 | 0.056391 | 0 | 0.056391 | 62.64 | 0.93226
2014-01-07 | 20時 | 67.6692 | 0.056391 | 0 | 0.056391 | 62.64 | 0.93226
2014-01-07 | 21時 | 67.6692 | 0.056391 | 0 | 0.056391 | 62.64 | 0.93226
2014-01-07 | 22時 | 67.6692 | 0.056391 | 0 | 0.056391 | 62.64 | 0.93226
2014-01-07 | 23時 | 67.6692 | 0.056391 | 0 | 0.056391 | 62.64 | 0.93226
2014-01-08 | 0時 | 67.6692 | 0.056391 | 0 | 0.056391 | 62.64 | 0.93226
2014-01-08 | 1時 | 67.6692 | 0.056391 | 0 | 0.056391 | 62.64 | 0.93226
2014-01-08 | 2時 | 67.6692 | 0.056391 | 0 | 0.056391 | 62.64 | 0.93226
2014-01-08 | 3時 | 67.6692 | 0.056391 | 0 | 0.056391 | 62.64 | 0.93226
2014-01-08 | 4時 | 67.6692 | 0.056391 | 0 | 0.056391 | 62.64 | 0.93226
2014-01-08 | 5時 | 67.6692 | 0.056391 | 0 | 0.056391 | 62.64 | 0.93226
2014-01-08 | 6時 | 67.6692 | 0.056391 | 0 | 0.056391 | 62.64 | 0.93226
2014-01-08 | 7時 | 67.6692 | 0.056391 | 0 | 0.056391 | 62.64 | 0.93226
2014-01-08 | 8時 | 67.6692 | 0.056391 | 0 | 0.056391 | 62.64 | 0.93226
2014-01-08 | 9時 | 67.6692 | 0.056391 | 0 | 0.056391 | 62.64 | 0.93226
2014-01-08 | 10時 | 67.6692 | 0.056391 | 0 | 0.056391 | 62.64 | 0.93226
2014-01-08 | 11時 | 67.6692 | 0.056391 | 0 | 0.056391 | 62.64 | 0.93226
2014-01-08 | 12時 | 67.6692 | 0.056391 | 0 | 0.056391 | 62.64 | 0.93226
2014-01-08 | 13時 | 67.6692 | 0.056391 | 0 | 0.056391 | 62.64 | 0.93226
2014-01-08 | 14時 | 67.6692 | 0.056391 | 0 | 0.056391 | 62.64 | 0.93226
2014-01-08 | 15時 | 67.6692 | 0.056391 | 0 | 0.056391 | 62.64 | 0.93226
2014-01-08 | 16時 | 67.6692 | 0.056391 | 0 | 0.056391 | 62.64 | 0.93226
2014-01-08 | 17時 | 67.6692 | 0.056391 | 0 | 0.056391 | 62.64 | 0.93226
2014-01-08 | 18時 | 67.6692 | 0.056391 | 0 | 0.056391 | 62.64 | 0.93226
2014-01-08 | 19時 | 67.6692 | 0.056391 | 0 | 0.056391 | 62.64 | 0.93226
2014-01-08 | 20時 | 67.6692 | 0.056391 | 0 | 0.056391 | 62.64 | 0.93226
2014-01-08 | 21時 | 67.6692 | 0.056391 | 0 | 0.056391 | 62.64 | 0.93226
2014-01-08 | 22時 | 67.6692 | 0.056391 | 0 | 0.056391 | 62.64 | 0.93226
2014-01-08 | 23時 | 67.6692 | 0.056391 | 0 | 0.056391 | 62.64 | 0.93226
2014-01-09 | 0時 | 67.6692 | 0.056391 | 0 | 0.056391 | 62.64 | 0.93226
2014-01-09 | 1時 | 67.6692 | 0.056391 | 0 | 0.056391 | 62.64 | 0.93226
2014-01-09 | 2時 | 67.6692 | 0.056391 | 0 | 0.056391 | 62.64 | 0.93226
2014-01-09 | 3時 | 67.6692 | 0.056391 | 0 | 0.056391 | 62.64 | 0.93226
2014-01-09 | 4時 | 67.6692 | 0.056391 | 0 | 0.056391 | 62.64 | 0.93226
2014-01-09 | 5時 | 67.6692 | 0.056391 | 0 | 0.056391 | 62.64 | 0.93226
2014-01-09 | 6時 | 67.6692 | 0.056391 | 0 | 0.056391 | 62.64 | 0.93226
2014-01-09 | 7時 | 67.6692 | 0.056391 | 0 | 0.056391 | 62.64 | 0.93226
2014-01-09 | 8時 | 67.6692 | 0.056391 | 0 | 0.056391 | 62.64 | 0.93226
2014-01-09 | 9時 | 67.6692 | 0.056391 | 0 | 0.056391 | 62.64 | 0.93226
2014-01-09 | 10時 | 67.6692 | 0.056391 | 0 | 0.056391 | 62.64 | 0.93226
2014-01-09 | 11時 | 67.6692 | 0.056391 | 0 | 0.056391 | 62.64 | 0.93226
2014-01-09 | 12時 | 67.6692 | 0.056391 | 0 | 0.056391 | 62.64 | 0.93226
2014-01-09 | 13時 | 67.6692 | 0.056391 | 0 | 0.056391 | 62.64 | 0.93226
2014-01-09 | 14時 | 67.6692 | 0.056391 | 0 | 0.056391 | 62.64 | 0.93226
2014-01-09 | 15時 | 67.6692 | 0.056391 | 0 | 0.056391 | 62.64 | 0.93226
2014-01-09 | 16時 | 67.6692 | 0.056391 | 0 | 0.056391 | 62.64 | 0.93226
2014-01-09 | 17時 | 67.6692 | 0.056391 | 0 | 0.056391 | 62.64 | 0.93226
2014-01-09 | 18時 | 67.6692 | 0.056391 | 0 | 0.056391 | 62.64 | 0.93226
2014-01-09 | 19時 | 67.6692 | 0.056391 | 0 | 0.056391 | 62.64 | 0.93226
2014-01-09 | 20時 | 67.6692 | 0.056391 | 0 | 0.056391 | 62.64 | 0.93226
2014-01-09 | 21時 | 67.6692 | 0.056391 | 0 | 0.056391 | 62.64 | 0.93226
2014-01-09 | 22時 | 67.6692 | 0.056391 | 0 | 0.056391 | 62.64 | 0.93226
2014-01-09 | 23時 | 67.6692 | 0.056391 | 0 | 0.056391 | 62.64 | 0.93226
2014-01-10 | 0時 | 67.6692 | 0.056391 | 0 | 0.056391 | 62.64 | 0.93226
2014-01-10 | 1時 | 67.6692 | 0.056391 | 0 | 0.056391 | 62.64 | 0.93226
2014-01-10 | 2時 | 67.6692 | 0.056391 | 0 | 0.056391 | 62.64 | 0.93226
2014-01-10 | 3時 | 67.6692 | 0.056391 | 0 | 0.056391 | 62.64 | 0.93226
2014-01-10 | 4時 | 67.6692 | 0.056391 | 0 | 0.056391 | 62.64 | 0.93226
2014-01-10 | 5時 | 67.6692 | 0.056391 | 0 | 0.056391 | 62.64 | 0.93226
2014-01-10 | 6時 | 67.6692 | 0.056391 | 0 | 0.056391 | 62.64 | 0.93226
2014-01-10 | 7時 | 67.6692 | 0.056391 | 0 | 0.056391 | 62.64 | 0.93226
2014-01-10 | 8時 | 67.6692 | 0.056391 | 0 | 0.056391 | 62.64 | 0.93226
2014-01-10 | 9時 | 67.6692 | 0.056391 | 0 | 0.056391 | 62.64 | 0.93226
2014-01-10 | 10時 | 67.6692 | 0.056391 | 0 | 0.056391 | 62.64 | 0.93226
2014-01-10 | 11時 | 67.6692 | 0.056391 | 0 | 0.056391 | 62.64 | 0.93226
2014-01-10 | 12時 | 67.6692 | 0.056391 | 0 | 0.056391 | 62.64 | 0.93226
2014-01-10 | 13時 | 67.6692 | 0.056391 | 0 | 0.056391 | 62.64 | 0.93226
2014-01-10 | 14時 | 67.6692 | 0.056391 | 0 | 0.056391 | 62.64 | 0.93226
2014-01-10 | 15時 | 67.6692 | 0.056391 | 0 | 0.056391 | 62.64 | 0.93226
2014-01-10 | 16時 | 67.6692 | 0.056391 | 0 | 0.056391 | 62.64 | 0.93226
2014-01-10 | 17時 | 67.6692 | 0.056391 | 0 | 0.056391 | 62.64 | 0.93226
2014-01-10 | 18時 | 67.6692 | 0.056391 | 0 | 0.056391 | 62.64 | 0.93226
2014-01-10 | 19時 | 67.6692 | 0.056391 | 0 | 0.056391 | 62.64 | 0.93226
2014-01-10 | 20時 | 67.6692 | 0.056391 | 0 | 0.056391 | 62.64 | 0.93226
2014-01-10 | 21時 | 67.6692 | 0.056391 | 0 | 0.056391 | 62.64 | 0.93226
2014-01-10 | 22時 | 67.6692 | 0.056391 | 0 | 0.056391 | 62.64 | 0.93226
2014-01-10 | 23時 | 67.6692 | 0.056391 | 0 | 0.056391 | 62.64 | 0.93226
2014-01-11 | 0時 | 67.6692 | 0.056391 | 0 | 0.056391 | 62.64 | 0.93226
2014-01-11 | 1時 | 67.6692 | 0.056391 | 0 | 0.056391 | 62.64 | 0.93226
2014-01-11 | 2時 | 67.6692 | 0.056391 | 0 | 0.056391 | 62.64 | 0.93226
2014-01-11 | 3時 | 67.6692 | 0.056391 | 0 | 0.056391 | 62.64 | 0.93226
2014-01-11 | 4時 | 67.6692 | 0.056391 | 0 | 0.056391 | 62.64 | 0.93226
2014-01-11 | 5時 | 67.6692 | 0.056391 | 0 | 0.056391 | 62.64 | 0.93226
2014-01-11 | 6時 | 67.6692 | 0.056391 | 0 | 0.056391 | 62.64 | 0.93226
2014-01-11 | 7時 | 67.6692 | 0.056391 | 0 | 0.056391 | 62.64 | 0.93226
2014-01-11 | 8時 | 67.6692 | 0.056391 | 0 | 0.056391 | 62.64 | 0.93226
2014-01-11 | 9時 | 67.6692 | 0.056391 | 0 | 0.056391 | 62.64 | 0.93226
2014-01-11 | 10時 | 67.6692 | 0.056391 | 0 | 0.056391 | 62.64 | 0.93226
2014-01-11 | 11時 | 67.6692 | 0.056391 | 0 | 0.056391 | 62.64 | 0.93226
2014-01-11 | 12時 | 67.6692 | 0.056391 | 0 | 0.056391 | 62.64 | 0.93226
2014-01-11 | 13時 | 67.6692 | 0.056391 | 0 | 0.056391 | 62.64 | 0.93226
2014-01-11 | 14時 | 67.6692 | 0.056391 | 0 | 0.056391 | 62.64 | 0.93226
2014-01-11 | 15時 | 67.6692 | 0.056391 | 0 | 0.056391 | 62.64 | 0.93226
2014-01-11 | 16時 | 67.6692 | 0.056391 | 0 | 0.056391 | 62.64 | 0.93226
2014-01-11 | 17時 | 67.6692 | 0.056391 | 0 | 0.056391 | 62.64 | 0.93226
2014-01-11 | 18時 | 67.6692 | 0.056391 | 0 | 0.056391 | 62.64 | 0.93226
2014-01-11 | 19時 | 67.6692 | 0.056391 | 0 | 0.056391 | 62.64 | 0.93226
2014-01-11 | 20時 | 67.6692 | 0.056391 | 0 | 0.056391 | 62.64 | 0.93226
2014-01-11 | 21時 | 67.6692 | 0.056391 | 0 | 0.056391 | 62.64 | 0.93226
2014-01-11 | 22時 | 67.6692 | 0.056391 | 0 | 0.056391 | 62.64 | 0.93226
2014-01-11 | 23時 | 67.6692 | 0.056391 | 0 | 0.056391 | 62.64 | 0.93226
2014-01-12 | 0時 | 67.6692 | 0.056391 | 0 | 0.056391 | 62.64 | 0.93226
2014-01-12 | 1時 | 67.6692 | 0.056391 | 0 | 0.056391 | 62.64 | 0.93226
2014-01-12 | 2時 | 67.6692 | 0.056391 | 0 | 0.056391 | 62.64 | 0.93226
2014-01-12 | 3時 | 67.6692 | 0.056391 | 0 | 0.056391 | 62.64 | 0.93226
2014-01-12 | 4時 | 67.6692 | 0.056391 | 0 | 0.056391 | 62.64 | 0.93226
2014-01-12 | 5時 | 67.6692 | 0.056391 | 0 | 0.056391 | 62.64 | 0.93226
2014-01-12 | 6時 | 67.6692 | 0.056391 | 0 | 0.056391 | 62.64 | 0.93226
2014-01-12 | 7時 | 67.6692 | 0.056391 | 0 | 0.056391 | 62.64 | 0.93226
2014-01-12 | 8時 | 67.6692 | 0.056391 | 0 | 0.056391 | 62.64 | 0.93226
2014-01-12 | 9時 | 67.6692 | 0.056391 | 0 | 0.056391 | 62.64 | 0.93226
2014-01-12 | 10時 | 67.6692 | 0.056391 | 0 | 0.056391 | 62.64 | 0.93226
2014-01-12 | 11時 | 67.6692 | 0.056391 | 0 | 0.056391 | 62.64 | 0.93226
2014-01-12 | 12時 | 67.6692 | 0.056391 | 0 | 0.056391 | 62.64 | 0.93226
2014-01-12 | 13時 | 67.6692 | 0.056391 | 0 | 0.056391 | 62.64 | 0.93226
2014-01-12 | 14時 | 67.6692 | 0.056391 | 0 | 0.056391 | 62.64 | 0.93226
2014-01-12 | 15時 | 67.6692 | 0.056391 | 0 | 0.056391 | 62.64 | 0.93226
2014-01-12 | 16時 | 67.6692 | 0.056391 | 0 | 0.056391 | 62.64 | 0.93226
2014-01-12 | 17時 | 67.6692 | 0.056391 | 0 | 0.056391 | 62.64 | 0.93226
2014-01-12 | 18時 | 67.6692 | 0.056391 | 0 | 0.056391 | 62.64 | 0.93226
2014-01-12 | 19時 | 67.6692 | 0.056391 | 0 | 0.056391 | 62.64 | 0.93226
2014-01-12 | 20時 | 67.6692 | 0.056391 | 0 | 0.056391 | 62.64 | 0.93226
2014-01-12 | 21時 | 67.6692 | 0.056391 | 0 | 0.056391 | 62.64 | 0.93226
2014-01-12 | 22時 | 67.6692 | 0.056391 | 0 | 0.056391 | 62.64 | 0.93226
2014-01-12 | 23時 | 67.6692 | 0.056391 | 0 | 0.056391 | 62.64 | 0.93226
2014-01-13 | 0時 | 67.6692 | 0.056391 | 0 | 0.056391 | 62.64 | 0.93226
2014-01-13 | 1時 | 67.6692 | 0.056391 | 0 | 0.056391 | 62.64 | 0.93226
2014-01-13 | 2時 | 67.6692 | 0.056391 | 0 | 0.056391 | 62.64 | 0.93226
2014-01-13 | 3時 | 67.6692 | 0.056391 | 0 | 0.056391 | 62.64 | 0.93226
2014-01-13 | 4時 | 67.6692 | 0.056391 | 0 | 0.056391 | 62.64 | 0.93226
2014-01-13 | 5時 | 67.6692 | 0.056391 | 0 | 0.056391 | 62.64 | 0.93226
2014-01-13 | 6時 | 67.6692 | 0.056391 | 0 | 0.056391 | 62.64 | 0.93226
2014-01-13 | 7時 | 67.6692 | 0.056391 | 0 | 0.056391 | 62.64 | 0.93226
2014-01-13 | 8時 | 67.6692 | 0.056391 | 0 | 0.056391 | 62.64 | 0.93226
2014-01-13 | 9時 | 67.6692 | 0.056391 | 0 | 0.056391 | 62.64 | 0.93226
2014-01-13 | 10時 | 67.6692 | 0.056391 | 0 | 0.056391 | 62.64 | 0.93226
2014-01-13 | 11時 | 67.6692 | 0.056391 | 0 | 0.056391 | 62.64 | 0.93226
2014-01-13 | 12時 | 67.6692 | 0.056391 | 0 | 0.056391 | 62.64 | 0.93226
2014-01-13 | 13時 | 67.6692 | 0.056391 | 0 | 0.056391 | 62.64 | 0.93226
2014-01-13 | 14時 | 67.6692 | 0.056391 | 0 | 0.056391 | 62.64 | 0.93226
2014-01-13 | 15時 | 67.6692 | 0.056391 | 0 | 0.056391 | 62.64 | 0.93226
2014-01-13 | 16時 | 67.6692 | 0.056391 | 0 | 0.056391 | 62.64 | 0.93226
2014-01-13 | 17時 | 67.6692 | 0.056391 | 0 | 0.056391 | 62.64 | 0.93226
2014-01-13 | 18時 | 67.6692 | 0.056391 | 0 | 0.056391 | 62.64 | 0.93226
2014-01-13 | 19時 | 67.6692 | 0.056391 | 0 | 0.056391 | 62.64 | 0.93226
2014-01-13 | 20時 | 67.6692 | 0.056391 | 0 | 0.056391 | 62.64 | 0.93226
2014-01-13 | 21時 | 67.6692 | 0.056391 | 0 | 0.056391 | 62.64 | 0.93226
2014-01-13 | 22時 | 67.6692 | 0.056391 | 0 | 0.056391 | 62.64 | 0.93226
2014-01-13 | 23時 | 67.6692 | 0.056391 | 0 | 0.056391 | 62.64 | 0.93226
2014-01-14 | 0時 | 67.6692 | 0.056391 | 0 | 0.056391 | 62.64 | 0.93226
2014-01-14 | 1時 | 67.6692 | 0.056391 | 0 | 0.056391 | 62.64 | 0.93226
2014-01-14 | 2時 | 67.6692 | 0.056391 | 0 | 0.056391 | 62.64 | 0.93226
2014-01-14 | 3時 | 67.6692 | 0.056391 | 0 | 0.056391 | 62.64 | 0.93226
2014-01-14 | 4時 | 67.6692 | 0.056391 | 0 | 0.056391 | 62.64 | 0.93226
2014-01-14 | 5時 | 67.6692 | 0.056391 | 0 | 0.056391 | 62.64 | 0.93226
2014-01-14 | 6時 | 67.6692 | 0.056391 | 0 | 0.056391 | 62.64 | 0.93226
2014-01-14 | 7時 | 67.6692 | 0.056391 | 0 | 0.056391 | 62.64 | 0.93226
2014-01-14 | 8時 | 67.6692 | 0.056391 | 0 | 0.056391 | 62.64 | 0.93226
2014-01-14 | 9時 | 67.6692 | 0.056391 | 0 | 0.056391 | 62.64 | 0.93226
2014-01-14 | 10時 | 67.6692 | 0.056391 | 0 | 0.056391 | 62.64 | 0.93226
2014-01-14 | 11時 | 67.6692 | 0.056391 | 0 | 0.056391 | 62.64 | 0.93226
2014-01-14 | 12時 | 67.6692 | 0.056391 | 0 | 0.056391 | 62.64 | 0.93226
2014-01-14 | 13時 | 67.6692 | 0.056391 | 0 | 0.056391 | 62.64 | 0.93226
2014-01-14 | 14時 | 67.6692 | 0.056391 | 0 | 0.056391 | 62.64 | 0.93226
2014-01-14 | 15時 | 67.6692 | 0.056391 | 0 | 0.056391 | 62.64 | 0.93226
2014-01-14 | 16時 | 67.6692 | 0.056391 | 0 | 0.056391 | 62.64 | 0.93226
2014-01-14 | 17時 | 67.6692 | 0.056391 | 0 | 0.056391 | 62.64 | 0.93226
2014-01-14 | 18時 | 67.6692 | 0.056391 | 0 | 0.056391 | 62.64 | 0.93226
2014-01-14 | 19時 | 67.6692 | 0.056391 | 0 | 0.056391 | 62.64 | 0.93226
2014-01-14 | 20時 | 67.6692 | 0.056391 | 0 | 0.056391 | 62.64 | 0.93226
2014-01-14 | 21時 | 67.6692 | 0.056391 | 0 | 0.056391 | 62.64 | 0.93226
2014-01-14 | 22時 | 67.6692 | 0.056391 | 0 | 0.056391 | 62.64 | 0.93226
2014-01-14 | 23時 | 67.6692 | 0.056391 | 0 | 0.056391 | 62.64 | 0.93226
2014-01-15 | 0時 | 67.6692 | 0.056391 | 0 | 0.056391 | 62.64 | 0.93226
2014-01-15 | 1時 | 67.6692 | 0.056391 | 0 | 0.056391 | 62.64 | 0.93226
2014-01-15 | 2時 | 67.6692 | 0.056391 | 0 | 0.056391 | 62.64 | 0.93226
2014-01-15 | 3時 | 67.6692 | 0.056391 | 0 | 0.056391 | 62.64 | 0.93226
2014-01-15 | 4時 | 67.6692 | 0.056391 | 0 | 0.056391 | 62.64 | 0.93226
2014-01-15 | 5時 | 67.6692 | 0.056391 | 0 | 0.056391 | 62.64 | 0.93226
2014-01-15 | 6時 | 67.6692 | 0.056391 | 0 | 0.056391 | 62.64 | 0.93226
2014-01-15 | 7時 | 67.6692 | 0.056391 | 0 | 0.056391 | 62.64 | 0.93226
2014-01-15 | 8時 | 67.6692 | 0.056391 | 0 | 0.056391 | 62.64 | 0.93226
2014-01-15 | 9時 | 67.6692 | 0.056391 | 0 | 0.056391 | 62.64 | 0.93226
2014-01-15 | 10時 | 67.6692 | 0.056391 | 0 | 0.056391 | 62.64 | 0.93226
2014-01-15 | 11時 | 67.6692 | 0.056391 | 0 | 0.056391 | 62.64 | 0.93226
2014-01-15 | 12時 | 67.6692 | 0.056391 | 0 | 0.056391 | 62.64 | 0.93226
2014-01-15 | 13時 | 67.6692 | 0.056391 | 0 | 0.056391 | 62.64 | 0.93226
2014-01-15 | 14時 | 67.6692 | 0.056391 | 0 | 0.056391 | 62.64 | 0.93226
2014-01-15 | 15時 | 67.6692 | 0.056391 | 0 | 0.056391 | 62.64 | 0.93226
2014-01-15 | 16時 | 67.6692 | 0.056391 | 0 | 0.056391 | 62.64 | 0.93226
2014-01-15 | 17時 | 67.6692 | 0.056391 | 0 | 0.056391 | 62.64 | 0.93226
2014-01-15 | 18時 | 67.6692 | 0.056391 | 0 | 0.056391 | 62.64 | 0.93226
2014-01-15 | 19時 | 67.6692 | 0.056391 | 0 | 0.056391 | 62.64 | 0.93226
2014-01-15 | 20時 | 67.6692 | 0.056391 | 0 | 0.056391 | 62.64 | 0.93226
2014-01-15 | 21時 | 67.6692 | 0.056391 | 0 | 0.056391 | 62.64 | 0.93226
2014-01-15 | 22時 | 67.6692 | 0.056391 | 0 | 0.056391 | 62.64 | 0.93226
2014-01-15 | 23時 | 67.6692 | 0.056391 | 0 | 0.056391 | 62.64 | 0.93226
2014-01-16 | 0時 | 67.6692 | 0.056391 | 0 | 0.056391 | 62.64 | 0.93226
2014-01-16 | 1時 | 67.6692 | 0.056391 | 0 | 0.056391 | 62.64 | 0.93226
2014-01-16 | 2時 | 67.6692 | 0.056391 | 0 | 0.056391 | 62.64 | 0.93226
2014-01-16 | 3時 | 67.6692 | 0.056391 | 0 | 0.056391 | 62.64 | 0.93226
2014-01-16 | 4時 | 67.6692 | 0.056391 | 0 | 0.056391 | 62.64 | 0.93226
2014-01-16 | 5時 | 67.6692 | 0.056391 | 0 | 0.056391 | 62.64 | 0.93226
2014-01-16 | 6時 | 67.6692 | 0.056391 | 0 | 0.056391 | 62.64 | 0.93226
2014-01-16 | 7時 | 67.6692 | 0.056391 | 0 | 0.056391 | 62.64 | 0.93226
2014-01-16 | 8時 | 67.6692 | 0.056391 | 0 | 0.056391 | 62.64 | 0.93226
2014-01-16 | 9時 | 67.6692 | 0.056391 | 0 | 0.056391 | 62.64 | 0.93226
2014-01-16 | 10時 | 67.6692 | 0.056391 | 0 | 0.056391 | 62.64 | 0.93226
2014-01-16 | 11時 | 67.6692 | 0.056391 | 0 | 0.056391 | 62.64 | 0.93226
2014-01-16 | 12時 | 67.6692 | 0.056391 | 0 | 0.056391 | 62.64 | 0.93226
2014-01-16 | 13時 | 67.6692 | 0.056391 | 0 | 0.056391 | 62.64 | 0.93226
2014-01-16 | 14時 | 67.6692 | 0.056391 | 0 | 0.056391 | 62.64 | 0.93226
2014-01-16 | 15時 | 67.6692 | 0.056391 | 0 | 0.056391 | 62.64 | 0.93226
2014-01-16 | 16時 | 67.6692 | 0.056391 | 0 | 0.056391 | 62.64 | 0.93226
2014-01-16 | 17時 | 67.6692 | 0.056391 | 0 | 0.056391 | 62.64 | 0.93226
2014-01-16 | 18時 | 67.6692 | 0.056391 | 0 | 0.056391 | 62.64 | 0.93226
2014-01-16 | 19時 | 67.6692 | 0.056391 | 0 | 0.056391 | 62.64 | 0.93226
2014-01-16 | 20時 | 67.6692 | 0.056391 | 0 | 0.056391 | 62.64 | 0.93226
2014-01-16 | 21時 | 67.6692 | 0.056391 | 0 | 0.056391 | 62.64 | 0.93226
2014-01-16 | 22時 | 67.6692 | 0.056391 | 0 | 0.056391 | 62.64 | 0.93226
2014-01-16 | 23時 | 67.6692 | 0.056391 | 0 | 0.056391 | 62.64 | 0.93226
2014-01-17 | 0時 | 67.6692 | 0.056391 | 0 | 0.056391 | 62.64 | 0.93226
2014-01-17 | 1時 | 67.6692 | 0.056391 | 0 | 0.056391 | 62.64 | 0.93226
2014-01-17 | 2時 | 67.6692 | 0.056391 | 0 | 0.056391 | 62.64 | 0.93226
2014-01-17 | 3時 | 67.6692 | 0.056391 | 0 | 0.056391 | 62.64 | 0.93226
2014-01-17 | 4時 | 67.6692 | 0.056391 | 0 | 0.056391 | 62.64 | 0.93226
2014-01-17 | 5時 | 67.6692 | 0.056391 | 0 | 0.056391 | 62.64 | 0.93226
2014-01-17 | 6時 | 67.6692 | 0.056391 | 0 | 0.056391 | 62.64 | 0.93226
2014-01-17 | 7時 | 67.6692 | 0.056391 | 0 | 0.056391 | 62.64 | 0.93226
2014-01-17 | 8時 | 67.6692 | 0.056391 | 0 | 0.056391 | 62.64 | 0.93226
2014-01-17 | 9時 | 67.6692 | 0.056391 | 0 | 0.056391 | 62.64 | 0.93226
2014-01-17 | 10時 | 67.6692 | 0.056391 | 0 | 0.056391 | 62.64 | 0.93226
2014-01-17 | 11時 | 67.6692 | 0.056391 | 0 | 0.056391 | 62.64 | 0.93226
2014-01-17 | 12時 | 67.6692 | 0.056391 | 0 | 0.056391 | 62.64 | 0.93226
2014-01-17 | 13時 | 67.6692 | 0.056391 | 0 | 0.056391 | 62.64 | 0.93226
2014-01-17 | 14時 | 67.6692 | 0.056391 | 0 | 0.056391 | 62.64 | 0.93226
2014-01-17 | 15時 | 67.6692 | 0.056391 | 0 | 0.056391 | 62.64 | 0.93226
2014-01-17 | 16時 | 67.6692 | 0.056391 | 0 | 0.056391 | 62.64 | 0.93226
2014-01-17 | 17時 | 67.6692 | 0.056391 | 0 | 0.056391 | 62.64 | 0.93226
2014-01-17 | 18時 | 67.6692 | 0.056391 | 0 | 0.056391 | 62.64 | 0.93226
2014-01-17 | 19時 | 67.6692 | 0.056391 | 0 | 0.056391 | 62.64 | 0.93226
2014-01-17 | 20時 | 67.6692 | 0.056391 | 0 | 0.056391 | 62.64 | 0.93226
2014-01-17 | 21時 | 67.6692 | 0.056391 | 0 | 0.056391 | 62.64 | 0.93226
2014-01-17 | 22時 | 67.6692 | 0.056391 | 0 | 0.056391 | 62.64 | 0.93226
2014-01-17 | 23時 | 67.6692 | 0.056391 | 0 | 0.056391 | 62.64 | 0.93226
2014-01-18 | 0時 | 67.6692 | 0.056391 | 0 | 0.056391 | 62.64 | 0.93226
2014-01-18 | 1時 | 67.6692 | 0.056391 | 0 | 0.056391 | 62.64 | 0.93226
2014-01-18 | 2時 | 67.6692 | 0.056391 | 0 | 0.056391 | 62.64 | 0.93226
2014-01-18 | 3時 | 67.6692 | 0.056391 | 0 | 0.056391 | 62.64 | 0.93226
2014-01-18 | 4時 | 67.6692 | 0.056391 | 0 | 0.056391 | 62.64 | 0.93226
2014-01-18 | 5時 | 67.6692 | 0.056391 | 0 | 0.056391 | 62.64 | 0.93226
2014-01-18 | 6時 | 67.6692 | 0.056391 | 0 | 0.056391 | 62.64 | 0.93226
2014-01-18 | 7時 | 67.6692 | 0.056391 | 0 | 0.056391 | 62.64 | 0.93226
2014-01-18 | 8時 | 67.6692 | 0.056391 | 0 | 0.056391 | 62.64 | 0.93226
2014-01-18 | 9時 | 67.6692 | 0.056391 | 0 | 0.056391 | 62.64 | 0.93226
2014-01-18 | 10時 | 67.6692 | 0.056391 | 0 | 0.056391 | 62.64 | 0.93226
2014-01-18 | 11時 | 67.6692 | 0.056391 | 0 | 0.056391 | 62.64 | 0.93226
2014-01-18 | 12時 | 67.6692 | 0.056391 | 0 | 0.056391 | 62.64 | 0.93226
2014-01-18 | 13時 | 67.6692 | 0.056391 | 0 | 0.056391 | 62.64 | 0.93226
2014-01-18 | 14時 | 67.6692 | 0.056391 | 0 | 0.056391 | 62.64 | 0.93226
2014-01-18 | 15時 | 67.6692 | 0.056391 | 0 | 0.056391 | 62.64 | 0.93226
2014-01-18 | 16時 | 67.6692 | 0.056391 | 0 | 0.056391 | 62.64 | 0.93226
2014-01-18 | 17時 | 67.6692 | 0.056391 | 0 | 0.056391 | 62.64 | 0.93226
2014-01-18 | 18時 | 67.6692 | 0.056391 | 0 | 0.056391 | 62.64 | 0.93226
2014-01-18 | 19時 | 67.6692 | 0.056391 | 0 | 0.056391 | 62.64 | 0.93226
2014-01-18 | 20時 | 67.6692 | 0.056391 | 0 | 0.056391 | 62.64 | 0.93226
2014-01-18 | 21時 | 67.6692 | 0.056391 | 0 | 0.056391 | 62.64 | 0.93226
2014-01-18 | 22時 | 67.6692 | 0.056391 | 0 | 0.056391 | 62.64 | 0.93226
2014-01-18 | 23時 | 67.6692 | 0.056391 | 0 | 0.056391 | 62.64 | 0.93226
2014-01-19 | 0時 | 67.6692 | 0.056391 | 0 | 0.056391 | 62.64 | 0.93226
2014-01-19 | 1時 | 67.6692 | 0.056391 | 0 | 0.056391 | 62.64 | 0.93226
2014-01-19 | 2時 | 67.6692 | 0.056391 | 0 | 0.056391 | 62.64 | 0.93226
2014-01-19 | 3時 | 67.6692 | 0.056391 | 0 | 0.056391 | 62.64 | 0.93226
2014-01-19 | 4時 | 67.6692 | 0.056391 | 0 | 0.056391 | 62.64 | 0.93226
2014-01-19 | 5時 | 67.6692 | 0.056391 | 0 | 0.056391 | 62.64 | 0.93226
2014-01-19 | 6時 | 67.6692 | 0.056391 | 0 | 0.056391 | 62.64 | 0.93226
2014-01-19 | 7時 | 67.6692 | 0.056391 | 0 | 0.056391 | 62.64 | 0.93226
2014-01-19 | 8時 | 67.6692 | 0.056391 | 0 | 0.056391 | 62.64 | 0.93226
2014-01-19 | 9時 | 67.6692 | 0.056391 | 0 | 0.056391 | 62.64 | 0.93226
2014-01-19 | 10時 | 67.6692 | 0.056391 | 0 | 0.056391 | 62.64 | 0.93226
2014-01-19 | 11時 | 67.6692 | 0.056391 | 0 | 0.056391 | 62.64 | 0.93226
2014-01-19 | 12時 | 67.6692 | 0.056391 | 0 | 0.056391 | 62.64 | 0.93226
2014-01-19 | 13時 | 67.6692 | 0.056391 | 0 | 0.056391 | 62.64 | 0.93226
2014-01-19 | 14時 | 67.6692 | 0.056391 | 0 | 0.056391 | 62.64 | 0.93226
2014-01-19 | 15時 | 67.6692 | 0.056391 | 0 | 0.056391 | 62.64 | 0.93226
2014-01-19 | 16時 | 67.6692 | 0.056391 | 0 | 0.056391 | 62.64 | 0.93226
2014-01-19 | 17時 | 67.6692 | 0.056391 | 0 | 0.056391 | 62.64 | 0.93226
2014-01-19 | 18時 | 67.6692 | 0.056391 | 0 | 0.056391 | 62.64 | 0.93226
2014-01-19 | 19時 | 67.6692 | 0.056391 | 0 | 0.056391 | 62.64 | 0.93226
2014-01-19 | 20時 | 67.6692 | 0.056391 | 0 | 0.056391 | 62.64 | 0.93226
2014-01-19 | 21時 | 67.6692 | 0.056391 | 0 | 0.056391 | 62.64 | 0.93226
2014-01-19 | 22時 | 67.6692 | 0.056391 | 0 | 0.056391 | 62.64 | 0.93226
2014-01-19 | 23時 | 67.6692 | 0.056391 | 0 | 0.056391 | 62.64 | 0.93226
2014-01-20 | 0時 | 67.6692 | 0.056391 | 0 | 0.056391 | 62.64 | 0.93226
2014-01-20 | 1時 | 67.6692 | 0.056391 | 0 | 0.056391 | 62.64 | 0.93226
2014-01-20 | 2時 | 67.6692 | 0.056391 | 0 | 0.056391 | 62.64 | 0.93226
2014-01-20 | 3時 | 67.6692 | 0.056391 | 0 | 0.056391 | 62.64 | 0.93226
2014-01-20 | 4時 | 67.6692 | 0.056391 | 0 | 0.056391 | 62.64 | 0.93226
2014-01-20 | 5時 | 67.6692 | 0.056391 | 0 | 0.056391 | 62.64 | 0.93226
2014-01-20 | 6時 | 67.6692 | 0.056391 | 0 | 0.056391 | 62.64 | 0.93226
2014-01-20 | 7時 | 67.6692 | 0.056391 | 0 | 0.056391 | 62.64 | 0.93226
2014-01-20 | 8時 | 67.6692 | 0.056391 | 0 | 0.056391 | 62.64 | 0.93226
2014-01-20 | 9時 | 67.6692 | 0.056391 | 0 | 0.056391 | 62.64 | 0.93226
2014-01-20 | 10時 | 67.6692 | 0.056391 | 0 | 0.056391 | 62.64 | 0.93226
2014-01-20 | 11時 | 67.6692 | 0.056391 | 0 | 0.056391 | 62.64 | 0.93226
2014-01-20 | 12時 | 67.6692 | 0.056391 | 0 | 0.056391 | 62.64 | 0.93226
2014-01-20 | 13時 | 67.6692 | 0.056391 | 0 | 0.056391 | 62.64 | 0.93226
2014-01-20 | 14時 | 67.6692 | 0.056391 | 0 | 0.056391 | 62.64 | 0.93226
2014-01-20 | 15時 | 67.6692 | 0.056391 | 0 | 0.056391 | 62.64 | 0.93226
2014-01-20 | 16時 | 67.6692 | 0.056391 | 0 | 0.056391 | 62.64 | 0.93226
2014-01-20 | 17時 | 67.6692 | 0.056391 | 0 | 0.056391 | 62.64 | 0.93226
2014-01-20 | 18時 | 67.6692 | 0.056391 | 0 | 0.056391 | 62.64 | 0.93226
2014-01-20 | 19時 | 67.6692 | 0.056391 | 0 | 0.056391 | 62.64 | 0.93226
2014-01-20 | 20時 | 67.6692 | 0.056391 | 0 | 0.056391 | 62.64 | 0.93226
2014-01-20 | 21時 | 67.6692 | 0.056391 | 0 | 0.056391 | 62.64 | 0.93226
2014-01-20 | 22時 | 67.6692 | 0.056391 | 0 | 0.056391 | 62.64 | 0.93226
2014-01-20 | 23時 | 67.6692 | 0.056391 | 0 | 0.056391 | 62.64 | 0.93226
2014-01-21 | 0時 | 67.6692 | 0.056391 | 0 | 0.056391 | 62.64 | 0.93226
2014-01-21 | 1時 | 67.6692 | 0.056391 | 0 | 0.056391 | 62.64 | 0.93226
2014-01-21 | 2時 | 67.6692 | 0.056391 | 0 | 0.056391 | 62.64 | 0.93226
2014-01-21 | 3時 | 67.6692 | 0.056391 | 0 | 0.056391 | 62.64 | 0.93226
2014-01-21 | 4時 | 67.6692 | 0.056391 | 0 | 0.056391 | 62.64 | 0.93226
2014-01-21 | 5時 | 67.6692 | 0.056391 | 0 | 0.056391 | 62.64 | 0.93226
2014-01-21 | 6時 | 67.6692 | 0.056391 | 0 | 0.056391 | 62.64 | 0.93226
2014-01-21 | 7時 | 67.6692 | 0.056391 | 0 | 0.056391 | 62.64 | 0.93226
2014-01-21 | 8時 | 67.6692 | 0.056391 | 0 | 0.056391 | 62.64 | 0.93226
2014-01-21 | 9時 | 67.6692 | 0.056391 | 0 | 0.056391 | 62.64 | 0.93226
2014-01-21 | 10時 | 67.6692 | 0.056391 | 0 | 0.056391 | 62.64 | 0.93226
2014-01-21 | 11時 | 67.6692 | 0.056391 | 0 | 0.056391 | 62.64 | 0.93226
2014-01-21 | 12時 | 67.6692 | 0.056391 | 0 | 0.056391 | 62.64 | 0.93226
2014-01-21 | 13時 | 67.6692 | 0.056391 | 0 | 0.056391 | 62.64 | 0.93226
2014-01-21 | 14時 | 67.6692 | 0.056391 | 0 | 0.056391 | 62.64 | 0.93226
2014-01-21 | 15時 | 67.6692 | 0.056391 | 0 | 0.056391 | 62.64 | 0.93226
2014-01-21 | 16時 | 67.6692 | 0.056391 | 0 | 0.056391 | 62.64 | 0.93226
2014-01-21 | 17時 | 67.6692 | 0.056391 | 0 | 0.056391 | 62.64 | 0.93226
2014-01-21 | 18時 | 67.6692 | 0.056391 | 0 | 0.056391 | 62.64 | 0.93226
2014-01-21 | 19時 | 67.6692 | 0.056391 | 0 | 0.056391 | 62.64 | 0.93226
2014-01-21 | 20時 | 67.6692 | 0.056391 | 0 | 0.056391 | 62.64 | 0.93226
2014-01-21 | 21時 | 67.6692 | 0.056391 | 0 | 0.056391 | 62.64 | 0.93226
2014-01-21 | 22時 | 67.6692 | 0.056391 | 0 | 0.056391 | 62.64 | 0.93226
2014-01-21 | 23時 | 67.6692 | 0.056391 | 0 | 0.056391 | 62.64 | 0.93226
2014-01-22 | 0時 | 67.6692 | 0.056391 | 0 | 0.056391 | 62.64 | 0.93226
2014-01-22 | 1時 | 67.6692 | 0.056391 | 0 | 0.056391 | 62.64 | 0.93226
2014-01-22 | 2時 | 67.6692 | 0.056391 | 0 | 0.056391 | 62.64 | 0.93226
2014-01-22 | 3時 | 67.6692 | 0.056391 | 0 | 0.056391 | 62.64 | 0.93226
2014-01-22 | 4時 | 67.6692 | 0.056391 | 0 | 0.056391 | 62.64 | 0.93226
2014-01-22 | 5時 | 67.6692 | 0.056391 | 0 | 0.056391 | 62.64 | 0.93226
2014-01-22 | 6時 | 67.6692 | 0.056391 | 0 | 0.056391 | 62.64 | 0.93226
2014-01-22 | 7時 | 67.6692 | 0.056391 | 0 | 0.056391 | 62.64 | 0.93226
2014-01-22 | 8時 | 67.6692 | 0.056391 | 0 | 0.056391 | 62.64 | 0.93226
2014-01-22 | 9時 | 67.6692 | 0.056391 | 0 | 0.056391 | 62.64 | 0.93226
2014-01-22 | 10時 | 67.6692 | 0.056391 | 0 | 0.056391 | 62.64 | 0.93226
2014-01-22 | 11時 | 67.6692 | 0.056391 | 0 | 0.056391 | 62.64 | 0.93226
2014-01-22 | 12時 | 67.6692 | 0.056391 | 0 | 0.056391 | 62.64 | 0.93226
2014-01-22 | 13時 | 67.6692 | 0.056391 | 0 | 0.056391 | 62.64 | 0.93226
2014-01-22 | 14時 | 67.6692 | 0.056391 | 0 | 0.056391 | 62.64 | 0.93226
2014-01-22 | 15時 | 67.6692 | 0.056391 | 0 | 0.056391 | 62.64 | 0.93226
2014-01-22 | 16時 | 67.6692 | 0.056391 | 0 | 0.056391 | 62.64 | 0.93226
2014-01-22 | 17時 | 67.6692 | 0.056391 | 0 | 0.056391 | 62.64 | 0.93226
2014-01-22 | 18時 | 67.6692 | 0.056391 | 0 | 0.056391 | 62.64 | 0.93226
2014-01-22 | 19時 | 67.6692 | 0.056391 | 0 | 0.056391 | 62.64 | 0.93226
2014-01-22 | 20時 | 67.6692 | 0.056391 | 0 | 0.056391 | 62.64 | 0.93226
2014-01-22 | 21時 | 67.6692 | 0.056391 | 0 | 0.056391 | 62.64 | 0.93226
2014-01-22 | 22時 | 67.6692 | 0.056391 | 0 | 0.056391 | 62.64 | 0.93226
2014-01-22 | 23時 | 67.6692 | 0.056391 | 0 | 0.056391 | 62.64 | 0.93226
2014-01-23 | 0時 | 67.6692 | 0.056391 | 0 | 0.056391 | 62.64 | 0.93226
2014-01-23 | 1時 | 67.6692 | 0.056391 | 0 | 0.056391 | 62.64 | 0.93226
2014-01-23 | 2時 | 67.6692 | 0.056391 | 0 | 0.056391 | 62.64 | 0.93226
2014-01-23 | 3時 | 67.6692 | 0.056391 | 0 | 0.056391 | 62.64 | 0.93226
2014-01-23 | 4時 | 67.6692 | 0.056391 | 0 | 0.056391 | 62.64 | 0.93226
2014-01-23 | 5時 | 67.6692 | 0.056391 | 0 | 0.056391 | 62.64 | 0.93226
2014-01-23 | 6時 | 67.6692 | 0.056391 | 0 | 0.056391 | 62.64 | 0.93226
2014-01-23 | 7時 | 67.6692 | 0.056391 | 0 | 0.056391 | 62.64 | 0.93226
2014-01-23 | 8時 | 67.6692 | 0.056391 | 0 | 0.056391 | 62.64 | 0.93226
2014-01-23 | 9時 | 67.6692 | 0.056391 | 0 | 0.056391 | 62.64 | 0.93226
2014-01-23 | 10時 | 67.6692 | 0.056391 | 0 | 0.056391 | 62.64 | 0.93226
2014-01-23 | 11時 | 67.6692 | 0.056391 | 0 | 0.056391 | 62.64 | 0.93226
2014-01-23 | 12時 | 67.6692 | 0.056391 | 0 | 0.056391 | 62.64 | 0.93226
2014-01-23 | 13時 | 67.6692 | 0.056391 | 0 | 0.056391 | 62.64 | 0.93226
2014-01-23 | 14時 | 67.6692 | 0.056391 | 0 | 0.056391 | 62.64 | 0.93226
2014-01-23 | 15時 | 67.6692 | 0.056391 | 0 | 0.056391 | 62.64 | 0.93226
2014-01-23 | 16時 | 67.6692 | 0.056391 | 0 | 0.056391 | 62.64 | 0.93226
2014-01-23 | 17時 | 67.6692 | 0.056391 | 0 | 0.056391 | 62.64 | 0.93226
2014-01-23 | 18時 | 67.6692 | 0.056391 | 0 | 0.056391 | 62.64 | 0.93226
2014-01-23 | 19時 | 67.6692 | 0.056391 | 0 | 0.056391 | 62.64 | 0.93226
2014-01-23 | 20時 | 67.6692 | 0.056391 | 0 | 0.056391 | 62.64 | 0.93226
2014-01-23 | 21時 | 67.6692 | 0.056391 | 0 | 0.056391 | 62.64 | 0.93226
2014-01-23 | 22時 | 67.6692 | 0.056391 | 0 | 0.056391 | 62.64 | 0.93226
2014-01-23 | 23時 | 67.6692 | 0.056391 | 0 | 0.056391 | 62.64 | 0.93226
2014-01-24 | 0時 | 67.6692 | 0.056391 | 0 | 0.056391 | 62.64 | 0.93226
2014-01-24 | 1時 | 67.6692 | 0.056391 | 0 | 0.056391 | 62.64 | 0.93226
2014-01-24 | 2時 | 67.6692 | 0.056391 | 0 | 0.056391 | 62.64 | 0.93226
2014-01-24 | 3時 | 67.6692 | 0.056391 | 0 | 0.056391 | 62.64 | 0.93226
2014-01-24 | 4時 | 67.6692 | 0.056391 | 0 | 0.056391 | 62.64 | 0.93226
2014-01-24 | 5時 | 67.6692 | 0.056391 | 0 | 0.056391 | 62.64 | 0.93226
2014-01-24 | 6時 | 67.6692 | 0.056391 | 0 | 0.056391 | 62.64 | 0.93226
2014-01-24 | 7時 | 67.6692 | 0.056391 | 0 | 0.056391 | 62.64 | 0.93226
2014-01-24 | 8時 | 67.6692 | 0.056391 | 0 | 0.056391 | 62.64 | 0.93226
2014-01-24 | 9時 | 67.6692 | 0.056391 | 0 | 0.056391 | 62.64 | 0.93226
2014-01-24 | 10時 | 67.6692 | 0.056391 | 0 | 0.056391 | 62.64 | 0.93226
2014-01-24 | 11時 | 67.6692 | 0.056391 | 0 | 0.056391 | 62.64 | 0.93226
2014-01-24 | 12時 | 67.6692 | 0.056391 | 0 | 0.056391 | 62.64 | 0.93226
2014-01-24 | 13時 | 67.6692 | 0.056391 | 0 | 0.056391 | 62.64 | 0.93226
2014-01-24 | 14時 | 67.6692 | 0.056391 | 0 | 0.056391 | 62.64 | 0.93226
2014-01-24 | 15時 | 67.6692 | 0.056391 | 0 | 0.056391 | 62.64 | 0.93226
2014-01-24 | 16時 | 67.6692 | 0.056391 | 0 | 0.056391 | 62.64 | 0.93226
2014-01-24 | 17時 | 67.6692 | 0.056391 | 0 | 0.056391 | 62.64 | 0.93226
2014-01-24 | 18時 | 67.6692 | 0.056391 | 0 | 0.056391 | 62.64 | 0.93226
2014-01-24 | 19時 | 67.6692 | 0.056391 | 0 | 0.056391 | 62.64 | 0.93226
2014-01-24 | 20時 | 67.6692 | 0.056391 | 0 | 0.056391 | 62.64 | 0.93226
2014-01-24 | 21時 | 67.6692 | 0.056391 | 0 | 0.056391 | 62.64 | 0.93226
2014-01-24 | 22時 | 67.6692 | 0.056391 | 0 | 0.056391 | 62.64 | 0.93226
2014-01-24 | 23時 | 67.6692 | 0.056391 | 0 | 0.056391 | 62.64 | 0.93226
2014-01-25 | 0時 | 67.6692 | 0.056391 | 0 | 0.056391 | 62.64 | 0.93226
2014-01-25 | 1時 | 67.6692 | 0.056391 | 0 | 0.056391 | 62.64 | 0.93226
2014-01-25 | 2時 | 67.6692 | 0.056391 | 0 | 0.056391 | 62.64 | 0.93226
2014-01-25 | 3時 | 67.6692 | 0.056391 | 0 | 0.056391 | 62.64 | 0.93226
2014-01-25 | 4時 | 67.6692 | 0.056391 | 0 | 0.056391 | 62.64 | 0.93226
2014-01-25 | 5時 | 67.6692 | 0.056391 | 0 | 0.056391 | 62.64 | 0.93226
2014-01-25 | 6時 | 67.6692 | 0.056391 | 0 | 0.056391 | 62.64 | 0.93226
2014-01-25 | 7時 | 67.6692 | 0.056391 | 0 | 0.056391 | 62.64 | 0.93226
2014-01-25 | 8時 | 67.6692 | 0.056391 | 0 | 0.056391 | 62.64 | 0.93226
2014-01-25 | 9時 | 67.6692 | 0.056391 | 0 | 0.056391 | 62.64 | 0.93226
2014-01-25 | 10時 | 67.6692 | 0.056391 | 0 | 0.056391 | 62.64 | 0.93226
2014-01-25 | 11時 | 67.6692 | 0.056391 | 0 | 0.056391 | 62.64 | 0.93226
2014-01-25 | 12時 | 67.6692 | 0.056391 | 0 | 0.056391 | 62.64 | 0.93226
2014-01-25 | 13時 | 67.6692 | 0.056391 | 0 | 0.056391 | 62.64 | 0.93226
2014-01-25 | 14時 | 67.6692 | 0.056391 | 0 | 0.056391 | 62.64 | 0.93226
2014-01-25 | 15時 | 67.6692 | 0.056391 | 0 | 0.056391 | 62.64 | 0.93226
2014-01-25 | 16時 | 67.6692 | 0.056391 | 0 | 0.056391 | 62.64 | 0.93226
2014-01-25 | 17時 | 67.6692 | 0.056391 | 0 | 0.056391 | 62.64 | 0.93226
2014-01-25 | 18時 | 67.6692 | 0.056391 | 0 | 0.056391 | 62.64 | 0.93226
2014-01-25 | 19時 | 67.6692 | 0.056391 | 0 | 0.056391 | 62.64 | 0.93226
2014-01-25 | 20時 | 67.6692 | 0.056391 | 0 | 0.056391 | 62.64 | 0.93226
2014-01-25 | 21時 | 67.6692 | 0.056391 | 0 | 0.056391 | 62.64 | 0.93226
2014-01-25 | 22時 | 67.6692 | 0.056391 | 0 | 0.056391 | 62.64 | 0.93226
2014-01-25 | 23時 | 67.6692 | 0.056391 | 0 | 0.056391 | 62.64 | 0.93226
2014-01-26 | 0時 | 67.6692 | 0.056391 | 0 | 0.056391 | 62.64 | 0.93226
2014-01-26 | 1時 | 67.6692 | 0.056391 | 0 | 0.056391 | 62.64 | 0.93226
2014-01-26 | 2時 | 67.6692 | 0.056391 | 0 | 0.056391 | 62.64 | 0.93226
2014-01-26 | 3時 | 67.6692 | 0.056391 | 0 | 0.056391 | 62.64 | 0.93226
2014-01-26 | 4時 | 67.6692 | 0.056391 | 0 | 0.056391 | 62.64 | 0.93226
2014-01-26 | 5時 | 67.6692 | 0.056391 | 0 | 0.056391 | 62.64 | 0.93226
2014-01-26 | 6時 | 67.6692 | 0.056391 | 0 | 0.056391 | 62.64 | 0.93226
2014-01-26 | 7時 | 67.6692 | 0.056391 | 0 | 0.056391 | 62.64 | 0.93226
2014-01-26 | 8時 | 67.6692 | 0.056391 | 0 | 0.056391 | 62.64 | 0.93226
2014-01-26 | 9時 | 67.6692 | 0.056391 | 0 | 0.056391 | 62.64 | 0.93226
2014-01-26 | 10時 | 67.6692 | 0.056391 | 0 | 0.056391 | 62.64 | 0.93226
2014-01-26 | 11時 | 67.6692 | 0.056391 | 0 | 0.056391 | 62.64 | 0.93226
2014-01-26 | 12時 | 67.6692 | 0.056391 | 0 | 0.056391 | 62.64 | 0.93226
2014-01-26 | 13時 | 67.6692 | 0.056391 | 0 | 0.056391 | 62.64 | 0.93226
2014-01-26 | 14時 | 67.6692 | 0.056391 | 0 | 0.056391 | 62.64 | 0.93226
2014-01-26 | 15時 | 67.6692 | 0.056391 | 0 | 0.056391 | 62.64 | 0.93226
2014-01-26 | 16時 | 67.6692 | 0.056391 | 0 | 0.056391 | 62.64 | 0.93226
2014-01-26 | 17時 | 67.6692 | 0.056391 | 0 | 0.056391 | 62.64 | 0.93226
2014-01-26 | 18時 | 67.6692 | 0.056391 | 0 | 0.056391 | 62.64 | 0.93226
2014-01-26 | 19時 | 67.6692 | 0.056391 | 0 | 0.056391 | 62.64 | 0.93226
2014-01-26 | 20時 | 67.6692 | 0.056391 | 0 | 0.056391 | 62.64 | 0.93226
2014-01-26 | 21時 | 67.6692 | 0.056391 | 0 | 0.056391 | 62.64 | 0.93226
2014-01-26 | 22時 | 67.6692 | 0.056391 | 0 | 0.056391 | 62.64 | 0.93226
2014-01-26 | 23時 | 67.6692 | 0.056391 | 0 | 0.056391 | 62.64 | 0.93226
2014-01-27 | 0時 | 67.6692 | 0.056391 | 0 | 0.056391 | 62.64 | 0.93226
2014-01-27 | 1時 | 67.6692 | 0.056391 | 0 | 0.056391 | 62.64 | 0.93226
2014-01-27 | 2時 | 67.6692 | 0.056391 | 0 | 0.056391 | 62.64 | 0.93226
2014-01-27 | 3時 | 67.6692 | 0.056391 | 0 | 0.056391 | 62.64 | 0.93226
2014-01-27 | 4時 | 67.6692 | 0.056391 | 0 | 0.056391 | 62.64 | 0.93226
2014-01-27 | 5時 | 67.6692 | 0.056391 | 0 | 0.056391 | 62.64 | 0.93226
2014-01-27 | 6時 | 67.6692 | 0.056391 | 0 | 0.056391 | 62.64 | 0.93226
2014-01-27 | 7時 | 67.6692 | 0.056391 | 0 | 0.056391 | 62.64 | 0.93226
2014-01-27 | 8時 | 67.6692 | 0.056391 | 0 | 0.056391 | 62.64 | 0.93226
2014-01-27 | 9時 | 67.6692 | 0.056391 | 0 | 0.056391 | 62.64 | 0.93226
2014-01-27 | 10時 | 67.6692 | 0.056391 | 0 | 0.056391 | 62.64 | 0.93226
2014-01-27 | 11時 | 67.6692 | 0.056391 | 0 | 0.056391 | 62.64 | 0.93226
2014-01-27 | 12時 | 67.6692 | 0.056391 | 0 | 0.056391 | 62.64 | 0.93226
2014-01-27 | 13時 | 67.6692 | 0.056391 | 0 | 0.056391 | 62.64 | 0.93226
2014-01-27 | 14時 | 67.6692 | 0.056391 | 0 | 0.056391 | 62.64 | 0.93226
2014-01-27 | 15時 | 67.6692 | 0.056391 | 0 | 0.056391 | 62.64 | 0.93226
2014-01-27 | 16時 | 67.6692 | 0.056391 | 0 | 0.056391 | 62.64 | 0.93226
2014-01-27 | 17時 | 67.6692 | 0.056391 | 0 | 0.056391 | 62.64 | 0.93226
2014-01-27 | 18時 | 67.6692 | 0.056391 | 0 | 0.056391 | 62.64 | 0.93226
2014-01-27 | 19時 | 67.6692 | 0.056391 | 0 | 0.056391 | 62.64 | 0.93226
2014-01-27 | 20時 | 67.6692 | 0.056391 | 0 | 0.056391 | 62.64 | 0.93226
2014-01-27 | 21時 | 67.6692 | 0.056391 | 0 | 0.056391 | 62.64 | 0.93226
2014-01-27 | 22時 | 67.6692 | 0.056391 | 0 | 0.056391 | 62.64 | 0.93226
2014-01-27 | 23時 | 67.6692 | 0.056391 | 0 | 0.056391 | 62.64 | 0.93226
2014-01-28 | 0時 | 67.6692 | 0.056391 | 0 | 0.056391 | 62.64 | 0.93226
2014-01-28 | 1時 | 67.6692 | 0.056391 | 0 | 0.056391 | 62.64 | 0.93226
2014-01-28 | 2時 | 67.6692 | 0.056391 | 0 | 0.056391 | 62.64 | 0.93226
2014-01-28 | 3時 | 67.6692 | 0.056391 | 0 | 0.056391 | 62.64 | 0.93226
2014-01-28 | 4時 | 67.6692 | 0.056391 | 0 | 0.056391 | 62.64 | 0.93226
2014-01-28 | 5時 | 67.6692 | 0.056391 | 0 | 0.056391 | 62.64 | 0.93226
2014-01-28 | 6時 | 67.6692 | 0.056391 | 0 | 0.056391 | 62.64 | 0.93226
2014-01-28 | 7時 | 67.6692 | 0.056391 | 0 | 0.056391 | 62.64 | 0.93226
2014-01-28 | 8時 | 67.6692 | 0.056391 | 0 | 0.056391 | 62.64 | 0.93226
2014-01-28 | 9時 | 67.6692 | 0.056391 | 0 | 0.056391 | 62.64 | 0.93226
2014-01-28 | 10時 | 67.6692 | 0.056391 | 0 | 0.056391 | 62.64 | 0.93226
2014-01-28 | 11時 | 67.6692 | 0.056391 | 0 | 0.056391 | 62.64 | 0.93226
2014-01-28 | 12時 | 67.6692 | 0.056391 | 0 | 0.056391 | 62.64 | 0.93226
2014-01-28 | 13時 | 67.6692 | 0.056391 | 0 | 0.056391 | 62.64 | 0.93226
2014-01-28 | 14時 | 67.6692 | 0.056391 | 0 | 0.056391 | 62.64 | 0.93226
2014-01-28 | 15時 | 67.6692 | 0.056391 | 0 | 0.056391 | 62.64 | 0.93226
2014-01-28 | 16時 | 67.6692 | 0.056391 | 0 | 0.056391 | 62.64 | 0.93226
2014-01-28 | 17時 | 67.6692 | 0.056391 | 0 | 0.056391 | 62.64 | 0.93226
2014-01-28 | 18時 | 67.6692 | 0.056391 | 0 | 0.056391 | 62.64 | 0.93226
2014-01-28 | 19時 | 67.6692 | 0.056391 | 0 | 0.056391 | 62.64 | 0.93226
2014-01-28 | 20時 | 67.6692 | 0.056391 | 0 | 0.056391 | 62.64 | 0.93226
2014-01-28 | 21時 | 67.6692 | 0.056391 | 0 | 0.056391 | 62.64 | 0.93226
2014-01-28 | 22時 | 67.6692 | 0.056391 | 0 | 0.056391 | 62.64 | 0.93226
2014-01-28 | 23時 | 67.6692 | 0.056391 | 0 | 0.056391 | 62.64 | 0.93226
2014-01-29 | 0時 | 67.6692 | 0.056391 | 0 | 0.056391 | 62.64 | 0.93226
2014-01-29 | 1時 | 67.6692 | 0.056391 | 0 | 0.056391 | 62.64 | 0.93226
2014-01-29 | 2時 | 67.6692 | 0.056391 | 0 | 0.056391 | 62.64 | 0.93226
2014-01-29 | 3時 | 67.6692 | 0.056391 | 0 | 0.056391 | 62.64 | 0.93226
2014-01-29 | 4時 | 67.6692 | 0.056391 | 0 | 0.056391 | 62.64 | 0.93226
2014-01-29 | 5時 | 67.6692 | 0.056391 | 0 | 0.056391 | 62.64 | 0.93226
2014-01-29 | 6時 | 67.6692 | 0.056391 | 0 | 0.056391 | 62.64 | 0.93226
2014-01-29 | 7時 | 67.6692 | 0.056391 | 0 | 0.056391 | 62.64 | 0.93226
2014-01-29 | 8時 | 67.6692 | 0.056391 | 0 | 0.056391 | 62.64 | 0.93226
2014-01-29 | 9時 | 67.6692 | 0.056391 | 0 | 0.056391 | 62.64 | 0.93226
2014-01-29 | 10時 | 67.6692 | 0.056391 | 0 | 0.056391 | 62.64 | 0.93226
2014-01-29 | 11時 | 67.6692 | 0.056391 | 0 | 0.056391 | 62.64 | 0.93226
2014-01-29 | 12時 | 67.6692 | 0.056391 | 0 | 0.056391 | 62.64 | 0.93226
2014-01-29 | 13時 | 67.6692 | 0.056391 | 0 | 0.056391 | 62.64 | 0.93226
2014-01-29 | 14時 | 67.6692 | 0.056391 | 0 | 0.056391 | 62.64 | 0.93226
2014-01-29 | 15時 | 67.6692 | 0.056391 | 0 | 0.056391 | 62.64 | 0.93226
2014-01-29 | 16時 | 67.6692 | 0.056391 | 0 | 0.056391 | 62.64 | 0.93226
2014-01-29 | 17時 | 67.6692 | 0.056391 | 0 | 0.056391 | 62.64 | 0.93226
2014-01-29 | 18時 | 67.6692 | 0.056391 | 0 | 0.056391 | 62.64 | 0.93226
2014-01-29 | 19時 | 67.6692 | 0.056391 | 0 | 0.056391 | 62.64 | 0.93226
2014-01-29 | 20時 | 67.6692 | 0.056391 | 0 | 0.056391 | 62.64 | 0.93226
2014-01-29 | 21時 | 67.6692 | 0.056391 | 0 | 0.056391 | 62.64 | 0.93226
2014-01-29 | 22時 | 67.6692 | 0.056391 | 0 | 0.056391 | 62.64 | 0.93226
2014-01-29 | 23時 | 67.6692 | 0.056391 | 0 | 0.056391 | 62.64 | 0.93226
2014-01-30 | 0時 | 67.6692 | 0.056391 | 0 | 0.056391 | 62.64 | 0.93226
2014-01-30 | 1時 | 67.6692 | 0.056391 | 0 | 0.056391 | 62.64 | 0.93226
2014-01-30 | 2時 | 67.6692 | 0.056391 | 0 | 0.056391 | 62.64 | 0.93226
2014-01-30 | 3時 | 67.6692 | 0.056391 | 0 | 0.056391 | 62.64 | 0.93226
2014-01-30 | 4時 | 67.6692 | 0.056391 | 0 | 0.056391 | 62.64 | 0.93226
2014-01-30 | 5時 | 67.6692 | 0.056391 | 0 | 0.056391 | 62.64 | 0.93226
2014-01-30 | 6時 | 67.6692 | 0.056391 | 0 | 0.056391 | 62.64 | 0.93226
2014-01-30 | 7時 | 67.6692 | 0.056391 | 0 | 0.056391 | 62.64 | 0.93226
2014-01-30 | 8時 | 67.6692 | 0.056391 | 0 | 0.056391 | 62.64 | 0.93226
2014-01-30 | 9時 | 67.6692 | 0.056391 | 0 | 0.056391 | 62.64 | 0.93226
2014-01-30 | 10時 | 67.6692 | 0.056391 | 0 | 0.056391 | 62.64 | 0.93226
2014-01-30 | 11時 | 67.6692 | 0.056391 | 0 | 0.056391 | 62.64 | 0.93226
2014-01-30 | 12時 | 67.6692 | 0.056391 | 0 | 0.056391 | 62.64 | 0.93226
2014-01-30 | 13時 | 67.6692 | 0.056391 | 0 | 0.056391 | 62.64 | 0.93226
2014-01-30 | 14時 | 67.6692 | 0.056391 | 0 | 0.056391 | 62.64 | 0.93226
2014-01-30 | 15時 | 67.6692 | 0.056391 | 0 | 0.056391 | 62.64 | 0.93226
2014-01-30 | 16時 | 67.6692 | 0.056391 | 0 | 0.056391 | 62.64 | 0.93226
2014-01-30 | 17時 | 67.6692 | 0.056391 | 0 | 0.056391 | 62.64 | 0.93226
2014-01-30 | 18時 | 67.6692 | 0.056391 | 0 | 0.056391 | 62.64 | 0.93226
2014-01-30 | 19時 | 67.6692 | 0.056391 | 0 | 0.056391 | 62.64 | 0.93226
2014-01-30 | 20時 | 67.6692 | 0.056391 | 0 | 0.056391 | 62.64 | 0.93226
2014-01-30 | 21時 | 67.6692 | 0.056391 | 0 | 0.056391 | 62.64 | 0.93226
2014-01-30 | 22時 | 67.6692 | 0.056391 | 0 | 0.056391 | 62.64 | 0.93226
2014-01-30 | 23時 | 67.6692 | 0.056391 | 0 | 0.056391 | 62.64 | 0.93226
2014-01-31 | 0時 | 67.6692 | 0.056391 | 0 | 0.056391 | 62.64 | 0.93226
2014-01-31 | 1時 | 67.6692 | 0.056391 | 0 | 0.056391 | 62.64 | 0.93226
2014-01-31 | 2時 | 67.6692 | 0.056391 | 0 | 0.056391 | 62.64 | 0.93226
2014-01-31 | 3時 | 67.6692 | 0.056391 | 0 | 0.056391 | 62.64 | 0.93226
2014-01-31 | 4時 | 67.6692 | 0.056391 | 0 | 0.056391 | 62.64 | 0.93226
2014-01-31 | 5時 | 67.6692 | 0.056391 | 0 | 0.056391 | 62.64 | 0.93226
2014-01-31 | 6時 | 67.6692 | 0.056391 | 0 | 0.056391 | 62.64 | 0.93226
2014-01-31 | 7時 | 67.6692 | 0.056391 | 0 | 0.056391 | 62.64 | 0.93226
2014-01-31 | 8時 | 67.6692 | 0.056391 | 0 | 0.056391 | 62.64 | 0.93226
2014-01-31 | 9時 | 67.6692 | 0.056391 | 0 | 0.056391 | 62.64 | 0.93226
2014-01-31 | 10時 | 67.6692 | 0.056391 | 0 | 0.056391 | 62.64 | 0.93226
2014-01-31 | 11時 | 67.6692 | 0.056391 | 0 | 0.056391 | 62.64 | 0.93226
2014-01-31 | 12時 | 67.6692 | 0.056391 | 0 | 0.056391 | 62.64 | 0.93226
2014-01-31 | 13時 | 67.6692 | 0.056391 | 0 | 0.056391 | 62.64 | 0.93226
2014-01-31 | 14時 | 67.6692 | 0.056391 | 0 | 0.056391 | 62.64 | 0.93226
2014-01-31 | 15時 | 67.6692 | 0.056391 | 0 | 0.056391 | 62.64 | 0.93226
2014-01-31 | 16時 | 67.6692 | 0.056391 | 0 | 0.056391 | 62.64 | 0.93226
2014-01-31 | 17時 | 67.6692 | 0.056391 | 0 | 0.056391 | 62.64 | 0.93226
2014-01-31 | 18時 | 67.6692 | 0.056391 | 0 | 0.056391 | 62.64 | 0.93226
2014-01-31 | 19時 | 67.6692 | 0.056391 | 0 | 0.056391 | 62.64 | 0.93226
2014-01-31 | 20時 | 67.6692 | 0.056391 | 0 | 0.056391 | 62.64 | 0.93226
2014-01-31 | 21時 | 67.6692 | 0.056391 | 0 | 0.056391 | 62.64 | 0.93226
2014-01-31 | 22時 | 67.6692 | 0.056391 | 0 | 0.056391 | 62.64 | 0.93226
2014-01-31 | 23時 | 67.6692 | 0.056391 | 0 | 0.056391 | 62.64 | 0.93226
2014-02-01 | 0時 | 67.6692 | 0.056391 | 0 | 0.056391 | 62.64 | 0.93226
2014-02-01 | 1時 | 67.6692 | 0.056391 | 0 | 0.056391 | 62.64 | 0.93226
2014-02-01 | 2時 | 67.6692 | 0.056391 | 0 | 0.056391 | 62.64 | 0.93226
2014-02-01 | 3時 | 67.6692 | 0.056391 | 0 | 0.056391 | 62.64 | 0.93226
2014-02-01 | 4時 | 67.6692 | 0.056391 | 0 | 0.056391 | 62.64 | 0.93226
2014-02-01 | 5時 | 67.6692 | 0.056391 | 0 | 0.056391 | 62.64 | 0.93226
2014-02-01 | 6時 | 67.6692 | 0.056391 | 0 | 0.056391 | 62.64 | 0.93226
2014-02-01 | 7時 | 67.6692 | 0.056391 | 0 | 0.056391 | 62.64 | 0.93226
2014-02-01 | 8時 | 67.6692 | 0.056391 | 0 | 0.056391 | 62.64 | 0.93226
2014-02-01 | 9時 | 67.6692 | 0.056391 | 0 | 0.056391 | 62.64 | 0.93226
2014-02-01 | 10時 | 67.6692 | 0.056391 | 0 | 0.056391 | 62.64 | 0.93226
2014-02-01 | 11時 | 67.6692 | 0.056391 | 0 | 0.056391 | 62.64 | 0.93226
2014-02-01 | 12時 | 67.6692 | 0.056391 | 0 | 0.056391 | 62.64 | 0.93226
2014-02-01 | 13時 | 67.6692 | 0.056391 | 0 | 0.056391 | 62.64 | 0.93226
2014-02-01 | 14時 | 67.6692 | 0.056391 | 0 | 0.056391 | 62.64 | 0.93226
2014-02-01 | 15時 | 67.6692 | 0.056391 | 0 | 0.056391 | 62.64 | 0.93226
2014-02-01 | 16時 | 67.6692 | 0.056391 | 0 | 0.056391 | 62.64 | 0.93226
2014-02-01 | 17時 | 67.6692 | 0.056391 | 0 | 0.056391 | 62.64 | 0.93226
2014-02-01 | 18時 | 67.6692 | 0.056391 | 0 | 0.056391 | 62.64 | 0.93226
2014-02-01 | 19時 | 67.6692 | 0.056391 | 0 | 0.056391 | 62.64 | 0.93226
2014-02-01 | 20時 | 67.6692 | 0.056391 | 0 | 0.056391 | 62.64 | 0.93226
2014-02-01 | 21時 | 67.6692 | 0.056391 | 0 | 0.056391 | 62.64 | 0.93226
2014-02-01 | 22時 | 67.6692 | 0.056391 | 0 | 0.056391 | 62.64 | 0.93226
2014-02-01 | 23時 | 67.6692 | 0.056391 | 0 | 0.056391 | 62.64 | 0.93226
2014-02-02 | 0時 | 67.6692 | 0.056391 | 0 | 0.056391 | 62.64 | 0.93226
2014-02-02 | 1時 | 67.6692 | 0.056391 | 0 | 0.056391 | 62.64 | 0.93226
2014-02-02 | 2時 | 67.6692 | 0.056391 | 0 | 0.056391 | 62.64 | 0.93226
2014-02-02 | 3時 | 67.6692 | 0.056391 | 0 | 0.056391 | 62.64 | 0.93226
2014-02-02 | 4時 | 67.6692 | 0.056391 | 0 | 0.056391 | 62.64 | 0.93226
2014-02-02 | 5時 | 67.6692 | 0.056391 | 0 | 0.056391 | 62.64 | 0.93226
2014-02-02 | 6時 | 67.6692 | 0.056391 | 0 | 0.056391 | 62.64 | 0.93226
2014-02-02 | 7時 | 67.6692 | 0.056391 | 0 | 0.056391 | 62.64 | 0.93226
2014-02-02 | 8時 | 67.6692 | 0.056391 | 0 | 0.056391 | 62.64 | 0.93226
2014-02-02 | 9時 | 67.6692 | 0.056391 | 0 | 0.056391 | 62.64 | 0.93226
2014-02-02 | 10時 | 67.6692 | 0.056391 | 0 | 0.056391 | 62.64 | 0.93226
2014-02-02 | 11時 | 67.6692 | 0.056391 | 0 | 0.056391 | 62.64 | 0.93226
2014-02-02 | 12時 | 67.6692 | 0.056391 | 0 | 0.056391 | 62.64 | 0.93226
2014-02-02 | 13時 | 67.6692 | 0.056391 | 0 | 0.056391 | 62.64 | 0.93226
2014-02-02 | 14時 | 67.6692 | 0.056391 | 0 | 0.056391 | 62.64 | 0.93226
2014-02-02 | 15時 | 67.6692 | 0.056391 | 0 | 0.056391 | 62.64 | 0.93226
2014-02-02 | 16時 | 67.6692 | 0.056391 | 0 | 0.056391 | 62.64 | 0.93226
2014-02-02 | 17時 | 67.6692 | 0.056391 | 0 | 0.056391 | 62.64 | 0.93226
2014-02-02 | 18時 | 67.6692 | 0.056391 | 0 | 0.056391 | 62.64 | 0.93226
2014-02-02 | 19時 | 67.6692 | 0.056391 | 0 | 0.056391 | 62.64 | 0.93226
2014-02-02 | 20時 | 67.6692 | 0.056391 | 0 | 0.056391 | 62.64 | 0.93226
2014-02-02 | 21時 | 67.6692 | 0.056391 | 0 | 0.056391 | 62.64 | 0.93226
2014-02-02 | 22時 | 67.6692 | 0.056391 | 0 | 0.056391 | 62.64 | 0.93226
2014-02-02 | 23時 | 67.6692 | 0.056391 | 0 | 0.056391 | 62.64 | 0.93226
2014-02-03 | 0時 | 67.6692 | 0.056391 | 0 | 0.056391 | 62.64 | 0.93226
2014-02-03 | 1時 | 67.6692 | 0.056391 | 0 | 0.056391 | 62.64 | 0.93226
2014-02-03 | 2時 | 67.6692 | 0.056391 | 0 | 0.056391 | 62.64 | 0.93226
2014-02-03 | 3時 | 67.6692 | 0.056391 | 0 | 0.056391 | 62.64 | 0.93226
2014-02-03 | 4時 | 67.6692 | 0.056391 | 0 | 0.056391 | 62.64 | 0.93226
2014-02-03 | 5時 | 67.6692 | 0.056391 | 0 | 0.056391 | 62.64 | 0.93226
2014-02-03 | 6時 | 67.6692 | 0.056391 | 0 | 0.056391 | 62.64 | 0.93226
2014-02-03 | 7時 | 67.6692 | 0.056391 | 0 | 0.056391 | 62.64 | 0.93226
2014-02-03 | 8時 | 67.6692 | 0.056391 | 0 | 0.056391 | 62.64 | 0.93226
2014-02-03 | 9時 | 67.6692 | 0.056391 | 0 | 0.056391 | 62.64 | 0.93226
2014-02-03 | 10時 | 67.6692 | 0.056391 | 0 | 0.056391 | 62.64 | 0.93226
2014-02-03 | 11時 | 67.6692 | 0.056391 | 0 | 0.056391 | 62.64 | 0.93226
2014-02-03 | 12時 | 67.6692 | 0.056391 | 0 | 0.056391 | 62.64 | 0.93226
2014-02-03 | 13時 | 67.6692 | 0.056391 | 0 | 0.056391 | 62.64 | 0.93226
2014-02-03 | 14時 | 67.6692 | 0.056391 | 0 | 0.056391 | 62.64 | 0.93226
2014-02-03 | 15時 | 67.6692 | 0.056391 | 0 | 0.056391 | 62.64 | 0.93226
2014-02-03 | 16時 | 67.6692 | 0.056391 | 0 | 0.056391 | 62.64 | 0.93226
2014-02-03 | 17時 | 67.6692 | 0.056391 | 0 | 0.056391 | 62.64 | 0.93226
2014-02-03 | 18時 | 67.6692 | 0.056391 | 0 | 0.056391 | 62.64 | 0.93226
2014-02-03 | 19時 | 67.6692 | 0.056391 | 0 | 0.056391 | 62.64 | 0.93226
2014-02-03 | 20時 | 67.6692 | 0.056391 | 0 | 0.056391 | 62.64 | 0.93226
2014-02-03 | 21時 | 67.6692 | 0.056391 | 0 | 0.056391 | 62.64 | 0.93226
2014-02-03 | 22時 | 67.6692 | 0.056391 | 0 | 0.056391 | 62.64 | 0.93226
2014-02-03 | 23時 | 67.6692 | 0.056391 | 0 | 0.056391 | 62.64 | 0.93226
2014-02-04 | 0時 | 67.6692 | 0.056391 | 0 | 0.056391 | 62.64 | 0.93226
2014-02-04 | 1時 | 67.6692 | 0.056391 | 0 | 0.056391 | 62.64 | 0.93226
2014-02-04 | 2時 | 67.6692 | 0.056391 | 0 | 0.056391 | 62.64 | 0.93226
2014-02-04 | 3時 | 67.6692 | 0.056391 | 0 | 0.056391 | 62.64 | 0.93226
2014-02-04 | 4時 | 67.6692 | 0.056391 | 0 | 0.056391 | 62.64 | 0.93226
2014-02-04 | 5時 | 67.6692 | 0.056391 | 0 | 0.056391 | 62.64 | 0.93226
2014-02-04 | 6時 | 67.6692 | 0.056391 | 0 | 0.056391 | 62.64 | 0.93226
2014-02-04 | 7時 | 67.6692 | 0.056391 | 0 | 0.056391 | 62.64 | 0.93226
2014-02-04 | 8時 | 67.6692 | 0.056391 | 0 | 0.056391 | 62.64 | 0.93226
2014-02-04 | 9時 | 67.6692 | 0.056391 | 0 | 0.056391 | 62.64 | 0.93226
2014-02-04 | 10時 | 67.6692 | 0.056391 | 0 | 0.056391 | 62.64 | 0.93226
2014-02-04 | 11時 | 67.6692 | 0.056391 | 0 | 0.056391 | 62.64 | 0.93226
2014-02-04 | 12時 | 67.6692 | 0.056391 | 0 | 0.056391 | 62.64 | 0.93226
2014-02-04 | 13時 | 67.6692 | 0.056391 | 0 | 0.056391 | 62.64 | 0.93226
2014-02-04 | 14時 | 67.6692 | 0.056391 | 0 | 0.056391 | 62.64 | 0.93226
2014-02-04 | 15時 | 67.6692 | 0.056391 | 0 | 0.056391 | 62.64 | 0.93226
2014-02-04 | 16時 | 67.6692 | 0.056391 | 0 | 0.056391 | 62.64 | 0.93226
2014-02-04 | 17時 | 67.6692 | 0.056391 | 0 | 0.056391 | 62.64 | 0.93226
2014-02-04 | 18時 | 67.6692 | 0.056391 | 0 | 0.056391 | 62.64 | 0.93226
2014-02-04 | 19時 | 67.6692 | 0.056391 | 0 | 0.056391 | 62.64 | 0.93226
2014-02-04 | 20時 | 67.6692 | 0.056391 | 0 | 0.056391 | 62.64 | 0.93226
2014-02-04 | 21時 | 67.6692 | 0.056391 | 0 | 0.056391 | 62.64 | 0.93226
2014-02-04 | 22時 | 67.6692 | 0.056391 | 0 | 0.056391 | 62.64 | 0.93226
2014-02-04 | 23時 | 67.6692 | 0.056391 | 0 | 0.056391 | 62.64 | 0.93226
2014-02-05 | 0時 | 67.6692 | 0.056391 | 0 | 0.056391 | 62.64 | 0.93226
2014-02-05 | 1時 | 67.6692 | 0.056391 | 0 | 0.056391 | 62.64 | 0.93226
2014-02-05 | 2時 | 67.6692 | 0.056391 | 0 | 0.056391 | 62.64 | 0.93226
2014-02-05 | 3時 | 67.6692 | 0.056391 | 0 | 0.056391 | 62.64 | 0.93226
2014-02-05 | 4時 | 67.6692 | 0.056391 | 0 | 0.056391 | 62.64 | 0.93226
2014-02-05 | 5時 | 67.6692 | 0.056391 | 0 | 0.056391 | 62.64 | 0.93226
2014-02-05 | 6時 | 67.6692 | 0.056391 | 0 | 0.056391 | 62.64 | 0.93226
2014-02-05 | 7時 | 67.6692 | 0.056391 | 0 | 0.056391 | 62.64 | 0.93226
2014-02-05 | 8時 | 67.6692 | 0.056391 | 0 | 0.056391 | 62.64 | 0.93226
2014-02-05 | 9時 | 67.6692 | 0.056391 | 0 | 0.056391 | 62.64 | 0.93226
2014-02-05 | 10時 | 67.6692 | 0.056391 | 0 | 0.056391 | 62.64 | 0.93226
2014-02-05 | 11時 | 67.6692 | 0.056391 | 0 | 0.056391 | 62.64 | 0.93226
2014-02-05 | 12時 | 67.6692 | 0.056391 | 0 | 0.056391 | 62.64 | 0.93226
2014-02-05 | 13時 | 67.6692 | 0.056391 | 0 | 0.056391 | 62.64 | 0.93226
2014-02-05 | 14時 | 67.6692 | 0.056391 | 0 | 0.056391 | 62.64 | 0.93226
2014-02-05 | 15時 | 67.6692 | 0.056391 | 0 | 0.056391 | 62.64 | 0.93226
2014-02-05 | 16時 | 67.6692 | 0.056391 | 0 | 0.056391 | 62.64 | 0.93226
2014-02-05 | 17時 | 67.6692 | 0.056391 | 0 | 0.056391 | 62.64 | 0.93226
2014-02-05 | 18時 | 67.6692 | 0.056391 | 0 | 0.056391 | 62.64 | 0.93226
2014-02-05 | 19時 | 67.6692 | 0.056391 | 0 | 0.056391 | 62.64 | 0.93226
2014-02-05 | 20時 | 67.6692 | 0.056391 | 0 | 0.056391 | 62.64 | 0.93226
2014-02-05 | 21時 | 67.6692 | 0.056391 | 0 | 0.056391 | 62.64 | 0.93226
2014-02-05 | 22時 | 67.6692 | 0.056391 | 0 | 0.056391 | 62.64 | 0.93226
2014-02-05 | 23時 | 67.6692 | 0.056391 | 0 | 0.056391 | 62.64 | 0.93226
2014-02-06 | 0時 | 67.6692 | 0.056391 | 0 | 0.056391 | 62.64 | 0.93226
2014-02-06 | 1時 | 67.6692 | 0.056391 | 0 | 0.056391 | 62.64 | 0.93226
2014-02-06 | 2時 | 67.6692 | 0.056391 | 0 | 0.056391 | 62.64 | 0.93226
2014-02-06 | 3時 | 67.6692 | 0.056391 | 0 | 0.056391 | 62.64 | 0.93226
2014-02-06 | 4時 | 67.6692 | 0.056391 | 0 | 0.056391 | 62.64 | 0.93226
2014-02-06 | 5時 | 67.6692 | 0.056391 | 0 | 0.056391 | 62.64 | 0.93226
2014-02-06 | 6時 | 67.6692 | 0.056391 | 0 | 0.056391 | 62.64 | 0.93226
2014-02-06 | 7時 | 67.6692 | 0.056391 | 0 | 0.056391 | 62.64 | 0.93226
2014-02-06 | 8時 | 67.6692 | 0.056391 | 0 | 0.056391 | 62.64 | 0.93226
2014-02-06 | 9時 | 67.6692 | 0.056391 | 0 | 0.056391 | 62.64 | 0.93226
2014-02-06 | 10時 | 67.6692 | 0.056391 | 0 | 0.056391 | 62.64 | 0.93226
2014-02-06 | 11時 | 67.6692 | 0.056391 | 0 | 0.056391 | 62.64 | 0.93226
2014-02-06 | 12時 | 67.6692 | 0.056391 | 0 | 0.056391 | 62.64 | 0.93226
2014-02-06 | 13時 | 67.6692 | 0.056391 | 0 | 0.056391 | 62.64 | 0.93226
2014-02-06 | 14時 | 67.6692 | 0.056391 | 0 | 0.056391 | 62.64 | 0.93226
2014-02-06 | 15時 | 67.6692 | 0.056391 | 0 | 0.056391 | 62.64 | 0.93226
2014-02-06 | 16時 | 67.6692 | 0.056391 | 0 | 0.056391 | 62.64 | 0.93226
2014-02-06 | 17時 | 67.6692 | 0.056391 | 0 | 0.056391 | 62.64 | 0.93226
2014-02-06 | 18時 | 67.6692 | 0.056391 | 0 | 0.056391 | 62.64 | 0.93226
2014-02-06 | 19時 | 67.6692 | 0.056391 | 0 | 0.056391 | 62.64 | 0.93226
2014-02-06 | 20時 | 67.6692 | 0.056391 | 0 | 0.056391 | 62.64 | 0.93226
2014-02-06 | 21時 | 67.6692 | 0.056391 | 0 | 0.056391 | 62.64 | 0.93226
2014-02-06 | 22時 | 67.6692 | 0.056391 | 0 | 0.056391 | 62.64 | 0.93226
2014-02-06 | 23時 | 67.6692 | 0.056391 | 0 | 0.056391 | 62.64 | 0.93226
2014-02-07 | 0時 | 67.6692 | 0.056391 | 0 | 0.056391 | 62.64 | 0.93226
2014-02-07 | 1時 | 67.6692 | 0.056391 | 0 | 0.056391 | 62.64 | 0.93226
2014-02-07 | 2時 | 67.6692 | 0.056391 | 0 | 0.056391 | 62.64 | 0.93226
2014-02-07 | 3時 | 67.6692 | 0.056391 | 0 | 0.056391 | 62.64 | 0.93226
2014-02-07 | 4時 | 67.6692 | 0.056391 | 0 | 0.056391 | 62.64 | 0.93226
2014-02-07 | 5時 | 67.6692 | 0.056391 | 0 | 0.056391 | 62.64 | 0.93226
2014-02-07 | 6時 | 67.6692 | 0.056391 | 0 | 0.056391 | 62.64 | 0.93226
2014-02-07 | 7時 | 67.6692 | 0.056391 | 0 | 0.056391 | 62.64 | 0.93226
2014-02-07 | 8時 | 67.6692 | 0.056391 | 0 | 0.056391 | 62.64 | 0.93226
2014-02-07 | 9時 | 67.6692 | 0.056391 | 0 | 0.056391 | 62.64 | 0.93226
2014-02-07 | 10時 | 67.6692 | 0.056391 | 0 | 0.056391 | 62.64 | 0.93226
2014-02-07 | 11時 | 67.6692 | 0.056391 | 0 | 0.056391 | 62.64 | 0.93226
2014-02-07 | 12時 | 67.6692 | 0.056391 | 0 | 0.056391 | 62.64 | 0.93226
2014-02-07 | 13時 | 67.6692 | 0.056391 | 0 | 0.056391 | 62.64 | 0.93226
2014-02-07 | 14時 | 67.6692 | 0.056391 | 0 | 0.056391 | 62.64 | 0.93226
2014-02-07 | 15時 | 67.6692 | 0.056391 | 0 | 0.056391 | 62.64 | 0.93226
2014-02-07 | 16時 | 67.6692 | 0.056391 | 0 | 0.056391 | 62.64 | 0.93226
2014-02-07 | 17時 | 67.6692 | 0.056391 | 0 | 0.056391 | 62.64 | 0.93226
2014-02-07 | 18時 | 67.6692 | 0.056391 | 0 | 0.056391 | 62.64 | 0.93226
2014-02-07 | 19時 | 67.6692 | 0.056391 | 0 | 0.056391 | 62.64 | 0.93226
2014-02-07 | 20時 | 67.6692 | 0.056391 | 0 | 0.056391 | 62.64 | 0.93226
2014-02-07 | 21時 | 67.6692 | 0.056391 | 0 | 0.056391 | 62.64 | 0.93226
2014-02-07 | 22時 | 67.6692 | 0.056391 | 0 | 0.056391 | 62.64 | 0.93226
2014-02-07 | 23時 | 67.6692 | 0.056391 | 0 | 0.056391 | 62.64 | 0.93226
2014-02-08 | 0時 | 67.6692 | 0.056391 | 0 | 0.056391 | 62.64 | 0.93226
2014-02-08 | 1時 | 67.6692 | 0.056391 | 0 | 0.056391 | 62.64 | 0.93226
2014-02-08 | 2時 | 67.6692 | 0.056391 | 0 | 0.056391 | 62.64 | 0.93226
2014-02-08 | 3時 | 67.6692 | 0.056391 | 0 | 0.056391 | 62.64 | 0.93226
2014-02-08 | 4時 | 67.6692 | 0.056391 | 0 | 0.056391 | 62.64 | 0.93226
2014-02-08 | 5時 | 67.6692 | 0.056391 | 0 | 0.056391 | 62.64 | 0.93226
2014-02-08 | 6時 | 67.6692 | 0.056391 | 0 | 0.056391 | 62.64 | 0.93226
2014-02-08 | 7時 | 67.6692 | 0.056391 | 0 | 0.056391 | 62.64 | 0.93226
2014-02-08 | 8時 | 67.6692 | 0.056391 | 0 | 0.056391 | 62.64 | 0.93226
2014-02-08 | 9時 | 67.6692 | 0.056391 | 0 | 0.056391 | 62.64 | 0.93226
2014-02-08 | 10時 | 67.6692 | 0.056391 | 0 | 0.056391 | 62.64 | 0.93226
2014-02-08 | 11時 | 67.6692 | 0.056391 | 0 | 0.056391 | 62.64 | 0.93226
2014-02-08 | 12時 | 67.6692 | 0.056391 | 0 | 0.056391 | 62.64 | 0.93226
2014-02-08 | 13時 | 67.6692 | 0.056391 | 0 | 0.056391 | 62.64 | 0.93226
2014-02-08 | 14時 | 67.6692 | 0.056391 | 0 | 0.056391 | 62.64 | 0.93226
2014-02-08 | 15時 | 67.6692 | 0.056391 | 0 | 0.056391 | 62.64 | 0.93226
2014-02-08 | 16時 | 67.6692 | 0.056391 | 0 | 0.056391 | 62.64 | 0.93226
2014-02-08 | 17時 | 67.6692 | 0.056391 | 0 | 0.056391 | 62.64 | 0.93226
2014-02-08 | 18時 | 67.6692 | 0.056391 | 0 | 0.056391 | 62.64 | 0.93226
2014-02-08 | 19時 | 67.6692 | 0.056391 | 0 | 0.056391 | 62.64 | 0.93226
2014-02-08 | 20時 | 67.6692 | 0.056391 | 0 | 0.056391 | 62.64 | 0.93226
2014-02-08 | 21時 | 67.6692 | 0.056391 | 0 | 0.056391 | 62.64 | 0.93226
2014-02-08 | 22時 | 67.6692 | 0.056391 | 0 | 0.056391 | 62.64 | 0.93226
2014-02-08 | 23時 | 67.6692 | 0.056391 | 0 | 0.056391 | 62.64 | 0.93226
2014-02-09 | 0時 | 67.6692 | 0.056391 | 0 | 0.056391 | 62.64 | 0.93226
2014-02-09 | 1時 | 67.6692 | 0.056391 | 0 | 0.056391 | 62.64 | 0.93226
2014-02-09 | 2時 | 67.6692 | 0.056391 | 0 | 0.056391 | 62.64 | 0.93226
2014-02-09 | 3時 | 67.6692 | 0.056391 | 0 | 0.056391 | 62.64 | 0.93226
2014-02-09 | 4時 | 67.6692 | 0.056391 | 0 | 0.056391 | 62.64 | 0.93226
2014-02-09 | 5時 | 67.6692 | 0.056391 | 0 | 0.056391 | 62.64 | 0.93226
2014-02-09 | 6時 | 67.6692 | 0.056391 | 0 | 0.056391 | 62.64 | 0.93226
2014-02-09 | 7時 | 67.6692 | 0.056391 | 0 | 0.056391 | 62.64 | 0.93226
2014-02-09 | 8時 | 67.6692 | 0.056391 | 0 | 0.056391 | 62.64 | 0.93226
2014-02-09 | 9時 | 67.6692 | 0.056391 | 0 | 0.056391 | 62.64 | 0.93226
2014-02-09 | 10時 | 67.6692 | 0.056391 | 0 | 0.056391 | 62.64 | 0.93226
2014-02-09 | 11時 | 67.6692 | 0.056391 | 0 | 0.056391 | 62.64 | 0.93226
2014-02-09 | 12時 | 67.6692 | 0.056391 | 0 | 0.056391 | 62.64 | 0.93226
2014-02-09 | 13時 | 67.6692 | 0.056391 | 0 | 0.056391 | 62.64 | 0.93226
2014-02-09 | 14時 | 67.6692 | 0.056391 | 0 | 0.056391 | 62.64 | 0.93226
2014-02-09 | 15時 | 67.6692 | 0.056391 | 0 | 0.056391 | 62.64 | 0.93226
2014-02-09 | 16時 | 67.6692 | 0.056391 | 0 | 0.056391 | 62.64 | 0.93226
2014-02-09 | 17時 | 67.6692 | 0.056391 | 0 | 0.056391 | 62.64 | 0.93226
2014-02-09 | 18時 | 67.6692 | 0.056391 | 0 | 0.056391 | 62.64 | 0.93226
2014-02-09 | 19時 | 67.6692 | 0.056391 | 0 | 0.056391 | 62.64 | 0.93226
2014-02-09 | 20時 | 67.6692 | 0.056391 | 0 | 0.056391 | 62.64 | 0.93226
2014-02-09 | 21時 | 67.6692 | 0.056391 | 0 | 0.056391 | 62.64 | 0.93226
2014-02-09 | 22時 | 67.6692 | 0.056391 | 0 | 0.056391 | 62.64 | 0.93226
2014-02-09 | 23時 | 67.6692 | 0.056391 | 0 | 0.056391 | 62.64 | 0.93226
2014-02-10 | 0時 | 67.6692 | 0.056391 | 0 | 0.056391 | 62.64 | 0.93226
2014-02-10 | 1時 | 67.6692 | 0.056391 | 0 | 0.056391 | 62.64 | 0.93226
2014-02-10 | 2時 | 67.6692 | 0.056391 | 0 | 0.056391 | 62.64 | 0.93226
2014-02-10 | 3時 | 67.6692 | 0.056391 | 0 | 0.056391 | 62.64 | 0.93226
2014-02-10 | 4時 | 67.6692 | 0.056391 | 0 | 0.056391 | 62.64 | 0.93226
2014-02-10 | 5時 | 67.6692 | 0.056391 | 0 | 0.056391 | 62.64 | 0.93226
2014-02-10 | 6時 | 67.6692 | 0.056391 | 0 | 0.056391 | 62.64 | 0.93226
2014-02-10 | 7時 | 67.6692 | 0.056391 | 0 | 0.056391 | 62.64 | 0.93226
2014-02-10 | 8時 | 67.6692 | 0.056391 | 0 | 0.056391 | 62.64 | 0.93226
2014-02-10 | 9時 | 67.6692 | 0.056391 | 0 | 0.056391 | 62.64 | 0.93226
2014-02-10 | 10時 | 67.6692 | 0.056391 | 0 | 0.056391 | 62.64 | 0.93226
2014-02-10 | 11時 | 67.6692 | 0.056391 | 0 | 0.056391 | 62.64 | 0.93226
2014-02-10 | 12時 | 67.6692 | 0.056391 | 0 | 0.056391 | 62.64 | 0.93226
2014-02-10 | 13時 | 67.6692 | 0.056391 | 0 | 0.056391 | 62.64 | 0.93226
2014-02-10 | 14時 | 67.6692 | 0.056391 | 0 | 0.056391 | 62.64 | 0.93226
2014-02-10 | 15時 | 67.6692 | 0.056391 | 0 | 0.056391 | 62.64 | 0.93226
2014-02-10 | 16時 | 67.6692 | 0.056391 | 0 | 0.056391 | 62.64 | 0.93226
2014-02-10 | 17時 | 67.6692 | 0.056391 | 0 | 0.056391 | 62.64 | 0.93226
2014-02-10 | 18時 | 67.6692 | 0.056391 | 0 | 0.056391 | 62.64 | 0.93226
2014-02-10 | 19時 | 67.6692 | 0.056391 | 0 | 0.056391 | 62.64 | 0.93226
2014-02-10 | 20時 | 67.6692 | 0.056391 | 0 | 0.056391 | 62.64 | 0.93226
2014-02-10 | 21時 | 67.6692 | 0.056391 | 0 | 0.056391 | 62.64 | 0.93226
2014-02-10 | 22時 | 67.6692 | 0.056391 | 0 | 0.056391 | 62.64 | 0.93226
2014-02-10 | 23時 | 67.6692 | 0.056391 | 0 | 0.056391 | 62.64 | 0.93226
2014-02-11 | 0時 | 67.6692 | 0.056391 | 0 | 0.056391 | 62.64 | 0.93226
2014-02-11 | 1時 | 67.6692 | 0.056391 | 0 | 0.056391 | 62.64 | 0.93226
2014-02-11 | 2時 | 67.6692 | 0.056391 | 0 | 0.056391 | 62.64 | 0.93226
2014-02-11 | 3時 | 67.6692 | 0.056391 | 0 | 0.056391 | 62.64 | 0.93226
2014-02-11 | 4時 | 67.6692 | 0.056391 | 0 | 0.056391 | 62.64 | 0.93226
2014-02-11 | 5時 | 67.6692 | 0.056391 | 0 | 0.056391 | 62.64 | 0.93226
2014-02-11 | 6時 | 67.6692 | 0.056391 | 0 | 0.056391 | 62.64 | 0.93226
2014-02-11 | 7時 | 67.6692 | 0.056391 | 0 | 0.056391 | 62.64 | 0.93226
2014-02-11 | 8時 | 67.6692 | 0.056391 | 0 | 0.056391 | 62.64 | 0.93226
2014-02-11 | 9時 | 67.6692 | 0.056391 | 0 | 0.056391 | 62.64 | 0.93226
2014-02-11 | 10時 | 67.6692 | 0.056391 | 0 | 0.056391 | 62.64 | 0.93226
2014-02-11 | 11時 | 67.6692 | 0.056391 | 0 | 0.056391 | 62.64 | 0.93226
2014-02-11 | 12時 | 67.6692 | 0.056391 | 0 | 0.056391 | 62.64 | 0.93226
2014-02-11 | 13時 | 67.6692 | 0.056391 | 0 | 0.056391 | 62.64 | 0.93226
2014-02-11 | 14時 | 67.6692 | 0.056391 | 0 | 0.056391 | 62.64 | 0.93226
2014-02-11 | 15時 | 67.6692 | 0.056391 | 0 | 0.056391 | 62.64 | 0.93226
2014-02-11 | 16時 | 67.6692 | 0.056391 | 0 | 0.056391 | 62.64 | 0.93226
2014-02-11 | 17時 | 67.6692 | 0.056391 | 0 | 0.056391 | 62.64 | 0.93226
2014-02-11 | 18時 | 67.6692 | 0.056391 | 0 | 0.056391 | 62.64 | 0.93226
2014-02-11 | 19時 | 67.6692 | 0.056391 | 0 | 0.056391 | 62.64 | 0.93226
2014-02-11 | 20時 | 67.6692 | 0.056391 | 0 | 0.056391 | 62.64 | 0.93226
2014-02-11 | 21時 | 67.6692 | 0.056391 | 0 | 0.056391 | 62.64 | 0.93226
2014-02-11 | 22時 | 67.6692 | 0.056391 | 0 | 0.056391 | 62.64 | 0.93226
2014-02-11 | 23時 | 67.6692 | 0.056391 | 0 | 0.056391 | 62.64 | 0.93226
2014-02-12 | 0時 | 67.6692 | 0.056391 | 0 | 0.056391 | 62.64 | 0.93226
2014-02-12 | 1時 | 67.6692 | 0.056391 | 0 | 0.056391 | 62.64 | 0.93226
2014-02-12 | 2時 | 67.6692 | 0.056391 | 0 | 0.056391 | 62.64 | 0.93226
2014-02-12 | 3時 | 67.6692 | 0.056391 | 0 | 0.056391 | 62.64 | 0.93226
2014-02-12 | 4時 | 67.6692 | 0.056391 | 0 | 0.056391 | 62.64 | 0.93226
2014-02-12 | 5時 | 67.6692 | 0.056391 | 0 | 0.056391 | 62.64 | 0.93226
2014-02-12 | 6時 | 67.6692 | 0.056391 | 0 | 0.056391 | 62.64 | 0.93226
2014-02-12 | 7時 | 67.6692 | 0.056391 | 0 | 0.056391 | 62.64 | 0.93226
2014-02-12 | 8時 | 67.6692 | 0.056391 | 0 | 0.056391 | 62.64 | 0.93226
2014-02-12 | 9時 | 67.6692 | 0.056391 | 0 | 0.056391 | 62.64 | 0.93226
2014-02-12 | 10時 | 67.6692 | 0.056391 | 0 | 0.056391 | 62.64 | 0.93226
2014-02-12 | 11時 | 67.6692 | 0.056391 | 0 | 0.056391 | 62.64 | 0.93226
2014-02-12 | 12時 | 67.6692 | 0.056391 | 0 | 0.056391 | 62.64 | 0.93226
2014-02-12 | 13時 | 67.6692 | 0.056391 | 0 | 0.056391 | 62.64 | 0.93226
2014-02-12 | 14時 | 67.6692 | 0.056391 | 0 | 0.056391 | 62.64 | 0.93226
2014-02-12 | 15時 | 67.6692 | 0.056391 | 0 | 0.056391 | 62.64 | 0.93226
2014-02-12 | 16時 | 67.6692 | 0.056391 | 0 | 0.056391 | 62.64 | 0.93226
2014-02-12 | 17時 | 67.6692 | 0.056391 | 0 | 0.056391 | 62.64 | 0.93226
2014-02-12 | 18時 | 67.6692 | 0.056391 | 0 | 0.056391 | 62.64 | 0.93226
2014-02-12 | 19時 | 67.6692 | 0.056391 | 0 | 0.056391 | 62.64 | 0.93226
2014-02-12 | 20時 | 67.6692 | 0.056391 | 0 | 0.056391 | 62.64 | 0.93226
2014-02-12 | 21時 | 67.6692 | 0.056391 | 0 | 0.056391 | 62.64 | 0.93226
2014-02-12 | 22時 | 67.6692 | 0.056391 | 0 | 0.056391 | 62.64 | 0.93226
2014-02-12 | 23時 | 67.6692 | 0.056391 | 0 | 0.056391 | 62.64 | 0.93226
2014-02-13 | 0時 | 67.6692 | 0.056391 | 0 | 0.056391 | 62.64 | 0.93226
2014-02-13 | 1時 | 67.6692 | 0.056391 | 0 | 0.056391 | 62.64 | 0.93226
2014-02-13 | 2時 | 67.6692 | 0.056391 | 0 | 0.056391 | 62.64 | 0.93226
2014-02-13 | 3時 | 67.6692 | 0.056391 | 0 | 0.056391 | 62.64 | 0.93226
2014-02-13 | 4時 | 67.6692 | 0.056391 | 0 | 0.056391 | 62.64 | 0.93226
2014-02-13 | 5時 | 67.6692 | 0.056391 | 0 | 0.056391 | 62.64 | 0.93226
2014-02-13 | 6時 | 67.6692 | 0.056391 | 0 | 0.056391 | 62.64 | 0.93226
2014-02-13 | 7時 | 67.6692 | 0.056391 | 0 | 0.056391 | 62.64 | 0.93226
2014-02-13 | 8時 | 67.6692 | 0.056391 | 0 | 0.056391 | 62.64 | 0.93226
2014-02-13 | 9時 | 67.6692 | 0.056391 | 0 | 0.056391 | 62.64 | 0.93226
2014-02-13 | 10時 | 67.6692 | 0.056391 | 0 | 0.056391 | 62.64 | 0.93226
2014-02-13 | 11時 | 67.6692 | 0.056391 | 0 | 0.056391 | 62.64 | 0.93226
2014-02-13 | 12時 | 67.6692 | 0.056391 | 0 | 0.056391 | 62.64 | 0.93226
2014-02-13 | 13時 | 67.6692 | 0.056391 | 0 | 0.056391 | 62.64 | 0.93226
2014-02-13 | 14時 | 67.6692 | 0.056391 | 0 | 0.056391 | 62.64 | 0.93226
2014-02-13 | 15時 | 67.6692 | 0.056391 | 0 | 0.056391 | 62.64 | 0.93226
2014-02-13 | 16時 | 67.6692 | 0.056391 | 0 | 0.056391 | 62.64 | 0.93226
2014-02-13 | 17時 | 67.6692 | 0.056391 | 0 | 0.056391 | 62.64 | 0.93226
2014-02-13 | 18時 | 67.6692 | 0.056391 | 0 | 0.056391 | 62.64 | 0.93226
2014-02-13 | 19時 | 67.6692 | 0.056391 | 0 | 0.056391 | 62.64 | 0.93226
2014-02-13 | 20時 | 67.6692 | 0.056391 | 0 | 0.056391 | 62.64 | 0.93226
2014-02-13 | 21時 | 67.6692 | 0.056391 | 0 | 0.056391 | 62.64 | 0.93226
2014-02-13 | 22時 | 67.6692 | 0.056391 | 0 | 0.056391 | 62.64 | 0.93226
2014-02-13 | 23時 | 67.6692 | 0.056391 | 0 | 0.056391 | 62.64 | 0.93226
2014-02-14 | 0時 | 67.6692 | 0.056391 | 0 | 0.056391 | 62.64 | 0.93226
2014-02-14 | 1時 | 67.6692 | 0.056391 | 0 | 0.056391 | 62.64 | 0.93226
2014-02-14 | 2時 | 67.6692 | 0.056391 | 0 | 0.056391 | 62.64 | 0.93226
2014-02-14 | 3時 | 67.6692 | 0.056391 | 0 | 0.056391 | 62.64 | 0.93226
2014-02-14 | 4時 | 67.6692 | 0.056391 | 0 | 0.056391 | 62.64 | 0.93226
2014-02-14 | 5時 | 67.6692 | 0.056391 | 0 | 0.056391 | 62.64 | 0.93226
2014-02-14 | 6時 | 67.6692 | 0.056391 | 0 | 0.056391 | 62.64 | 0.93226
2014-02-14 | 7時 | 67.6692 | 0.056391 | 0 | 0.056391 | 62.64 | 0.93226
2014-02-14 | 8時 | 67.6692 | 0.056391 | 0 | 0.056391 | 62.64 | 0.93226
2014-02-14 | 9時 | 67.6692 | 0.056391 | 0 | 0.056391 | 62.64 | 0.93226
2014-02-14 | 10時 | 67.6692 | 0.056391 | 0 | 0.056391 | 62.64 | 0.93226
2014-02-14 | 11時 | 67.6692 | 0.056391 | 0 | 0.056391 | 62.64 | 0.93226
2014-02-14 | 12時 | 67.6692 | 0.056391 | 0 | 0.056391 | 62.64 | 0.93226
2014-02-14 | 13時 | 67.6692 | 0.056391 | 0 | 0.056391 | 62.64 | 0.93226
2014-02-14 | 14時 | 67.6692 | 0.056391 | 0 | 0.056391 | 62.64 | 0.93226
2014-02-14 | 15時 | 67.6692 | 0.056391 | 0 | 0.056391 | 62.64 | 0.93226
2014-02-14 | 16時 | 67.6692 | 0.056391 | 0 | 0.056391 | 62.64 | 0.93226
2014-02-14 | 17時 | 67.6692 | 0.056391 | 0 | 0.056391 | 62.64 | 0.93226
2014-02-14 | 18時 | 67.6692 | 0.056391 | 0 | 0.056391 | 62.64 | 0.93226
2014-02-14 | 19時 | 67.6692 | 0.056391 | 0 | 0.056391 | 62.64 | 0.93226
2014-02-14 | 20時 | 67.6692 | 0.056391 | 0 | 0.056391 | 62.64 | 0.93226
2014-02-14 | 21時 | 67.6692 | 0.056391 | 0 | 0.056391 | 62.64 | 0.93226
2014-02-14 | 22時 | 67.6692 | 0.056391 | 0 | 0.056391 | 62.64 | 0.93226
2014-02-14 | 23時 | 67.6692 | 0.056391 | 0 | 0.056391 | 62.64 | 0.93226
2014-02-15 | 0時 | 67.6692 | 0.056391 | 0 | 0.056391 | 62.64 | 0.93226
2014-02-15 | 1時 | 67.6692 | 0.056391 | 0 | 0.056391 | 62.64 | 0.93226
2014-02-15 | 2時 | 67.6692 | 0.056391 | 0 | 0.056391 | 62.64 | 0.93226
2014-02-15 | 3時 | 67.6692 | 0.056391 | 0 | 0.056391 | 62.64 | 0.93226
2014-02-15 | 4時 | 67.6692 | 0.056391 | 0 | 0.056391 | 62.64 | 0.93226
2014-02-15 | 5時 | 67.6692 | 0.056391 | 0 | 0.056391 | 62.64 | 0.93226
2014-02-15 | 6時 | 67.6692 | 0.056391 | 0 | 0.056391 | 62.64 | 0.93226
2014-02-15 | 7時 | 67.6692 | 0.056391 | 0 | 0.056391 | 62.64 | 0.93226
2014-02-15 | 8時 | 67.6692 | 0.056391 | 0 | 0.056391 | 62.64 | 0.93226
2014-02-15 | 9時 | 67.6692 | 0.056391 | 0 | 0.056391 | 62.64 | 0.93226
2014-02-15 | 10時 | 67.6692 | 0.056391 | 0 | 0.056391 | 62.64 | 0.93226
2014-02-15 | 11時 | 67.6692 | 0.056391 | 0 | 0.056391 | 62.64 | 0.93226
2014-02-15 | 12時 | 67.6692 | 0.056391 | 0 | 0.056391 | 62.64 | 0.93226
2014-02-15 | 13時 | 67.6692 | 0.056391 | 0 | 0.056391 | 62.64 | 0.93226
2014-02-15 | 14時 | 67.6692 | 0.056391 | 0 | 0.056391 | 62.64 | 0.93226
2014-02-15 | 15時 | 67.6692 | 0.056391 | 0 | 0.056391 | 62.64 | 0.93226
2014-02-15 | 16時 | 67.6692 | 0.056391 | 0 | 0.056391 | 62.64 | 0.93226
2014-02-15 | 17時 | 67.6692 | 0.056391 | 0 | 0.056391 | 62.64 | 0.93226
2014-02-15 | 18時 | 67.6692 | 0.056391 | 0 | 0.056391 | 62.64 | 0.93226
2014-02-15 | 19時 | 67.6692 | 0.056391 | 0 | 0.056391 | 62.64 | 0.93226
2014-02-15 | 20時 | 67.6692 | 0.056391 | 0 | 0.056391 | 62.64 | 0.93226
2014-02-15 | 21時 | 67.6692 | 0.056391 | 0 | 0.056391 | 62.64 | 0.93226
2014-02-15 | 22時 | 67.6692 | 0.056391 | 0 | 0.056391 | 62.64 | 0.93226
2014-02-15 | 23時 | 67.6692 | 0.056391 | 0 | 0.056391 | 62.64 | 0.93226
2014-02-16 | 0時 | 67.6692 | 0.056391 | 0 | 0.056391 | 62.64 | 0.93226
2014-02-16 | 1時 | 67.6692 | 0.056391 | 0 | 0.056391 | 62.64 | 0.93226
2014-02-16 | 2時 | 67.6692 | 0.056391 | 0 | 0.056391 | 62.64 | 0.93226
2014-02-16 | 3時 | 67.6692 | 0.056391 | 0 | 0.056391 | 62.64 | 0.93226
2014-02-16 | 4時 | 67.6692 | 0.056391 | 0 | 0.056391 | 62.64 | 0.93226
2014-02-16 | 5時 | 67.6692 | 0.056391 | 0 | 0.056391 | 62.64 | 0.93226
2014-02-16 | 6時 | 67.6692 | 0.056391 | 0 | 0.056391 | 62.64 | 0.93226
2014-02-16 | 7時 | 67.6692 | 0.056391 | 0 | 0.056391 | 62.64 | 0.93226
2014-02-16 | 8時 | 67.6692 | 0.056391 | 0 | 0.056391 | 62.64 | 0.93226
2014-02-16 | 9時 | 67.6692 | 0.056391 | 0 | 0.056391 | 62.64 | 0.93226
2014-02-16 | 10時 | 67.6692 | 0.056391 | 0 | 0.056391 | 62.64 | 0.93226
2014-02-16 | 11時 | 67.6692 | 0.056391 | 0 | 0.056391 | 62.64 | 0.93226
2014-02-16 | 12時 | 67.6692 | 0.056391 | 0 | 0.056391 | 62.64 | 0.93226
2014-02-16 | 13時 | 67.6692 | 0.056391 | 0 | 0.056391 | 62.64 | 0.93226
2014-02-16 | 14時 | 67.6692 | 0.056391 | 0 | 0.056391 | 62.64 | 0.93226
2014-02-16 | 15時 | 67.6692 | 0.056391 | 0 | 0.056391 | 62.64 | 0.93226
2014-02-16 | 16時 | 67.6692 | 0.056391 | 0 | 0.056391 | 62.64 | 0.93226
2014-02-16 | 17時 | 67.6692 | 0.056391 | 0 | 0.056391 | 62.64 | 0.93226
2014-02-16 | 18時 | 67.6692 | 0.056391 | 0 | 0.056391 | 62.64 | 0.93226
2014-02-16 | 19時 | 67.6692 | 0.056391 | 0 | 0.056391 | 62.64 | 0.93226
2014-02-16 | 20時 | 67.6692 | 0.056391 | 0 | 0.056391 | 62.64 | 0.93226
2014-02-16 | 21時 | 67.6692 | 0.056391 | 0 | 0.056391 | 62.64 | 0.93226
2014-02-16 | 22時 | 67.6692 | 0.056391 | 0 | 0.056391 | 62.64 | 0.93226
2014-02-16 | 23時 | 67.6692 | 0.056391 | 0 | 0.056391 | 62.64 | 0.93226
2014-02-17 | 0時 | 67.6692 | 0.056391 | 0 | 0.056391 | 62.64 | 0.93226
2014-02-17 | 1時 | 67.6692 | 0.056391 | 0 | 0.056391 | 62.64 | 0.93226
2014-02-17 | 2時 | 67.6692 | 0.056391 | 0 | 0.056391 | 62.64 | 0.93226
2014-02-17 | 3時 | 67.6692 | 0.056391 | 0 | 0.056391 | 62.64 | 0.93226
2014-02-17 | 4時 | 67.6692 | 0.056391 | 0 | 0.056391 | 62.64 | 0.93226
2014-02-17 | 5時 | 67.6692 | 0.056391 | 0 | 0.056391 | 62.64 | 0.93226
2014-02-17 | 6時 | 67.6692 | 0.056391 | 0 | 0.056391 | 62.64 | 0.93226
2014-02-17 | 7時 | 67.6692 | 0.056391 | 0 | 0.056391 | 62.64 | 0.93226
2014-02-17 | 8時 | 67.6692 | 0.056391 | 0 | 0.056391 | 62.64 | 0.93226
2014-02-17 | 9時 | 67.6692 | 0.056391 | 0 | 0.056391 | 62.64 | 0.93226
2014-02-17 | 10時 | 67.6692 | 0.056391 | 0 | 0.056391 | 62.64 | 0.93226
2014-02-17 | 11時 | 67.6692 | 0.056391 | 0 | 0.056391 | 62.64 | 0.93226
2014-02-17 | 12時 | 67.6692 | 0.056391 | 0 | 0.056391 | 62.64 | 0.93226
2014-02-17 | 13時 | 67.6692 | 0.056391 | 0 | 0.056391 | 62.64 | 0.93226
2014-02-17 | 14時 | 67.6692 | 0.056391 | 0 | 0.056391 | 62.64 | 0.93226
2014-02-17 | 15時 | 67.6692 | 0.056391 | 0 | 0.056391 | 62.64 | 0.93226
2014-02-17 | 16時 | 67.6692 | 0.056391 | 0 | 0.056391 | 62.64 | 0.93226
2014-02-17 | 17時 | 67.6692 | 0.056391 | 0 | 0.056391 | 62.64 | 0.93226
2014-02-17 | 18時 | 67.6692 | 0.056391 | 0 | 0.056391 | 62.64 | 0.93226
2014-02-17 | 19時 | 67.6692 | 0.056391 | 0 | 0.056391 | 62.64 | 0.93226
2014-02-17 | 20時 | 67.6692 | 0.056391 | 0 | 0.056391 | 62.64 | 0.93226
2014-02-17 | 21時 | 67.6692 | 0.056391 | 0 | 0.056391 | 62.64 | 0.93226
2014-02-17 | 22時 | 67.6692 | 0.056391 | 0 | 0.056391 | 62.64 | 0.93226
2014-02-17 | 23時 | 67.6692 | 0.056391 | 0 | 0.056391 | 62.64 | 0.93226
2014-02-18 | 0時 | 67.6692 | 0.056391 | 0 | 0.056391 | 62.64 | 0.93226
2014-02-18 | 1時 | 67.6692 | 0.056391 | 0 | 0.056391 | 62.64 | 0.93226
2014-02-18 | 2時 | 67.6692 | 0.056391 | 0 | 0.056391 | 62.64 | 0.93226
2014-02-18 | 3時 | 67.6692 | 0.056391 | 0 | 0.056391 | 62.64 | 0.93226
2014-02-18 | 4時 | 67.6692 | 0.056391 | 0 | 0.056391 | 62.64 | 0.93226
2014-02-18 | 5時 | 67.6692 | 0.056391 | 0 | 0.056391 | 62.64 | 0.93226
2014-02-18 | 6時 | 67.6692 | 0.056391 | 0 | 0.056391 | 62.64 | 0.93226
2014-02-18 | 7時 | 67.6692 | 0.056391 | 0 | 0.056391 | 62.64 | 0.93226
2014-02-18 | 8時 | 67.6692 | 0.056391 | 0 | 0.056391 | 62.64 | 0.93226
2014-02-18 | 9時 | 67.6692 | 0.056391 | 0 | 0.056391 | 62.64 | 0.93226
2014-02-18 | 10時 | 67.6692 | 0.056391 | 0 | 0.056391 | 62.64 | 0.93226
2014-02-18 | 11時 | 67.6692 | 0.056391 | 0 | 0.056391 | 62.64 | 0.93226
2014-02-18 | 12時 | 67.6692 | 0.056391 | 0 | 0.056391 | 62.64 | 0.93226
2014-02-18 | 13時 | 67.6692 | 0.056391 | 0 | 0.056391 | 62.64 | 0.93226
2014-02-18 | 14時 | 67.6692 | 0.056391 | 0 | 0.056391 | 62.64 | 0.93226
2014-02-18 | 15時 | 67.6692 | 0.056391 | 0 | 0.056391 | 62.64 | 0.93226
2014-02-18 | 16時 | 67.6692 | 0.056391 | 0 | 0.056391 | 62.64 | 0.93226
2014-02-18 | 17時 | 67.6692 | 0.056391 | 0 | 0.056391 | 62.64 | 0.93226
2014-02-18 | 18時 | 67.6692 | 0.056391 | 0 | 0.056391 | 62.64 | 0.93226
2014-02-18 | 19時 | 67.6692 | 0.056391 | 0 | 0.056391 | 62.64 | 0.93226
2014-02-18 | 20時 | 67.6692 | 0.056391 | 0 | 0.056391 | 62.64 | 0.93226
2014-02-18 | 21時 | 67.6692 | 0.056391 | 0 | 0.056391 | 62.64 | 0.93226
2014-02-18 | 22時 | 67.6692 | 0.056391 | 0 | 0.056391 | 62.64 | 0.93226
2014-02-18 | 23時 | 67.6692 | 0.056391 | 0 | 0.056391 | 62.64 | 0.93226
2014-02-19 | 0時 | 67.6692 | 0.056391 | 0 | 0.056391 | 62.64 | 0.93226
2014-02-19 | 1時 | 67.6692 | 0.056391 | 0 | 0.056391 | 62.64 | 0.93226
2014-02-19 | 2時 | 67.6692 | 0.056391 | 0 | 0.056391 | 62.64 | 0.93226
2014-02-19 | 3時 | 67.6692 | 0.056391 | 0 | 0.056391 | 62.64 | 0.93226
2014-02-19 | 4時 | 67.6692 | 0.056391 | 0 | 0.056391 | 62.64 | 0.93226
2014-02-19 | 5時 | 67.6692 | 0.056391 | 0 | 0.056391 | 62.64 | 0.93226
2014-02-19 | 6時 | 67.6692 | 0.056391 | 0 | 0.056391 | 62.64 | 0.93226
2014-02-19 | 7時 | 67.6692 | 0.056391 | 0 | 0.056391 | 62.64 | 0.93226
2014-02-19 | 8時 | 67.6692 | 0.056391 | 0 | 0.056391 | 62.64 | 0.93226
2014-02-19 | 9時 | 67.6692 | 0.056391 | 0 | 0.056391 | 62.64 | 0.93226
2014-02-19 | 10時 | 67.6692 | 0.056391 | 0 | 0.056391 | 62.64 | 0.93226
2014-02-19 | 11時 | 67.6692 | 0.056391 | 0 | 0.056391 | 62.64 | 0.93226
2014-02-19 | 12時 | 67.6692 | 0.056391 | 0 | 0.056391 | 62.64 | 0.93226
2014-02-19 | 13時 | 67.6692 | 0.056391 | 0 | 0.056391 | 62.64 | 0.93226
2014-02-19 | 14時 | 67.6692 | 0.056391 | 0 | 0.056391 | 62.64 | 0.93226
2014-02-19 | 15時 | 67.6692 | 0.056391 | 0 | 0.056391 | 62.64 | 0.93226
2014-02-19 | 16時 | 67.6692 | 0.056391 | 0 | 0.056391 | 62.64 | 0.93226
2014-02-19 | 17時 | 67.6692 | 0.056391 | 0 | 0.056391 | 62.64 | 0.93226
2014-02-19 | 18時 | 67.6692 | 0.056391 | 0 | 0.056391 | 62.64 | 0.93226
2014-02-19 | 19時 | 67.6692 | 0.056391 | 0 | 0.056391 | 62.64 | 0.93226
2014-02-19 | 20時 | 67.6692 | 0.056391 | 0 | 0.056391 | 62.64 | 0.93226
2014-02-19 | 21時 | 67.6692 | 0.056391 | 0 | 0.056391 | 62.64 | 0.93226
2014-02-19 | 22時 | 67.6692 | 0.056391 | 0 | 0.056391 | 62.64 | 0.93226
2014-02-19 | 23時 | 67.6692 | 0.056391 | 0 | 0.056391 | 62.64 | 0.93226
2014-02-20 | 0時 | 67.6692 | 0.056391 | 0 | 0.056391 | 62.64 | 0.93226
2014-02-20 | 1時 | 67.6692 | 0.056391 | 0 | 0.056391 | 62.64 | 0.93226
2014-02-20 | 2時 | 67.6692 | 0.056391 | 0 | 0.056391 | 62.64 | 0.93226
2014-02-20 | 3時 | 67.6692 | 0.056391 | 0 | 0.056391 | 62.64 | 0.93226
2014-02-20 | 4時 | 67.6692 | 0.056391 | 0 | 0.056391 | 62.64 | 0.93226
2014-02-20 | 5時 | 67.6692 | 0.056391 | 0 | 0.056391 | 62.64 | 0.93226
2014-02-20 | 6時 | 67.6692 | 0.056391 | 0 | 0.056391 | 62.64 | 0.93226
2014-02-20 | 7時 | 67.6692 | 0.056391 | 0 | 0.056391 | 62.64 | 0.93226
2014-02-20 | 8時 | 67.6692 | 0.056391 | 0 | 0.056391 | 62.64 | 0.93226
2014-02-20 | 9時 | 67.6692 | 0.056391 | 0 | 0.056391 | 62.64 | 0.93226
2014-02-20 | 10時 | 67.6692 | 0.056391 | 0 | 0.056391 | 62.64 | 0.93226
2014-02-20 | 11時 | 67.6692 | 0.056391 | 0 | 0.056391 | 62.64 | 0.93226
2014-02-20 | 12時 | 67.6692 | 0.056391 | 0 | 0.056391 | 62.64 | 0.93226
2014-02-20 | 13時 | 67.6692 | 0.056391 | 0 | 0.056391 | 62.64 | 0.93226
2014-02-20 | 14時 | 67.6692 | 0.056391 | 0 | 0.056391 | 62.64 | 0.93226
2014-02-20 | 15時 | 67.6692 | 0.056391 | 0 | 0.056391 | 62.64 | 0.93226
2014-02-20 | 16時 | 67.6692 | 0.056391 | 0 | 0.056391 | 62.64 | 0.93226
2014-02-20 | 17時 | 67.6692 | 0.056391 | 0 | 0.056391 | 62.64 | 0.93226
2014-02-20 | 18時 | 67.6692 | 0.056391 | 0 | 0.056391 | 62.64 | 0.93226
2014-02-20 | 19時 | 67.6692 | 0.056391 | 0 | 0.056391 | 62.64 | 0.93226
2014-02-20 | 20時 | 67.6692 | 0.056391 | 0 | 0.056391 | 62.64 | 0.93226
2014-02-20 | 21時 | 67.6692 | 0.056391 | 0 | 0.056391 | 62.64 | 0.93226
2014-02-20 | 22時 | 67.6692 | 0.056391 | 0 | 0.056391 | 62.64 | 0.93226
2014-02-20 | 23時 | 67.6692 | 0.056391 | 0 | 0.056391 | 62.64 | 0.93226
2014-02-21 | 0時 | 67.6692 | 0.056391 | 0 | 0.056391 | 62.64 | 0.93226
2014-02-21 | 1時 | 67.6692 | 0.056391 | 0 | 0.056391 | 62.64 | 0.93226
2014-02-21 | 2時 | 67.6692 | 0.056391 | 0 | 0.056391 | 62.64 | 0.93226
2014-02-21 | 3時 | 67.6692 | 0.056391 | 0 | 0.056391 | 62.64 | 0.93226
2014-02-21 | 4時 | 67.6692 | 0.056391 | 0 | 0.056391 | 62.64 | 0.93226
2014-02-21 | 5時 | 67.6692 | 0.056391 | 0 | 0.056391 | 62.64 | 0.93226
2014-02-21 | 6時 | 67.6692 | 0.056391 | 0 | 0.056391 | 62.64 | 0.93226
2014-02-21 | 7時 | 67.6692 | 0.056391 | 0 | 0.056391 | 62.64 | 0.93226
2014-02-21 | 8時 | 67.6692 | 0.056391 | 0 | 0.056391 | 62.64 | 0.93226
2014-02-21 | 9時 | 67.6692 | 0.056391 | 0 | 0.056391 | 62.64 | 0.93226
2014-02-21 | 10時 | 67.6692 | 0.056391 | 0 | 0.056391 | 62.64 | 0.93226
2014-02-21 | 11時 | 67.6692 | 0.056391 | 0 | 0.056391 | 62.64 | 0.93226
2014-02-21 | 12時 | 67.6692 | 0.056391 | 0 | 0.056391 | 62.64 | 0.93226
2014-02-21 | 13時 | 67.6692 | 0.056391 | 0 | 0.056391 | 62.64 | 0.93226
2014-02-21 | 14時 | 67.6692 | 0.056391 | 0 | 0.056391 | 62.64 | 0.93226
2014-02-21 | 15時 | 67.6692 | 0.056391 | 0 | 0.056391 | 62.64 | 0.93226
2014-02-21 | 16時 | 67.6692 | 0.056391 | 0 | 0.056391 | 62.64 | 0.93226
2014-02-21 | 17時 | 67.6692 | 0.056391 | 0 | 0.056391 | 62.64 | 0.93226
2014-02-21 | 18時 | 67.6692 | 0.056391 | 0 | 0.056391 | 62.64 | 0.93226
2014-02-21 | 19時 | 67.6692 | 0.056391 | 0 | 0.056391 | 62.64 | 0.93226
2014-02-21 | 20時 | 67.6692 | 0.056391 | 0 | 0.056391 | 62.64 | 0.93226
2014-02-21 | 21時 | 67.6692 | 0.056391 | 0 | 0.056391 | 62.64 | 0.93226
2014-02-21 | 22時 | 67.6692 | 0.056391 | 0 | 0.056391 | 62.64 | 0.93226
2014-02-21 | 23時 | 67.6692 | 0.056391 | 0 | 0.056391 | 62.64 | 0.93226
2014-02-22 | 0時 | 67.6692 | 0.056391 | 0 | 0.056391 | 62.64 | 0.93226
2014-02-22 | 1時 | 67.6692 | 0.056391 | 0 | 0.056391 | 62.64 | 0.93226
2014-02-22 | 2時 | 67.6692 | 0.056391 | 0 | 0.056391 | 62.64 | 0.93226
2014-02-22 | 3時 | 67.6692 | 0.056391 | 0 | 0.056391 | 62.64 | 0.93226
2014-02-22 | 4時 | 67.6692 | 0.056391 | 0 | 0.056391 | 62.64 | 0.93226
2014-02-22 | 5時 | 67.6692 | 0.056391 | 0 | 0.056391 | 62.64 | 0.93226
2014-02-22 | 6時 | 67.6692 | 0.056391 | 0 | 0.056391 | 62.64 | 0.93226
2014-02-22 | 7時 | 67.6692 | 0.056391 | 0 | 0.056391 | 62.64 | 0.93226
2014-02-22 | 8時 | 67.6692 | 0.056391 | 0 | 0.056391 | 62.64 | 0.93226
2014-02-22 | 9時 | 67.6692 | 0.056391 | 0 | 0.056391 | 62.64 | 0.93226
2014-02-22 | 10時 | 67.6692 | 0.056391 | 0 | 0.056391 | 62.64 | 0.93226
2014-02-22 | 11時 | 67.6692 | 0.056391 | 0 | 0.056391 | 62.64 | 0.93226
2014-02-22 | 12時 | 67.6692 | 0.056391 | 0 | 0.056391 | 62.64 | 0.93226
2014-02-22 | 13時 | 67.6692 | 0.056391 | 0 | 0.056391 | 62.64 | 0.93226
2014-02-22 | 14時 | 67.6692 | 0.056391 | 0 | 0.056391 | 62.64 | 0.93226
2014-02-22 | 15時 | 67.6692 | 0.056391 | 0 | 0.056391 | 62.64 | 0.93226
2014-02-22 | 16時 | 67.6692 | 0.056391 | 0 | 0.056391 | 62.64 | 0.93226
2014-02-22 | 17時 | 67.6692 | 0.056391 | 0 | 0.056391 | 62.64 | 0.93226
2014-02-22 | 18時 | 67.6692 | 0.056391 | 0 | 0.056391 | 62.64 | 0.93226
2014-02-22 | 19時 | 67.6692 | 0.056391 | 0 | 0.056391 | 62.64 | 0.93226
2014-02-22 | 20時 | 67.6692 | 0.056391 | 0 | 0.056391 | 62.64 | 0.93226
2014-02-22 | 21時 | 67.6692 | 0.056391 | 0 | 0.056391 | 62.64 | 0.93226
2014-02-22 | 22時 | 67.6692 | 0.056391 | 0 | 0.056391 | 62.64 | 0.93226
2014-02-22 | 23時 | 67.6692 | 0.056391 | 0 | 0.056391 | 62.64 | 0.93226
2014-02-23 | 0時 | 67.6692 | 0.056391 | 0 | 0.056391 | 62.64 | 0.93226
2014-02-23 | 1時 | 67.6692 | 0.056391 | 0 | 0.056391 | 62.64 | 0.93226
2014-02-23 | 2時 | 67.6692 | 0.056391 | 0 | 0.056391 | 62.64 | 0.93226
2014-02-23 | 3時 | 67.6692 | 0.056391 | 0 | 0.056391 | 62.64 | 0.93226
2014-02-23 | 4時 | 67.6692 | 0.056391 | 0 | 0.056391 | 62.64 | 0.93226
2014-02-23 | 5時 | 67.6692 | 0.056391 | 0 | 0.056391 | 62.64 | 0.93226
2014-02-23 | 6時 | 67.6692 | 0.056391 | 0 | 0.056391 | 62.64 | 0.93226
2014-02-23 | 7時 | 67.6692 | 0.056391 | 0 | 0.056391 | 62.64 | 0.93226
2014-02-23 | 8時 | 67.6692 | 0.056391 | 0 | 0.056391 | 62.64 | 0.93226
2014-02-23 | 9時 | 67.6692 | 0.056391 | 0 | 0.056391 | 62.64 | 0.93226
2014-02-23 | 10時 | 67.6692 | 0.056391 | 0 | 0.056391 | 62.64 | 0.93226
2014-02-23 | 11時 | 67.6692 | 0.056391 | 0 | 0.056391 | 62.64 | 0.93226
2014-02-23 | 12時 | 67.6692 | 0.056391 | 0 | 0.056391 | 62.64 | 0.93226
2014-02-23 | 13時 | 67.6692 | 0.056391 | 0 | 0.056391 | 62.64 | 0.93226
2014-02-23 | 14時 | 67.6692 | 0.056391 | 0 | 0.056391 | 62.64 | 0.93226
2014-02-23 | 15時 | 67.6692 | 0.056391 | 0 | 0.056391 | 62.64 | 0.93226
2014-02-23 | 16時 | 67.6692 | 0.056391 | 0 | 0.056391 | 62.64 | 0.93226
2014-02-23 | 17時 | 67.6692 | 0.056391 | 0 | 0.056391 | 62.64 | 0.93226
2014-02-23 | 18時 | 67.6692 | 0.056391 | 0 | 0.056391 | 62.64 | 0.93226
2014-02-23 | 19時 | 67.6692 | 0.056391 | 0 | 0.056391 | 62.64 | 0.93226
2014-02-23 | 20時 | 67.6692 | 0.056391 | 0 | 0.056391 | 62.64 | 0.93226
2014-02-23 | 21時 | 67.6692 | 0.056391 | 0 | 0.056391 | 62.64 | 0.93226
2014-02-23 | 22時 | 67.6692 | 0.056391 | 0 | 0.056391 | 62.64 | 0.93226
2014-02-23 | 23時 | 67.6692 | 0.056391 | 0 | 0.056391 | 62.64 | 0.93226
2014-02-24 | 0時 | 67.6692 | 0.056391 | 0 | 0.056391 | 62.64 | 0.93226
2014-02-24 | 1時 | 67.6692 | 0.056391 | 0 | 0.056391 | 62.64 | 0.93226
2014-02-24 | 2時 | 67.6692 | 0.056391 | 0 | 0.056391 | 62.64 | 0.93226
2014-02-24 | 3時 | 67.6692 | 0.056391 | 0 | 0.056391 | 62.64 | 0.93226
2014-02-24 | 4時 | 67.6692 | 0.056391 | 0 | 0.056391 | 62.64 | 0.93226
2014-02-24 | 5時 | 67.6692 | 0.056391 | 0 | 0.056391 | 62.64 | 0.93226
2014-02-24 | 6時 | 67.6692 | 0.056391 | 0 | 0.056391 | 62.64 | 0.93226
2014-02-24 | 7時 | 67.6692 | 0.056391 | 0 | 0.056391 | 62.64 | 0.93226
2014-02-24 | 8時 | 67.6692 | 0.056391 | 0 | 0.056391 | 62.64 | 0.93226
2014-02-24 | 9時 | 67.6692 | 0.056391 | 0 | 0.056391 | 62.64 | 0.93226
2014-02-24 | 10時 | 67.6692 | 0.056391 | 0 | 0.056391 | 62.64 | 0.93226
2014-02-24 | 11時 | 67.6692 | 0.056391 | 0 | 0.056391 | 62.64 | 0.93226
2014-02-24 | 12時 | 67.6692 | 0.056391 | 0 | 0.056391 | 62.64 | 0.93226
2014-02-24 | 13時 | 67.6692 | 0.056391 | 0 | 0.056391 | 62.64 | 0.93226
2014-02-24 | 14時 | 67.6692 | 0.056391 | 0 | 0.056391 | 62.64 | 0.93226
2014-02-24 | 15時 | 67.6692 | 0.056391 | 0 | 0.056391 | 62.64 | 0.93226
2014-02-24 | 16時 | 67.6692 | 0.056391 | 0 | 0.056391 | 62.64 | 0.93226
2014-02-24 | 17時 | 67.6692 | 0.056391 | 0 | 0.056391 | 62.64 | 0.93226
2014-02-24 | 18時 | 67.6692 | 0.056391 | 0 | 0.056391 | 62.64 | 0.93226
2014-02-24 | 19時 | 67.6692 | 0.056391 | 0 | 0.056391 | 62.64 | 0.93226
2014-02-24 | 20時 | 67.6692 | 0.056391 | 0 | 0.056391 | 62.64 | 0.93226
2014-02-24 | 21時 | 67.6692 | 0.056391 | 0 | 0.056391 | 62.64 | 0.93226
2014-02-24 | 22時 | 67.6692 | 0.056391 | 0 | 0.056391 | 62.64 | 0.93226
2014-02-24 | 23時 | 67.6692 | 0.056391 | 0 | 0.056391 | 62.64 | 0.93226
2014-02-25 | 0時 | 67.6692 | 0.056391 | 0 | 0.056391 | 62.64 | 0.93226
2014-02-25 | 1時 | 67.6692 | 0.056391 | 0 | 0.056391 | 62.64 | 0.93226
2014-02-25 | 2時 | 67.6692 | 0.056391 | 0 | 0.056391 | 62.64 | 0.93226
2014-02-25 | 3時 | 67.6692 | 0.056391 | 0 | 0.056391 | 62.64 | 0.93226
2014-02-25 | 4時 | 67.6692 | 0.056391 | 0 | 0.056391 | 62.64 | 0.93226
2014-02-25 | 5時 | 67.6692 | 0.056391 | 0 | 0.056391 | 62.64 | 0.93226
2014-02-25 | 6時 | 67.6692 | 0.056391 | 0 | 0.056391 | 62.64 | 0.93226
2014-02-25 | 7時 | 67.6692 | 0.056391 | 0 | 0.056391 | 62.64 | 0.93226
2014-02-25 | 8時 | 67.6692 | 0.056391 | 0 | 0.056391 | 62.64 | 0.93226
2014-02-25 | 9時 | 67.6692 | 0.056391 | 0 | 0.056391 | 62.64 | 0.93226
2014-02-25 | 10時 | 67.6692 | 0.056391 | 0 | 0.056391 | 62.64 | 0.93226
2014-02-25 | 11時 | 67.6692 | 0.056391 | 0 | 0.056391 | 62.64 | 0.93226
2014-02-25 | 12時 | 67.6692 | 0.056391 | 0 | 0.056391 | 62.64 | 0.93226
2014-02-25 | 13時 | 67.6692 | 0.056391 | 0 | 0.056391 | 62.64 | 0.93226
2014-02-25 | 14時 | 67.6692 | 0.056391 | 0 | 0.056391 | 62.64 | 0.93226
2014-02-25 | 15時 | 67.6692 | 0.056391 | 0 | 0.056391 | 62.64 | 0.93226
2014-02-25 | 16時 | 67.6692 | 0.056391 | 0 | 0.056391 | 62.64 | 0.93226
2014-02-25 | 17時 | 67.6692 | 0.056391 | 0 | 0.056391 | 62.64 | 0.93226
2014-02-25 | 18時 | 67.6692 | 0.056391 | 0 | 0.056391 | 62.64 | 0.93226
2014-02-25 | 19時 | 67.6692 | 0.056391 | 0 | 0.056391 | 62.64 | 0.93226
2014-02-25 | 20時 | 67.6692 | 0.056391 | 0 | 0.056391 | 62.64 | 0.93226
2014-02-25 | 21時 | 67.6692 | 0.056391 | 0 | 0.056391 | 62.64 | 0.93226
2014-02-25 | 22時 | 67.6692 | 0.056391 | 0 | 0.056391 | 62.64 | 0.93226
2014-02-25 | 23時 | 67.6692 | 0.056391 | 0 | 0.056391 | 62.64 | 0.93226
2014-02-26 | 0時 | 67.6692 | 0.056391 | 0 | 0.056391 | 62.64 | 0.93226
2014-02-26 | 1時 | 67.6692 | 0.056391 | 0 | 0.056391 | 62.64 | 0.93226
2014-02-26 | 2時 | 67.6692 | 0.056391 | 0 | 0.056391 | 62.64 | 0.93226
2014-02-26 | 3時 | 67.6692 | 0.056391 | 0 | 0.056391 | 62.64 | 0.93226
2014-02-26 | 4時 | 67.6692 | 0.056391 | 0 | 0.056391 | 62.64 | 0.93226
2014-02-26 | 5時 | 67.6692 | 0.056391 | 0 | 0.056391 | 62.64 | 0.93226
2014-02-26 | 6時 | 67.6692 | 0.056391 | 0 | 0.056391 | 62.64 | 0.93226
2014-02-26 | 7時 | 67.6692 | 0.056391 | 0 | 0.056391 | 62.64 | 0.93226
2014-02-26 | 8時 | 67.6692 | 0.056391 | 0 | 0.056391 | 62.64 | 0.93226
2014-02-26 | 9時 | 67.6692 | 0.056391 | 0 | 0.056391 | 62.64 | 0.93226
2014-02-26 | 10時 | 67.6692 | 0.056391 | 0 | 0.056391 | 62.64 | 0.93226
2014-02-26 | 11時 | 67.6692 | 0.056391 | 0 | 0.056391 | 62.64 | 0.93226
2014-02-26 | 12時 | 67.6692 | 0.056391 | 0 | 0.056391 | 62.64 | 0.93226
2014-02-26 | 13時 | 67.6692 | 0.056391 | 0 | 0.056391 | 62.64 | 0.93226
2014-02-26 | 14時 | 67.6692 | 0.056391 | 0 | 0.056391 | 62.64 | 0.93226
2014-02-26 | 15時 | 67.6692 | 0.056391 | 0 | 0.056391 | 62.64 | 0.93226
2014-02-26 | 16時 | 67.6692 | 0.056391 | 0 | 0.056391 | 62.64 | 0.93226
2014-02-26 | 17時 | 67.6692 | 0.056391 | 0 | 0.056391 | 62.64 | 0.93226
2014-02-26 | 18時 | 67.6692 | 0.056391 | 0 | 0.056391 | 62.64 | 0.93226
2014-02-26 | 19時 | 67.6692 | 0.056391 | 0 | 0.056391 | 62.64 | 0.93226
2014-02-26 | 20時 | 67.6692 | 0.056391 | 0 | 0.056391 | 62.64 | 0.93226
2014-02-26 | 21時 | 67.6692 | 0.056391 | 0 | 0.056391 | 62.64 | 0.93226
2014-02-26 | 22時 | 67.6692 | 0.056391 | 0 | 0.056391 | 62.64 | 0.93226
2014-02-26 | 23時 | 67.6692 | 0.056391 | 0 | 0.056391 | 62.64 | 0.93226
2014-02-27 | 0時 | 67.6692 | 0.056391 | 0 | 0.056391 | 62.64 | 0.93226
2014-02-27 | 1時 | 67.6692 | 0.056391 | 0 | 0.056391 | 62.64 | 0.93226
2014-02-27 | 2時 | 67.6692 | 0.056391 | 0 | 0.056391 | 62.64 | 0.93226
2014-02-27 | 3時 | 67.6692 | 0.056391 | 0 | 0.056391 | 62.64 | 0.93226
2014-02-27 | 4時 | 67.6692 | 0.056391 | 0 | 0.056391 | 62.64 | 0.93226
2014-02-27 | 5時 | 67.6692 | 0.056391 | 0 | 0.056391 | 62.64 | 0.93226
2014-02-27 | 6時 | 67.6692 | 0.056391 | 0 | 0.056391 | 62.64 | 0.93226
2014-02-27 | 7時 | 67.6692 | 0.056391 | 0 | 0.056391 | 62.64 | 0.93226
2014-02-27 | 8時 | 67.6692 | 0.056391 | 0 | 0.056391 | 62.64 | 0.93226
2014-02-27 | 9時 | 67.6692 | 0.056391 | 0 | 0.056391 | 62.64 | 0.93226
2014-02-27 | 10時 | 67.6692 | 0.056391 | 0 | 0.056391 | 62.64 | 0.93226
2014-02-27 | 11時 | 67.6692 | 0.056391 | 0 | 0.056391 | 62.64 | 0.93226
2014-02-27 | 12時 | 67.6692 | 0.056391 | 0 | 0.056391 | 62.64 | 0.93226
2014-02-27 | 13時 | 67.6692 | 0.056391 | 0 | 0.056391 | 62.64 | 0.93226
2014-02-27 | 14時 | 67.6692 | 0.056391 | 0 | 0.056391 | 62.64 | 0.93226
2014-02-27 | 15時 | 67.6692 | 0.056391 | 0 | 0.056391 | 62.64 | 0.93226
2014-02-27 | 16時 | 67.6692 | 0.056391 | 0 | 0.056391 | 62.64 | 0.93226
2014-02-27 | 17時 | 67.6692 | 0.056391 | 0 | 0.056391 | 62.64 | 0.93226
2014-02-27 | 18時 | 67.6692 | 0.056391 | 0 | 0.056391 | 62.64 | 0.93226
2014-02-27 | 19時 | 67.6692 | 0.056391 | 0 | 0.056391 | 62.64 | 0.93226
2014-02-27 | 20時 | 67.6692 | 0.056391 | 0 | 0.056391 | 62.64 | 0.93226
2014-02-27 | 21時 | 67.6692 | 0.056391 | 0 | 0.056391 | 62.64 | 0.93226
2014-02-27 | 22時 | 67.6692 | 0.056391 | 0 | 0.056391 | 62.64 | 0.93226
2014-02-27 | 23時 | 67.6692 | 0.056391 | 0 | 0.056391 | 62.64 | 0.93226
2014-02-28 | 0時 | 67.6692 | 0.056391 | 0 | 0.056391 | 62.64 | 0.93226
2014-02-28 | 1時 | 67.6692 | 0.056391 | 0 | 0.056391 | 62.64 | 0.93226
2014-02-28 | 2時 | 67.6692 | 0.056391 | 0 | 0.056391 | 62.64 | 0.93226
2014-02-28 | 3時 | 67.6692 | 0.056391 | 0 | 0.056391 | 62.64 | 0.93226
2014-02-28 | 4時 | 67.6692 | 0.056391 | 0 | 0.056391 | 62.64 | 0.93226
2014-02-28 | 5時 | 67.6692 | 0.056391 | 0 | 0.056391 | 62.64 | 0.93226
2014-02-28 | 6時 | 67.6692 | 0.056391 | 0 | 0.056391 | 62.64 | 0.93226
2014-02-28 | 7時 | 67.6692 | 0.056391 | 0 | 0.056391 | 62.64 | 0.93226
2014-02-28 | 8時 | 67.6692 | 0.056391 | 0 | 0.056391 | 62.64 | 0.93226
2014-02-28 | 9時 | 67.6692 | 0.056391 | 0 | 0.056391 | 62.64 | 0.93226
2014-02-28 | 10時 | 67.6692 | 0.056391 | 0 | 0.056391 | 62.64 | 0.93226
2014-02-28 | 11時 | 67.6692 | 0.056391 | 0 | 0.056391 | 62.64 | 0.93226
2014-02-28 | 12時 | 67.6692 | 0.056391 | 0 | 0.056391 | 62.64 | 0.93226
2014-02-28 | 13時 | 67.6692 | 0.056391 | 0 | 0.056391 | 62.64 | 0.93226
2014-02-28 | 14時 | 67.6692 | 0.056391 | 0 | 0.056391 | 62.64 | 0.93226
2014-02-28 | 15時 | 67.6692 | 0.056391 | 0 | 0.056391 | 62.64 | 0.93226
2014-02-28 | 16時 | 67.6692 | 0.056391 | 0 | 0.056391 | 62.64 | 0.93226
2014-02-28 | 17時 | 67.6692 | 0.056391 | 0 | 0.056391 | 62.64 | 0.93226
2014-02-28 | 18時 | 67.6692 | 0.056391 | 0 | 0.056391 | 62.64 | 0.93226
2014-02-28 | 19時 | 67.6692 | 0.056391 | 0 | 0.056391 | 62.64 | 0.93226
2014-02-28 | 20時 | 67.6692 | 0.056391 | 0 | 0.056391 | 62.64 | 0.93226
2014-02-28 | 21時 | 67.6692 | 0.056391 | 0 | 0.056391 | 62.64 | 0.93226
2014-02-28 | 22時 | 67.6692 | 0.056391 | 0 | 0.056391 | 62.64 | 0.93226
2014-02-28 | 23時 | 67.6692 | 0.056391 | 0 | 0.056391 | 62.64 | 0.93226
2014-03-01 | 0時 | 67.6692 | 0.056391 | 0 | 0.056391 | 62.64 | 0.93226
2014-03-01 | 1時 | 67.6692 | 0.056391 | 0 | 0.056391 | 62.64 | 0.93226
2014-03-01 | 2時 | 67.6692 | 0.056391 | 0 | 0.056391 | 62.64 | 0.93226
2014-03-01 | 3時 | 67.6692 | 0.056391 | 0 | 0.056391 | 62.64 | 0.93226
2014-03-01 | 4時 | 67.6692 | 0.056391 | 0 | 0.056391 | 62.64 | 0.93226
2014-03-01 | 5時 | 67.6692 | 0.056391 | 0 | 0.056391 | 62.64 | 0.93226
2014-03-01 | 6時 | 67.6692 | 0.056391 | 0 | 0.056391 | 62.64 | 0.93226
2014-03-01 | 7時 | 67.6692 | 0.056391 | 0 | 0.056391 | 62.64 | 0.93226
2014-03-01 | 8時 | 67.6692 | 0.056391 | 0 | 0.056391 | 62.64 | 0.93226
2014-03-01 | 9時 | 67.6692 | 0.056391 | 0 | 0.056391 | 62.64 | 0.93226
2014-03-01 | 10時 | 67.6692 | 0.056391 | 0 | 0.056391 | 62.64 | 0.93226
2014-03-01 | 11時 | 67.6692 | 0.056391 | 0 | 0.056391 | 62.64 | 0.93226
2014-03-01 | 12時 | 67.6692 | 0.056391 | 0 | 0.056391 | 62.64 | 0.93226
2014-03-01 | 13時 | 67.6692 | 0.056391 | 0 | 0.056391 | 62.64 | 0.93226
2014-03-01 | 14時 | 67.6692 | 0.056391 | 0 | 0.056391 | 62.64 | 0.93226
2014-03-01 | 15時 | 67.6692 | 0.056391 | 0 | 0.056391 | 62.64 | 0.93226
2014-03-01 | 16時 | 67.6692 | 0.056391 | 0 | 0.056391 | 62.64 | 0.93226
2014-03-01 | 17時 | 67.6692 | 0.056391 | 0 | 0.056391 | 62.64 | 0.93226
2014-03-01 | 18時 | 67.6692 | 0.056391 | 0 | 0.056391 | 62.64 | 0.93226
2014-03-01 | 19時 | 67.6692 | 0.056391 | 0 | 0.056391 | 62.64 | 0.93226
2014-03-01 | 20時 | 67.6692 | 0.056391 | 0 | 0.056391 | 62.64 | 0.93226
2014-03-01 | 21時 | 67.6692 | 0.056391 | 0 | 0.056391 | 62.64 | 0.93226
2014-03-01 | 22時 | 67.6692 | 0.056391 | 0 | 0.056391 | 62.64 | 0.93226
2014-03-01 | 23時 | 67.6692 | 0.056391 | 0 | 0.056391 | 62.64 | 0.93226
2014-03-02 | 0時 | 67.6692 | 0.056391 | 0 | 0.056391 | 62.64 | 0.93226
2014-03-02 | 1時 | 67.6692 | 0.056391 | 0 | 0.056391 | 62.64 | 0.93226
2014-03-02 | 2時 | 67.6692 | 0.056391 | 0 | 0.056391 | 62.64 | 0.93226
2014-03-02 | 3時 | 67.6692 | 0.056391 | 0 | 0.056391 | 62.64 | 0.93226
2014-03-02 | 4時 | 67.6692 | 0.056391 | 0 | 0.056391 | 62.64 | 0.93226
2014-03-02 | 5時 | 67.6692 | 0.056391 | 0 | 0.056391 | 62.64 | 0.93226
2014-03-02 | 6時 | 67.6692 | 0.056391 | 0 | 0.056391 | 62.64 | 0.93226
2014-03-02 | 7時 | 67.6692 | 0.056391 | 0 | 0.056391 | 62.64 | 0.93226
2014-03-02 | 8時 | 67.6692 | 0.056391 | 0 | 0.056391 | 62.64 | 0.93226
2014-03-02 | 9時 | 67.6692 | 0.056391 | 0 | 0.056391 | 62.64 | 0.93226
2014-03-02 | 10時 | 67.6692 | 0.056391 | 0 | 0.056391 | 62.64 | 0.93226
2014-03-02 | 11時 | 67.6692 | 0.056391 | 0 | 0.056391 | 62.64 | 0.93226
2014-03-02 | 12時 | 67.6692 | 0.056391 | 0 | 0.056391 | 62.64 | 0.93226
2014-03-02 | 13時 | 67.6692 | 0.056391 | 0 | 0.056391 | 62.64 | 0.93226
2014-03-02 | 14時 | 67.6692 | 0.056391 | 0 | 0.056391 | 62.64 | 0.93226
2014-03-02 | 15時 | 67.6692 | 0.056391 | 0 | 0.056391 | 62.64 | 0.93226
2014-03-02 | 16時 | 67.6692 | 0.056391 | 0 | 0.056391 | 62.64 | 0.93226
2014-03-02 | 17時 | 67.6692 | 0.056391 | 0 | 0.056391 | 62.64 | 0.93226
2014-03-02 | 18時 | 67.6692 | 0.056391 | 0 | 0.056391 | 62.64 | 0.93226
2014-03-02 | 19時 | 67.6692 | 0.056391 | 0 | 0.056391 | 62.64 | 0.93226
2014-03-02 | 20時 | 67.6692 | 0.056391 | 0 | 0.056391 | 62.64 | 0.93226
2014-03-02 | 21時 | 67.6692 | 0.056391 | 0 | 0.056391 | 62.64 | 0.93226
2014-03-02 | 22時 | 67.6692 | 0.056391 | 0 | 0.056391 | 62.64 | 0.93226
2014-03-02 | 23時 | 67.6692 | 0.056391 | 0 | 0.056391 | 62.64 | 0.93226
2014-03-03 | 0時 | 67.6692 | 0.056391 | 0 | 0.056391 | 62.64 | 0.93226
2014-03-03 | 1時 | 67.6692 | 0.056391 | 0 | 0.056391 | 62.64 | 0.93226
2014-03-03 | 2時 | 67.6692 | 0.056391 | 0 | 0.056391 | 62.64 | 0.93226
2014-03-03 | 3時 | 67.6692 | 0.056391 | 0 | 0.056391 | 62.64 | 0.93226
2014-03-03 | 4時 | 67.6692 | 0.056391 | 0 | 0.056391 | 62.64 | 0.93226
2014-03-03 | 5時 | 67.6692 | 0.056391 | 0 | 0.056391 | 62.64 | 0.93226
2014-03-03 | 6時 | 67.6692 | 0.056391 | 0 | 0.056391 | 62.64 | 0.93226
2014-03-03 | 7時 | 67.6692 | 0.056391 | 0 | 0.056391 | 62.64 | 0.93226
2014-03-03 | 8時 | 67.6692 | 0.056391 | 0 | 0.056391 | 62.64 | 0.93226
2014-03-03 | 9時 | 67.6692 | 0.056391 | 0 | 0.056391 | 62.64 | 0.93226
2014-03-03 | 10時 | 67.6692 | 0.056391 | 0 | 0.056391 | 62.64 | 0.93226
2014-03-03 | 11時 | 67.6692 | 0.056391 | 0 | 0.056391 | 62.64 | 0.93226
2014-03-03 | 12時 | 67.6692 | 0.056391 | 0 | 0.056391 | 62.64 | 0.93226
2014-03-03 | 13時 | 67.6692 | 0.056391 | 0 | 0.056391 | 62.64 | 0.93226
2014-03-03 | 14時 | 67.6692 | 0.056391 | 0 | 0.056391 | 62.64 | 0.93226
2014-03-03 | 15時 | 67.6692 | 0.056391 | 0 | 0.056391 | 62.64 | 0.93226
2014-03-03 | 16時 | 67.6692 | 0.056391 | 0 | 0.056391 | 62.64 | 0.93226
2014-03-03 | 17時 | 67.6692 | 0.056391 | 0 | 0.056391 | 62.64 | 0.93226
2014-03-03 | 18時 | 67.6692 | 0.056391 | 0 | 0.056391 | 62.64 | 0.93226
2014-03-03 | 19時 | 67.6692 | 0.056391 | 0 | 0.056391 | 62.64 | 0.93226
2014-03-03 | 20時 | 67.6692 | 0.056391 | 0 | 0.056391 | 62.64 | 0.93226
2014-03-03 | 21時 | 67.6692 | 0.056391 | 0 | 0.056391 | 62.64 | 0.93226
2014-03-03 | 22時 | 67.6692 | 0.056391 | 0 | 0.056391 | 62.64 | 0.93226
2014-03-03 | 23時 | 67.6692 | 0.056391 | 0 | 0.056391 | 62.64 | 0.93226
2014-03-04 | 0時 | 67.6692 | 0.056391 | 0 | 0.056391 | 62.64 | 0.93226
2014-03-04 | 1時 | 67.6692 | 0.056391 | 0 | 0.056391 | 62.64 | 0.93226
2014-03-04 | 2時 | 67.6692 | 0.056391 | 0 | 0.056391 | 62.64 | 0.93226
2014-03-04 | 3時 | 67.6692 | 0.056391 | 0 | 0.056391 | 62.64 | 0.93226
2014-03-04 | 4時 | 67.6692 | 0.056391 | 0 | 0.056391 | 62.64 | 0.93226
2014-03-04 | 5時 | 67.6692 | 0.056391 | 0 | 0.056391 | 62.64 | 0.93226
2014-03-04 | 6時 | 67.6692 | 0.056391 | 0 | 0.056391 | 62.64 | 0.93226
2014-03-04 | 7時 | 67.6692 | 0.056391 | 0 | 0.056391 | 62.64 | 0.93226
2014-03-04 | 8時 | 67.6692 | 0.056391 | 0 | 0.056391 | 62.64 | 0.93226
2014-03-04 | 9時 | 67.6692 | 0.056391 | 0 | 0.056391 | 62.64 | 0.93226
2014-03-04 | 10時 | 67.6692 | 0.056391 | 0 | 0.056391 | 62.64 | 0.93226
2014-03-04 | 11時 | 67.6692 | 0.056391 | 0 | 0.056391 | 62.64 | 0.93226
2014-03-04 | 12時 | 67.6692 | 0.056391 | 0 | 0.056391 | 62.64 | 0.93226
2014-03-04 | 13時 | 67.6692 | 0.056391 | 0 | 0.056391 | 62.64 | 0.93226
2014-03-04 | 14時 | 67.6692 | 0.056391 | 0 | 0.056391 | 62.64 | 0.93226
2014-03-04 | 15時 | 67.6692 | 0.056391 | 0 | 0.056391 | 62.64 | 0.93226
2014-03-04 | 16時 | 67.6692 | 0.056391 | 0 | 0.056391 | 62.64 | 0.93226
2014-03-04 | 17時 | 67.6692 | 0.056391 | 0 | 0.056391 | 62.64 | 0.93226
2014-03-04 | 18時 | 67.6692 | 0.056391 | 0 | 0.056391 | 62.64 | 0.93226
2014-03-04 | 19時 | 67.6692 | 0.056391 | 0 | 0.056391 | 62.64 | 0.93226
2014-03-04 | 20時 | 67.6692 | 0.056391 | 0 | 0.056391 | 62.64 | 0.93226
2014-03-04 | 21時 | 67.6692 | 0.056391 | 0 | 0.056391 | 62.64 | 0.93226
2014-03-04 | 22時 | 67.6692 | 0.056391 | 0 | 0.056391 | 62.64 | 0.93226
2014-03-04 | 23時 | 67.6692 | 0.056391 | 0 | 0.056391 | 62.64 | 0.93226
2014-03-05 | 0時 | 67.6692 | 0.056391 | 0 | 0.056391 | 62.64 | 0.93226
2014-03-05 | 1時 | 67.6692 | 0.056391 | 0 | 0.056391 | 62.64 | 0.93226
2014-03-05 | 2時 | 67.6692 | 0.056391 | 0 | 0.056391 | 62.64 | 0.93226
2014-03-05 | 3時 | 67.6692 | 0.056391 | 0 | 0.056391 | 62.64 | 0.93226
2014-03-05 | 4時 | 67.6692 | 0.056391 | 0 | 0.056391 | 62.64 | 0.93226
2014-03-05 | 5時 | 67.6692 | 0.056391 | 0 | 0.056391 | 62.64 | 0.93226
2014-03-05 | 6時 | 67.6692 | 0.056391 | 0 | 0.056391 | 62.64 | 0.93226
2014-03-05 | 7時 | 67.6692 | 0.056391 | 0 | 0.056391 | 62.64 | 0.93226
2014-03-05 | 8時 | 67.6692 | 0.056391 | 0 | 0.056391 | 62.64 | 0.93226
2014-03-05 | 9時 | 67.6692 | 0.056391 | 0 | 0.056391 | 62.64 | 0.93226
2014-03-05 | 10時 | 67.6692 | 0.056391 | 0 | 0.056391 | 62.64 | 0.93226
2014-03-05 | 11時 | 67.6692 | 0.056391 | 0 | 0.056391 | 62.64 | 0.93226
2014-03-05 | 12時 | 67.6692 | 0.056391 | 0 | 0.056391 | 62.64 | 0.93226
2014-03-05 | 13時 | 67.6692 | 0.056391 | 0 | 0.056391 | 62.64 | 0.93226
2014-03-05 | 14時 | 67.6692 | 0.056391 | 0 | 0.056391 | 62.64 | 0.93226
2014-03-05 | 15時 | 67.6692 | 0.056391 | 0 | 0.056391 | 62.64 | 0.93226
2014-03-05 | 16時 | 67.6692 | 0.056391 | 0 | 0.056391 | 62.64 | 0.93226
2014-03-05 | 17時 | 67.6692 | 0.056391 | 0 | 0.056391 | 62.64 | 0.93226
2014-03-05 | 18時 | 67.6692 | 0.056391 | 0 | 0.056391 | 62.64 | 0.93226
2014-03-05 | 19時 | 67.6692 | 0.056391 | 0 | 0.056391 | 62.64 | 0.93226
2014-03-05 | 20時 | 67.6692 | 0.056391 | 0 | 0.056391 | 62.64 | 0.93226
2014-03-05 | 21時 | 67.6692 | 0.056391 | 0 | 0.056391 | 62.64 | 0.93226
2014-03-05 | 22時 | 67.6692 | 0.056391 | 0 | 0.056391 | 62.64 | 0.93226
2014-03-05 | 23時 | 67.6692 | 0.056391 | 0 | 0.056391 | 62.64 | 0.93226
2014-03-06 | 0時 | 67.6692 | 0.056391 | 0 | 0.056391 | 62.64 | 0.93226
2014-03-06 | 1時 | 67.6692 | 0.056391 | 0 | 0.056391 | 62.64 | 0.93226
2014-03-06 | 2時 | 67.6692 | 0.056391 | 0 | 0.056391 | 62.64 | 0.93226
2014-03-06 | 3時 | 67.6692 | 0.056391 | 0 | 0.056391 | 62.64 | 0.93226
2014-03-06 | 4時 | 67.6692 | 0.056391 | 0 | 0.056391 | 62.64 | 0.93226
2014-03-06 | 5時 | 67.6692 | 0.056391 | 0 | 0.056391 | 62.64 | 0.93226
2014-03-06 | 6時 | 67.6692 | 0.056391 | 0 | 0.056391 | 62.64 | 0.93226
2014-03-06 | 7時 | 67.6692 | 0.056391 | 0 | 0.056391 | 62.64 | 0.93226
2014-03-06 | 8時 | 67.6692 | 0.056391 | 0 | 0.056391 | 62.64 | 0.93226
2014-03-06 | 9時 | 67.6692 | 0.056391 | 0 | 0.056391 | 62.64 | 0.93226
2014-03-06 | 10時 | 67.6692 | 0.056391 | 0 | 0.056391 | 62.64 | 0.93226
2014-03-06 | 11時 | 67.6692 | 0.056391 | 0 | 0.056391 | 62.64 | 0.93226
2014-03-06 | 12時 | 67.6692 | 0.056391 | 0 | 0.056391 | 62.64 | 0.93226
2014-03-06 | 13時 | 67.6692 | 0.056391 | 0 | 0.056391 | 62.64 | 0.93226
2014-03-06 | 14時 | 67.6692 | 0.056391 | 0 | 0.056391 | 62.64 | 0.93226
2014-03-06 | 15時 | 67.6692 | 0.056391 | 0 | 0.056391 | 62.64 | 0.93226
2014-03-06 | 16時 | 67.6692 | 0.056391 | 0 | 0.056391 | 62.64 | 0.93226
2014-03-06 | 17時 | 67.6692 | 0.056391 | 0 | 0.056391 | 62.64 | 0.93226
2014-03-06 | 18時 | 67.6692 | 0.056391 | 0 | 0.056391 | 62.64 | 0.93226
2014-03-06 | 19時 | 67.6692 | 0.056391 | 0 | 0.056391 | 62.64 | 0.93226
2014-03-06 | 20時 | 67.6692 | 0.056391 | 0 | 0.056391 | 62.64 | 0.93226
2014-03-06 | 21時 | 67.6692 | 0.056391 | 0 | 0.056391 | 62.64 | 0.93226
2014-03-06 | 22時 | 67.6692 | 0.056391 | 0 | 0.056391 | 62.64 | 0.93226
2014-03-06 | 23時 | 67.6692 | 0.056391 | 0 | 0.056391 | 62.64 | 0.93226
2014-03-07 | 0時 | 67.6692 | 0.056391 | 0 | 0.056391 | 62.64 | 0.93226
2014-03-07 | 1時 | 67.6692 | 0.056391 | 0 | 0.056391 | 62.64 | 0.93226
2014-03-07 | 2時 | 67.6692 | 0.056391 | 0 | 0.056391 | 62.64 | 0.93226
2014-03-07 | 3時 | 67.6692 | 0.056391 | 0 | 0.056391 | 62.64 | 0.93226
2014-03-07 | 4時 | 67.6692 | 0.056391 | 0 | 0.056391 | 62.64 | 0.93226
2014-03-07 | 5時 | 67.6692 | 0.056391 | 0 | 0.056391 | 62.64 | 0.93226
2014-03-07 | 6時 | 67.6692 | 0.056391 | 0 | 0.056391 | 62.64 | 0.93226
2014-03-07 | 7時 | 67.6692 | 0.056391 | 0 | 0.056391 | 62.64 | 0.93226
2014-03-07 | 8時 | 67.6692 | 0.056391 | 0 | 0.056391 | 62.64 | 0.93226
2014-03-07 | 9時 | 67.6692 | 0.056391 | 0 | 0.056391 | 62.64 | 0.93226
2014-03-07 | 10時 | 67.6692 | 0.056391 | 0 | 0.056391 | 62.64 | 0.93226
2014-03-07 | 11時 | 67.6692 | 0.056391 | 0 | 0.056391 | 62.64 | 0.93226
2014-03-07 | 12時 | 67.6692 | 0.056391 | 0 | 0.056391 | 62.64 | 0.93226
2014-03-07 | 13時 | 67.6692 | 0.056391 | 0 | 0.056391 | 62.64 | 0.93226
2014-03-07 | 14時 | 67.6692 | 0.056391 | 0 | 0.056391 | 62.64 | 0.93226
2014-03-07 | 15時 | 67.6692 | 0.056391 | 0 | 0.056391 | 62.64 | 0.93226
2014-03-07 | 16時 | 67.6692 | 0.056391 | 0 | 0.056391 | 62.64 | 0.93226
2014-03-07 | 17時 | 67.6692 | 0.056391 | 0 | 0.056391 | 62.64 | 0.93226
2014-03-07 | 18時 | 67.6692 | 0.056391 | 0 | 0.056391 | 62.64 | 0.93226
2014-03-07 | 19時 | 67.6692 | 0.056391 | 0 | 0.056391 | 62.64 | 0.93226
2014-03-07 | 20時 | 67.6692 | 0.056391 | 0 | 0.056391 | 62.64 | 0.93226
2014-03-07 | 21時 | 67.6692 | 0.056391 | 0 | 0.056391 | 62.64 | 0.93226
2014-03-07 | 22時 | 67.6692 | 0.056391 | 0 | 0.056391 | 62.64 | 0.93226
2014-03-07 | 23時 | 67.6692 | 0.056391 | 0 | 0.056391 | 62.64 | 0.93226
2014-03-08 | 0時 | 67.6692 | 0.056391 | 0 | 0.056391 | 62.64 | 0.93226
2014-03-08 | 1時 | 67.6692 | 0.056391 | 0 | 0.056391 | 62.64 | 0.93226
2014-03-08 | 2時 | 67.6692 | 0.056391 | 0 | 0.056391 | 62.64 | 0.93226
2014-03-08 | 3時 | 67.6692 | 0.056391 | 0 | 0.056391 | 62.64 | 0.93226
2014-03-08 | 4時 | 67.6692 | 0.056391 | 0 | 0.056391 | 62.64 | 0.93226
2014-03-08 | 5時 | 67.6692 | 0.056391 | 0 | 0.056391 | 62.64 | 0.93226
2014-03-08 | 6時 | 67.6692 | 0.056391 | 0 | 0.056391 | 62.64 | 0.93226
2014-03-08 | 7時 | 67.6692 | 0.056391 | 0 | 0.056391 | 62.64 | 0.93226
2014-03-08 | 8時 | 67.6692 | 0.056391 | 0 | 0.056391 | 62.64 | 0.93226
2014-03-08 | 9時 | 67.6692 | 0.056391 | 0 | 0.056391 | 62.64 | 0.93226
2014-03-08 | 10時 | 67.6692 | 0.056391 | 0 | 0.056391 | 62.64 | 0.93226
2014-03-08 | 11時 | 67.6692 | 0.056391 | 0 | 0.056391 | 62.64 | 0.93226
2014-03-08 | 12時 | 67.6692 | 0.056391 | 0 | 0.056391 | 62.64 | 0.93226
2014-03-08 | 13時 | 67.6692 | 0.056391 | 0 | 0.056391 | 62.64 | 0.93226
2014-03-08 | 14時 | 67.6692 | 0.056391 | 0 | 0.056391 | 62.64 | 0.93226
2014-03-08 | 15時 | 67.6692 | 0.056391 | 0 | 0.056391 | 62.64 | 0.93226
2014-03-08 | 16時 | 67.6692 | 0.056391 | 0 | 0.056391 | 62.64 | 0.93226
2014-03-08 | 17時 | 67.6692 | 0.056391 | 0 | 0.056391 | 62.64 | 0.93226
2014-03-08 | 18時 | 67.6692 | 0.056391 | 0 | 0.056391 | 62.64 | 0.93226
2014-03-08 | 19時 | 67.6692 | 0.056391 | 0 | 0.056391 | 62.64 | 0.93226
2014-03-08 | 20時 | 67.6692 | 0.056391 | 0 | 0.056391 | 62.64 | 0.93226
2014-03-08 | 21時 | 67.6692 | 0.056391 | 0 | 0.056391 | 62.64 | 0.93226
2014-03-08 | 22時 | 67.6692 | 0.056391 | 0 | 0.056391 | 62.64 | 0.93226
2014-03-08 | 23時 | 67.6692 | 0.056391 | 0 | 0.056391 | 62.64 | 0.93226
2014-03-09 | 0時 | 67.6692 | 0.056391 | 0 | 0.056391 | 62.64 | 0.93226
2014-03-09 | 1時 | 67.6692 | 0.056391 | 0 | 0.056391 | 62.64 | 0.93226
2014-03-09 | 2時 | 67.6692 | 0.056391 | 0 | 0.056391 | 62.64 | 0.93226
2014-03-09 | 3時 | 67.6692 | 0.056391 | 0 | 0.056391 | 62.64 | 0.93226
2014-03-09 | 4時 | 67.6692 | 0.056391 | 0 | 0.056391 | 62.64 | 0.93226
2014-03-09 | 5時 | 67.6692 | 0.056391 | 0 | 0.056391 | 62.64 | 0.93226
2014-03-09 | 6時 | 67.6692 | 0.056391 | 0 | 0.056391 | 62.64 | 0.93226
2014-03-09 | 7時 | 67.6692 | 0.056391 | 0 | 0.056391 | 62.64 | 0.93226
2014-03-09 | 8時 | 67.6692 | 0.056391 | 0 | 0.056391 | 62.64 | 0.93226
2014-03-09 | 9時 | 67.6692 | 0.056391 | 0 | 0.056391 | 62.64 | 0.93226
2014-03-09 | 10時 | 67.6692 | 0.056391 | 0 | 0.056391 | 62.64 | 0.93226
2014-03-09 | 11時 | 67.6692 | 0.056391 | 0 | 0.056391 | 62.64 | 0.93226
2014-03-09 | 12時 | 67.6692 | 0.056391 | 0 | 0.056391 | 62.64 | 0.93226
2014-03-09 | 13時 | 67.6692 | 0.056391 | 0 | 0.056391 | 62.64 | 0.93226
2014-03-09 | 14時 | 67.6692 | 0.056391 | 0 | 0.056391 | 62.64 | 0.93226
2014-03-09 | 15時 | 67.6692 | 0.056391 | 0 | 0.056391 | 62.64 | 0.93226
2014-03-09 | 16時 | 67.6692 | 0.056391 | 0 | 0.056391 | 62.64 | 0.93226
2014-03-09 | 17時 | 67.6692 | 0.056391 | 0 | 0.056391 | 62.64 | 0.93226
2014-03-09 | 18時 | 67.6692 | 0.056391 | 0 | 0.056391 | 62.64 | 0.93226
2014-03-09 | 19時 | 67.6692 | 0.056391 | 0 | 0.056391 | 62.64 | 0.93226
2014-03-09 | 20時 | 67.6692 | 0.056391 | 0 | 0.056391 | 62.64 | 0.93226
2014-03-09 | 21時 | 67.6692 | 0.056391 | 0 | 0.056391 | 62.64 | 0.93226
2014-03-09 | 22時 | 67.6692 | 0.056391 | 0 | 0.056391 | 62.64 | 0.93226
2014-03-09 | 23時 | 67.6692 | 0.056391 | 0 | 0.056391 | 62.64 | 0.93226
2014-03-10 | 0時 | 67.6692 | 0.056391 | 0 | 0.056391 | 62.64 | 0.93226
2014-03-10 | 1時 | 67.6692 | 0.056391 | 0 | 0.056391 | 62.64 | 0.93226
2014-03-10 | 2時 | 67.6692 | 0.056391 | 0 | 0.056391 | 62.64 | 0.93226
2014-03-10 | 3時 | 67.6692 | 0.056391 | 0 | 0.056391 | 62.64 | 0.93226
2014-03-10 | 4時 | 67.6692 | 0.056391 | 0 | 0.056391 | 62.64 | 0.93226
2014-03-10 | 5時 | 67.6692 | 0.056391 | 0 | 0.056391 | 62.64 | 0.93226
2014-03-10 | 6時 | 67.6692 | 0.056391 | 0 | 0.056391 | 62.64 | 0.93226
2014-03-10 | 7時 | 67.6692 | 0.056391 | 0 | 0.056391 | 62.64 | 0.93226
2014-03-10 | 8時 | 67.6692 | 0.056391 | 0 | 0.056391 | 62.64 | 0.93226
2014-03-10 | 9時 | 67.6692 | 0.056391 | 0 | 0.056391 | 62.64 | 0.93226
2014-03-10 | 10時 | 67.6692 | 0.056391 | 0 | 0.056391 | 62.64 | 0.93226
2014-03-10 | 11時 | 67.6692 | 0.056391 | 0 | 0.056391 | 62.64 | 0.93226
2014-03-10 | 12時 | 67.6692 | 0.056391 | 0 | 0.056391 | 62.64 | 0.93226
2014-03-10 | 13時 | 67.6692 | 0.056391 | 0 | 0.056391 | 62.64 | 0.93226
2014-03-10 | 14時 | 67.6692 | 0.056391 | 0 | 0.056391 | 62.64 | 0.93226
2014-03-10 | 15時 | 67.6692 | 0.056391 | 0 | 0.056391 | 62.64 | 0.93226
2014-03-10 | 16時 | 67.6692 | 0.056391 | 0 | 0.056391 | 62.64 | 0.93226
2014-03-10 | 17時 | 67.6692 | 0.056391 | 0 | 0.056391 | 62.64 | 0.93226
2014-03-10 | 18時 | 67.6692 | 0.056391 | 0 | 0.056391 | 62.64 | 0.93226
2014-03-10 | 19時 | 67.6692 | 0.056391 | 0 | 0.056391 | 62.64 | 0.93226
2014-03-10 | 20時 | 67.6692 | 0.056391 | 0 | 0.056391 | 62.64 | 0.93226
2014-03-10 | 21時 | 67.6692 | 0.056391 | 0 | 0.056391 | 62.64 | 0.93226
2014-03-10 | 22時 | 67.6692 | 0.056391 | 0 | 0.056391 | 62.64 | 0.93226
2014-03-10 | 23時 | 67.6692 | 0.056391 | 0 | 0.056391 | 62.64 | 0.93226
2014-03-11 | 0時 | 67.6692 | 0.056391 | 0 | 0.056391 | 62.64 | 0.93226
2014-03-11 | 1時 | 67.6692 | 0.056391 | 0 | 0.056391 | 62.64 | 0.93226
2014-03-11 | 2時 | 67.6692 | 0.056391 | 0 | 0.056391 | 62.64 | 0.93226
2014-03-11 | 3時 | 67.6692 | 0.056391 | 0 | 0.056391 | 62.64 | 0.93226
2014-03-11 | 4時 | 67.6692 | 0.056391 | 0 | 0.056391 | 62.64 | 0.93226
2014-03-11 | 5時 | 67.6692 | 0.056391 | 0 | 0.056391 | 62.64 | 0.93226
2014-03-11 | 6時 | 67.6692 | 0.056391 | 0 | 0.056391 | 62.64 | 0.93226
2014-03-11 | 7時 | 67.6692 | 0.056391 | 0 | 0.056391 | 62.64 | 0.93226
2014-03-11 | 8時 | 67.6692 | 0.056391 | 0 | 0.056391 | 62.64 | 0.93226
2014-03-11 | 9時 | 67.6692 | 0.056391 | 0 | 0.056391 | 62.64 | 0.93226
2014-03-11 | 10時 | 67.6692 | 0.056391 | 0 | 0.056391 | 62.64 | 0.93226
2014-03-11 | 11時 | 67.6692 | 0.056391 | 0 | 0.056391 | 62.64 | 0.93226
2014-03-11 | 12時 | 67.6692 | 0.056391 | 0 | 0.056391 | 62.64 | 0.93226
2014-03-11 | 13時 | 67.6692 | 0.056391 | 0 | 0.056391 | 62.64 | 0.93226
2014-03-11 | 14時 | 67.6692 | 0.056391 | 0 | 0.056391 | 62.64 | 0.93226
2014-03-11 | 15時 | 67.6692 | 0.056391 | 0 | 0.056391 | 62.64 | 0.93226
2014-03-11 | 16時 | 67.6692 | 0.056391 | 0 | 0.056391 | 62.64 | 0.93226
2014-03-11 | 17時 | 67.6692 | 0.056391 | 0 | 0.056391 | 62.64 | 0.93226
2014-03-11 | 18時 | 67.6692 | 0.056391 | 0 | 0.056391 | 62.64 | 0.93226
2014-03-11 | 19時 | 67.6692 | 0.056391 | 0 | 0.056391 | 62.64 | 0.93226
2014-03-11 | 20時 | 67.6692 | 0.056391 | 0 | 0.056391 | 62.64 | 0.93226
2014-03-11 | 21時 | 67.6692 | 0.056391 | 0 | 0.056391 | 62.64 | 0.93226
2014-03-11 | 22時 | 67.6692 | 0.056391 | 0 | 0.056391 | 62.64 | 0.93226
2014-03-11 | 23時 | 67.6692 | 0.056391 | 0 | 0.056391 | 62.64 | 0.93226
2014-03-12 | 0時 | 67.6692 | 0.056391 | 0 | 0.056391 | 62.64 | 0.93226
2014-03-12 | 1時 | 67.6692 | 0.056391 | 0 | 0.056391 | 62.64 | 0.93226
2014-03-12 | 2時 | 67.6692 | 0.056391 | 0 | 0.056391 | 62.64 | 0.93226
2014-03-12 | 3時 | 67.6692 | 0.056391 | 0 | 0.056391 | 62.64 | 0.93226
2014-03-12 | 4時 | 67.6692 | 0.056391 | 0 | 0.056391 | 62.64 | 0.93226
2014-03-12 | 5時 | 67.6692 | 0.056391 | 0 | 0.056391 | 62.64 | 0.93226
2014-03-12 | 6時 | 67.6692 | 0.056391 | 0 | 0.056391 | 62.64 | 0.93226
2014-03-12 | 7時 | 67.6692 | 0.056391 | 0 | 0.056391 | 62.64 | 0.93226
2014-03-12 | 8時 | 67.6692 | 0.056391 | 0 | 0.056391 | 62.64 | 0.93226
2014-03-12 | 9時 | 67.6692 | 0.056391 | 0 | 0.056391 | 62.64 | 0.93226
2014-03-12 | 10時 | 67.6692 | 0.056391 | 0 | 0.056391 | 62.64 | 0.93226
2014-03-12 | 11時 | 67.6692 | 0.056391 | 0 | 0.056391 | 62.64 | 0.93226
2014-03-12 | 12時 | 67.6692 | 0.056391 | 0 | 0.056391 | 62.64 | 0.93226
2014-03-12 | 13時 | 67.6692 | 0.056391 | 0 | 0.056391 | 62.64 | 0.93226
2014-03-12 | 14時 | 67.6692 | 0.056391 | 0 | 0.056391 | 62.64 | 0.93226
2014-03-12 | 15時 | 67.6692 | 0.056391 | 0 | 0.056391 | 62.64 | 0.93226
2014-03-12 | 16時 | 67.6692 | 0.056391 | 0 | 0.056391 | 62.64 | 0.93226
2014-03-12 | 17時 | 67.6692 | 0.056391 | 0 | 0.056391 | 62.64 | 0.93226
2014-03-12 | 18時 | 67.6692 | 0.056391 | 0 | 0.056391 | 62.64 | 0.93226
2014-03-12 | 19時 | 67.6692 | 0.056391 | 0 | 0.056391 | 62.64 | 0.93226
2014-03-12 | 20時 | 67.6692 | 0.056391 | 0 | 0.056391 | 62.64 | 0.93226
2014-03-12 | 21時 | 67.6692 | 0.056391 | 0 | 0.056391 | 62.64 | 0.93226
2014-03-12 | 22時 | 67.6692 | 0.056391 | 0 | 0.056391 | 62.64 | 0.93226
2014-03-12 | 23時 | 67.6692 | 0.056391 | 0 | 0.056391 | 62.64 | 0.93226
2014-03-13 | 0時 | 67.6692 | 0.056391 | 0 | 0.056391 | 62.64 | 0.93226
2014-03-13 | 1時 | 67.6692 | 0.056391 | 0 | 0.056391 | 62.64 | 0.93226
2014-03-13 | 2時 | 67.6692 | 0.056391 | 0 | 0.056391 | 62.64 | 0.93226
2014-03-13 | 3時 | 67.6692 | 0.056391 | 0 | 0.056391 | 62.64 | 0.93226
2014-03-13 | 4時 | 67.6692 | 0.056391 | 0 | 0.056391 | 62.64 | 0.93226
2014-03-13 | 5時 | 67.6692 | 0.056391 | 0 | 0.056391 | 62.64 | 0.93226
2014-03-13 | 6時 | 67.6692 | 0.056391 | 0 | 0.056391 | 62.64 | 0.93226
2014-03-13 | 7時 | 67.6692 | 0.056391 | 0 | 0.056391 | 62.64 | 0.93226
2014-03-13 | 8時 | 67.6692 | 0.056391 | 0 | 0.056391 | 62.64 | 0.93226
2014-03-13 | 9時 | 67.6692 | 0.056391 | 0 | 0.056391 | 62.64 | 0.93226
2014-03-13 | 10時 | 67.6692 | 0.056391 | 0 | 0.056391 | 62.64 | 0.93226
2014-03-13 | 11時 | 67.6692 | 0.056391 | 0 | 0.056391 | 62.64 | 0.93226
2014-03-13 | 12時 | 67.6692 | 0.056391 | 0 | 0.056391 | 62.64 | 0.93226
2014-03-13 | 13時 | 67.6692 | 0.056391 | 0 | 0.056391 | 62.64 | 0.93226
2014-03-13 | 14時 | 67.6692 | 0.056391 | 0 | 0.056391 | 62.64 | 0.93226
2014-03-13 | 15時 | 67.6692 | 0.056391 | 0 | 0.056391 | 62.64 | 0.93226
2014-03-13 | 16時 | 67.6692 | 0.056391 | 0 | 0.056391 | 62.64 | 0.93226
2014-03-13 | 17時 | 67.6692 | 0.056391 | 0 | 0.056391 | 62.64 | 0.93226
2014-03-13 | 18時 | 67.6692 | 0.056391 | 0 | 0.056391 | 62.64 | 0.93226
2014-03-13 | 19時 | 67.6692 | 0.056391 | 0 | 0.056391 | 62.64 | 0.93226
2014-03-13 | 20時 | 67.6692 | 0.056391 | 0 | 0.056391 | 62.64 | 0.93226
2014-03-13 | 21時 | 67.6692 | 0.056391 | 0 | 0.056391 | 62.64 | 0.93226
2014-03-13 | 22時 | 67.6692 | 0.056391 | 0 | 0.056391 | 62.64 | 0.93226
2014-03-13 | 23時 | 67.6692 | 0.056391 | 0 | 0.056391 | 62.64 | 0.93226
2014-03-14 | 0時 | 67.6692 | 0.056391 | 0 | 0.056391 | 62.64 | 0.93226
2014-03-14 | 1時 | 67.6692 | 0.056391 | 0 | 0.056391 | 62.64 | 0.93226
2014-03-14 | 2時 | 67.6692 | 0.056391 | 0 | 0.056391 | 62.64 | 0.93226
2014-03-14 | 3時 | 67.6692 | 0.056391 | 0 | 0.056391 | 62.64 | 0.93226
2014-03-14 | 4時 | 67.6692 | 0.056391 | 0 | 0.056391 | 62.64 | 0.93226
2014-03-14 | 5時 | 67.6692 | 0.056391 | 0 | 0.056391 | 62.64 | 0.93226
2014-03-14 | 6時 | 67.6692 | 0.056391 | 0 | 0.056391 | 62.64 | 0.93226
2014-03-14 | 7時 | 67.6692 | 0.056391 | 0 | 0.056391 | 62.64 | 0.93226
2014-03-14 | 8時 | 67.6692 | 0.056391 | 0 | 0.056391 | 62.64 | 0.93226
2014-03-14 | 9時 | 67.6692 | 0.056391 | 0 | 0.056391 | 62.64 | 0.93226
2014-03-14 | 10時 | 67.6692 | 0.056391 | 0 | 0.056391 | 62.64 | 0.93226
2014-03-14 | 11時 | 67.6692 | 0.056391 | 0 | 0.056391 | 62.64 | 0.93226
2014-03-14 | 12時 | 67.6692 | 0.056391 | 0 | 0.056391 | 62.64 | 0.93226
2014-03-14 | 13時 | 67.6692 | 0.056391 | 0 | 0.056391 | 62.64 | 0.93226
2014-03-14 | 14時 | 67.6692 | 0.056391 | 0 | 0.056391 | 62.64 | 0.93226
2014-03-14 | 15時 | 67.6692 | 0.056391 | 0 | 0.056391 | 62.64 | 0.93226
2014-03-14 | 16時 | 67.6692 | 0.056391 | 0 | 0.056391 | 62.64 | 0.93226
2014-03-14 | 17時 | 67.6692 | 0.056391 | 0 | 0.056391 | 62.64 | 0.93226
2014-03-14 | 18時 | 67.6692 | 0.056391 | 0 | 0.056391 | 62.64 | 0.93226
2014-03-14 | 19時 | 67.6692 | 0.056391 | 0 | 0.056391 | 62.64 | 0.93226
2014-03-14 | 20時 | 67.6692 | 0.056391 | 0 | 0.056391 | 62.64 | 0.93226
2014-03-14 | 21時 | 67.6692 | 0.056391 | 0 | 0.056391 | 62.64 | 0.93226
2014-03-14 | 22時 | 67.6692 | 0.056391 | 0 | 0.056391 | 62.64 | 0.93226
2014-03-14 | 23時 | 67.6692 | 0.056391 | 0 | 0.056391 | 62.64 | 0.93226
2014-03-15 | 0時 | 67.6692 | 0.056391 | 0 | 0.056391 | 62.64 | 0.93226
2014-03-15 | 1時 | 67.6692 | 0.056391 | 0 | 0.056391 | 62.64 | 0.93226
2014-03-15 | 2時 | 67.6692 | 0.056391 | 0 | 0.056391 | 62.64 | 0.93226
2014-03-15 | 3時 | 67.6692 | 0.056391 | 0 | 0.056391 | 62.64 | 0.93226
2014-03-15 | 4時 | 67.6692 | 0.056391 | 0 | 0.056391 | 62.64 | 0.93226
2014-03-15 | 5時 | 67.6692 | 0.056391 | 0 | 0.056391 | 62.64 | 0.93226
2014-03-15 | 6時 | 67.6692 | 0.056391 | 0 | 0.056391 | 62.64 | 0.93226
2014-03-15 | 7時 | 67.6692 | 0.056391 | 0 | 0.056391 | 62.64 | 0.93226
2014-03-15 | 8時 | 67.6692 | 0.056391 | 0 | 0.056391 | 62.64 | 0.93226
2014-03-15 | 9時 | 67.6692 | 0.056391 | 0 | 0.056391 | 62.64 | 0.93226
2014-03-15 | 10時 | 67.6692 | 0.056391 | 0 | 0.056391 | 62.64 | 0.93226
2014-03-15 | 11時 | 67.6692 | 0.056391 | 0 | 0.056391 | 62.64 | 0.93226
2014-03-15 | 12時 | 67.6692 | 0.056391 | 0 | 0.056391 | 62.64 | 0.93226
2014-03-15 | 13時 | 67.6692 | 0.056391 | 0 | 0.056391 | 62.64 | 0.93226
2014-03-15 | 14時 | 67.6692 | 0.056391 | 0 | 0.056391 | 62.64 | 0.93226
2014-03-15 | 15時 | 67.6692 | 0.056391 | 0 | 0.056391 | 62.64 | 0.93226
2014-03-15 | 16時 | 67.6692 | 0.056391 | 0 | 0.056391 | 62.64 | 0.93226
2014-03-15 | 17時 | 67.6692 | 0.056391 | 0 | 0.056391 | 62.64 | 0.93226
2014-03-15 | 18時 | 67.6692 | 0.056391 | 0 | 0.056391 | 62.64 | 0.93226
2014-03-15 | 19時 | 67.6692 | 0.056391 | 0 | 0.056391 | 62.64 | 0.93226
2014-03-15 | 20時 | 67.6692 | 0.056391 | 0 | 0.056391 | 62.64 | 0.93226
2014-03-15 | 21時 | 67.6692 | 0.056391 | 0 | 0.056391 | 62.64 | 0.93226
2014-03-15 | 22時 | 67.6692 | 0.056391 | 0 | 0.056391 | 62.64 | 0.93226
2014-03-15 | 23時 | 67.6692 | 0.056391 | 0 | 0.056391 | 62.64 | 0.93226
2014-03-16 | 0時 | 67.6692 | 0.056391 | 0 | 0.056391 | 62.64 | 0.93226
2014-03-16 | 1時 | 67.6692 | 0.056391 | 0 | 0.056391 | 62.64 | 0.93226
2014-03-16 | 2時 | 67.6692 | 0.056391 | 0 | 0.056391 | 62.64 | 0.93226
2014-03-16 | 3時 | 67.6692 | 0.056391 | 0 | 0.056391 | 62.64 | 0.93226
2014-03-16 | 4時 | 67.6692 | 0.056391 | 0 | 0.056391 | 62.64 | 0.93226
2014-03-16 | 5時 | 67.6692 | 0.056391 | 0 | 0.056391 | 62.64 | 0.93226
2014-03-16 | 6時 | 67.6692 | 0.056391 | 0 | 0.056391 | 62.64 | 0.93226
2014-03-16 | 7時 | 67.6692 | 0.056391 | 0 | 0.056391 | 62.64 | 0.93226
2014-03-16 | 8時 | 67.6692 | 0.056391 | 0 | 0.056391 | 62.64 | 0.93226
2014-03-16 | 9時 | 67.6692 | 0.056391 | 0 | 0.056391 | 62.64 | 0.93226
2014-03-16 | 10時 | 67.6692 | 0.056391 | 0 | 0.056391 | 62.64 | 0.93226
2014-03-16 | 11時 | 67.6692 | 0.056391 | 0 | 0.056391 | 62.64 | 0.93226
2014-03-16 | 12時 | 67.6692 | 0.056391 | 0 | 0.056391 | 62.64 | 0.93226
2014-03-16 | 13時 | 67.6692 | 0.056391 | 0 | 0.056391 | 62.64 | 0.93226
2014-03-16 | 14時 | 67.6692 | 0.056391 | 0 | 0.056391 | 62.64 | 0.93226
2014-03-16 | 15時 | 67.6692 | 0.056391 | 0 | 0.056391 | 62.64 | 0.93226
2014-03-16 | 16時 | 67.6692 | 0.056391 | 0 | 0.056391 | 62.64 | 0.93226
2014-03-16 | 17時 | 67.6692 | 0.056391 | 0 | 0.056391 | 62.64 | 0.93226
2014-03-16 | 18時 | 67.6692 | 0.056391 | 0 | 0.056391 | 62.64 | 0.93226
2014-03-16 | 19時 | 67.6692 | 0.056391 | 0 | 0.056391 | 62.64 | 0.93226
2014-03-16 | 20時 | 67.6692 | 0.056391 | 0 | 0.056391 | 62.64 | 0.93226
2014-03-16 | 21時 | 67.6692 | 0.056391 | 0 | 0.056391 | 62.64 | 0.93226
2014-03-16 | 22時 | 67.6692 | 0.056391 | 0 | 0.056391 | 62.64 | 0.93226
2014-03-16 | 23時 | 67.6692 | 0.056391 | 0 | 0.056391 | 62.64 | 0.93226
2014-03-17 | 0時 | 67.6692 | 0.056391 | 0 | 0.056391 | 62.64 | 0.93226
2014-03-17 | 1時 | 67.6692 | 0.056391 | 0 | 0.056391 | 62.64 | 0.93226
2014-03-17 | 2時 | 67.6692 | 0.056391 | 0 | 0.056391 | 62.64 | 0.93226
2014-03-17 | 3時 | 67.6692 | 0.056391 | 0 | 0.056391 | 62.64 | 0.93226
2014-03-17 | 4時 | 67.6692 | 0.056391 | 0 | 0.056391 | 62.64 | 0.93226
2014-03-17 | 5時 | 67.6692 | 0.056391 | 0 | 0.056391 | 62.64 | 0.93226
2014-03-17 | 6時 | 67.6692 | 0.056391 | 0 | 0.056391 | 62.64 | 0.93226
2014-03-17 | 7時 | 67.6692 | 0.056391 | 0 | 0.056391 | 62.64 | 0.93226
2014-03-17 | 8時 | 67.6692 | 0.056391 | 0 | 0.056391 | 62.64 | 0.93226
2014-03-17 | 9時 | 67.6692 | 0.056391 | 0 | 0.056391 | 62.64 | 0.93226
2014-03-17 | 10時 | 67.6692 | 0.056391 | 0 | 0.056391 | 62.64 | 0.93226
2014-03-17 | 11時 | 67.6692 | 0.056391 | 0 | 0.056391 | 62.64 | 0.93226
2014-03-17 | 12時 | 67.6692 | 0.056391 | 0 | 0.056391 | 62.64 | 0.93226
2014-03-17 | 13時 | 67.6692 | 0.056391 | 0 | 0.056391 | 62.64 | 0.93226
2014-03-17 | 14時 | 67.6692 | 0.056391 | 0 | 0.056391 | 62.64 | 0.93226
2014-03-17 | 15時 | 67.6692 | 0.056391 | 0 | 0.056391 | 62.64 | 0.93226
2014-03-17 | 16時 | 67.6692 | 0.056391 | 0 | 0.056391 | 62.64 | 0.93226
2014-03-17 | 17時 | 67.6692 | 0.056391 | 0 | 0.056391 | 62.64 | 0.93226
2014-03-17 | 18時 | 67.6692 | 0.056391 | 0 | 0.056391 | 62.64 | 0.93226
2014-03-17 | 19時 | 67.6692 | 0.056391 | 0 | 0.056391 | 62.64 | 0.93226
2014-03-17 | 20時 | 67.6692 | 0.056391 | 0 | 0.056391 | 62.64 | 0.93226
2014-03-17 | 21時 | 67.6692 | 0.056391 | 0 | 0.056391 | 62.64 | 0.93226
2014-03-17 | 22時 | 67.6692 | 0.056391 | 0 | 0.056391 | 62.64 | 0.93226
2014-03-17 | 23時 | 67.6692 | 0.056391 | 0 | 0.056391 | 62.64 | 0.93226
2014-03-18 | 0時 | 67.6692 | 0.056391 | 0 | 0.056391 | 62.64 | 0.93226
2014-03-18 | 1時 | 67.6692 | 0.056391 | 0 | 0.056391 | 62.64 | 0.93226
2014-03-18 | 2時 | 67.6692 | 0.056391 | 0 | 0.056391 | 62.64 | 0.93226
2014-03-18 | 3時 | 67.6692 | 0.056391 | 0 | 0.056391 | 62.64 | 0.93226
2014-03-18 | 4時 | 67.6692 | 0.056391 | 0 | 0.056391 | 62.64 | 0.93226
2014-03-18 | 5時 | 67.6692 | 0.056391 | 0 | 0.056391 | 62.64 | 0.93226
2014-03-18 | 6時 | 67.6692 | 0.056391 | 0 | 0.056391 | 62.64 | 0.93226
2014-03-18 | 7時 | 67.6692 | 0.056391 | 0 | 0.056391 | 62.64 | 0.93226
2014-03-18 | 8時 | 67.6692 | 0.056391 | 0 | 0.056391 | 62.64 | 0.93226
2014-03-18 | 9時 | 67.6692 | 0.056391 | 0 | 0.056391 | 62.64 | 0.93226
2014-03-18 | 10時 | 67.6692 | 0.056391 | 0 | 0.056391 | 62.64 | 0.93226
2014-03-18 | 11時 | 67.6692 | 0.056391 | 0 | 0.056391 | 62.64 | 0.93226
2014-03-18 | 12時 | 67.6692 | 0.056391 | 0 | 0.056391 | 62.64 | 0.93226
2014-03-18 | 13時 | 67.6692 | 0.056391 | 0 | 0.056391 | 62.64 | 0.93226
2014-03-18 | 14時 | 67.6692 | 0.056391 | 0 | 0.056391 | 62.64 | 0.93226
2014-03-18 | 15時 | 67.6692 | 0.056391 | 0 | 0.056391 | 62.64 | 0.93226
2014-03-18 | 16時 | 67.6692 | 0.056391 | 0 | 0.056391 | 62.64 | 0.93226
2014-03-18 | 17時 | 67.6692 | 0.056391 | 0 | 0.056391 | 62.64 | 0.93226
2014-03-18 | 18時 | 67.6692 | 0.056391 | 0 | 0.056391 | 62.64 | 0.93226
2014-03-18 | 19時 | 67.6692 | 0.056391 | 0 | 0.056391 | 62.64 | 0.93226
2014-03-18 | 20時 | 67.6692 | 0.056391 | 0 | 0.056391 | 62.64 | 0.93226
2014-03-18 | 21時 | 67.6692 | 0.056391 | 0 | 0.056391 | 62.64 | 0.93226
2014-03-18 | 22時 | 67.6692 | 0.056391 | 0 | 0.056391 | 62.64 | 0.93226
2014-03-18 | 23時 | 67.6692 | 0.056391 | 0 | 0.056391 | 62.64 | 0.93226
2014-03-19 | 0時 | 67.6692 | 0.056391 | 0 | 0.056391 | 62.64 | 0.93226
2014-03-19 | 1時 | 67.6692 | 0.056391 | 0 | 0.056391 | 62.64 | 0.93226
2014-03-19 | 2時 | 67.6692 | 0.056391 | 0 | 0.056391 | 62.64 | 0.93226
2014-03-19 | 3時 | 67.6692 | 0.056391 | 0 | 0.056391 | 62.64 | 0.93226
2014-03-19 | 4時 | 67.6692 | 0.056391 | 0 | 0.056391 | 62.64 | 0.93226
2014-03-19 | 5時 | 67.6692 | 0.056391 | 0 | 0.056391 | 62.64 | 0.93226
2014-03-19 | 6時 | 67.6692 | 0.056391 | 0 | 0.056391 | 62.64 | 0.93226
2014-03-19 | 7時 | 67.6692 | 0.056391 | 0 | 0.056391 | 62.64 | 0.93226
2014-03-19 | 8時 | 67.6692 | 0.056391 | 0 | 0.056391 | 62.64 | 0.93226
2014-03-19 | 9時 | 67.6692 | 0.056391 | 0 | 0.056391 | 62.64 | 0.93226
2014-03-19 | 10時 | 67.6692 | 0.056391 | 0 | 0.056391 | 62.64 | 0.93226
2014-03-19 | 11時 | 67.6692 | 0.056391 | 0 | 0.056391 | 62.64 | 0.93226
2014-03-19 | 12時 | 67.6692 | 0.056391 | 0 | 0.056391 | 62.64 | 0.93226
2014-03-19 | 13時 | 67.6692 | 0.056391 | 0 | 0.056391 | 62.64 | 0.93226
2014-03-19 | 14時 | 67.6692 | 0.056391 | 0 | 0.056391 | 62.64 | 0.93226
2014-03-19 | 15時 | 67.6692 | 0.056391 | 0 | 0.056391 | 62.64 | 0.93226
2014-03-19 | 16時 | 67.6692 | 0.056391 | 0 | 0.056391 | 62.64 | 0.93226
2014-03-19 | 17時 | 67.6692 | 0.056391 | 0 | 0.056391 | 62.64 | 0.93226
2014-03-19 | 18時 | 67.6692 | 0.056391 | 0 | 0.056391 | 62.64 | 0.93226
2014-03-19 | 19時 | 67.6692 | 0.056391 | 0 | 0.056391 | 62.64 | 0.93226
2014-03-19 | 20時 | 67.6692 | 0.056391 | 0 | 0.056391 | 62.64 | 0.93226
2014-03-19 | 21時 | 67.6692 | 0.056391 | 0 | 0.056391 | 62.64 | 0.93226
2014-03-19 | 22時 | 67.6692 | 0.056391 | 0 | 0.056391 | 62.64 | 0.93226
2014-03-19 | 23時 | 67.6692 | 0.056391 | 0 | 0.056391 | 62.64 | 0.93226
2014-03-20 | 0時 | 67.6692 | 0.056391 | 0 | 0.056391 | 62.64 | 0.93226
2014-03-20 | 1時 | 67.6692 | 0.056391 | 0 | 0.056391 | 62.64 | 0.93226
2014-03-20 | 2時 | 67.6692 | 0.056391 | 0 | 0.056391 | 62.64 | 0.93226
2014-03-20 | 3時 | 67.6692 | 0.056391 | 0 | 0.056391 | 62.64 | 0.93226
2014-03-20 | 4時 | 67.6692 | 0.056391 | 0 | 0.056391 | 62.64 | 0.93226
2014-03-20 | 5時 | 67.6692 | 0.056391 | 0 | 0.056391 | 62.64 | 0.93226
2014-03-20 | 6時 | 67.6692 | 0.056391 | 0 | 0.056391 | 62.64 | 0.93226
2014-03-20 | 7時 | 67.6692 | 0.056391 | 0 | 0.056391 | 62.64 | 0.93226
2014-03-20 | 8時 | 67.6692 | 0.056391 | 0 | 0.056391 | 62.64 | 0.93226
2014-03-20 | 9時 | 67.6692 | 0.056391 | 0 | 0.056391 | 62.64 | 0.93226
2014-03-20 | 10時 | 67.6692 | 0.056391 | 0 | 0.056391 | 62.64 | 0.93226
2014-03-20 | 11時 | 67.6692 | 0.056391 | 0 | 0.056391 | 62.64 | 0.93226
2014-03-20 | 12時 | 67.6692 | 0.056391 | 0 | 0.056391 | 62.64 | 0.93226
2014-03-20 | 13時 | 67.6692 | 0.056391 | 0 | 0.056391 | 62.64 | 0.93226
2014-03-20 | 14時 | 67.6692 | 0.056391 | 0 | 0.056391 | 62.64 | 0.93226
2014-03-20 | 15時 | 67.6692 | 0.056391 | 0 | 0.056391 | 62.64 | 0.93226
2014-03-20 | 16時 | 67.6692 | 0.056391 | 0 | 0.056391 | 62.64 | 0.93226
2014-03-20 | 17時 | 67.6692 | 0.056391 | 0 | 0.056391 | 62.64 | 0.93226
2014-03-20 | 18時 | 67.6692 | 0.056391 | 0 | 0.056391 | 62.64 | 0.93226
2014-03-20 | 19時 | 67.6692 | 0.056391 | 0 | 0.056391 | 62.64 | 0.93226
2014-03-20 | 20時 | 67.6692 | 0.056391 | 0 | 0.056391 | 62.64 | 0.93226
2014-03-20 | 21時 | 67.6692 | 0.056391 | 0 | 0.056391 | 62.64 | 0.93226
2014-03-20 | 22時 | 67.6692 | 0.056391 | 0 | 0.056391 | 62.64 | 0.93226
2014-03-20 | 23時 | 67.6692 | 0.056391 | 0 | 0.056391 | 62.64 | 0.93226
2014-03-21 | 0時 | 67.6692 | 0.056391 | 0 | 0.056391 | 62.64 | 0.93226
2014-03-21 | 1時 | 67.6692 | 0.056391 | 0 | 0.056391 | 62.64 | 0.93226
2014-03-21 | 2時 | 67.6692 | 0.056391 | 0 | 0.056391 | 62.64 | 0.93226
2014-03-21 | 3時 | 67.6692 | 0.056391 | 0 | 0.056391 | 62.64 | 0.93226
2014-03-21 | 4時 | 67.6692 | 0.056391 | 0 | 0.056391 | 62.64 | 0.93226
2014-03-21 | 5時 | 67.6692 | 0.056391 | 0 | 0.056391 | 62.64 | 0.93226
2014-03-21 | 6時 | 67.6692 | 0.056391 | 0 | 0.056391 | 62.64 | 0.93226
2014-03-21 | 7時 | 67.6692 | 0.056391 | 0 | 0.056391 | 62.64 | 0.93226
2014-03-21 | 8時 | 67.6692 | 0.056391 | 0 | 0.056391 | 62.64 | 0.93226
2014-03-21 | 9時 | 67.6692 | 0.056391 | 0 | 0.056391 | 62.64 | 0.93226
2014-03-21 | 10時 | 67.6692 | 0.056391 | 0 | 0.056391 | 62.64 | 0.93226
2014-03-21 | 11時 | 67.6692 | 0.056391 | 0 | 0.056391 | 62.64 | 0.93226
2014-03-21 | 12時 | 67.6692 | 0.056391 | 0 | 0.056391 | 62.64 | 0.93226
2014-03-21 | 13時 | 67.6692 | 0.056391 | 0 | 0.056391 | 62.64 | 0.93226
2014-03-21 | 14時 | 67.6692 | 0.056391 | 0 | 0.056391 | 62.64 | 0.93226
2014-03-21 | 15時 | 67.6692 | 0.056391 | 0 | 0.056391 | 62.64 | 0.93226
2014-03-21 | 16時 | 67.6692 | 0.056391 | 0 | 0.056391 | 62.64 | 0.93226
2014-03-21 | 17時 | 67.6692 | 0.056391 | 0 | 0.056391 | 62.64 | 0.93226
2014-03-21 | 18時 | 67.6692 | 0.056391 | 0 | 0.056391 | 62.64 | 0.93226
2014-03-21 | 19時 | 67.6692 | 0.056391 | 0 | 0.056391 | 62.64 | 0.93226
2014-03-21 | 20時 | 67.6692 | 0.056391 | 0 | 0.056391 | 62.64 | 0.93226
2014-03-21 | 21時 | 67.6692 | 0.056391 | 0 | 0.056391 | 62.64 | 0.93226
2014-03-21 | 22時 | 67.6692 | 0.056391 | 0 | 0.056391 | 62.64 | 0.93226
2014-03-21 | 23時 | 67.6692 | 0.056391 | 0 | 0.056391 | 62.64 | 0.93226
2014-03-22 | 0時 | 67.6692 | 0.056391 | 0 | 0.056391 | 62.64 | 0.93226
2014-03-22 | 1時 | 67.6692 | 0.056391 | 0 | 0.056391 | 62.64 | 0.93226
2014-03-22 | 2時 | 67.6692 | 0.056391 | 0 | 0.056391 | 62.64 | 0.93226
2014-03-22 | 3時 | 67.6692 | 0.056391 | 0 | 0.056391 | 62.64 | 0.93226
2014-03-22 | 4時 | 67.6692 | 0.056391 | 0 | 0.056391 | 62.64 | 0.93226
2014-03-22 | 5時 | 67.6692 | 0.056391 | 0 | 0.056391 | 62.64 | 0.93226
2014-03-22 | 6時 | 67.6692 | 0.056391 | 0 | 0.056391 | 62.64 | 0.93226
2014-03-22 | 7時 | 67.6692 | 0.056391 | 0 | 0.056391 | 62.64 | 0.93226
2014-03-22 | 8時 | 67.6692 | 0.056391 | 0 | 0.056391 | 62.64 | 0.93226
2014-03-22 | 9時 | 67.6692 | 0.056391 | 0 | 0.056391 | 62.64 | 0.93226
2014-03-22 | 10時 | 67.6692 | 0.056391 | 0 | 0.056391 | 62.64 | 0.93226
2014-03-22 | 11時 | 67.6692 | 0.056391 | 0 | 0.056391 | 62.64 | 0.93226
2014-03-22 | 12時 | 67.6692 | 0.056391 | 0 | 0.056391 | 62.64 | 0.93226
2014-03-22 | 13時 | 67.6692 | 0.056391 | 0 | 0.056391 | 62.64 | 0.93226
2014-03-22 | 14時 | 67.6692 | 0.056391 | 0 | 0.056391 | 62.64 | 0.93226
2014-03-22 | 15時 | 67.6692 | 0.056391 | 0 | 0.056391 | 62.64 | 0.93226
2014-03-22 | 16時 | 67.6692 | 0.056391 | 0 | 0.056391 | 62.64 | 0.93226
2014-03-22 | 17時 | 67.6692 | 0.056391 | 0 | 0.056391 | 62.64 | 0.93226
2014-03-22 | 18時 | 67.6692 | 0.056391 | 0 | 0.056391 | 62.64 | 0.93226
2014-03-22 | 19時 | 67.6692 | 0.056391 | 0 | 0.056391 | 62.64 | 0.93226
2014-03-22 | 20時 | 67.6692 | 0.056391 | 0 | 0.056391 | 62.64 | 0.93226
2014-03-22 | 21時 | 67.6692 | 0.056391 | 0 | 0.056391 | 62.64 | 0.93226
2014-03-22 | 22時 | 67.6692 | 0.056391 | 0 | 0.056391 | 62.64 | 0.93226
2014-03-22 | 23時 | 67.6692 | 0.056391 | 0 | 0.056391 | 62.64 | 0.93226
2014-03-23 | 0時 | 67.6692 | 0.056391 | 0 | 0.056391 | 62.64 | 0.93226
2014-03-23 | 1時 | 67.6692 | 0.056391 | 0 | 0.056391 | 62.64 | 0.93226
2014-03-23 | 2時 | 67.6692 | 0.056391 | 0 | 0.056391 | 62.64 | 0.93226
2014-03-23 | 3時 | 67.6692 | 0.056391 | 0 | 0.056391 | 62.64 | 0.93226
2014-03-23 | 4時 | 67.6692 | 0.056391 | 0 | 0.056391 | 62.64 | 0.93226
2014-03-23 | 5時 | 67.6692 | 0.056391 | 0 | 0.056391 | 62.64 | 0.93226
2014-03-23 | 6時 | 67.6692 | 0.056391 | 0 | 0.056391 | 62.64 | 0.93226
2014-03-23 | 7時 | 67.6692 | 0.056391 | 0 | 0.056391 | 62.64 | 0.93226
2014-03-23 | 8時 | 67.6692 | 0.056391 | 0 | 0.056391 | 62.64 | 0.93226
2014-03-23 | 9時 | 67.6692 | 0.056391 | 0 | 0.056391 | 62.64 | 0.93226
2014-03-23 | 10時 | 67.6692 | 0.056391 | 0 | 0.056391 | 62.64 | 0.93226
2014-03-23 | 11時 | 67.6692 | 0.056391 | 0 | 0.056391 | 62.64 | 0.93226
2014-03-23 | 12時 | 67.6692 | 0.056391 | 0 | 0.056391 | 62.64 | 0.93226
2014-03-23 | 13時 | 67.6692 | 0.056391 | 0 | 0.056391 | 62.64 | 0.93226
2014-03-23 | 14時 | 67.6692 | 0.056391 | 0 | 0.056391 | 62.64 | 0.93226
2014-03-23 | 15時 | 67.6692 | 0.056391 | 0 | 0.056391 | 62.64 | 0.93226
2014-03-23 | 16時 | 67.6692 | 0.056391 | 0 | 0.056391 | 62.64 | 0.93226
2014-03-23 | 17時 | 67.6692 | 0.056391 | 0 | 0.056391 | 62.64 | 0.93226
2014-03-23 | 18時 | 67.6692 | 0.056391 | 0 | 0.056391 | 62.64 | 0.93226
2014-03-23 | 19時 | 67.6692 | 0.056391 | 0 | 0.056391 | 62.64 | 0.93226
2014-03-23 | 20時 | 67.6692 | 0.056391 | 0 | 0.056391 | 62.64 | 0.93226
2014-03-23 | 21時 | 67.6692 | 0.056391 | 0 | 0.056391 | 62.64 | 0.93226
2014-03-23 | 22時 | 67.6692 | 0.056391 | 0 | 0.056391 | 62.64 | 0.93226
2014-03-23 | 23時 | 67.6692 | 0.056391 | 0 | 0.056391 | 62.64 | 0.93226
2014-03-24 | 0時 | 67.6692 | 0.056391 | 0 | 0.056391 | 62.64 | 0.93226
2014-03-24 | 1時 | 67.6692 | 0.056391 | 0 | 0.056391 | 62.64 | 0.93226
2014-03-24 | 2時 | 67.6692 | 0.056391 | 0 | 0.056391 | 62.64 | 0.93226
2014-03-24 | 3時 | 67.6692 | 0.056391 | 0 | 0.056391 | 62.64 | 0.93226
2014-03-24 | 4時 | 67.6692 | 0.056391 | 0 | 0.056391 | 62.64 | 0.93226
2014-03-24 | 5時 | 67.6692 | 0.056391 | 0 | 0.056391 | 62.64 | 0.93226
2014-03-24 | 6時 | 67.6692 | 0.056391 | 0 | 0.056391 | 62.64 | 0.93226
2014-03-24 | 7時 | 67.6692 | 0.056391 | 0 | 0.056391 | 62.64 | 0.93226
2014-03-24 | 8時 | 67.6692 | 0.056391 | 0 | 0.056391 | 62.64 | 0.93226
2014-03-24 | 9時 | 67.6692 | 0.056391 | 0 | 0.056391 | 62.64 | 0.93226
2014-03-24 | 10時 | 67.6692 | 0.056391 | 0 | 0.056391 | 62.64 | 0.93226
2014-03-24 | 11時 | 67.6692 | 0.056391 | 0 | 0.056391 | 62.64 | 0.93226
2014-03-24 | 12時 | 67.6692 | 0.056391 | 0 | 0.056391 | 62.64 | 0.93226
2014-03-24 | 13時 | 67.6692 | 0.056391 | 0 | 0.056391 | 62.64 | 0.93226
2014-03-24 | 14時 | 67.6692 | 0.056391 | 0 | 0.056391 | 62.64 | 0.93226
2014-03-24 | 15時 | 67.6692 | 0.056391 | 0 | 0.056391 | 62.64 | 0.93226
2014-03-24 | 16時 | 67.6692 | 0.056391 | 0 | 0.056391 | 62.64 | 0.93226
2014-03-24 | 17時 | 67.6692 | 0.056391 | 0 | 0.056391 | 62.64 | 0.93226
2014-03-24 | 18時 | 67.6692 | 0.056391 | 0 | 0.056391 | 62.64 | 0.93226
2014-03-24 | 19時 | 67.6692 | 0.056391 | 0 | 0.056391 | 62.64 | 0.93226
2014-03-24 | 20時 | 67.6692 | 0.056391 | 0 | 0.056391 | 62.64 | 0.93226
2014-03-24 | 21時 | 67.6692 | 0.056391 | 0 | 0.056391 | 62.64 | 0.93226
2014-03-24 | 22時 | 67.6692 | 0.056391 | 0 | 0.056391 | 62.64 | 0.93226
2014-03-24 | 23時 | 67.6692 | 0.056391 | 0 | 0.056391 | 62.64 | 0.93226
2014-03-25 | 0時 | 67.6692 | 0.056391 | 0 | 0.056391 | 62.64 | 0.93226
2014-03-25 | 1時 | 67.6692 | 0.056391 | 0 | 0.056391 | 62.64 | 0.93226
2014-03-25 | 2時 | 67.6692 | 0.056391 | 0 | 0.056391 | 62.64 | 0.93226
2014-03-25 | 3時 | 67.6692 | 0.056391 | 0 | 0.056391 | 62.64 | 0.93226
2014-03-25 | 4時 | 67.6692 | 0.056391 | 0 | 0.056391 | 62.64 | 0.93226
2014-03-25 | 5時 | 67.6692 | 0.056391 | 0 | 0.056391 | 62.64 | 0.93226
2014-03-25 | 6時 | 67.6692 | 0.056391 | 0 | 0.056391 | 62.64 | 0.93226
2014-03-25 | 7時 | 67.6692 | 0.056391 | 0 | 0.056391 | 62.64 | 0.93226
2014-03-25 | 8時 | 67.6692 | 0.056391 | 0 | 0.056391 | 62.64 | 0.93226
2014-03-25 | 9時 | 67.6692 | 0.056391 | 0 | 0.056391 | 62.64 | 0.93226
2014-03-25 | 10時 | 67.6692 | 0.056391 | 0 | 0.056391 | 62.64 | 0.93226
2014-03-25 | 11時 | 67.6692 | 0.056391 | 0 | 0.056391 | 62.64 | 0.93226
2014-03-25 | 12時 | 67.6692 | 0.056391 | 0 | 0.056391 | 62.64 | 0.93226
2014-03-25 | 13時 | 67.6692 | 0.056391 | 0 | 0.056391 | 62.64 | 0.93226
2014-03-25 | 14時 | 67.6692 | 0.056391 | 0 | 0.056391 | 62.64 | 0.93226
2014-03-25 | 15時 | 67.6692 | 0.056391 | 0 | 0.056391 | 62.64 | 0.93226
2014-03-25 | 16時 | 67.6692 | 0.056391 | 0 | 0.056391 | 62.64 | 0.93226
2014-03-25 | 17時 | 67.6692 | 0.056391 | 0 | 0.056391 | 62.64 | 0.93226
2014-03-25 | 18時 | 67.6692 | 0.056391 | 0 | 0.056391 | 62.64 | 0.93226
2014-03-25 | 19時 | 67.6692 | 0.056391 | 0 | 0.056391 | 62.64 | 0.93226
2014-03-25 | 20時 | 67.6692 | 0.056391 | 0 | 0.056391 | 62.64 | 0.93226
2014-03-25 | 21時 | 67.6692 | 0.056391 | 0 | 0.056391 | 62.64 | 0.93226
2014-03-25 | 22時 | 67.6692 | 0.056391 | 0 | 0.056391 | 62.64 | 0.93226
2014-03-25 | 23時 | 67.6692 | 0.056391 | 0 | 0.056391 | 62.64 | 0.93226
2014-03-26 | 0時 | 67.6692 | 0.056391 | 0 | 0.056391 | 62.64 | 0.93226
2014-03-26 | 1時 | 67.6692 | 0.056391 | 0 | 0.056391 | 62.64 | 0.93226
2014-03-26 | 2時 | 67.6692 | 0.056391 | 0 | 0.056391 | 62.64 | 0.93226
2014-03-26 | 3時 | 67.6692 | 0.056391 | 0 | 0.056391 | 62.64 | 0.93226
2014-03-26 | 4時 | 67.6692 | 0.056391 | 0 | 0.056391 | 62.64 | 0.93226
2014-03-26 | 5時 | 67.6692 | 0.056391 | 0 | 0.056391 | 62.64 | 0.93226
2014-03-26 | 6時 | 67.6692 | 0.056391 | 0 | 0.056391 | 62.64 | 0.93226
2014-03-26 | 7時 | 67.6692 | 0.056391 | 0 | 0.056391 | 62.64 | 0.93226
2014-03-26 | 8時 | 67.6692 | 0.056391 | 0 | 0.056391 | 62.64 | 0.93226
2014-03-26 | 9時 | 67.6692 | 0.056391 | 0 | 0.056391 | 62.64 | 0.93226
2014-03-26 | 10時 | 67.6692 | 0.056391 | 0 | 0.056391 | 62.64 | 0.93226
2014-03-26 | 11時 | 67.6692 | 0.056391 | 0 | 0.056391 | 62.64 | 0.93226
2014-03-26 | 12時 | 67.6692 | 0.056391 | 0 | 0.056391 | 62.64 | 0.93226
2014-03-26 | 13時 | 67.6692 | 0.056391 | 0 | 0.056391 | 62.64 | 0.93226
2014-03-26 | 14時 | 67.6692 | 0.056391 | 0 | 0.056391 | 62.64 | 0.93226
2014-03-26 | 15時 | 67.6692 | 0.056391 | 0 | 0.056391 | 62.64 | 0.93226
2014-03-26 | 16時 | 67.6692 | 0.056391 | 0 | 0.056391 | 62.64 | 0.93226
2014-03-26 | 17時 | 67.6692 | 0.056391 | 0 | 0.056391 | 62.64 | 0.93226
2014-03-26 | 18時 | 67.6692 | 0.056391 | 0 | 0.056391 | 62.64 | 0.93226
2014-03-26 | 19時 | 67.6692 | 0.056391 | 0 | 0.056391 | 62.64 | 0.93226
2014-03-26 | 20時 | 67.6692 | 0.056391 | 0 | 0.056391 | 62.64 | 0.93226
2014-03-26 | 21時 | 67.6692 | 0.056391 | 0 | 0.056391 | 62.64 | 0.93226
2014-03-26 | 22時 | 67.6692 | 0.056391 | 0 | 0.056391 | 62.64 | 0.93226
2014-03-26 | 23時 | 67.6692 | 0.056391 | 0 | 0.056391 | 62.64 | 0.93226
2014-03-27 | 0時 | 67.6692 | 0.056391 | 0 | 0.056391 | 62.64 | 0.93226
2014-03-27 | 1時 | 67.6692 | 0.056391 | 0 | 0.056391 | 62.64 | 0.93226
2014-03-27 | 2時 | 67.6692 | 0.056391 | 0 | 0.056391 | 62.64 | 0.93226
2014-03-27 | 3時 | 67.6692 | 0.056391 | 0 | 0.056391 | 62.64 | 0.93226
2014-03-27 | 4時 | 67.6692 | 0.056391 | 0 | 0.056391 | 62.64 | 0.93226
2014-03-27 | 5時 | 67.6692 | 0.056391 | 0 | 0.056391 | 62.64 | 0.93226
2014-03-27 | 6時 | 67.6692 | 0.056391 | 0 | 0.056391 | 62.64 | 0.93226
2014-03-27 | 7時 | 67.6692 | 0.056391 | 0 | 0.056391 | 62.64 | 0.93226
2014-03-27 | 8時 | 67.6692 | 0.056391 | 0 | 0.056391 | 62.64 | 0.93226
2014-03-27 | 9時 | 67.6692 | 0.056391 | 0 | 0.056391 | 62.64 | 0.93226
2014-03-27 | 10時 | 67.6692 | 0.056391 | 0 | 0.056391 | 62.64 | 0.93226
2014-03-27 | 11時 | 67.6692 | 0.056391 | 0 | 0.056391 | 62.64 | 0.93226
2014-03-27 | 12時 | 67.6692 | 0.056391 | 0 | 0.056391 | 62.64 | 0.93226
2014-03-27 | 13時 | 67.6692 | 0.056391 | 0 | 0.056391 | 62.64 | 0.93226
2014-03-27 | 14時 | 67.6692 | 0.056391 | 0 | 0.056391 | 62.64 | 0.93226
2014-03-27 | 15時 | 67.6692 | 0.056391 | 0 | 0.056391 | 62.64 | 0.93226
2014-03-27 | 16時 | 67.6692 | 0.056391 | 0 | 0.056391 | 62.64 | 0.93226
2014-03-27 | 17時 | 67.6692 | 0.056391 | 0 | 0.056391 | 62.64 | 0.93226
2014-03-27 | 18時 | 67.6692 | 0.056391 | 0 | 0.056391 | 62.64 | 0.93226
2014-03-27 | 19時 | 67.6692 | 0.056391 | 0 | 0.056391 | 62.64 | 0.93226
2014-03-27 | 20時 | 67.6692 | 0.056391 | 0 | 0.056391 | 62.64 | 0.93226
2014-03-27 | 21時 | 67.6692 | 0.056391 | 0 | 0.056391 | 62.64 | 0.93226
2014-03-27 | 22時 | 67.6692 | 0.056391 | 0 | 0.056391 | 62.64 | 0.93226
2014-03-27 | 23時 | 67.6692 | 0.056391 | 0 | 0.056391 | 62.64 | 0.93226
2014-03-28 | 0時 | 67.6692 | 0.056391 | 0 | 0.056391 | 62.64 | 0.93226
2014-03-28 | 1時 | 67.6692 | 0.056391 | 0 | 0.056391 | 62.64 | 0.93226
2014-03-28 | 2時 | 67.6692 | 0.056391 | 0 | 0.056391 | 62.64 | 0.93226
2014-03-28 | 3時 | 67.6692 | 0.056391 | 0 | 0.056391 | 62.64 | 0.93226
2014-03-28 | 4時 | 67.6692 | 0.056391 | 0 | 0.056391 | 62.64 | 0.93226
2014-03-28 | 5時 | 67.6692 | 0.056391 | 0 | 0.056391 | 62.64 | 0.93226
2014-03-28 | 6時 | 67.6692 | 0.056391 | 0 | 0.056391 | 62.64 | 0.93226
2014-03-28 | 7時 | 67.6692 | 0.056391 | 0 | 0.056391 | 62.64 | 0.93226
2014-03-28 | 8時 | 67.6692 | 0.056391 | 0 | 0.056391 | 62.64 | 0.93226
2014-03-28 | 9時 | 67.6692 | 0.056391 | 0 | 0.056391 | 62.64 | 0.93226
2014-03-28 | 10時 | 67.6692 | 0.056391 | 0 | 0.056391 | 62.64 | 0.93226
2014-03-28 | 11時 | 67.6692 | 0.056391 | 0 | 0.056391 | 62.64 | 0.93226
2014-03-28 | 12時 | 67.6692 | 0.056391 | 0 | 0.056391 | 62.64 | 0.93226
2014-03-28 | 13時 | 67.6692 | 0.056391 | 0 | 0.056391 | 62.64 | 0.93226
2014-03-28 | 14時 | 67.6692 | 0.056391 | 0 | 0.056391 | 62.64 | 0.93226
2014-03-28 | 15時 | 67.6692 | 0.056391 | 0 | 0.056391 | 62.64 | 0.93226
2014-03-28 | 16時 | 67.6692 | 0.056391 | 0 | 0.056391 | 62.64 | 0.93226
2014-03-28 | 17時 | 67.6692 | 0.056391 | 0 | 0.056391 | 62.64 | 0.93226
2014-03-28 | 18時 | 67.6692 | 0.056391 | 0 | 0.056391 | 62.64 | 0.93226
2014-03-28 | 19時 | 67.6692 | 0.056391 | 0 | 0.056391 | 62.64 | 0.93226
2014-03-28 | 20時 | 67.6692 | 0.056391 | 0 | 0.056391 | 62.64 | 0.93226
2014-03-28 | 21時 | 67.6692 | 0.056391 | 0 | 0.056391 | 62.64 | 0.93226
2014-03-28 | 22時 | 67.6692 | 0.056391 | 0 | 0.056391 | 62.64 | 0.93226
2014-03-28 | 23時 | 67.6692 | 0.056391 | 0 | 0.056391 | 62.64 | 0.93226
2014-03-29 | 0時 | 67.6692 | 0.056391 | 0 | 0.056391 | 62.64 | 0.93226
2014-03-29 | 1時 | 67.6692 | 0.056391 | 0 | 0.056391 | 62.64 | 0.93226
2014-03-29 | 2時 | 67.6692 | 0.056391 | 0 | 0.056391 | 62.64 | 0.93226
2014-03-29 | 3時 | 67.6692 | 0.056391 | 0 | 0.056391 | 62.64 | 0.93226
2014-03-29 | 4時 | 67.6692 | 0.056391 | 0 | 0.056391 | 62.64 | 0.93226
2014-03-29 | 5時 | 67.6692 | 0.056391 | 0 | 0.056391 | 62.64 | 0.93226
2014-03-29 | 6時 | 67.6692 | 0.056391 | 0 | 0.056391 | 62.64 | 0.93226
2014-03-29 | 7時 | 67.6692 | 0.056391 | 0 | 0.056391 | 62.64 | 0.93226
2014-03-29 | 8時 | 67.6692 | 0.056391 | 0 | 0.056391 | 62.64 | 0.93226
2014-03-29 | 9時 | 67.6692 | 0.056391 | 0 | 0.056391 | 62.64 | 0.93226
2014-03-29 | 10時 | 67.6692 | 0.056391 | 0 | 0.056391 | 62.64 | 0.93226
2014-03-29 | 11時 | 67.6692 | 0.056391 | 0 | 0.056391 | 62.64 | 0.93226
2014-03-29 | 12時 | 67.6692 | 0.056391 | 0 | 0.056391 | 62.64 | 0.93226
2014-03-29 | 13時 | 67.6692 | 0.056391 | 0 | 0.056391 | 62.64 | 0.93226
2014-03-29 | 14時 | 67.6692 | 0.056391 | 0 | 0.056391 | 62.64 | 0.93226
2014-03-29 | 15時 | 67.6692 | 0.056391 | 0 | 0.056391 | 62.64 | 0.93226
2014-03-29 | 16時 | 67.6692 | 0.056391 | 0 | 0.056391 | 62.64 | 0.93226
2014-03-29 | 17時 | 67.6692 | 0.056391 | 0 | 0.056391 | 62.64 | 0.93226
2014-03-29 | 18時 | 67.6692 | 0.056391 | 0 | 0.056391 | 62.64 | 0.93226
2014-03-29 | 19時 | 67.6692 | 0.056391 | 0 | 0.056391 | 62.64 | 0.93226
2014-03-29 | 20時 | 67.6692 | 0.056391 | 0 | 0.056391 | 62.64 | 0.93226
2014-03-29 | 21時 | 67.6692 | 0.056391 | 0 | 0.056391 | 62.64 | 0.93226
2014-03-29 | 22時 | 67.6692 | 0.056391 | 0 | 0.056391 | 62.64 | 0.93226
2014-03-29 | 23時 | 67.6692 | 0.056391 | 0 | 0.056391 | 62.64 | 0.93226
2014-03-30 | 0時 | 67.6692 | 0.056391 | 0 | 0.056391 | 62.64 | 0.93226
2014-03-30 | 1時 | 67.6692 | 0.056391 | 0 | 0.056391 | 62.64 | 0.93226
2014-03-30 | 2時 | 67.6692 | 0.056391 | 0 | 0.056391 | 62.64 | 0.93226
2014-03-30 | 3時 | 67.6692 | 0.056391 | 0 | 0.056391 | 62.64 | 0.93226
2014-03-30 | 4時 | 67.6692 | 0.056391 | 0 | 0.056391 | 62.64 | 0.93226
2014-03-30 | 5時 | 67.6692 | 0.056391 | 0 | 0.056391 | 62.64 | 0.93226
2014-03-30 | 6時 | 67.6692 | 0.056391 | 0 | 0.056391 | 62.64 | 0.93226
2014-03-30 | 7時 | 67.6692 | 0.056391 | 0 | 0.056391 | 62.64 | 0.93226
2014-03-30 | 8時 | 67.6692 | 0.056391 | 0 | 0.056391 | 62.64 | 0.93226
2014-03-30 | 9時 | 67.6692 | 0.056391 | 0 | 0.056391 | 62.64 | 0.93226
2014-03-30 | 10時 | 67.6692 | 0.056391 | 0 | 0.056391 | 62.64 | 0.93226
2014-03-30 | 11時 | 67.6692 | 0.056391 | 0 | 0.056391 | 62.64 | 0.93226
2014-03-30 | 12時 | 67.6692 | 0.056391 | 0 | 0.056391 | 62.64 | 0.93226
2014-03-30 | 13時 | 67.6692 | 0.056391 | 0 | 0.056391 | 62.64 | 0.93226
2014-03-30 | 14時 | 67.6692 | 0.056391 | 0 | 0.056391 | 62.64 | 0.93226
2014-03-30 | 15時 | 67.6692 | 0.056391 | 0 | 0.056391 | 62.64 | 0.93226
2014-03-30 | 16時 | 67.6692 | 0.056391 | 0 | 0.056391 | 62.64 | 0.93226
2014-03-30 | 17時 | 67.6692 | 0.056391 | 0 | 0.056391 | 62.64 | 0.93226
2014-03-30 | 18時 | 67.6692 | 0.056391 | 0 | 0.056391 | 62.64 | 0.93226
2014-03-30 | 19時 | 67.6692 | 0.056391 | 0 | 0.056391 | 62.64 | 0.93226
2014-03-30 | 20時 | 67.6692 | 0.056391 | 0 | 0.056391 | 62.64 | 0.93226
2014-03-30 | 21時 | 67.6692 | 0.056391 | 0 | 0.056391 | 62.64 | 0.93226
2014-03-30 | 22時 | 67.6692 | 0.056391 | 0 | 0.056391 | 62.64 | 0.93226
2014-03-30 | 23時 | 67.6692 | 0.056391 | 0 | 0.056391 | 62.64 | 0.93226
2014-03-31 | 0時 | 67.6692 | 0.056391 | 0 | 0.056391 | 62.64 | 0.93226
2014-03-31 | 1時 | 67.6692 | 0.056391 | 0 | 0.056391 | 62.64 | 0.93226
2014-03-31 | 2時 | 67.6692 | 0.056391 | 0 | 0.056391 | 62.64 | 0.93226
2014-03-31 | 3時 | 67.6692 | 0.056391 | 0 | 0.056391 | 62.64 | 0.93226
2014-03-31 | 4時 | 67.6692 | 0.056391 | 0 | 0.056391 | 62.64 | 0.93226
2014-03-31 | 5時 | 67.6692 | 0.056391 | 0 | 0.056391 | 62.64 | 0.93226
2014-03-31 | 6時 | 67.6692 | 0.056391 | 0 | 0.056391 | 62.64 | 0.93226
2014-03-31 | 7時 | 67.6692 | 0.056391 | 0 | 0.056391 | 62.64 | 0.93226
2014-03-31 | 8時 | 67.6692 | 0.056391 | 0 | 0.056391 | 62.64 | 0.93226
2014-03-31 | 9時 | 67.6692 | 0.056391 | 0 | 0.056391 | 62.64 | 0.93226
2014-03-31 | 10時 | 67.6692 | 0.056391 | 0 | 0.056391 | 62.64 | 0.93226
2014-03-31 | 11時 | 67.6692 | 0.056391 | 0 | 0.056391 | 62.64 | 0.93226
2014-03-31 | 12時 | 67.6692 | 0.056391 | 0 | 0.056391 | 62.64 | 0.93226
2014-03-31 | 13時 | 67.6692 | 0.056391 | 0 | 0.056391 | 62.64 | 0.93226
2014-03-31 | 14時 | 67.6692 | 0.056391 | 0 | 0.056391 | 62.64 | 0.93226
2014-03-31 | 15時 | 67.6692 | 0.056391 | 0 | 0.056391 | 62.64 | 0.93226
2014-03-31 | 16時 | 67.6692 | 0.056391 | 0 | 0.056391 | 62.64 | 0.93226
2014-03-31 | 17時 | 67.6692 | 0.056391 | 0 | 0.056391 | 62.64 | 0.93226
2014-03-31 | 18時 | 67.6692 | 0.056391 | 0 | 0.056391 | 62.64 | 0.93226
2014-03-31 | 19時 | 67.6692 | 0.056391 | 0 | 0.056391 | 62.64 | 0.93226
2014-03-31 | 20時 | 67.6692 | 0.056391 | 0 | 0.056391 | 62.64 | 0.93226
2014-03-31 | 21時 | 67.6692 | 0.056391 | 0 | 0.056391 | 62.64 | 0.93226
2014-03-31 | 22時 | 67.6692 | 0.056391 | 0 | 0.056391 | 62.64 | 0.93226
2014-03-31 | 23時 | 67.6692 | 0.056391 | 0 | 0.056391 | 62.64 | 0.93226
2014-04-01 | 0時 | 67.6692 | 0.056391 | 0 | 0.056391 | 62.64 | 0.93226
2014-04-01 | 1時 | 67.6692 | 0.056391 | 0 | 0.056391 | 62.64 | 0.93226
2014-04-01 | 2時 | 67.6692 | 0.056391 | 0 | 0.056391 | 62.64 | 0.93226
2014-04-01 | 3時 | 67.6692 | 0.056391 | 0 | 0.056391 | 62.64 | 0.93226
2014-04-01 | 4時 | 67.6692 | 0.056391 | 0 | 0.056391 | 62.64 | 0.93226
2014-04-01 | 5時 | 67.6692 | 0.056391 | 0 | 0.056391 | 62.64 | 0.93226
2014-04-01 | 6時 | 67.6692 | 0.056391 | 0 | 0.056391 | 62.64 | 0.93226
2014-04-01 | 7時 | 67.6692 | 0.056391 | 0 | 0.056391 | 62.64 | 0.93226
2014-04-01 | 8時 | 67.6692 | 0.056391 | 0 | 0.056391 | 62.64 | 0.93226
2014-04-01 | 9時 | 67.6692 | 0.056391 | 0 | 0.056391 | 62.64 | 0.93226
2014-04-01 | 10時 | 67.6692 | 0.056391 | 0 | 0.056391 | 62.64 | 0.93226
2014-04-01 | 11時 | 67.6692 | 0.056391 | 0 | 0.056391 | 62.64 | 0.93226
2014-04-01 | 12時 | 67.6692 | 0.056391 | 0 | 0.056391 | 62.64 | 0.93226
2014-04-01 | 13時 | 67.6692 | 0.056391 | 0 | 0.056391 | 62.64 | 0.93226
2014-04-01 | 14時 | 67.6692 | 0.056391 | 0 | 0.056391 | 62.64 | 0.93226
2014-04-01 | 15時 | 67.6692 | 0.056391 | 0 | 0.056391 | 62.64 | 0.93226
2014-04-01 | 16時 | 67.6692 | 0.056391 | 0 | 0.056391 | 62.64 | 0.93226
2014-04-01 | 17時 | 67.6692 | 0.056391 | 0 | 0.056391 | 62.64 | 0.93226
2014-04-01 | 18時 | 67.6692 | 0.056391 | 0 | 0.056391 | 62.64 | 0.93226
2014-04-01 | 19時 | 67.6692 | 0.056391 | 0 | 0.056391 | 62.64 | 0.93226
2014-04-01 | 20時 | 67.6692 | 0.056391 | 0 | 0.056391 | 62.64 | 0.93226
2014-04-01 | 21時 | 67.6692 | 0.056391 | 0 | 0.056391 | 62.64 | 0.93226
2014-04-01 | 22時 | 67.6692 | 0.056391 | 0 | 0.056391 | 62.64 | 0.93226
2014-04-01 | 23時 | 67.6692 | 0.056391 | 0 | 0.056391 | 62.64 | 0.93226
2014-04-02 | 0時 | 67.6692 | 0.056391 | 0 | 0.056391 | 62.64 | 0.93226
2014-04-02 | 1時 | 67.6692 | 0.056391 | 0 | 0.056391 | 62.64 | 0.93226
2014-04-02 | 2時 | 67.6692 | 0.056391 | 0 | 0.056391 | 62.64 | 0.93226
2014-04-02 | 3時 | 67.6692 | 0.056391 | 0 | 0.056391 | 62.64 | 0.93226
2014-04-02 | 4時 | 67.6692 | 0.056391 | 0 | 0.056391 | 62.64 | 0.93226
2014-04-02 | 5時 | 67.6692 | 0.056391 | 0 | 0.056391 | 62.64 | 0.93226
2014-04-02 | 6時 | 67.6692 | 0.056391 | 0 | 0.056391 | 62.64 | 0.93226
2014-04-02 | 7時 | 67.6692 | 0.056391 | 0 | 0.056391 | 62.64 | 0.93226
2014-04-02 | 8時 | 67.6692 | 0.056391 | 0 | 0.056391 | 62.64 | 0.93226
2014-04-02 | 9時 | 67.6692 | 0.056391 | 0 | 0.056391 | 62.64 | 0.93226
2014-04-02 | 10時 | 67.6692 | 0.056391 | 0 | 0.056391 | 62.64 | 0.93226
2014-04-02 | 11時 | 67.6692 | 0.056391 | 0 | 0.056391 | 62.64 | 0.93226
2014-04-02 | 12時 | 67.6692 | 0.056391 | 0 | 0.056391 | 62.64 | 0.93226
2014-04-02 | 13時 | 67.6692 | 0.056391 | 0 | 0.056391 | 62.64 | 0.93226
2014-04-02 | 14時 | 67.6692 | 0.056391 | 0 | 0.056391 | 62.64 | 0.93226
2014-04-02 | 15時 | 67.6692 | 0.056391 | 0 | 0.056391 | 62.64 | 0.93226
2014-04-02 | 16時 | 67.6692 | 0.056391 | 0 | 0.056391 | 62.64 | 0.93226
2014-04-02 | 17時 | 67.6692 | 0.056391 | 0 | 0.056391 | 62.64 | 0.93226
2014-04-02 | 18時 | 67.6692 | 0.056391 | 0 | 0.056391 | 62.64 | 0.93226
2014-04-02 | 19時 | 67.6692 | 0.056391 | 0 | 0.056391 | 62.64 | 0.93226
2014-04-02 | 20時 | 67.6692 | 0.056391 | 0 | 0.056391 | 62.64 | 0.93226
2014-04-02 | 21時 | 67.6692 | 0.056391 | 0 | 0.056391 | 62.64 | 0.93226
2014-04-02 | 22時 | 67.6692 | 0.056391 | 0 | 0.056391 | 62.64 | 0.93226
2014-04-02 | 23時 | 67.6692 | 0.056391 | 0 | 0.056391 | 62.64 | 0.93226
2014-04-03 | 0時 | 67.6692 | 0.056391 | 0 | 0.056391 | 62.64 | 0.93226
2014-04-03 | 1時 | 67.6692 | 0.056391 | 0 | 0.056391 | 62.64 | 0.93226
2014-04-03 | 2時 | 67.6692 | 0.056391 | 0 | 0.056391 | 62.64 | 0.93226
2014-04-03 | 3時 | 67.6692 | 0.056391 | 0 | 0.056391 | 62.64 | 0.93226
2014-04-03 | 4時 | 67.6692 | 0.056391 | 0 | 0.056391 | 62.64 | 0.93226
2014-04-03 | 5時 | 67.6692 | 0.056391 | 0 | 0.056391 | 62.64 | 0.93226
2014-04-03 | 6時 | 67.6692 | 0.056391 | 0 | 0.056391 | 62.64 | 0.93226
2014-04-03 | 7時 | 67.6692 | 0.056391 | 0 | 0.056391 | 62.64 | 0.93226
2014-04-03 | 8時 | 67.6692 | 0.056391 | 0 | 0.056391 | 62.64 | 0.93226
2014-04-03 | 9時 | 67.6692 | 0.056391 | 0 | 0.056391 | 62.64 | 0.93226
2014-04-03 | 10時 | 67.6692 | 0.056391 | 0 | 0.056391 | 62.64 | 0.93226
2014-04-03 | 11時 | 67.6692 | 0.056391 | 0 | 0.056391 | 62.64 | 0.93226
2014-04-03 | 12時 | 67.6692 | 0.056391 | 0 | 0.056391 | 62.64 | 0.93226
2014-04-03 | 13時 | 67.6692 | 0.056391 | 0 | 0.056391 | 62.64 | 0.93226
2014-04-03 | 14時 | 67.6692 | 0.056391 | 0 | 0.056391 | 62.64 | 0.93226
2014-04-03 | 15時 | 67.6692 | 0.056391 | 0 | 0.056391 | 62.64 | 0.93226
2014-04-03 | 16時 | 67.6692 | 0.056391 | 0 | 0.056391 | 62.64 | 0.93226
2014-04-03 | 17時 | 67.6692 | 0.056391 | 0 | 0.056391 | 62.64 | 0.93226
2014-04-03 | 18時 | 67.6692 | 0.056391 | 0 | 0.056391 | 62.64 | 0.93226
2014-04-03 | 19時 | 67.6692 | 0.056391 | 0 | 0.056391 | 62.64 | 0.93226
2014-04-03 | 20時 | 67.6692 | 0.056391 | 0 | 0.056391 | 62.64 | 0.93226
2014-04-03 | 21時 | 67.6692 | 0.056391 | 0 | 0.056391 | 62.64 | 0.93226
2014-04-03 | 22時 | 67.6692 | 0.056391 | 0 | 0.056391 | 62.64 | 0.93226
2014-04-03 | 23時 | 67.6692 | 0.056391 | 0 | 0.056391 | 62.64 | 0.93226
2014-04-04 | 0時 | 67.6692 | 0.056391 | 0 | 0.056391 | 62.64 | 0.93226
2014-04-04 | 1時 | 67.6692 | 0.056391 | 0 | 0.056391 | 62.64 | 0.93226
2014-04-04 | 2時 | 67.6692 | 0.056391 | 0 | 0.056391 | 62.64 | 0.93226
2014-04-04 | 3時 | 67.6692 | 0.056391 | 0 | 0.056391 | 62.64 | 0.93226
2014-04-04 | 4時 | 67.6692 | 0.056391 | 0 | 0.056391 | 62.64 | 0.93226
2014-04-04 | 5時 | 67.6692 | 0.056391 | 0 | 0.056391 | 62.64 | 0.93226
2014-04-04 | 6時 | 67.6692 | 0.056391 | 0 | 0.056391 | 62.64 | 0.93226
2014-04-04 | 7時 | 67.6692 | 0.056391 | 0 | 0.056391 | 62.64 | 0.93226
2014-04-04 | 8時 | 67.6692 | 0.056391 | 0 | 0.056391 | 62.64 | 0.93226
2014-04-04 | 9時 | 67.6692 | 0.056391 | 0 | 0.056391 | 62.64 | 0.93226
2014-04-04 | 10時 | 67.6692 | 0.056391 | 0 | 0.056391 | 62.64 | 0.93226
2014-04-04 | 11時 | 67.6692 | 0.056391 | 0 | 0.056391 | 62.64 | 0.93226
2014-04-04 | 12時 | 67.6692 | 0.056391 | 0 | 0.056391 | 62.64 | 0.93226
2014-04-04 | 13時 | 67.6692 | 0.056391 | 0 | 0.056391 | 62.64 | 0.93226
2014-04-04 | 14時 | 67.6692 | 0.056391 | 0 | 0.056391 | 62.64 | 0.93226
2014-04-04 | 15時 | 67.6692 | 0.056391 | 0 | 0.056391 | 62.64 | 0.93226
2014-04-04 | 16時 | 67.6692 | 0.056391 | 0 | 0.056391 | 62.64 | 0.93226
2014-04-04 | 17時 | 67.6692 | 0.056391 | 0 | 0.056391 | 62.64 | 0.93226
2014-04-04 | 18時 | 67.6692 | 0.056391 | 0 | 0.056391 | 62.64 | 0.93226
2014-04-04 | 19時 | 67.6692 | 0.056391 | 0 | 0.056391 | 62.64 | 0.93226
2014-04-04 | 20時 | 67.6692 | 0.056391 | 0 | 0.056391 | 62.64 | 0.93226
2014-04-04 | 21時 | 67.6692 | 0.056391 | 0 | 0.056391 | 62.64 | 0.93226
2014-04-04 | 22時 | 67.6692 | 0.056391 | 0 | 0.056391 | 62.64 | 0.93226
2014-04-04 | 23時 | 67.6692 | 0.056391 | 0 | 0.056391 | 62.64 | 0.93226
2014-04-05 | 0時 | 67.6692 | 0.056391 | 0 | 0.056391 | 62.64 | 0.93226
2014-04-05 | 1時 | 67.6692 | 0.056391 | 0 | 0.056391 | 62.64 | 0.93226
2014-04-05 | 2時 | 67.6692 | 0.056391 | 0 | 0.056391 | 62.64 | 0.93226
2014-04-05 | 3時 | 67.6692 | 0.056391 | 0 | 0.056391 | 62.64 | 0.93226
2014-04-05 | 4時 | 67.6692 | 0.056391 | 0 | 0.056391 | 62.64 | 0.93226
2014-04-05 | 5時 | 67.6692 | 0.056391 | 0 | 0.056391 | 62.64 | 0.93226
2014-04-05 | 6時 | 67.6692 | 0.056391 | 0 | 0.056391 | 62.64 | 0.93226
2014-04-05 | 7時 | 67.6692 | 0.056391 | 0 | 0.056391 | 62.64 | 0.93226
2014-04-05 | 8時 | 67.6692 | 0.056391 | 0 | 0.056391 | 62.64 | 0.93226
2014-04-05 | 9時 | 67.6692 | 0.056391 | 0 | 0.056391 | 62.64 | 0.93226
2014-04-05 | 10時 | 67.6692 | 0.056391 | 0 | 0.056391 | 62.64 | 0.93226
2014-04-05 | 11時 | 67.6692 | 0.056391 | 0 | 0.056391 | 62.64 | 0.93226
2014-04-05 | 12時 | 67.6692 | 0.056391 | 0 | 0.056391 | 62.64 | 0.93226
2014-04-05 | 13時 | 67.6692 | 0.056391 | 0 | 0.056391 | 62.64 | 0.93226
2014-04-05 | 14時 | 67.6692 | 0.056391 | 0 | 0.056391 | 62.64 | 0.93226
2014-04-05 | 15時 | 67.6692 | 0.056391 | 0 | 0.056391 | 62.64 | 0.93226
2014-04-05 | 16時 | 67.6692 | 0.056391 | 0 | 0.056391 | 62.64 | 0.93226
2014-04-05 | 17時 | 67.6692 | 0.056391 | 0 | 0.056391 | 62.64 | 0.93226
2014-04-05 | 18時 | 67.6692 | 0.056391 | 0 | 0.056391 | 62.64 | 0.93226
2014-04-05 | 19時 | 67.6692 | 0.056391 | 0 | 0.056391 | 62.64 | 0.93226
2014-04-05 | 20時 | 67.6692 | 0.056391 | 0 | 0.056391 | 62.64 | 0.93226
2014-04-05 | 21時 | 67.6692 | 0.056391 | 0 | 0.056391 | 62.64 | 0.93226
2014-04-05 | 22時 | 67.6692 | 0.056391 | 0 | 0.056391 | 62.64 | 0.93226
2014-04-05 | 23時 | 67.6692 | 0.056391 | 0 | 0.056391 | 62.64 | 0.93226
2014-04-06 | 0時 | 67.6692 | 0.056391 | 0 | 0.056391 | 62.64 | 0.93226
2014-04-06 | 1時 | 67.6692 | 0.056391 | 0 | 0.056391 | 62.64 | 0.93226
2014-04-06 | 2時 | 67.6692 | 0.056391 | 0 | 0.056391 | 62.64 | 0.93226
2014-04-06 | 3時 | 67.6692 | 0.056391 | 0 | 0.056391 | 62.64 | 0.93226
2014-04-06 | 4時 | 67.6692 | 0.056391 | 0 | 0.056391 | 62.64 | 0.93226
2014-04-06 | 5時 | 67.6692 | 0.056391 | 0 | 0.056391 | 62.64 | 0.93226
2014-04-06 | 6時 | 67.6692 | 0.056391 | 0 | 0.056391 | 62.64 | 0.93226
2014-04-06 | 7時 | 67.6692 | 0.056391 | 0 | 0.056391 | 62.64 | 0.93226
2014-04-06 | 8時 | 67.6692 | 0.056391 | 0 | 0.056391 | 62.64 | 0.93226
2014-04-06 | 9時 | 67.6692 | 0.056391 | 0 | 0.056391 | 62.64 | 0.93226
2014-04-06 | 10時 | 67.6692 | 0.056391 | 0 | 0.056391 | 62.64 | 0.93226
2014-04-06 | 11時 | 67.6692 | 0.056391 | 0 | 0.056391 | 62.64 | 0.93226
2014-04-06 | 12時 | 67.6692 | 0.056391 | 0 | 0.056391 | 62.64 | 0.93226
2014-04-06 | 13時 | 67.6692 | 0.056391 | 0 | 0.056391 | 62.64 | 0.93226
2014-04-06 | 14時 | 67.6692 | 0.056391 | 0 | 0.056391 | 62.64 | 0.93226
2014-04-06 | 15時 | 67.6692 | 0.056391 | 0 | 0.056391 | 62.64 | 0.93226
2014-04-06 | 16時 | 67.6692 | 0.056391 | 0 | 0.056391 | 62.64 | 0.93226
2014-04-06 | 17時 | 67.6692 | 0.056391 | 0 | 0.056391 | 62.64 | 0.93226
2014-04-06 | 18時 | 67.6692 | 0.056391 | 0 | 0.056391 | 62.64 | 0.93226
2014-04-06 | 19時 | 67.6692 | 0.056391 | 0 | 0.056391 | 62.64 | 0.93226
2014-04-06 | 20時 | 67.6692 | 0.056391 | 0 | 0.056391 | 62.64 | 0.93226
2014-04-06 | 21時 | 67.6692 | 0.056391 | 0 | 0.056391 | 62.64 | 0.93226
2014-04-06 | 22時 | 67.6692 | 0.056391 | 0 | 0.056391 | 62.64 | 0.93226
2014-04-06 | 23時 | 67.6692 | 0.056391 | 0 | 0.056391 | 62.64 | 0.93226
2014-04-07 | 0時 | 67.6692 | 0.056391 | 0 | 0.056391 | 62.64 | 0.93226
2014-04-07 | 1時 | 67.6692 | 0.056391 | 0 | 0.056391 | 62.64 | 0.93226
2014-04-07 | 2時 | 67.6692 | 0.056391 | 0 | 0.056391 | 62.64 | 0.93226
2014-04-07 | 3時 | 67.6692 | 0.056391 | 0 | 0.056391 | 62.64 | 0.93226
2014-04-07 | 4時 | 67.6692 | 0.056391 | 0 | 0.056391 | 62.64 | 0.93226
2014-04-07 | 5時 | 67.6692 | 0.056391 | 0 | 0.056391 | 62.64 | 0.93226
2014-04-07 | 6時 | 67.6692 | 0.056391 | 0 | 0.056391 | 62.64 | 0.93226
2014-04-07 | 7時 | 67.6692 | 0.056391 | 0 | 0.056391 | 62.64 | 0.93226
2014-04-07 | 8時 | 67.6692 | 0.056391 | 0 | 0.056391 | 62.64 | 0.93226
2014-04-07 | 9時 | 67.6692 | 0.056391 | 0 | 0.056391 | 62.64 | 0.93226
2014-04-07 | 10時 | 67.6692 | 0.056391 | 0 | 0.056391 | 62.64 | 0.93226
2014-04-07 | 11時 | 67.6692 | 0.056391 | 0 | 0.056391 | 62.64 | 0.93226
2014-04-07 | 12時 | 67.6692 | 0.056391 | 0 | 0.056391 | 62.64 | 0.93226
2014-04-07 | 13時 | 67.6692 | 0.056391 | 0 | 0.056391 | 62.64 | 0.93226
2014-04-07 | 14時 | 67.6692 | 0.056391 | 0 | 0.056391 | 62.64 | 0.93226
2014-04-07 | 15時 | 67.6692 | 0.056391 | 0 | 0.056391 | 62.64 | 0.93226
2014-04-07 | 16時 | 67.6692 | 0.056391 | 0 | 0.056391 | 62.64 | 0.93226
2014-04-07 | 17時 | 67.6692 | 0.056391 | 0 | 0.056391 | 62.64 | 0.93226
2014-04-07 | 18時 | 67.6692 | 0.056391 | 0 | 0.056391 | 62.64 | 0.93226
2014-04-07 | 19時 | 67.6692 | 0.056391 | 0 | 0.056391 | 62.64 | 0.93226
2014-04-07 | 20時 | 67.6692 | 0.056391 | 0 | 0.056391 | 62.64 | 0.93226
2014-04-07 | 21時 | 67.6692 | 0.056391 | 0 | 0.056391 | 62.64 | 0.93226
2014-04-07 | 22時 | 67.6692 | 0.056391 | 0 | 0.056391 | 62.64 | 0.93226
2014-04-07 | 23時 | 67.6692 | 0.056391 | 0 | 0.056391 | 62.64 | 0.93226
2014-04-08 | 0時 | 67.6692 | 0.056391 | 0 | 0.056391 | 62.64 | 0.93226
2014-04-08 | 1時 | 67.6692 | 0.056391 | 0 | 0.056391 | 62.64 | 0.93226
2014-04-08 | 2時 | 67.6692 | 0.056391 | 0 | 0.056391 | 62.64 | 0.93226
2014-04-08 | 3時 | 67.6692 | 0.056391 | 0 | 0.056391 | 62.64 | 0.93226
2014-04-08 | 4時 | 67.6692 | 0.056391 | 0 | 0.056391 | 62.64 | 0.93226
2014-04-08 | 5時 | 67.6692 | 0.056391 | 0 | 0.056391 | 62.64 | 0.93226
2014-04-08 | 6時 | 67.6692 | 0.056391 | 0 | 0.056391 | 62.64 | 0.93226
2014-04-08 | 7時 | 67.6692 | 0.056391 | 0 | 0.056391 | 62.64 | 0.93226
2014-04-08 | 8時 | 67.6692 | 0.056391 | 0 | 0.056391 | 62.64 | 0.93226
2014-04-08 | 9時 | 67.6692 | 0.056391 | 0 | 0.056391 | 62.64 | 0.93226
2014-04-08 | 10時 | 67.6692 | 0.056391 | 0 | 0.056391 | 62.64 | 0.93226
2014-04-08 | 11時 | 67.6692 | 0.056391 | 0 | 0.056391 | 62.64 | 0.93226
2014-04-08 | 12時 | 67.6692 | 0.056391 | 0 | 0.056391 | 62.64 | 0.93226
2014-04-08 | 13時 | 67.6692 | 0.056391 | 0 | 0.056391 | 62.64 | 0.93226
2014-04-08 | 14時 | 67.6692 | 0.056391 | 0 | 0.056391 | 62.64 | 0.93226
2014-04-08 | 15時 | 67.6692 | 0.056391 | 0 | 0.056391 | 62.64 | 0.93226
2014-04-08 | 16時 | 67.6692 | 0.056391 | 0 | 0.056391 | 62.64 | 0.93226
2014-04-08 | 17時 | 67.6692 | 0.056391 | 0 | 0.056391 | 62.64 | 0.93226
2014-04-08 | 18時 | 67.6692 | 0.056391 | 0 | 0.056391 | 62.64 | 0.93226
2014-04-08 | 19時 | 67.6692 | 0.056391 | 0 | 0.056391 | 62.64 | 0.93226
2014-04-08 | 20時 | 67.6692 | 0.056391 | 0 | 0.056391 | 62.64 | 0.93226
2014-04-08 | 21時 | 67.6692 | 0.056391 | 0 | 0.056391 | 62.64 | 0.93226
2014-04-08 | 22時 | 67.6692 | 0.056391 | 0 | 0.056391 | 62.64 | 0.93226
2014-04-08 | 23時 | 67.6692 | 0.056391 | 0 | 0.056391 | 62.64 | 0.93226
2014-04-09 | 0時 | 67.6692 | 0.056391 | 0 | 0.056391 | 62.64 | 0.93226
2014-04-09 | 1時 | 67.6692 | 0.056391 | 0 | 0.056391 | 62.64 | 0.93226
2014-04-09 | 2時 | 67.6692 | 0.056391 | 0 | 0.056391 | 62.64 | 0.93226
2014-04-09 | 3時 | 67.6692 | 0.056391 | 0 | 0.056391 | 62.64 | 0.93226
2014-04-09 | 4時 | 67.6692 | 0.056391 | 0 | 0.056391 | 62.64 | 0.93226
2014-04-09 | 5時 | 67.6692 | 0.056391 | 0 | 0.056391 | 62.64 | 0.93226
2014-04-09 | 6時 | 67.6692 | 0.056391 | 0 | 0.056391 | 62.64 | 0.93226
2014-04-09 | 7時 | 67.6692 | 0.056391 | 0 | 0.056391 | 62.64 | 0.93226
2014-04-09 | 8時 | 67.6692 | 0.056391 | 0 | 0.056391 | 62.64 | 0.93226
2014-04-09 | 9時 | 67.6692 | 0.056391 | 0 | 0.056391 | 62.64 | 0.93226
2014-04-09 | 10時 | 67.6692 | 0.056391 | 0 | 0.056391 | 62.64 | 0.93226
2014-04-09 | 11時 | 67.6692 | 0.056391 | 0 | 0.056391 | 62.64 | 0.93226
2014-04-09 | 12時 | 67.6692 | 0.056391 | 0 | 0.056391 | 62.64 | 0.93226
2014-04-09 | 13時 | 67.6692 | 0.056391 | 0 | 0.056391 | 62.64 | 0.93226
2014-04-09 | 14時 | 67.6692 | 0.056391 | 0 | 0.056391 | 62.64 | 0.93226
2014-04-09 | 15時 | 67.6692 | 0.056391 | 0 | 0.056391 | 62.64 | 0.93226
2014-04-09 | 16時 | 67.6692 | 0.056391 | 0 | 0.056391 | 62.64 | 0.93226
2014-04-09 | 17時 | 67.6692 | 0.056391 | 0 | 0.056391 | 62.64 | 0.93226
2014-04-09 | 18時 | 67.6692 | 0.056391 | 0 | 0.056391 | 62.64 | 0.93226
2014-04-09 | 19時 | 67.6692 | 0.056391 | 0 | 0.056391 | 62.64 | 0.93226
2014-04-09 | 20時 | 67.6692 | 0.056391 | 0 | 0.056391 | 62.64 | 0.93226
2014-04-09 | 21時 | 67.6692 | 0.056391 | 0 | 0.056391 | 62.64 | 0.93226
2014-04-09 | 22時 | 67.6692 | 0.056391 | 0 | 0.056391 | 62.64 | 0.93226
2014-04-09 | 23時 | 67.6692 | 0.056391 | 0 | 0.056391 | 62.64 | 0.93226
2014-04-10 | 0時 | 67.6692 | 0.056391 | 0 | 0.056391 | 62.64 | 0.93226
2014-04-10 | 1時 | 67.6692 | 0.056391 | 0 | 0.056391 | 62.64 | 0.93226
2014-04-10 | 2時 | 67.6692 | 0.056391 | 0 | 0.056391 | 62.64 | 0.93226
2014-04-10 | 3時 | 67.6692 | 0.056391 | 0 | 0.056391 | 62.64 | 0.93226
2014-04-10 | 4時 | 67.6692 | 0.056391 | 0 | 0.056391 | 62.64 | 0.93226
2014-04-10 | 5時 | 67.6692 | 0.056391 | 0 | 0.056391 | 62.64 | 0.93226
2014-04-10 | 6時 | 67.6692 | 0.056391 | 0 | 0.056391 | 62.64 | 0.93226
2014-04-10 | 7時 | 67.6692 | 0.056391 | 0 | 0.056391 | 62.64 | 0.93226
2014-04-10 | 8時 | 67.6692 | 0.056391 | 0 | 0.056391 | 62.64 | 0.93226
2014-04-10 | 9時 | 67.6692 | 0.056391 | 0 | 0.056391 | 62.64 | 0.93226
2014-04-10 | 10時 | 67.6692 | 0.056391 | 0 | 0.056391 | 62.64 | 0.93226
2014-04-10 | 11時 | 67.6692 | 0.056391 | 0 | 0.056391 | 62.64 | 0.93226
2014-04-10 | 12時 | 67.6692 | 0.056391 | 0 | 0.056391 | 62.64 | 0.93226
2014-04-10 | 13時 | 67.6692 | 0.056391 | 0 | 0.056391 | 62.64 | 0.93226
2014-04-10 | 14時 | 67.6692 | 0.056391 | 0 | 0.056391 | 62.64 | 0.93226
2014-04-10 | 15時 | 67.6692 | 0.056391 | 0 | 0.056391 | 62.64 | 0.93226
2014-04-10 | 16時 | 67.6692 | 0.056391 | 0 | 0.056391 | 62.64 | 0.93226
2014-04-10 | 17時 | 67.6692 | 0.056391 | 0 | 0.056391 | 62.64 | 0.93226
2014-04-10 | 18時 | 67.6692 | 0.056391 | 0 | 0.056391 | 62.64 | 0.93226
2014-04-10 | 19時 | 67.6692 | 0.056391 | 0 | 0.056391 | 62.64 | 0.93226
2014-04-10 | 20時 | 67.6692 | 0.056391 | 0 | 0.056391 | 62.64 | 0.93226
2014-04-10 | 21時 | 67.6692 | 0.056391 | 0 | 0.056391 | 62.64 | 0.93226
2014-04-10 | 22時 | 67.6692 | 0.056391 | 0 | 0.056391 | 62.64 | 0.93226
2014-04-10 | 23時 | 67.6692 | 0.056391 | 0 | 0.056391 | 62.64 | 0.93226
2014-04-11 | 0時 | 67.6692 | 0.056391 | 0 | 0.056391 | 62.64 | 0.93226
2014-04-11 | 1時 | 67.6692 | 0.056391 | 0 | 0.056391 | 62.64 | 0.93226
2014-04-11 | 2時 | 67.6692 | 0.056391 | 0 | 0.056391 | 62.64 | 0.93226
2014-04-11 | 3時 | 67.6692 | 0.056391 | 0 | 0.056391 | 62.64 | 0.93226
2014-04-11 | 4時 | 67.6692 | 0.056391 | 0 | 0.056391 | 62.64 | 0.93226
2014-04-11 | 5時 | 67.6692 | 0.056391 | 0 | 0.056391 | 62.64 | 0.93226
2014-04-11 | 6時 | 67.6692 | 0.056391 | 0 | 0.056391 | 62.64 | 0.93226
2014-04-11 | 7時 | 67.6692 | 0.056391 | 0 | 0.056391 | 62.64 | 0.93226
2014-04-11 | 8時 | 67.6692 | 0.056391 | 0 | 0.056391 | 62.64 | 0.93226
2014-04-11 | 9時 | 67.6692 | 0.056391 | 0 | 0.056391 | 62.64 | 0.93226
2014-04-11 | 10時 | 67.6692 | 0.056391 | 0 | 0.056391 | 62.64 | 0.93226
2014-04-11 | 11時 | 67.6692 | 0.056391 | 0 | 0.056391 | 62.64 | 0.93226
2014-04-11 | 12時 | 67.6692 | 0.056391 | 0 | 0.056391 | 62.64 | 0.93226
2014-04-11 | 13時 | 67.6692 | 0.056391 | 0 | 0.056391 | 62.64 | 0.93226
2014-04-11 | 14時 | 67.6692 | 0.056391 | 0 | 0.056391 | 62.64 | 0.93226
2014-04-11 | 15時 | 67.6692 | 0.056391 | 0 | 0.056391 | 62.64 | 0.93226
2014-04-11 | 16時 | 67.6692 | 0.056391 | 0 | 0.056391 | 62.64 | 0.93226
2014-04-11 | 17時 | 67.6692 | 0.056391 | 0 | 0.056391 | 62.64 | 0.93226
2014-04-11 | 18時 | 67.6692 | 0.056391 | 0 | 0.056391 | 62.64 | 0.93226
2014-04-11 | 19時 | 67.6692 | 0.056391 | 0 | 0.056391 | 62.64 | 0.93226
2014-04-11 | 20時 | 67.6692 | 0.056391 | 0 | 0.056391 | 62.64 | 0.93226
2014-04-11 | 21時 | 67.6692 | 0.056391 | 0 | 0.056391 | 62.64 | 0.93226
2014-04-11 | 22時 | 67.6692 | 0.056391 | 0 | 0.056391 | 62.64 | 0.93226
2014-04-11 | 23時 | 67.6692 | 0.056391 | 0 | 0.056391 | 62.64 | 0.93226
2014-04-12 | 0時 | 67.6692 | 0.056391 | 0 | 0.056391 | 62.64 | 0.93226
2014-04-12 | 1時 | 67.6692 | 0.056391 | 0 | 0.056391 | 62.64 | 0.93226
2014-04-12 | 2時 | 67.6692 | 0.056391 | 0 | 0.056391 | 62.64 | 0.93226
2014-04-12 | 3時 | 67.6692 | 0.056391 | 0 | 0.056391 | 62.64 | 0.93226
2014-04-12 | 4時 | 67.6692 | 0.056391 | 0 | 0.056391 | 62.64 | 0.93226
2014-04-12 | 5時 | 67.6692 | 0.056391 | 0 | 0.056391 | 62.64 | 0.93226
2014-04-12 | 6時 | 67.6692 | 0.056391 | 0 | 0.056391 | 62.64 | 0.93226
2014-04-12 | 7時 | 67.6692 | 0.056391 | 0 | 0.056391 | 62.64 | 0.93226
2014-04-12 | 8時 | 67.6692 | 0.056391 | 0 | 0.056391 | 62.64 | 0.93226
2014-04-12 | 9時 | 67.6692 | 0.056391 | 0 | 0.056391 | 62.64 | 0.93226
2014-04-12 | 10時 | 67.6692 | 0.056391 | 0 | 0.056391 | 62.64 | 0.93226
2014-04-12 | 11時 | 67.6692 | 0.056391 | 0 | 0.056391 | 62.64 | 0.93226
2014-04-12 | 12時 | 67.6692 | 0.056391 | 0 | 0.056391 | 62.64 | 0.93226
2014-04-12 | 13時 | 67.6692 | 0.056391 | 0 | 0.056391 | 62.64 | 0.93226
2014-04-12 | 14時 | 67.6692 | 0.056391 | 0 | 0.056391 | 62.64 | 0.93226
2014-04-12 | 15時 | 67.6692 | 0.056391 | 0 | 0.056391 | 62.64 | 0.93226
2014-04-12 | 16時 | 67.6692 | 0.056391 | 0 | 0.056391 | 62.64 | 0.93226
2014-04-12 | 17時 | 67.6692 | 0.056391 | 0 | 0.056391 | 62.64 | 0.93226
2014-04-12 | 18時 | 67.6692 | 0.056391 | 0 | 0.056391 | 62.64 | 0.93226
2014-04-12 | 19時 | 67.6692 | 0.056391 | 0 | 0.056391 | 62.64 | 0.93226
2014-04-12 | 20時 | 67.6692 | 0.056391 | 0 | 0.056391 | 62.64 | 0.93226
2014-04-12 | 21時 | 67.6692 | 0.056391 | 0 | 0.056391 | 62.64 | 0.93226
2014-04-12 | 22時 | 67.6692 | 0.056391 | 0 | 0.056391 | 62.64 | 0.93226
2014-04-12 | 23時 | 67.6692 | 0.056391 | 0 | 0.056391 | 62.64 | 0.93226
2014-04-13 | 0時 | 67.6692 | 0.056391 | 0 | 0.056391 | 62.64 | 0.93226
2014-04-13 | 1時 | 67.6692 | 0.056391 | 0 | 0.056391 | 62.64 | 0.93226
2014-04-13 | 2時 | 67.6692 | 0.056391 | 0 | 0.056391 | 62.64 | 0.93226
2014-04-13 | 3時 | 67.6692 | 0.056391 | 0 | 0.056391 | 62.64 | 0.93226
2014-04-13 | 4時 | 67.6692 | 0.056391 | 0 | 0.056391 | 62.64 | 0.93226
2014-04-13 | 5時 | 67.6692 | 0.056391 | 0 | 0.056391 | 62.64 | 0.93226
2014-04-13 | 6時 | 67.6692 | 0.056391 | 0 | 0.056391 | 62.64 | 0.93226
2014-04-13 | 7時 | 67.6692 | 0.056391 | 0 | 0.056391 | 62.64 | 0.93226
2014-04-13 | 8時 | 67.6692 | 0.056391 | 0 | 0.056391 | 62.64 | 0.93226
2014-04-13 | 9時 | 67.6692 | 0.056391 | 0 | 0.056391 | 62.64 | 0.93226
2014-04-13 | 10時 | 67.6692 | 0.056391 | 0 | 0.056391 | 62.64 | 0.93226
2014-04-13 | 11時 | 67.6692 | 0.056391 | 0 | 0.056391 | 62.64 | 0.93226
2014-04-13 | 12時 | 67.6692 | 0.056391 | 0 | 0.056391 | 62.64 | 0.93226
2014-04-13 | 13時 | 67.6692 | 0.056391 | 0 | 0.056391 | 62.64 | 0.93226
2014-04-13 | 14時 | 67.6692 | 0.056391 | 0 | 0.056391 | 62.64 | 0.93226
2014-04-13 | 15時 | 67.6692 | 0.056391 | 0 | 0.056391 | 62.64 | 0.93226
2014-04-13 | 16時 | 67.6692 | 0.056391 | 0 | 0.056391 | 62.64 | 0.93226
2014-04-13 | 17時 | 67.6692 | 0.056391 | 0 | 0.056391 | 62.64 | 0.93226
2014-04-13 | 18時 | 67.6692 | 0.056391 | 0 | 0.056391 | 62.64 | 0.93226
2014-04-13 | 19時 | 67.6692 | 0.056391 | 0 | 0.056391 | 62.64 | 0.93226
2014-04-13 | 20時 | 67.6692 | 0.056391 | 0 | 0.056391 | 62.64 | 0.93226
2014-04-13 | 21時 | 67.6692 | 0.056391 | 0 | 0.056391 | 62.64 | 0.93226
2014-04-13 | 22時 | 67.6692 | 0.056391 | 0 | 0.056391 | 62.64 | 0.93226
2014-04-13 | 23時 | 67.6692 | 0.056391 | 0 | 0.056391 | 62.64 | 0.93226
2014-04-14 | 0時 | 67.6692 | 0.056391 | 0 | 0.056391 | 62.64 | 0.93226
2014-04-14 | 1時 | 67.6692 | 0.056391 | 0 | 0.056391 | 62.64 | 0.93226
2014-04-14 | 2時 | 67.6692 | 0.056391 | 0 | 0.056391 | 62.64 | 0.93226
2014-04-14 | 3時 | 67.6692 | 0.056391 | 0 | 0.056391 | 62.64 | 0.93226
2014-04-14 | 4時 | 67.6692 | 0.056391 | 0 | 0.056391 | 62.64 | 0.93226
2014-04-14 | 5時 | 67.6692 | 0.056391 | 0 | 0.056391 | 62.64 | 0.93226
2014-04-14 | 6時 | 67.6692 | 0.056391 | 0 | 0.056391 | 62.64 | 0.93226
2014-04-14 | 7時 | 67.6692 | 0.056391 | 0 | 0.056391 | 62.64 | 0.93226
2014-04-14 | 8時 | 67.6692 | 0.056391 | 0 | 0.056391 | 62.64 | 0.93226
2014-04-14 | 9時 | 67.6692 | 0.056391 | 0 | 0.056391 | 62.64 | 0.93226
2014-04-14 | 10時 | 67.6692 | 0.056391 | 0 | 0.056391 | 62.64 | 0.93226
2014-04-14 | 11時 | 67.6692 | 0.056391 | 0 | 0.056391 | 62.64 | 0.93226
2014-04-14 | 12時 | 67.6692 | 0.056391 | 0 | 0.056391 | 62.64 | 0.93226
2014-04-14 | 13時 | 67.6692 | 0.056391 | 0 | 0.056391 | 62.64 | 0.93226
2014-04-14 | 14時 | 67.6692 | 0.056391 | 0 | 0.056391 | 62.64 | 0.93226
2014-04-14 | 15時 | 67.6692 | 0.056391 | 0 | 0.056391 | 62.64 | 0.93226
2014-04-14 | 16時 | 67.6692 | 0.056391 | 0 | 0.056391 | 62.64 | 0.93226
2014-04-14 | 17時 | 67.6692 | 0.056391 | 0 | 0.056391 | 62.64 | 0.93226
2014-04-14 | 18時 | 67.6692 | 0.056391 | 0 | 0.056391 | 62.64 | 0.93226
2014-04-14 | 19時 | 67.6692 | 0.056391 | 0 | 0.056391 | 62.64 | 0.93226
2014-04-14 | 20時 | 67.6692 | 0.056391 | 0 | 0.056391 | 62.64 | 0.93226
2014-04-14 | 21時 | 67.6692 | 0.056391 | 0 | 0.056391 | 62.64 | 0.93226
2014-04-14 | 22時 | 67.6692 | 0.056391 | 0 | 0.056391 | 62.64 | 0.93226
2014-04-14 | 23時 | 67.6692 | 0.056391 | 0 | 0.056391 | 62.64 | 0.93226
2014-04-15 | 0時 | 67.6692 | 0.056391 | 0 | 0.056391 | 62.64 | 0.93226
2014-04-15 | 1時 | 67.6692 | 0.056391 | 0 | 0.056391 | 62.64 | 0.93226
2014-04-15 | 2時 | 67.6692 | 0.056391 | 0 | 0.056391 | 62.64 | 0.93226
2014-04-15 | 3時 | 67.6692 | 0.056391 | 0 | 0.056391 | 62.64 | 0.93226
2014-04-15 | 4時 | 67.6692 | 0.056391 | 0 | 0.056391 | 62.64 | 0.93226
2014-04-15 | 5時 | 67.6692 | 0.056391 | 0 | 0.056391 | 62.64 | 0.93226
2014-04-15 | 6時 | 67.6692 | 0.056391 | 0 | 0.056391 | 62.64 | 0.93226
2014-04-15 | 7時 | 67.6692 | 0.056391 | 0 | 0.056391 | 62.64 | 0.93226
2014-04-15 | 8時 | 67.6692 | 0.056391 | 0 | 0.056391 | 62.64 | 0.93226
2014-04-15 | 9時 | 67.6692 | 0.056391 | 0 | 0.056391 | 62.64 | 0.93226
2014-04-15 | 10時 | 67.6692 | 0.056391 | 0 | 0.056391 | 62.64 | 0.93226
2014-04-15 | 11時 | 67.6692 | 0.056391 | 0 | 0.056391 | 62.64 | 0.93226
2014-04-15 | 12時 | 67.6692 | 0.056391 | 0 | 0.056391 | 62.64 | 0.93226
2014-04-15 | 13時 | 67.6692 | 0.056391 | 0 | 0.056391 | 62.64 | 0.93226
2014-04-15 | 14時 | 67.6692 | 0.056391 | 0 | 0.056391 | 62.64 | 0.93226
2014-04-15 | 15時 | 67.6692 | 0.056391 | 0 | 0.056391 | 62.64 | 0.93226
2014-04-15 | 16時 | 67.6692 | 0.056391 | 0 | 0.056391 | 62.64 | 0.93226
2014-04-15 | 17時 | 67.6692 | 0.056391 | 0 | 0.056391 | 62.64 | 0.93226
2014-04-15 | 18時 | 67.6692 | 0.056391 | 0 | 0.056391 | 62.64 | 0.93226
2014-04-15 | 19時 | 67.6692 | 0.056391 | 0 | 0.056391 | 62.64 | 0.93226
2014-04-15 | 20時 | 67.6692 | 0.056391 | 0 | 0.056391 | 62.64 | 0.93226
2014-04-15 | 21時 | 67.6692 | 0.056391 | 0 | 0.056391 | 62.64 | 0.93226
2014-04-15 | 22時 | 67.6692 | 0.056391 | 0 | 0.056391 | 62.64 | 0.93226
2014-04-15 | 23時 | 67.6692 | 0.056391 | 0 | 0.056391 | 62.64 | 0.93226
2014-04-16 | 0時 | 67.6692 | 0.056391 | 0 | 0.056391 | 62.64 | 0.93226
2014-04-16 | 1時 | 67.6692 | 0.056391 | 0 | 0.056391 | 62.64 | 0.93226
2014-04-16 | 2時 | 67.6692 | 0.056391 | 0 | 0.056391 | 62.64 | 0.93226
2014-04-16 | 3時 | 67.6692 | 0.056391 | 0 | 0.056391 | 62.64 | 0.93226
2014-04-16 | 4時 | 67.6692 | 0.056391 | 0 | 0.056391 | 62.64 | 0.93226
2014-04-16 | 5時 | 67.6692 | 0.056391 | 0 | 0.056391 | 62.64 | 0.93226
2014-04-16 | 6時 | 67.6692 | 0.056391 | 0 | 0.056391 | 62.64 | 0.93226
2014-04-16 | 7時 | 67.6692 | 0.056391 | 0 | 0.056391 | 62.64 | 0.93226
2014-04-16 | 8時 | 67.6692 | 0.056391 | 0 | 0.056391 | 62.64 | 0.93226
2014-04-16 | 9時 | 67.6692 | 0.056391 | 0 | 0.056391 | 62.64 | 0.93226
2014-04-16 | 10時 | 67.6692 | 0.056391 | 0 | 0.056391 | 62.64 | 0.93226
2014-04-16 | 11時 | 67.6692 | 0.056391 | 0 | 0.056391 | 62.64 | 0.93226
2014-04-16 | 12時 | 67.6692 | 0.056391 | 0 | 0.056391 | 62.64 | 0.93226
2014-04-16 | 13時 | 67.6692 | 0.056391 | 0 | 0.056391 | 62.64 | 0.93226
2014-04-16 | 14時 | 67.6692 | 0.056391 | 0 | 0.056391 | 62.64 | 0.93226
2014-04-16 | 15時 | 67.6692 | 0.056391 | 0 | 0.056391 | 62.64 | 0.93226
2014-04-16 | 16時 | 67.6692 | 0.056391 | 0 | 0.056391 | 62.64 | 0.93226
2014-04-16 | 17時 | 67.6692 | 0.056391 | 0 | 0.056391 | 62.64 | 0.93226
2014-04-16 | 18時 | 67.6692 | 0.056391 | 0 | 0.056391 | 62.64 | 0.93226
2014-04-16 | 19時 | 67.6692 | 0.056391 | 0 | 0.056391 | 62.64 | 0.93226
2014-04-16 | 20時 | 67.6692 | 0.056391 | 0 | 0.056391 | 62.64 | 0.93226
2014-04-16 | 21時 | 67.6692 | 0.056391 | 0 | 0.056391 | 62.64 | 0.93226
2014-04-16 | 22時 | 67.6692 | 0.056391 | 0 | 0.056391 | 62.64 | 0.93226
2014-04-16 | 23時 | 67.6692 | 0.056391 | 0 | 0.056391 | 62.64 | 0.93226
2014-04-17 | 0時 | 67.6692 | 0.056391 | 0 | 0.056391 | 62.64 | 0.93226
2014-04-17 | 1時 | 67.6692 | 0.056391 | 0 | 0.056391 | 62.64 | 0.93226
2014-04-17 | 2時 | 67.6692 | 0.056391 | 0 | 0.056391 | 62.64 | 0.93226
2014-04-17 | 3時 | 67.6692 | 0.056391 | 0 | 0.056391 | 62.64 | 0.93226
2014-04-17 | 4時 | 67.6692 | 0.056391 | 0 | 0.056391 | 62.64 | 0.93226
2014-04-17 | 5時 | 67.6692 | 0.056391 | 0 | 0.056391 | 62.64 | 0.93226
2014-04-17 | 6時 | 67.6692 | 0.056391 | 0 | 0.056391 | 62.64 | 0.93226
2014-04-17 | 7時 | 67.6692 | 0.056391 | 0 | 0.056391 | 62.64 | 0.93226
2014-04-17 | 8時 | 67.6692 | 0.056391 | 0 | 0.056391 | 62.64 | 0.93226
2014-04-17 | 9時 | 67.6692 | 0.056391 | 0 | 0.056391 | 62.64 | 0.93226
2014-04-17 | 10時 | 67.6692 | 0.056391 | 0 | 0.056391 | 62.64 | 0.93226
2014-04-17 | 11時 | 67.6692 | 0.056391 | 0 | 0.056391 | 62.64 | 0.93226
2014-04-17 | 12時 | 67.6692 | 0.056391 | 0 | 0.056391 | 62.64 | 0.93226
2014-04-17 | 13時 | 67.6692 | 0.056391 | 0 | 0.056391 | 62.64 | 0.93226
2014-04-17 | 14時 | 67.6692 | 0.056391 | 0 | 0.056391 | 62.64 | 0.93226
2014-04-17 | 15時 | 67.6692 | 0.056391 | 0 | 0.056391 | 62.64 | 0.93226
2014-04-17 | 16時 | 67.6692 | 0.056391 | 0 | 0.056391 | 62.64 | 0.93226
2014-04-17 | 17時 | 67.6692 | 0.056391 | 0 | 0.056391 | 62.64 | 0.93226
2014-04-17 | 18時 | 67.6692 | 0.056391 | 0 | 0.056391 | 62.64 | 0.93226
2014-04-17 | 19時 | 67.6692 | 0.056391 | 0 | 0.056391 | 62.64 | 0.93226
2014-04-17 | 20時 | 67.6692 | 0.056391 | 0 | 0.056391 | 62.64 | 0.93226
2014-04-17 | 21時 | 67.6692 | 0.056391 | 0 | 0.056391 | 62.64 | 0.93226
2014-04-17 | 22時 | 67.6692 | 0.056391 | 0 | 0.056391 | 62.64 | 0.93226
2014-04-17 | 23時 | 67.6692 | 0.056391 | 0 | 0.056391 | 62.64 | 0.93226
2014-04-18 | 0時 | 67.6692 | 0.056391 | 0 | 0.056391 | 62.64 | 0.93226
2014-04-18 | 1時 | 67.6692 | 0.056391 | 0 | 0.056391 | 62.64 | 0.93226
2014-04-18 | 2時 | 67.6692 | 0.056391 | 0 | 0.056391 | 62.64 | 0.93226
2014-04-18 | 3時 | 67.6692 | 0.056391 | 0 | 0.056391 | 62.64 | 0.93226
2014-04-18 | 4時 | 67.6692 | 0.056391 | 0 | 0.056391 | 62.64 | 0.93226
2014-04-18 | 5時 | 67.6692 | 0.056391 | 0 | 0.056391 | 62.64 | 0.93226
2014-04-18 | 6時 | 67.6692 | 0.056391 | 0 | 0.056391 | 62.64 | 0.93226
2014-04-18 | 7時 | 67.6692 | 0.056391 | 0 | 0.056391 | 62.64 | 0.93226
2014-04-18 | 8時 | 67.6692 | 0.056391 | 0 | 0.056391 | 62.64 | 0.93226
2014-04-18 | 9時 | 67.6692 | 0.056391 | 0 | 0.056391 | 62.64 | 0.93226
2014-04-18 | 10時 | 67.6692 | 0.056391 | 0 | 0.056391 | 62.64 | 0.93226
2014-04-18 | 11時 | 67.6692 | 0.056391 | 0 | 0.056391 | 62.64 | 0.93226
2014-04-18 | 12時 | 67.6692 | 0.056391 | 0 | 0.056391 | 62.64 | 0.93226
2014-04-18 | 13時 | 67.6692 | 0.056391 | 0 | 0.056391 | 62.64 | 0.93226
2014-04-18 | 14時 | 67.6692 | 0.056391 | 0 | 0.056391 | 62.64 | 0.93226
2014-04-18 | 15時 | 67.6692 | 0.056391 | 0 | 0.056391 | 62.64 | 0.93226
2014-04-18 | 16時 | 67.6692 | 0.056391 | 0 | 0.056391 | 62.64 | 0.93226
2014-04-18 | 17時 | 67.6692 | 0.056391 | 0 | 0.056391 | 62.64 | 0.93226
2014-04-18 | 18時 | 67.6692 | 0.056391 | 0 | 0.056391 | 62.64 | 0.93226
2014-04-18 | 19時 | 67.6692 | 0.056391 | 0 | 0.056391 | 62.64 | 0.93226
2014-04-18 | 20時 | 67.6692 | 0.056391 | 0 | 0.056391 | 62.64 | 0.93226
2014-04-18 | 21時 | 67.6692 | 0.056391 | 0 | 0.056391 | 62.64 | 0.93226
2014-04-18 | 22時 | 67.6692 | 0.056391 | 0 | 0.056391 | 62.64 | 0.93226
2014-04-18 | 23時 | 67.6692 | 0.056391 | 0 | 0.056391 | 62.64 | 0.93226
2014-04-19 | 0時 | 67.6692 | 0.056391 | 0 | 0.056391 | 62.64 | 0.93226
2014-04-19 | 1時 | 67.6692 | 0.056391 | 0 | 0.056391 | 62.64 | 0.93226
2014-04-19 | 2時 | 67.6692 | 0.056391 | 0 | 0.056391 | 62.64 | 0.93226
2014-04-19 | 3時 | 67.6692 | 0.056391 | 0 | 0.056391 | 62.64 | 0.93226
2014-04-19 | 4時 | 67.6692 | 0.056391 | 0 | 0.056391 | 62.64 | 0.93226
2014-04-19 | 5時 | 67.6692 | 0.056391 | 0 | 0.056391 | 62.64 | 0.93226
2014-04-19 | 6時 | 67.6692 | 0.056391 | 0 | 0.056391 | 62.64 | 0.93226
2014-04-19 | 7時 | 67.6692 | 0.056391 | 0 | 0.056391 | 62.64 | 0.93226
2014-04-19 | 8時 | 67.6692 | 0.056391 | 0 | 0.056391 | 62.64 | 0.93226
2014-04-19 | 9時 | 67.6692 | 0.056391 | 0 | 0.056391 | 62.64 | 0.93226
2014-04-19 | 10時 | 67.6692 | 0.056391 | 0 | 0.056391 | 62.64 | 0.93226
2014-04-19 | 11時 | 67.6692 | 0.056391 | 0 | 0.056391 | 62.64 | 0.93226
2014-04-19 | 12時 | 67.6692 | 0.056391 | 0 | 0.056391 | 62.64 | 0.93226
2014-04-19 | 13時 | 67.6692 | 0.056391 | 0 | 0.056391 | 62.64 | 0.93226
2014-04-19 | 14時 | 67.6692 | 0.056391 | 0 | 0.056391 | 62.64 | 0.93226
2014-04-19 | 15時 | 67.6692 | 0.056391 | 0 | 0.056391 | 62.64 | 0.93226
2014-04-19 | 16時 | 67.6692 | 0.056391 | 0 | 0.056391 | 62.64 | 0.93226
2014-04-19 | 17時 | 67.6692 | 0.056391 | 0 | 0.056391 | 62.64 | 0.93226
2014-04-19 | 18時 | 67.6692 | 0.056391 | 0 | 0.056391 | 62.64 | 0.93226
2014-04-19 | 19時 | 67.6692 | 0.056391 | 0 | 0.056391 | 62.64 | 0.93226
2014-04-19 | 20時 | 67.6692 | 0.056391 | 0 | 0.056391 | 62.64 | 0.93226
2014-04-19 | 21時 | 67.6692 | 0.056391 | 0 | 0.056391 | 62.64 | 0.93226
2014-04-19 | 22時 | 67.6692 | 0.056391 | 0 | 0.056391 | 62.64 | 0.93226
2014-04-19 | 23時 | 67.6692 | 0.056391 | 0 | 0.056391 | 62.64 | 0.93226
2014-04-20 | 0時 | 67.6692 | 0.056391 | 0 | 0.056391 | 62.64 | 0.93226
2014-04-20 | 1時 | 67.6692 | 0.056391 | 0 | 0.056391 | 62.64 | 0.93226
2014-04-20 | 2時 | 67.6692 | 0.056391 | 0 | 0.056391 | 62.64 | 0.93226
2014-04-20 | 3時 | 67.6692 | 0.056391 | 0 | 0.056391 | 62.64 | 0.93226
2014-04-20 | 4時 | 67.6692 | 0.056391 | 0 | 0.056391 | 62.64 | 0.93226
2014-04-20 | 5時 | 67.6692 | 0.056391 | 0 | 0.056391 | 62.64 | 0.93226
2014-04-20 | 6時 | 67.6692 | 0.056391 | 0 | 0.056391 | 62.64 | 0.93226
2014-04-20 | 7時 | 67.6692 | 0.056391 | 0 | 0.056391 | 62.64 | 0.93226
2014-04-20 | 8時 | 67.6692 | 0.056391 | 0 | 0.056391 | 62.64 | 0.93226
2014-04-20 | 9時 | 67.6692 | 0.056391 | 0 | 0.056391 | 62.64 | 0.93226
2014-04-20 | 10時 | 67.6692 | 0.056391 | 0 | 0.056391 | 62.64 | 0.93226
2014-04-20 | 11時 | 67.6692 | 0.056391 | 0 | 0.056391 | 62.64 | 0.93226
2014-04-20 | 12時 | 67.6692 | 0.056391 | 0 | 0.056391 | 62.64 | 0.93226
2014-04-20 | 13時 | 67.6692 | 0.056391 | 0 | 0.056391 | 62.64 | 0.93226
2014-04-20 | 14時 | 67.6692 | 0.056391 | 0 | 0.056391 | 62.64 | 0.93226
2014-04-20 | 15時 | 67.6692 | 0.056391 | 0 | 0.056391 | 62.64 | 0.93226
2014-04-20 | 16時 | 67.6692 | 0.056391 | 0 | 0.056391 | 62.64 | 0.93226
2014-04-20 | 17時 | 67.6692 | 0.056391 | 0 | 0.056391 | 62.64 | 0.93226
2014-04-20 | 18時 | 67.6692 | 0.056391 | 0 | 0.056391 | 62.64 | 0.93226
2014-04-20 | 19時 | 67.6692 | 0.056391 | 0 | 0.056391 | 62.64 | 0.93226
2014-04-20 | 20時 | 67.6692 | 0.056391 | 0 | 0.056391 | 62.64 | 0.93226
2014-04-20 | 21時 | 67.6692 | 0.056391 | 0 | 0.056391 | 62.64 | 0.93226
2014-04-20 | 22時 | 67.6692 | 0.056391 | 0 | 0.056391 | 62.64 | 0.93226
2014-04-20 | 23時 | 67.6692 | 0.056391 | 0 | 0.056391 | 62.64 | 0.93226
2014-04-21 | 0時 | 67.6692 | 0.056391 | 0 | 0.056391 | 62.64 | 0.93226
2014-04-21 | 1時 | 67.6692 | 0.056391 | 0 | 0.056391 | 62.64 | 0.93226
2014-04-21 | 2時 | 67.6692 | 0.056391 | 0 | 0.056391 | 62.64 | 0.93226
2014-04-21 | 3時 | 67.6692 | 0.056391 | 0 | 0.056391 | 62.64 | 0.93226
2014-04-21 | 4時 | 67.6692 | 0.056391 | 0 | 0.056391 | 62.64 | 0.93226
2014-04-21 | 5時 | 67.6692 | 0.056391 | 0 | 0.056391 | 62.64 | 0.93226
2014-04-21 | 6時 | 67.6692 | 0.056391 | 0 | 0.056391 | 62.64 | 0.93226
2014-04-21 | 7時 | 67.6692 | 0.056391 | 0 | 0.056391 | 62.64 | 0.93226
2014-04-21 | 8時 | 67.6692 | 0.056391 | 0 | 0.056391 | 62.64 | 0.93226
2014-04-21 | 9時 | 67.6692 | 0.056391 | 0 | 0.056391 | 62.64 | 0.93226
2014-04-21 | 10時 | 67.6692 | 0.056391 | 0 | 0.056391 | 62.64 | 0.93226
2014-04-21 | 11時 | 67.6692 | 0.056391 | 0 | 0.056391 | 62.64 | 0.93226
2014-04-21 | 12時 | 67.6692 | 0.056391 | 0 | 0.056391 | 62.64 | 0.93226
2014-04-21 | 13時 | 67.6692 | 0.056391 | 0 | 0.056391 | 62.64 | 0.93226
2014-04-21 | 14時 | 67.6692 | 0.056391 | 0 | 0.056391 | 62.64 | 0.93226
2014-04-21 | 15時 | 67.6692 | 0.056391 | 0 | 0.056391 | 62.64 | 0.93226
2014-04-21 | 16時 | 67.6692 | 0.056391 | 0 | 0.056391 | 62.64 | 0.93226
2014-04-21 | 17時 | 67.6692 | 0.056391 | 0 | 0.056391 | 62.64 | 0.93226
2014-04-21 | 18時 | 67.6692 | 0.056391 | 0 | 0.056391 | 62.64 | 0.93226
2014-04-21 | 19時 | 67.6692 | 0.056391 | 0 | 0.056391 | 62.64 | 0.93226
2014-04-21 | 20時 | 67.6692 | 0.056391 | 0 | 0.056391 | 62.64 | 0.93226
2014-04-21 | 21時 | 67.6692 | 0.056391 | 0 | 0.056391 | 62.64 | 0.93226
2014-04-21 | 22時 | 67.6692 | 0.056391 | 0 | 0.056391 | 62.64 | 0.93226
2014-04-21 | 23時 | 67.6692 | 0.056391 | 0 | 0.056391 | 62.64 | 0.93226
2014-04-22 | 0時 | 67.6692 | 0.056391 | 0 | 0.056391 | 62.64 | 0.93226
2014-04-22 | 1時 | 67.6692 | 0.056391 | 0 | 0.056391 | 62.64 | 0.93226
2014-04-22 | 2時 | 67.6692 | 0.056391 | 0 | 0.056391 | 62.64 | 0.93226
2014-04-22 | 3時 | 67.6692 | 0.056391 | 0 | 0.056391 | 62.64 | 0.93226
2014-04-22 | 4時 | 67.6692 | 0.056391 | 0 | 0.056391 | 62.64 | 0.93226
2014-04-22 | 5時 | 67.6692 | 0.056391 | 0 | 0.056391 | 62.64 | 0.93226
2014-04-22 | 6時 | 67.6692 | 0.056391 | 0 | 0.056391 | 62.64 | 0.93226
2014-04-22 | 7時 | 67.6692 | 0.056391 | 0 | 0.056391 | 62.64 | 0.93226
2014-04-22 | 8時 | 67.6692 | 0.056391 | 0 | 0.056391 | 62.64 | 0.93226
2014-04-22 | 9時 | 67.6692 | 0.056391 | 0 | 0.056391 | 62.64 | 0.93226
2014-04-22 | 10時 | 67.6692 | 0.056391 | 0 | 0.056391 | 62.64 | 0.93226
2014-04-22 | 11時 | 67.6692 | 0.056391 | 0 | 0.056391 | 62.64 | 0.93226
2014-04-22 | 12時 | 67.6692 | 0.056391 | 0 | 0.056391 | 62.64 | 0.93226
2014-04-22 | 13時 | 67.6692 | 0.056391 | 0 | 0.056391 | 62.64 | 0.93226
2014-04-22 | 14時 | 67.6692 | 0.056391 | 0 | 0.056391 | 62.64 | 0.93226
2014-04-22 | 15時 | 67.6692 | 0.056391 | 0 | 0.056391 | 62.64 | 0.93226
2014-04-22 | 16時 | 67.6692 | 0.056391 | 0 | 0.056391 | 62.64 | 0.93226
2014-04-22 | 17時 | 67.6692 | 0.056391 | 0 | 0.056391 | 62.64 | 0.93226
2014-04-22 | 18時 | 67.6692 | 0.056391 | 0 | 0.056391 | 62.64 | 0.93226
2014-04-22 | 19時 | 67.6692 | 0.056391 | 0 | 0.056391 | 62.64 | 0.93226
2014-04-22 | 20時 | 67.6692 | 0.056391 | 0 | 0.056391 | 62.64 | 0.93226
2014-04-22 | 21時 | 67.6692 | 0.056391 | 0 | 0.056391 | 62.64 | 0.93226
2014-04-22 | 22時 | 67.6692 | 0.056391 | 0 | 0.056391 | 62.64 | 0.93226
2014-04-22 | 23時 | 67.6692 | 0.056391 | 0 | 0.056391 | 62.64 | 0.93226
2014-04-23 | 0時 | 67.6692 | 0.056391 | 0 | 0.056391 | 62.64 | 0.93226
2014-04-23 | 1時 | 67.6692 | 0.056391 | 0 | 0.056391 | 62.64 | 0.93226
2014-04-23 | 2時 | 67.6692 | 0.056391 | 0 | 0.056391 | 62.64 | 0.93226
2014-04-23 | 3時 | 67.6692 | 0.056391 | 0 | 0.056391 | 62.64 | 0.93226
2014-04-23 | 4時 | 67.6692 | 0.056391 | 0 | 0.056391 | 62.64 | 0.93226
2014-04-23 | 5時 | 67.6692 | 0.056391 | 0 | 0.056391 | 62.64 | 0.93226
2014-04-23 | 6時 | 67.6692 | 0.056391 | 0 | 0.056391 | 62.64 | 0.93226
2014-04-23 | 7時 | 67.6692 | 0.056391 | 0 | 0.056391 | 62.64 | 0.93226
2014-04-23 | 8時 | 67.6692 | 0.056391 | 0 | 0.056391 | 62.64 | 0.93226
2014-04-23 | 9時 | 67.6692 | 0.056391 | 0 | 0.056391 | 62.64 | 0.93226
2014-04-23 | 10時 | 67.6692 | 0.056391 | 0 | 0.056391 | 62.64 | 0.93226
2014-04-23 | 11時 | 67.6692 | 0.056391 | 0 | 0.056391 | 62.64 | 0.93226
2014-04-23 | 12時 | 67.6692 | 0.056391 | 0 | 0.056391 | 62.64 | 0.93226
2014-04-23 | 13時 | 67.6692 | 0.056391 | 0 | 0.056391 | 62.64 | 0.93226
2014-04-23 | 14時 | 67.6692 | 0.056391 | 0 | 0.056391 | 62.64 | 0.93226
2014-04-23 | 15時 | 67.6692 | 0.056391 | 0 | 0.056391 | 62.64 | 0.93226
2014-04-23 | 16時 | 67.6692 | 0.056391 | 0 | 0.056391 | 62.64 | 0.93226
2014-04-23 | 17時 | 67.6692 | 0.056391 | 0 | 0.056391 | 62.64 | 0.93226
2014-04-23 | 18時 | 67.6692 | 0.056391 | 0 | 0.056391 | 62.64 | 0.93226
2014-04-23 | 19時 | 67.6692 | 0.056391 | 0 | 0.056391 | 62.64 | 0.93226
2014-04-23 | 20時 | 67.6692 | 0.056391 | 0 | 0.056391 | 62.64 | 0.93226
2014-04-23 | 21時 | 67.6692 | 0.056391 | 0 | 0.056391 | 62.64 | 0.93226
2014-04-23 | 22時 | 67.6692 | 0.056391 | 0 | 0.056391 | 62.64 | 0.93226
2014-04-23 | 23時 | 67.6692 | 0.056391 | 0 | 0.056391 | 62.64 | 0.93226
2014-04-24 | 0時 | 67.6692 | 0.056391 | 0 | 0.056391 | 62.64 | 0.93226
2014-04-24 | 1時 | 67.6692 | 0.056391 | 0 | 0.056391 | 62.64 | 0.93226
2014-04-24 | 2時 | 67.6692 | 0.056391 | 0 | 0.056391 | 62.64 | 0.93226
2014-04-24 | 3時 | 67.6692 | 0.056391 | 0 | 0.056391 | 62.64 | 0.93226
2014-04-24 | 4時 | 67.6692 | 0.056391 | 0 | 0.056391 | 62.64 | 0.93226
2014-04-24 | 5時 | 67.6692 | 0.056391 | 0 | 0.056391 | 62.64 | 0.93226
2014-04-24 | 6時 | 67.6692 | 0.056391 | 0 | 0.056391 | 62.64 | 0.93226
2014-04-24 | 7時 | 67.6692 | 0.056391 | 0 | 0.056391 | 62.64 | 0.93226
2014-04-24 | 8時 | 67.6692 | 0.056391 | 0 | 0.056391 | 62.64 | 0.93226
2014-04-24 | 9時 | 67.6692 | 0.056391 | 0 | 0.056391 | 62.64 | 0.93226
2014-04-24 | 10時 | 67.6692 | 0.056391 | 0 | 0.056391 | 62.64 | 0.93226
2014-04-24 | 11時 | 67.6692 | 0.056391 | 0 | 0.056391 | 62.64 | 0.93226
2014-04-24 | 12時 | 67.6692 | 0.056391 | 0 | 0.056391 | 62.64 | 0.93226
2014-04-24 | 13時 | 67.6692 | 0.056391 | 0 | 0.056391 | 62.64 | 0.93226
2014-04-24 | 14時 | 67.6692 | 0.056391 | 0 | 0.056391 | 62.64 | 0.93226
2014-04-24 | 15時 | 67.6692 | 0.056391 | 0 | 0.056391 | 62.64 | 0.93226
2014-04-24 | 16時 | 67.6692 | 0.056391 | 0 | 0.056391 | 62.64 | 0.93226
2014-04-24 | 17時 | 67.6692 | 0.056391 | 0 | 0.056391 | 62.64 | 0.93226
2014-04-24 | 18時 | 67.6692 | 0.056391 | 0 | 0.056391 | 62.64 | 0.93226
2014-04-24 | 19時 | 67.6692 | 0.056391 | 0 | 0.056391 | 62.64 | 0.93226
2014-04-24 | 20時 | 67.6692 | 0.056391 | 0 | 0.056391 | 62.64 | 0.93226
2014-04-24 | 21時 | 67.6692 | 0.056391 | 0 | 0.056391 | 62.64 | 0.93226
2014-04-24 | 22時 | 67.6692 | 0.056391 | 0 | 0.056391 | 62.64 | 0.93226
2014-04-24 | 23時 | 67.6692 | 0.056391 | 0 | 0.056391 | 62.64 | 0.93226
2014-04-25 | 0時 | 67.6692 | 0.056391 | 0 | 0.056391 | 62.64 | 0.93226
2014-04-25 | 1時 | 67.6692 | 0.056391 | 0 | 0.056391 | 62.64 | 0.93226
2014-04-25 | 2時 | 67.6692 | 0.056391 | 0 | 0.056391 | 62.64 | 0.93226
2014-04-25 | 3時 | 67.6692 | 0.056391 | 0 | 0.056391 | 62.64 | 0.93226
2014-04-25 | 4時 | 67.6692 | 0.056391 | 0 | 0.056391 | 62.64 | 0.93226
2014-04-25 | 5時 | 67.6692 | 0.056391 | 0 | 0.056391 | 62.64 | 0.93226
2014-04-25 | 6時 | 67.6692 | 0.056391 | 0 | 0.056391 | 62.64 | 0.93226
2014-04-25 | 7時 | 67.6692 | 0.056391 | 0 | 0.056391 | 62.64 | 0.93226
2014-04-25 | 8時 | 67.6692 | 0.056391 | 0 | 0.056391 | 62.64 | 0.93226
2014-04-25 | 9時 | 67.6692 | 0.056391 | 0 | 0.056391 | 62.64 | 0.93226
2014-04-25 | 10時 | 67.6692 | 0.056391 | 0 | 0.056391 | 62.64 | 0.93226
2014-04-25 | 11時 | 67.6692 | 0.056391 | 0 | 0.056391 | 62.64 | 0.93226
2014-04-25 | 12時 | 67.6692 | 0.056391 | 0 | 0.056391 | 62.64 | 0.93226
2014-04-25 | 13時 | 67.6692 | 0.056391 | 0 | 0.056391 | 62.64 | 0.93226
2014-04-25 | 14時 | 67.6692 | 0.056391 | 0 | 0.056391 | 62.64 | 0.93226
2014-04-25 | 15時 | 67.6692 | 0.056391 | 0 | 0.056391 | 62.64 | 0.93226
2014-04-25 | 16時 | 67.6692 | 0.056391 | 0 | 0.056391 | 62.64 | 0.93226
2014-04-25 | 17時 | 67.6692 | 0.056391 | 0 | 0.056391 | 62.64 | 0.93226
2014-04-25 | 18時 | 67.6692 | 0.056391 | 0 | 0.056391 | 62.64 | 0.93226
2014-04-25 | 19時 | 67.6692 | 0.056391 | 0 | 0.056391 | 62.64 | 0.93226
2014-04-25 | 20時 | 67.6692 | 0.056391 | 0 | 0.056391 | 62.64 | 0.93226
2014-04-25 | 21時 | 67.6692 | 0.056391 | 0 | 0.056391 | 62.64 | 0.93226
2014-04-25 | 22時 | 67.6692 | 0.056391 | 0 | 0.056391 | 62.64 | 0.93226
2014-04-25 | 23時 | 67.6692 | 0.056391 | 0 | 0.056391 | 62.64 | 0.93226
2014-04-26 | 0時 | 67.6692 | 0.056391 | 0 | 0.056391 | 62.64 | 0.93226
2014-04-26 | 1時 | 67.6692 | 0.056391 | 0 | 0.056391 | 62.64 | 0.93226
2014-04-26 | 2時 | 67.6692 | 0.056391 | 0 | 0.056391 | 62.64 | 0.93226
2014-04-26 | 3時 | 67.6692 | 0.056391 | 0 | 0.056391 | 62.64 | 0.93226
2014-04-26 | 4時 | 67.6692 | 0.056391 | 0 | 0.056391 | 62.64 | 0.93226
2014-04-26 | 5時 | 67.6692 | 0.056391 | 0 | 0.056391 | 62.64 | 0.93226
2014-04-26 | 6時 | 67.6692 | 0.056391 | 0 | 0.056391 | 62.64 | 0.93226
2014-04-26 | 7時 | 67.6692 | 0.056391 | 0 | 0.056391 | 62.64 | 0.93226
2014-04-26 | 8時 | 67.6692 | 0.056391 | 0 | 0.056391 | 62.64 | 0.93226
2014-04-26 | 9時 | 67.6692 | 0.056391 | 0 | 0.056391 | 62.64 | 0.93226
2014-04-26 | 10時 | 67.6692 | 0.056391 | 0 | 0.056391 | 62.64 | 0.93226
2014-04-26 | 11時 | 67.6692 | 0.056391 | 0 | 0.056391 | 62.64 | 0.93226
2014-04-26 | 12時 | 67.6692 | 0.056391 | 0 | 0.056391 | 62.64 | 0.93226
2014-04-26 | 13時 | 67.6692 | 0.056391 | 0 | 0.056391 | 62.64 | 0.93226
2014-04-26 | 14時 | 67.6692 | 0.056391 | 0 | 0.056391 | 62.64 | 0.93226
2014-04-26 | 15時 | 67.6692 | 0.056391 | 0 | 0.056391 | 62.64 | 0.93226
2014-04-26 | 16時 | 67.6692 | 0.056391 | 0 | 0.056391 | 62.64 | 0.93226
2014-04-26 | 17時 | 67.6692 | 0.056391 | 0 | 0.056391 | 62.64 | 0.93226
2014-04-26 | 18時 | 67.6692 | 0.056391 | 0 | 0.056391 | 62.64 | 0.93226
2014-04-26 | 19時 | 67.6692 | 0.056391 | 0 | 0.056391 | 62.64 | 0.93226
2014-04-26 | 20時 | 67.6692 | 0.056391 | 0 | 0.056391 | 62.64 | 0.93226
2014-04-26 | 21時 | 67.6692 | 0.056391 | 0 | 0.056391 | 62.64 | 0.93226
2014-04-26 | 22時 | 67.6692 | 0.056391 | 0 | 0.056391 | 62.64 | 0.93226
2014-04-26 | 23時 | 67.6692 | 0.056391 | 0 | 0.056391 | 62.64 | 0.93226
2014-04-27 | 0時 | 67.6692 | 0.056391 | 0 | 0.056391 | 62.64 | 0.93226
2014-04-27 | 1時 | 67.6692 | 0.056391 | 0 | 0.056391 | 62.64 | 0.93226
2014-04-27 | 2時 | 67.6692 | 0.056391 | 0 | 0.056391 | 62.64 | 0.93226
2014-04-27 | 3時 | 67.6692 | 0.056391 | 0 | 0.056391 | 62.64 | 0.93226
2014-04-27 | 4時 | 67.6692 | 0.056391 | 0 | 0.056391 | 62.64 | 0.93226
2014-04-27 | 5時 | 67.6692 | 0.056391 | 0 | 0.056391 | 62.64 | 0.93226
2014-04-27 | 6時 | 67.6692 | 0.056391 | 0 | 0.056391 | 62.64 | 0.93226
2014-04-27 | 7時 | 67.6692 | 0.056391 | 0 | 0.056391 | 62.64 | 0.93226
2014-04-27 | 8時 | 67.6692 | 0.056391 | 0 | 0.056391 | 62.64 | 0.93226
2014-04-27 | 9時 | 67.6692 | 0.056391 | 0 | 0.056391 | 62.64 | 0.93226
2014-04-27 | 10時 | 67.6692 | 0.056391 | 0 | 0.056391 | 62.64 | 0.93226
2014-04-27 | 11時 | 67.6692 | 0.056391 | 0 | 0.056391 | 62.64 | 0.93226
2014-04-27 | 12時 | 67.6692 | 0.056391 | 0 | 0.056391 | 62.64 | 0.93226
2014-04-27 | 13時 | 67.6692 | 0.056391 | 0 | 0.056391 | 62.64 | 0.93226
2014-04-27 | 14時 | 67.6692 | 0.056391 | 0 | 0.056391 | 62.64 | 0.93226
2014-04-27 | 15時 | 67.6692 | 0.056391 | 0 | 0.056391 | 62.64 | 0.93226
2014-04-27 | 16時 | 67.6692 | 0.056391 | 0 | 0.056391 | 62.64 | 0.93226
2014-04-27 | 17時 | 67.6692 | 0.056391 | 0 | 0.056391 | 62.64 | 0.93226
2014-04-27 | 18時 | 67.6692 | 0.056391 | 0 | 0.056391 | 62.64 | 0.93226
2014-04-27 | 19時 | 67.6692 | 0.056391 | 0 | 0.056391 | 62.64 | 0.93226
2014-04-27 | 20時 | 67.6692 | 0.056391 | 0 | 0.056391 | 62.64 | 0.93226
2014-04-27 | 21時 | 67.6692 | 0.056391 | 0 | 0.056391 | 62.64 | 0.93226
2014-04-27 | 22時 | 67.6692 | 0.056391 | 0 | 0.056391 | 62.64 | 0.93226
2014-04-27 | 23時 | 67.6692 | 0.056391 | 0 | 0.056391 | 62.64 | 0.93226
2014-04-28 | 0時 | 67.6692 | 0.056391 | 0 | 0.056391 | 62.64 | 0.93226
2014-04-28 | 1時 | 67.6692 | 0.056391 | 0 | 0.056391 | 62.64 | 0.93226
2014-04-28 | 2時 | 67.6692 | 0.056391 | 0 | 0.056391 | 62.64 | 0.93226
2014-04-28 | 3時 | 67.6692 | 0.056391 | 0 | 0.056391 | 62.64 | 0.93226
2014-04-28 | 4時 | 67.6692 | 0.056391 | 0 | 0.056391 | 62.64 | 0.93226
2014-04-28 | 5時 | 67.6692 | 0.056391 | 0 | 0.056391 | 62.64 | 0.93226
2014-04-28 | 6時 | 67.6692 | 0.056391 | 0 | 0.056391 | 62.64 | 0.93226
2014-04-28 | 7時 | 67.6692 | 0.056391 | 0 | 0.056391 | 62.64 | 0.93226
2014-04-28 | 8時 | 67.6692 | 0.056391 | 0 | 0.056391 | 62.64 | 0.93226
2014-04-28 | 9時 | 67.6692 | 0.056391 | 0 | 0.056391 | 62.64 | 0.93226
2014-04-28 | 10時 | 67.6692 | 0.056391 | 0 | 0.056391 | 62.64 | 0.93226
2014-04-28 | 11時 | 67.6692 | 0.056391 | 0 | 0.056391 | 62.64 | 0.93226
2014-04-28 | 12時 | 67.6692 | 0.056391 | 0 | 0.056391 | 62.64 | 0.93226
2014-04-28 | 13時 | 67.6692 | 0.056391 | 0 | 0.056391 | 62.64 | 0.93226
2014-04-28 | 14時 | 67.6692 | 0.056391 | 0 | 0.056391 | 62.64 | 0.93226
2014-04-28 | 15時 | 67.6692 | 0.056391 | 0 | 0.056391 | 62.64 | 0.93226
2014-04-28 | 16時 | 67.6692 | 0.056391 | 0 | 0.056391 | 62.64 | 0.93226
2014-04-28 | 17時 | 67.6692 | 0.056391 | 0 | 0.056391 | 62.64 | 0.93226
2014-04-28 | 18時 | 67.6692 | 0.056391 | 0 | 0.056391 | 62.64 | 0.93226
2014-04-28 | 19時 | 67.6692 | 0.056391 | 0 | 0.056391 | 62.64 | 0.93226
2014-04-28 | 20時 | 67.6692 | 0.056391 | 0 | 0.056391 | 62.64 | 0.93226
2014-04-28 | 21時 | 67.6692 | 0.056391 | 0 | 0.056391 | 62.64 | 0.93226
2014-04-28 | 22時 | 67.6692 | 0.056391 | 0 | 0.056391 | 62.64 | 0.93226
2014-04-28 | 23時 | 67.6692 | 0.056391 | 0 | 0.056391 | 62.64 | 0.93226
2014-04-29 | 0時 | 67.6692 | 0.056391 | 0 | 0.056391 | 62.64 | 0.93226
2014-04-29 | 1時 | 67.6692 | 0.056391 | 0 | 0.056391 | 62.64 | 0.93226
2014-04-29 | 2時 | 67.6692 | 0.056391 | 0 | 0.056391 | 62.64 | 0.93226
2014-04-29 | 3時 | 67.6692 | 0.056391 | 0 | 0.056391 | 62.64 | 0.93226
2014-04-29 | 4時 | 67.6692 | 0.056391 | 0 | 0.056391 | 62.64 | 0.93226
2014-04-29 | 5時 | 67.6692 | 0.056391 | 0 | 0.056391 | 62.64 | 0.93226
2014-04-29 | 6時 | 67.6692 | 0.056391 | 0 | 0.056391 | 62.64 | 0.93226
2014-04-29 | 7時 | 67.6692 | 0.056391 | 0 | 0.056391 | 62.64 | 0.93226
2014-04-29 | 8時 | 67.6692 | 0.056391 | 0 | 0.056391 | 62.64 | 0.93226
2014-04-29 | 9時 | 67.6692 | 0.056391 | 0 | 0.056391 | 62.64 | 0.93226
2014-04-29 | 10時 | 67.6692 | 0.056391 | 0 | 0.056391 | 62.64 | 0.93226
2014-04-29 | 11時 | 67.6692 | 0.056391 | 0 | 0.056391 | 62.64 | 0.93226
2014-04-29 | 12時 | 67.6692 | 0.056391 | 0 | 0.056391 | 62.64 | 0.93226
2014-04-29 | 13時 | 67.6692 | 0.056391 | 0 | 0.056391 | 62.64 | 0.93226
2014-04-29 | 14時 | 67.6692 | 0.056391 | 0 | 0.056391 | 62.64 | 0.93226
2014-04-29 | 15時 | 67.6692 | 0.056391 | 0 | 0.056391 | 62.64 | 0.93226
2014-04-29 | 16時 | 67.6692 | 0.056391 | 0 | 0.056391 | 62.64 | 0.93226
2014-04-29 | 17時 | 67.6692 | 0.056391 | 0 | 0.056391 | 62.64 | 0.93226
2014-04-29 | 18時 | 67.6692 | 0.056391 | 0 | 0.056391 | 62.64 | 0.93226
2014-04-29 | 19時 | 67.6692 | 0.056391 | 0 | 0.056391 | 62.64 | 0.93226
2014-04-29 | 20時 | 67.6692 | 0.056391 | 0 | 0.056391 | 62.64 | 0.93226
2014-04-29 | 21時 | 67.6692 | 0.056391 | 0 | 0.056391 | 62.64 | 0.93226
2014-04-29 | 22時 | 67.6692 | 0.056391 | 0 | 0.056391 | 62.64 | 0.93226
2014-04-29 | 23時 | 67.6692 | 0.056391 | 0 | 0.056391 | 62.64 | 0.93226
2014-04-30 | 0時 | 67.6692 | 0.056391 | 0 | 0.056391 | 62.64 | 0.93226
2014-04-30 | 1時 | 67.6692 | 0.056391 | 0 | 0.056391 | 62.64 | 0.93226
2014-04-30 | 2時 | 67.6692 | 0.056391 | 0 | 0.056391 | 62.64 | 0.93226
2014-04-30 | 3時 | 67.6692 | 0.056391 | 0 | 0.056391 | 62.64 | 0.93226
2014-04-30 | 4時 | 67.6692 | 0.056391 | 0 | 0.056391 | 62.64 | 0.93226
2014-04-30 | 5時 | 67.6692 | 0.056391 | 0 | 0.056391 | 62.64 | 0.93226
2014-04-30 | 6時 | 67.6692 | 0.056391 | 0 | 0.056391 | 62.64 | 0.93226
2014-04-30 | 7時 | 67.6692 | 0.056391 | 0 | 0.056391 | 62.64 | 0.93226
2014-04-30 | 8時 | 67.6692 | 0.056391 | 0 | 0.056391 | 62.64 | 0.93226
2014-04-30 | 9時 | 67.6692 | 0.056391 | 0 | 0.056391 | 62.64 | 0.93226
2014-04-30 | 10時 | 67.6692 | 0.056391 | 0 | 0.056391 | 62.64 | 0.93226
2014-04-30 | 11時 | 67.6692 | 0.056391 | 0 | 0.056391 | 62.64 | 0.93226
2014-04-30 | 12時 | 67.6692 | 0.056391 | 0 | 0.056391 | 62.64 | 0.93226
2014-04-30 | 13時 | 67.6692 | 0.056391 | 0 | 0.056391 | 62.64 | 0.93226
2014-04-30 | 14時 | 67.6692 | 0.056391 | 0 | 0.056391 | 62.64 | 0.93226
2014-04-30 | 15時 | 67.6692 | 0.056391 | 0 | 0.056391 | 62.64 | 0.93226
2014-04-30 | 16時 | 67.6692 | 0.056391 | 0 | 0.056391 | 62.64 | 0.93226
2014-04-30 | 17時 | 67.6692 | 0.056391 | 0 | 0.056391 | 62.64 | 0.93226
2014-04-30 | 18時 | 67.6692 | 0.056391 | 0 | 0.056391 | 62.64 | 0.93226
2014-04-30 | 19時 | 67.6692 | 0.056391 | 0 | 0.056391 | 62.64 | 0.93226
2014-04-30 | 20時 | 67.6692 | 0.056391 | 0 | 0.056391 | 62.64 | 0.93226
2014-04-30 | 21時 | 67.6692 | 0.056391 | 0 | 0.056391 | 62.64 | 0.93226
2014-04-30 | 22時 | 67.6692 | 0.056391 | 0 | 0.056391 | 62.64 | 0.93226
2014-04-30 | 23時 | 67.6692 | 0.056391 | 0 | 0.056391 | 62.64 | 0.93226
2014-05-01 | 0時 | 67.6692 | 0.056391 | 0 | 0.056391 | 62.64 | 0.93226
2014-05-01 | 1時 | 67.6692 | 0.056391 | 0 | 0.056391 | 62.64 | 0.93226
2014-05-01 | 2時 | 67.6692 | 0.056391 | 0 | 0.056391 | 62.64 | 0.93226
2014-05-01 | 3時 | 67.6692 | 0.056391 | 0 | 0.056391 | 62.64 | 0.93226
2014-05-01 | 4時 | 67.6692 | 0.056391 | 0 | 0.056391 | 62.64 | 0.93226
2014-05-01 | 5時 | 67.6692 | 0.056391 | 0 | 0.056391 | 62.64 | 0.93226
2014-05-01 | 6時 | 67.6692 | 0.056391 | 0 | 0.056391 | 62.64 | 0.93226
2014-05-01 | 7時 | 67.6692 | 0.056391 | 0 | 0.056391 | 62.64 | 0.93226
2014-05-01 | 8時 | 67.6692 | 0.056391 | 0 | 0.056391 | 62.64 | 0.93226
2014-05-01 | 9時 | 67.6692 | 0.056391 | 0 | 0.056391 | 62.64 | 0.93226
2014-05-01 | 10時 | 67.6692 | 0.056391 | 0 | 0.056391 | 62.64 | 0.93226
2014-05-01 | 11時 | 67.6692 | 0.056391 | 0 | 0.056391 | 62.64 | 0.93226
2014-05-01 | 12時 | 67.6692 | 0.056391 | 0 | 0.056391 | 62.64 | 0.93226
2014-05-01 | 13時 | 67.6692 | 0.056391 | 0 | 0.056391 | 62.64 | 0.93226
2014-05-01 | 14時 | 67.6692 | 0.056391 | 0 | 0.056391 | 62.64 | 0.93226
2014-05-01 | 15時 | 67.6692 | 0.056391 | 0 | 0.056391 | 62.64 | 0.93226
2014-05-01 | 16時 | 67.6692 | 0.056391 | 0 | 0.056391 | 62.64 | 0.93226
2014-05-01 | 17時 | 67.6692 | 0.056391 | 0 | 0.056391 | 62.64 | 0.93226
2014-05-01 | 18時 | 67.6692 | 0.056391 | 0 | 0.056391 | 62.64 | 0.93226
2014-05-01 | 19時 | 67.6692 | 0.056391 | 0 | 0.056391 | 62.64 | 0.93226
2014-05-01 | 20時 | 67.6692 | 0.056391 | 0 | 0.056391 | 62.64 | 0.93226
2014-05-01 | 21時 | 67.6692 | 0.056391 | 0 | 0.056391 | 62.64 | 0.93226
2014-05-01 | 22時 | 67.6692 | 0.056391 | 0 | 0.056391 | 62.64 | 0.93226
2014-05-01 | 23時 | 67.6692 | 0.056391 | 0 | 0.056391 | 62.64 | 0.93226
2014-05-02 | 0時 | 67.6692 | 0.056391 | 0 | 0.056391 | 62.64 | 0.93226
2014-05-02 | 1時 | 67.6692 | 0.056391 | 0 | 0.056391 | 62.64 | 0.93226
2014-05-02 | 2時 | 67.6692 | 0.056391 | 0 | 0.056391 | 62.64 | 0.93226
2014-05-02 | 3時 | 67.6692 | 0.056391 | 0 | 0.056391 | 62.64 | 0.93226
2014-05-02 | 4時 | 67.6692 | 0.056391 | 0 | 0.056391 | 62.64 | 0.93226
2014-05-02 | 5時 | 67.6692 | 0.056391 | 0 | 0.056391 | 62.64 | 0.93226
2014-05-02 | 6時 | 67.6692 | 0.056391 | 0 | 0.056391 | 62.64 | 0.93226
2014-05-02 | 7時 | 67.6692 | 0.056391 | 0 | 0.056391 | 62.64 | 0.93226
2014-05-02 | 8時 | 67.6692 | 0.056391 | 0 | 0.056391 | 62.64 | 0.93226
2014-05-02 | 9時 | 67.6692 | 0.056391 | 0 | 0.056391 | 62.64 | 0.93226
2014-05-02 | 10時 | 67.6692 | 0.056391 | 0 | 0.056391 | 62.64 | 0.93226
2014-05-02 | 11時 | 67.6692 | 0.056391 | 0 | 0.056391 | 62.64 | 0.93226
2014-05-02 | 12時 | 67.6692 | 0.056391 | 0 | 0.056391 | 62.64 | 0.93226
2014-05-02 | 13時 | 67.6692 | 0.056391 | 0 | 0.056391 | 62.64 | 0.93226
2014-05-02 | 14時 | 67.6692 | 0.056391 | 0 | 0.056391 | 62.64 | 0.93226
2014-05-02 | 15時 | 67.6692 | 0.056391 | 0 | 0.056391 | 62.64 | 0.93226
2014-05-02 | 16時 | 67.6692 | 0.056391 | 0 | 0.056391 | 62.64 | 0.93226
2014-05-02 | 17時 | 67.6692 | 0.056391 | 0 | 0.056391 | 62.64 | 0.93226
2014-05-02 | 18時 | 67.6692 | 0.056391 | 0 | 0.056391 | 62.64 | 0.93226
2014-05-02 | 19時 | 67.6692 | 0.056391 | 0 | 0.056391 | 62.64 | 0.93226
2014-05-02 | 20時 | 67.6692 | 0.056391 | 0 | 0.056391 | 62.64 | 0.93226
2014-05-02 | 21時 | 67.6692 | 0.056391 | 0 | 0.056391 | 62.64 | 0.93226
2014-05-02 | 22時 | 67.6692 | 0.056391 | 0 | 0.056391 | 62.64 | 0.93226
2014-05-02 | 23時 | 67.6692 | 0.056391 | 0 | 0.056391 | 62.64 | 0.93226
2014-05-03 | 0時 | 67.6692 | 0.056391 | 0 | 0.056391 | 62.64 | 0.93226
2014-05-03 | 1時 | 67.6692 | 0.056391 | 0 | 0.056391 | 62.64 | 0.93226
2014-05-03 | 2時 | 67.6692 | 0.056391 | 0 | 0.056391 | 62.64 | 0.93226
2014-05-03 | 3時 | 67.6692 | 0.056391 | 0 | 0.056391 | 62.64 | 0.93226
2014-05-03 | 4時 | 67.6692 | 0.056391 | 0 | 0.056391 | 62.64 | 0.93226
2014-05-03 | 5時 | 67.6692 | 0.056391 | 0 | 0.056391 | 62.64 | 0.93226
2014-05-03 | 6時 | 67.6692 | 0.056391 | 0 | 0.056391 | 62.64 | 0.93226
2014-05-03 | 7時 | 67.6692 | 0.056391 | 0 | 0.056391 | 62.64 | 0.93226
2014-05-03 | 8時 | 67.6692 | 0.056391 | 0 | 0.056391 | 62.64 | 0.93226
2014-05-03 | 9時 | 67.6692 | 0.056391 | 0 | 0.056391 | 62.64 | 0.93226
2014-05-03 | 10時 | 67.6692 | 0.056391 | 0 | 0.056391 | 62.64 | 0.93226
2014-05-03 | 11時 | 67.6692 | 0.056391 | 0 | 0.056391 | 62.64 | 0.93226
2014-05-03 | 12時 | 67.6692 | 0.056391 | 0 | 0.056391 | 62.64 | 0.93226
2014-05-03 | 13時 | 67.6692 | 0.056391 | 0 | 0.056391 | 62.64 | 0.93226
2014-05-03 | 14時 | 67.6692 | 0.056391 | 0 | 0.056391 | 62.64 | 0.93226
2014-05-03 | 15時 | 67.6692 | 0.056391 | 0 | 0.056391 | 62.64 | 0.93226
2014-05-03 | 16時 | 67.6692 | 0.056391 | 0 | 0.056391 | 62.64 | 0.93226
2014-05-03 | 17時 | 67.6692 | 0.056391 | 0 | 0.056391 | 62.64 | 0.93226
2014-05-03 | 18時 | 67.6692 | 0.056391 | 0 | 0.056391 | 62.64 | 0.93226
2014-05-03 | 19時 | 67.6692 | 0.056391 | 0 | 0.056391 | 62.64 | 0.93226
2014-05-03 | 20時 | 67.6692 | 0.056391 | 0 | 0.056391 | 62.64 | 0.93226
2014-05-03 | 21時 | 67.6692 | 0.056391 | 0 | 0.056391 | 62.64 | 0.93226
2014-05-03 | 22時 | 67.6692 | 0.056391 | 0 | 0.056391 | 62.64 | 0.93226
2014-05-03 | 23時 | 67.6692 | 0.056391 | 0 | 0.056391 | 62.64 | 0.93226
2014-05-04 | 0時 | 67.6692 | 0.056391 | 0 | 0.056391 | 62.64 | 0.93226
2014-05-04 | 1時 | 67.6692 | 0.056391 | 0 | 0.056391 | 62.64 | 0.93226
2014-05-04 | 2時 | 67.6692 | 0.056391 | 0 | 0.056391 | 62.64 | 0.93226
2014-05-04 | 3時 | 67.6692 | 0.056391 | 0 | 0.056391 | 62.64 | 0.93226
2014-05-04 | 4時 | 67.6692 | 0.056391 | 0 | 0.056391 | 62.64 | 0.93226
2014-05-04 | 5時 | 67.6692 | 0.056391 | 0 | 0.056391 | 62.64 | 0.93226
2014-05-04 | 6時 | 67.6692 | 0.056391 | 0 | 0.056391 | 62.64 | 0.93226
2014-05-04 | 7時 | 67.6692 | 0.056391 | 0 | 0.056391 | 62.64 | 0.93226
2014-05-04 | 8時 | 67.6692 | 0.056391 | 0 | 0.056391 | 62.64 | 0.93226
2014-05-04 | 9時 | 67.6692 | 0.056391 | 0 | 0.056391 | 62.64 | 0.93226
2014-05-04 | 10時 | 67.6692 | 0.056391 | 0 | 0.056391 | 62.64 | 0.93226
2014-05-04 | 11時 | 67.6692 | 0.056391 | 0 | 0.056391 | 62.64 | 0.93226
2014-05-04 | 12時 | 67.6692 | 0.056391 | 0 | 0.056391 | 62.64 | 0.93226
2014-05-04 | 13時 | 67.6692 | 0.056391 | 0 | 0.056391 | 62.64 | 0.93226
2014-05-04 | 14時 | 67.6692 | 0.056391 | 0 | 0.056391 | 62.64 | 0.93226
2014-05-04 | 15時 | 67.6692 | 0.056391 | 0 | 0.056391 | 62.64 | 0.93226
2014-05-04 | 16時 | 67.6692 | 0.056391 | 0 | 0.056391 | 62.64 | 0.93226
2014-05-04 | 17時 | 67.6692 | 0.056391 | 0 | 0.056391 | 62.64 | 0.93226
2014-05-04 | 18時 | 67.6692 | 0.056391 | 0 | 0.056391 | 62.64 | 0.93226
2014-05-04 | 19時 | 67.6692 | 0.056391 | 0 | 0.056391 | 62.64 | 0.93226
2014-05-04 | 20時 | 67.6692 | 0.056391 | 0 | 0.056391 | 62.64 | 0.93226
2014-05-04 | 21時 | 67.6692 | 0.056391 | 0 | 0.056391 | 62.64 | 0.93226
2014-05-04 | 22時 | 67.6692 | 0.056391 | 0 | 0.056391 | 62.64 | 0.93226
2014-05-04 | 23時 | 67.6692 | 0.056391 | 0 | 0.056391 | 62.64 | 0.93226
2014-05-05 | 0時 | 67.6692 | 0.056391 | 0 | 0.056391 | 62.64 | 0.93226
2014-05-05 | 1時 | 67.6692 | 0.056391 | 0 | 0.056391 | 62.64 | 0.93226
2014-05-05 | 2時 | 67.6692 | 0.056391 | 0 | 0.056391 | 62.64 | 0.93226
2014-05-05 | 3時 | 67.6692 | 0.056391 | 0 | 0.056391 | 62.64 | 0.93226
2014-05-05 | 4時 | 67.6692 | 0.056391 | 0 | 0.056391 | 62.64 | 0.93226
2014-05-05 | 5時 | 67.6692 | 0.056391 | 0 | 0.056391 | 62.64 | 0.93226
2014-05-05 | 6時 | 67.6692 | 0.056391 | 0 | 0.056391 | 62.64 | 0.93226
2014-05-05 | 7時 | 67.6692 | 0.056391 | 0 | 0.056391 | 62.64 | 0.93226
2014-05-05 | 8時 | 67.6692 | 0.056391 | 0 | 0.056391 | 62.64 | 0.93226
2014-05-05 | 9時 | 67.6692 | 0.056391 | 0 | 0.056391 | 62.64 | 0.93226
2014-05-05 | 10時 | 67.6692 | 0.056391 | 0 | 0.056391 | 62.64 | 0.93226
2014-05-05 | 11時 | 67.6692 | 0.056391 | 0 | 0.056391 | 62.64 | 0.93226
2014-05-05 | 12時 | 67.6692 | 0.056391 | 0 | 0.056391 | 62.64 | 0.93226
2014-05-05 | 13時 | 67.6692 | 0.056391 | 0 | 0.056391 | 62.64 | 0.93226
2014-05-05 | 14時 | 67.6692 | 0.056391 | 0 | 0.056391 | 62.64 | 0.93226
2014-05-05 | 15時 | 67.6692 | 0.056391 | 0 | 0.056391 | 62.64 | 0.93226
2014-05-05 | 16時 | 67.6692 | 0.056391 | 0 | 0.056391 | 62.64 | 0.93226
2014-05-05 | 17時 | 67.6692 | 0.056391 | 0 | 0.056391 | 62.64 | 0.93226
2014-05-05 | 18時 | 67.6692 | 0.056391 | 0 | 0.056391 | 62.64 | 0.93226
2014-05-05 | 19時 | 67.6692 | 0.056391 | 0 | 0.056391 | 62.64 | 0.93226
2014-05-05 | 20時 | 67.6692 | 0.056391 | 0 | 0.056391 | 62.64 | 0.93226
2014-05-05 | 21時 | 67.6692 | 0.056391 | 0 | 0.056391 | 62.64 | 0.93226
2014-05-05 | 22時 | 67.6692 | 0.056391 | 0 | 0.056391 | 62.64 | 0.93226
2014-05-05 | 23時 | 67.6692 | 0.056391 | 0 | 0.056391 | 62.64 | 0.93226
2014-05-06 | 0時 | 67.6692 | 0.056391 | 0 | 0.056391 | 62.64 | 0.93226
2014-05-06 | 1時 | 67.6692 | 0.056391 | 0 | 0.056391 | 62.64 | 0.93226
2014-05-06 | 2時 | 67.6692 | 0.056391 | 0 | 0.056391 | 62.64 | 0.93226
2014-05-06 | 3時 | 67.6692 | 0.056391 | 0 | 0.056391 | 62.64 | 0.93226
2014-05-06 | 4時 | 67.6692 | 0.056391 | 0 | 0.056391 | 62.64 | 0.93226
2014-05-06 | 5時 | 67.6692 | 0.056391 | 0 | 0.056391 | 62.64 | 0.93226
2014-05-06 | 6時 | 67.6692 | 0.056391 | 0 | 0.056391 | 62.64 | 0.93226
2014-05-06 | 7時 | 67.6692 | 0.056391 | 0 | 0.056391 | 62.64 | 0.93226
2014-05-06 | 8時 | 67.6692 | 0.056391 | 0 | 0.056391 | 62.64 | 0.93226
2014-05-06 | 9時 | 67.6692 | 0.056391 | 0 | 0.056391 | 62.64 | 0.93226
2014-05-06 | 10時 | 67.6692 | 0.056391 | 0 | 0.056391 | 62.64 | 0.93226
2014-05-06 | 11時 | 67.6692 | 0.056391 | 0 | 0.056391 | 62.64 | 0.93226
2014-05-06 | 12時 | 67.6692 | 0.056391 | 0 | 0.056391 | 62.64 | 0.93226
2014-05-06 | 13時 | 67.6692 | 0.056391 | 0 | 0.056391 | 62.64 | 0.93226
2014-05-06 | 14時 | 67.6692 | 0.056391 | 0 | 0.056391 | 62.64 | 0.93226
2014-05-06 | 15時 | 67.6692 | 0.056391 | 0 | 0.056391 | 62.64 | 0.93226
2014-05-06 | 16時 | 67.6692 | 0.056391 | 0 | 0.056391 | 62.64 | 0.93226
2014-05-06 | 17時 | 67.6692 | 0.056391 | 0 | 0.056391 | 62.64 | 0.93226
2014-05-06 | 18時 | 67.6692 | 0.056391 | 0 | 0.056391 | 62.64 | 0.93226
2014-05-06 | 19時 | 67.6692 | 0.056391 | 0 | 0.056391 | 62.64 | 0.93226
2014-05-06 | 20時 | 67.6692 | 0.056391 | 0 | 0.056391 | 62.64 | 0.93226
2014-05-06 | 21時 | 67.6692 | 0.056391 | 0 | 0.056391 | 62.64 | 0.93226
2014-05-06 | 22時 | 67.6692 | 0.056391 | 0 | 0.056391 | 62.64 | 0.93226
2014-05-06 | 23時 | 67.6692 | 0.056391 | 0 | 0.056391 | 62.64 | 0.93226
2014-05-07 | 0時 | 67.6692 | 0.056391 | 0 | 0.056391 | 62.64 | 0.93226
2014-05-07 | 1時 | 67.6692 | 0.056391 | 0 | 0.056391 | 62.64 | 0.93226
2014-05-07 | 2時 | 67.6692 | 0.056391 | 0 | 0.056391 | 62.64 | 0.93226
2014-05-07 | 3時 | 67.6692 | 0.056391 | 0 | 0.056391 | 62.64 | 0.93226
2014-05-07 | 4時 | 67.6692 | 0.056391 | 0 | 0.056391 | 62.64 | 0.93226
2014-05-07 | 5時 | 67.6692 | 0.056391 | 0 | 0.056391 | 62.64 | 0.93226
2014-05-07 | 6時 | 67.6692 | 0.056391 | 0 | 0.056391 | 62.64 | 0.93226
2014-05-07 | 7時 | 67.6692 | 0.056391 | 0 | 0.056391 | 62.64 | 0.93226
2014-05-07 | 8時 | 67.6692 | 0.056391 | 0 | 0.056391 | 62.64 | 0.93226
2014-05-07 | 9時 | 67.6692 | 0.056391 | 0 | 0.056391 | 62.64 | 0.93226
2014-05-07 | 10時 | 67.6692 | 0.056391 | 0 | 0.056391 | 62.64 | 0.93226
2014-05-07 | 11時 | 67.6692 | 0.056391 | 0 | 0.056391 | 62.64 | 0.93226
2014-05-07 | 12時 | 67.6692 | 0.056391 | 0 | 0.056391 | 62.64 | 0.93226
2014-05-07 | 13時 | 67.6692 | 0.056391 | 0 | 0.056391 | 62.64 | 0.93226
2014-05-07 | 14時 | 67.6692 | 0.056391 | 0 | 0.056391 | 62.64 | 0.93226
2014-05-07 | 15時 | 67.6692 | 0.056391 | 0 | 0.056391 | 62.64 | 0.93226
2014-05-07 | 16時 | 67.6692 | 0.056391 | 0 | 0.056391 | 62.64 | 0.93226
2014-05-07 | 17時 | 67.6692 | 0.056391 | 0 | 0.056391 | 62.64 | 0.93226
2014-05-07 | 18時 | 67.6692 | 0.056391 | 0 | 0.056391 | 62.64 | 0.93226
2014-05-07 | 19時 | 67.6692 | 0.056391 | 0 | 0.056391 | 62.64 | 0.93226
2014-05-07 | 20時 | 67.6692 | 0.056391 | 0 | 0.056391 | 62.64 | 0.93226
2014-05-07 | 21時 | 67.6692 | 0.056391 | 0 | 0.056391 | 62.64 | 0.93226
2014-05-07 | 22時 | 67.6692 | 0.056391 | 0 | 0.056391 | 62.64 | 0.93226
2014-05-07 | 23時 | 67.6692 | 0.056391 | 0 | 0.056391 | 62.64 | 0.93226
2014-05-08 | 0時 | 67.6692 | 0.056391 | 0 | 0.056391 | 62.64 | 0.93226
2014-05-08 | 1時 | 67.6692 | 0.056391 | 0 | 0.056391 | 62.64 | 0.93226
2014-05-08 | 2時 | 67.6692 | 0.056391 | 0 | 0.056391 | 62.64 | 0.93226
2014-05-08 | 3時 | 67.6692 | 0.056391 | 0 | 0.056391 | 62.64 | 0.93226
2014-05-08 | 4時 | 67.6692 | 0.056391 | 0 | 0.056391 | 62.64 | 0.93226
2014-05-08 | 5時 | 67.6692 | 0.056391 | 0 | 0.056391 | 62.64 | 0.93226
2014-05-08 | 6時 | 67.6692 | 0.056391 | 0 | 0.056391 | 62.64 | 0.93226
2014-05-08 | 7時 | 67.6692 | 0.056391 | 0 | 0.056391 | 62.64 | 0.93226
2014-05-08 | 8時 | 67.6692 | 0.056391 | 0 | 0.056391 | 62.64 | 0.93226
2014-05-08 | 9時 | 67.6692 | 0.056391 | 0 | 0.056391 | 62.64 | 0.93226
2014-05-08 | 10時 | 67.6692 | 0.056391 | 0 | 0.056391 | 62.64 | 0.93226
2014-05-08 | 11時 | 67.6692 | 0.056391 | 0 | 0.056391 | 62.64 | 0.93226
2014-05-08 | 12時 | 67.6692 | 0.056391 | 0 | 0.056391 | 62.64 | 0.93226
2014-05-08 | 13時 | 67.6692 | 0.056391 | 0 | 0.056391 | 62.64 | 0.93226
2014-05-08 | 14時 | 67.6692 | 0.056391 | 0 | 0.056391 | 62.64 | 0.93226
2014-05-08 | 15時 | 67.6692 | 0.056391 | 0 | 0.056391 | 62.64 | 0.93226
2014-05-08 | 16時 | 67.6692 | 0.056391 | 0 | 0.056391 | 62.64 | 0.93226
2014-05-08 | 17時 | 67.6692 | 0.056391 | 0 | 0.056391 | 62.64 | 0.93226
2014-05-08 | 18時 | 67.6692 | 0.056391 | 0 | 0.056391 | 62.64 | 0.93226
2014-05-08 | 19時 | 67.6692 | 0.056391 | 0 | 0.056391 | 62.64 | 0.93226
2014-05-08 | 20時 | 67.6692 | 0.056391 | 0 | 0.056391 | 62.64 | 0.93226
2014-05-08 | 21時 | 67.6692 | 0.056391 | 0 | 0.056391 | 62.64 | 0.93226
2014-05-08 | 22時 | 67.6692 | 0.056391 | 0 | 0.056391 | 62.64 | 0.93226
2014-05-08 | 23時 | 67.6692 | 0.056391 | 0 | 0.056391 | 62.64 | 0.93226
2014-05-09 | 0時 | 67.6692 | 0.056391 | 0 | 0.056391 | 62.64 | 0.93226
2014-05-09 | 1時 | 67.6692 | 0.056391 | 0 | 0.056391 | 62.64 | 0.93226
2014-05-09 | 2時 | 67.6692 | 0.056391 | 0 | 0.056391 | 62.64 | 0.93226
2014-05-09 | 3時 | 67.6692 | 0.056391 | 0 | 0.056391 | 62.64 | 0.93226
2014-05-09 | 4時 | 67.6692 | 0.056391 | 0 | 0.056391 | 62.64 | 0.93226
2014-05-09 | 5時 | 67.6692 | 0.056391 | 0 | 0.056391 | 62.64 | 0.93226
2014-05-09 | 6時 | 67.6692 | 0.056391 | 0 | 0.056391 | 62.64 | 0.93226
2014-05-09 | 7時 | 67.6692 | 0.056391 | 0 | 0.056391 | 62.64 | 0.93226
2014-05-09 | 8時 | 67.6692 | 0.056391 | 0 | 0.056391 | 62.64 | 0.93226
2014-05-09 | 9時 | 67.6692 | 0.056391 | 0 | 0.056391 | 62.64 | 0.93226
2014-05-09 | 10時 | 67.6692 | 0.056391 | 0 | 0.056391 | 62.64 | 0.93226
2014-05-09 | 11時 | 67.6692 | 0.056391 | 0 | 0.056391 | 62.64 | 0.93226
2014-05-09 | 12時 | 67.6692 | 0.056391 | 0 | 0.056391 | 62.64 | 0.93226
2014-05-09 | 13時 | 67.6692 | 0.056391 | 0 | 0.056391 | 62.64 | 0.93226
2014-05-09 | 14時 | 67.6692 | 0.056391 | 0 | 0.056391 | 62.64 | 0.93226
2014-05-09 | 15時 | 67.6692 | 0.056391 | 0 | 0.056391 | 62.64 | 0.93226
2014-05-09 | 16時 | 67.6692 | 0.056391 | 0 | 0.056391 | 62.64 | 0.93226
2014-05-09 | 17時 | 67.6692 | 0.056391 | 0 | 0.056391 | 62.64 | 0.93226
2014-05-09 | 18時 | 67.6692 | 0.056391 | 0 | 0.056391 | 62.64 | 0.93226
2014-05-09 | 19時 | 67.6692 | 0.056391 | 0 | 0.056391 | 62.64 | 0.93226
2014-05-09 | 20時 | 67.6692 | 0.056391 | 0 | 0.056391 | 62.64 | 0.93226
2014-05-09 | 21時 | 67.6692 | 0.056391 | 0 | 0.056391 | 62.64 | 0.93226
2014-05-09 | 22時 | 67.6692 | 0.056391 | 0 | 0.056391 | 62.64 | 0.93226
2014-05-09 | 23時 | 67.6692 | 0.056391 | 0 | 0.056391 | 62.64 | 0.93226
2014-05-10 | 0時 | 67.6692 | 0.056391 | 0 | 0.056391 | 62.64 | 0.93226
2014-05-10 | 1時 | 67.6692 | 0.056391 | 0 | 0.056391 | 62.64 | 0.93226
2014-05-10 | 2時 | 67.6692 | 0.056391 | 0 | 0.056391 | 62.64 | 0.93226
2014-05-10 | 3時 | 67.6692 | 0.056391 | 0 | 0.056391 | 62.64 | 0.93226
2014-05-10 | 4時 | 67.6692 | 0.056391 | 0 | 0.056391 | 62.64 | 0.93226
2014-05-10 | 5時 | 67.6692 | 0.056391 | 0 | 0.056391 | 62.64 | 0.93226
2014-05-10 | 6時 | 67.6692 | 0.056391 | 0 | 0.056391 | 62.64 | 0.93226
2014-05-10 | 7時 | 67.6692 | 0.056391 | 0 | 0.056391 | 62.64 | 0.93226
2014-05-10 | 8時 | 67.6692 | 0.056391 | 0 | 0.056391 | 62.64 | 0.93226
2014-05-10 | 9時 | 67.6692 | 0.056391 | 0 | 0.056391 | 62.64 | 0.93226
2014-05-10 | 10時 | 67.6692 | 0.056391 | 0 | 0.056391 | 62.64 | 0.93226
2014-05-10 | 11時 | 67.6692 | 0.056391 | 0 | 0.056391 | 62.64 | 0.93226
2014-05-10 | 12時 | 67.6692 | 0.056391 | 0 | 0.056391 | 62.64 | 0.93226
2014-05-10 | 13時 | 67.6692 | 0.056391 | 0 | 0.056391 | 62.64 | 0.93226
2014-05-10 | 14時 | 67.6692 | 0.056391 | 0 | 0.056391 | 62.64 | 0.93226
2014-05-10 | 15時 | 67.6692 | 0.056391 | 0 | 0.056391 | 62.64 | 0.93226
2014-05-10 | 16時 | 67.6692 | 0.056391 | 0 | 0.056391 | 62.64 | 0.93226
2014-05-10 | 17時 | 67.6692 | 0.056391 | 0 | 0.056391 | 62.64 | 0.93226
2014-05-10 | 18時 | 67.6692 | 0.056391 | 0 | 0.056391 | 62.64 | 0.93226
2014-05-10 | 19時 | 67.6692 | 0.056391 | 0 | 0.056391 | 62.64 | 0.93226
2014-05-10 | 20時 | 67.6692 | 0.056391 | 0 | 0.056391 | 62.64 | 0.93226
2014-05-10 | 21時 | 67.6692 | 0.056391 | 0 | 0.056391 | 62.64 | 0.93226
2014-05-10 | 22時 | 67.6692 | 0.056391 | 0 | 0.056391 | 62.64 | 0.93226
2014-05-10 | 23時 | 67.6692 | 0.056391 | 0 | 0.056391 | 62.64 | 0.93226
2014-05-11 | 0時 | 67.6692 | 0.056391 | 0 | 0.056391 | 62.64 | 0.93226
2014-05-11 | 1時 | 67.6692 | 0.056391 | 0 | 0.056391 | 62.64 | 0.93226
2014-05-11 | 2時 | 67.6692 | 0.056391 | 0 | 0.056391 | 62.64 | 0.93226
2014-05-11 | 3時 | 67.6692 | 0.056391 | 0 | 0.056391 | 62.64 | 0.93226
2014-05-11 | 4時 | 67.6692 | 0.056391 | 0 | 0.056391 | 62.64 | 0.93226
2014-05-11 | 5時 | 67.6692 | 0.056391 | 0 | 0.056391 | 62.64 | 0.93226
2014-05-11 | 6時 | 67.6692 | 0.056391 | 0 | 0.056391 | 62.64 | 0.93226
2014-05-11 | 7時 | 67.6692 | 0.056391 | 0 | 0.056391 | 62.64 | 0.93226
2014-05-11 | 8時 | 67.6692 | 0.056391 | 0 | 0.056391 | 62.64 | 0.93226
2014-05-11 | 9時 | 67.6692 | 0.056391 | 0 | 0.056391 | 62.64 | 0.93226
2014-05-11 | 10時 | 67.6692 | 0.056391 | 0 | 0.056391 | 62.64 | 0.93226
2014-05-11 | 11時 | 67.6692 | 0.056391 | 0 | 0.056391 | 62.64 | 0.93226
2014-05-11 | 12時 | 67.6692 | 0.056391 | 0 | 0.056391 | 62.64 | 0.93226
2014-05-11 | 13時 | 67.6692 | 0.056391 | 0 | 0.056391 | 62.64 | 0.93226
2014-05-11 | 14時 | 67.6692 | 0.056391 | 0 | 0.056391 | 62.64 | 0.93226
2014-05-11 | 15時 | 67.6692 | 0.056391 | 0 | 0.056391 | 62.64 | 0.93226
2014-05-11 | 16時 | 67.6692 | 0.056391 | 0 | 0.056391 | 62.64 | 0.93226
2014-05-11 | 17時 | 67.6692 | 0.056391 | 0 | 0.056391 | 62.64 | 0.93226
2014-05-11 | 18時 | 67.6692 | 0.056391 | 0 | 0.056391 | 62.64 | 0.93226
2014-05-11 | 19時 | 67.6692 | 0.056391 | 0 | 0.056391 | 62.64 | 0.93226
2014-05-11 | 20時 | 67.6692 | 0.056391 | 0 | 0.056391 | 62.64 | 0.93226
2014-05-11 | 21時 | 67.6692 | 0.056391 | 0 | 0.056391 | 62.64 | 0.93226
2014-05-11 | 22時 | 67.6692 | 0.056391 | 0 | 0.056391 | 62.64 | 0.93226
2014-05-11 | 23時 | 67.6692 | 0.056391 | 0 | 0.056391 | 62.64 | 0.93226
2014-05-12 | 0時 | 67.6692 | 0.056391 | 0 | 0.056391 | 62.64 | 0.93226
2014-05-12 | 1時 | 67.6692 | 0.056391 | 0 | 0.056391 | 62.64 | 0.93226
2014-05-12 | 2時 | 67.6692 | 0.056391 | 0 | 0.056391 | 62.64 | 0.93226
2014-05-12 | 3時 | 67.6692 | 0.056391 | 0 | 0.056391 | 62.64 | 0.93226
2014-05-12 | 4時 | 67.6692 | 0.056391 | 0 | 0.056391 | 62.64 | 0.93226
2014-05-12 | 5時 | 67.6692 | 0.056391 | 0 | 0.056391 | 62.64 | 0.93226
2014-05-12 | 6時 | 67.6692 | 0.056391 | 0 | 0.056391 | 62.64 | 0.93226
2014-05-12 | 7時 | 67.6692 | 0.056391 | 0 | 0.056391 | 62.64 | 0.93226
2014-05-12 | 8時 | 67.6692 | 0.056391 | 0 | 0.056391 | 62.64 | 0.93226
2014-05-12 | 9時 | 67.6692 | 0.056391 | 0 | 0.056391 | 62.64 | 0.93226
2014-05-12 | 10時 | 67.6692 | 0.056391 | 0 | 0.056391 | 62.64 | 0.93226
2014-05-12 | 11時 | 67.6692 | 0.056391 | 0 | 0.056391 | 62.64 | 0.93226
2014-05-12 | 12時 | 67.6692 | 0.056391 | 0 | 0.056391 | 62.64 | 0.93226
2014-05-12 | 13時 | 67.6692 | 0.056391 | 0 | 0.056391 | 62.64 | 0.93226
2014-05-12 | 14時 | 67.6692 | 0.056391 | 0 | 0.056391 | 62.64 | 0.93226
2014-05-12 | 15時 | 67.6692 | 0.056391 | 0 | 0.056391 | 62.64 | 0.93226
2014-05-12 | 16時 | 67.6692 | 0.056391 | 0 | 0.056391 | 62.64 | 0.93226
2014-05-12 | 17時 | 67.6692 | 0.056391 | 0 | 0.056391 | 62.64 | 0.93226
2014-05-12 | 18時 | 67.6692 | 0.056391 | 0 | 0.056391 | 62.64 | 0.93226
2014-05-12 | 19時 | 67.6692 | 0.056391 | 0 | 0.056391 | 62.64 | 0.93226
2014-05-12 | 20時 | 67.6692 | 0.056391 | 0 | 0.056391 | 62.64 | 0.93226
2014-05-12 | 21時 | 67.6692 | 0.056391 | 0 | 0.056391 | 62.64 | 0.93226
2014-05-12 | 22時 | 67.6692 | 0.056391 | 0 | 0.056391 | 62.64 | 0.93226
2014-05-12 | 23時 | 67.6692 | 0.056391 | 0 | 0.056391 | 62.64 | 0.93226
2014-05-13 | 0時 | 67.6692 | 0.056391 | 0 | 0.056391 | 62.64 | 0.93226
2014-05-13 | 1時 | 67.6692 | 0.056391 | 0 | 0.056391 | 62.64 | 0.93226
2014-05-13 | 2時 | 67.6692 | 0.056391 | 0 | 0.056391 | 62.64 | 0.93226
2014-05-13 | 3時 | 67.6692 | 0.056391 | 0 | 0.056391 | 62.64 | 0.93226
2014-05-13 | 4時 | 67.6692 | 0.056391 | 0 | 0.056391 | 62.64 | 0.93226
2014-05-13 | 5時 | 67.6692 | 0.056391 | 0 | 0.056391 | 62.64 | 0.93226
2014-05-13 | 6時 | 67.6692 | 0.056391 | 0 | 0.056391 | 62.64 | 0.93226
2014-05-13 | 7時 | 67.6692 | 0.056391 | 0 | 0.056391 | 62.64 | 0.93226
2014-05-13 | 8時 | 67.6692 | 0.056391 | 0 | 0.056391 | 62.64 | 0.93226
2014-05-13 | 9時 | 67.6692 | 0.056391 | 0 | 0.056391 | 62.64 | 0.93226
2014-05-13 | 10時 | 67.6692 | 0.056391 | 0 | 0.056391 | 62.64 | 0.93226
2014-05-13 | 11時 | 67.6692 | 0.056391 | 0 | 0.056391 | 62.64 | 0.93226
2014-05-13 | 12時 | 67.6692 | 0.056391 | 0 | 0.056391 | 62.64 | 0.93226
2014-05-13 | 13時 | 67.6692 | 0.056391 | 0 | 0.056391 | 62.64 | 0.93226
2014-05-13 | 14時 | 67.6692 | 0.056391 | 0 | 0.056391 | 62.64 | 0.93226
2014-05-13 | 15時 | 67.6692 | 0.056391 | 0 | 0.056391 | 62.64 | 0.93226
2014-05-13 | 16時 | 67.6692 | 0.056391 | 0 | 0.056391 | 62.64 | 0.93226
2014-05-13 | 17時 | 67.6692 | 0.056391 | 0 | 0.056391 | 62.64 | 0.93226
2014-05-13 | 18時 | 67.6692 | 0.056391 | 0 | 0.056391 | 62.64 | 0.93226
2014-05-13 | 19時 | 67.6692 | 0.056391 | 0 | 0.056391 | 62.64 | 0.93226
2014-05-13 | 20時 | 67.6692 | 0.056391 | 0 | 0.056391 | 62.64 | 0.93226
2014-05-13 | 21時 | 67.6692 | 0.056391 | 0 | 0.056391 | 62.64 | 0.93226
2014-05-13 | 22時 | 67.6692 | 0.056391 | 0 | 0.056391 | 62.64 | 0.93226
2014-05-13 | 23時 | 67.6692 | 0.056391 | 0 | 0.056391 | 62.64 | 0.93226
2014-05-14 | 0時 | 67.6692 | 0.056391 | 0 | 0.056391 | 62.64 | 0.93226
2014-05-14 | 1時 | 67.6692 | 0.056391 | 0 | 0.056391 | 62.64 | 0.93226
2014-05-14 | 2時 | 67.6692 | 0.056391 | 0 | 0.056391 | 62.64 | 0.93226
2014-05-14 | 3時 | 67.6692 | 0.056391 | 0 | 0.056391 | 62.64 | 0.93226
2014-05-14 | 4時 | 67.6692 | 0.056391 | 0 | 0.056391 | 62.64 | 0.93226
2014-05-14 | 5時 | 67.6692 | 0.056391 | 0 | 0.056391 | 62.64 | 0.93226
2014-05-14 | 6時 | 67.6692 | 0.056391 | 0 | 0.056391 | 62.64 | 0.93226
2014-05-14 | 7時 | 67.6692 | 0.056391 | 0 | 0.056391 | 62.64 | 0.93226
2014-05-14 | 8時 | 67.6692 | 0.056391 | 0 | 0.056391 | 62.64 | 0.93226
2014-05-14 | 9時 | 67.6692 | 0.056391 | 0 | 0.056391 | 62.64 | 0.93226
2014-05-14 | 10時 | 67.6692 | 0.056391 | 0 | 0.056391 | 62.64 | 0.93226
2014-05-14 | 11時 | 67.6692 | 0.056391 | 0 | 0.056391 | 62.64 | 0.93226
2014-05-14 | 12時 | 67.6692 | 0.056391 | 0 | 0.056391 | 62.64 | 0.93226
2014-05-14 | 13時 | 67.6692 | 0.056391 | 0 | 0.056391 | 62.64 | 0.93226
2014-05-14 | 14時 | 67.6692 | 0.056391 | 0 | 0.056391 | 62.64 | 0.93226
2014-05-14 | 15時 | 67.6692 | 0.056391 | 0 | 0.056391 | 62.64 | 0.93226
2014-05-14 | 16時 | 67.6692 | 0.056391 | 0 | 0.056391 | 62.64 | 0.93226
2014-05-14 | 17時 | 67.6692 | 0.056391 | 0 | 0.056391 | 62.64 | 0.93226
2014-05-14 | 18時 | 67.6692 | 0.056391 | 0 | 0.056391 | 62.64 | 0.93226
2014-05-14 | 19時 | 67.6692 | 0.056391 | 0 | 0.056391 | 62.64 | 0.93226
2014-05-14 | 20時 | 67.6692 | 0.056391 | 0 | 0.056391 | 62.64 | 0.93226
2014-05-14 | 21時 | 67.6692 | 0.056391 | 0 | 0.056391 | 62.64 | 0.93226
2014-05-14 | 22時 | 67.6692 | 0.056391 | 0 | 0.056391 | 62.64 | 0.93226
2014-05-14 | 23時 | 67.6692 | 0.056391 | 0 | 0.056391 | 62.64 | 0.93226
2014-05-15 | 0時 | 67.6692 | 0.056391 | 0 | 0.056391 | 62.64 | 0.93226
2014-05-15 | 1時 | 67.6692 | 0.056391 | 0 | 0.056391 | 62.64 | 0.93226
2014-05-15 | 2時 | 67.6692 | 0.056391 | 0 | 0.056391 | 62.64 | 0.93226
2014-05-15 | 3時 | 67.6692 | 0.056391 | 0 | 0.056391 | 62.64 | 0.93226
2014-05-15 | 4時 | 67.6692 | 0.056391 | 0 | 0.056391 | 62.64 | 0.93226
2014-05-15 | 5時 | 67.6692 | 0.056391 | 0 | 0.056391 | 62.64 | 0.93226
2014-05-15 | 6時 | 67.6692 | 0.056391 | 0 | 0.056391 | 62.64 | 0.93226
2014-05-15 | 7時 | 67.6692 | 0.056391 | 0 | 0.056391 | 62.64 | 0.93226
2014-05-15 | 8時 | 67.6692 | 0.056391 | 0 | 0.056391 | 62.64 | 0.93226
2014-05-15 | 9時 | 67.6692 | 0.056391 | 0 | 0.056391 | 62.64 | 0.93226
2014-05-15 | 10時 | 67.6692 | 0.056391 | 0 | 0.056391 | 62.64 | 0.93226
2014-05-15 | 11時 | 67.6692 | 0.056391 | 0 | 0.056391 | 62.64 | 0.93226
2014-05-15 | 12時 | 67.6692 | 0.056391 | 0 | 0.056391 | 62.64 | 0.93226
2014-05-15 | 13時 | 67.6692 | 0.056391 | 0 | 0.056391 | 62.64 | 0.93226
2014-05-15 | 14時 | 67.6692 | 0.056391 | 0 | 0.056391 | 62.64 | 0.93226
2014-05-15 | 15時 | 67.6692 | 0.056391 | 0 | 0.056391 | 62.64 | 0.93226
2014-05-15 | 16時 | 67.6692 | 0.056391 | 0 | 0.056391 | 62.64 | 0.93226
2014-05-15 | 17時 | 67.6692 | 0.056391 | 0 | 0.056391 | 62.64 | 0.93226
2014-05-15 | 18時 | 67.6692 | 0.056391 | 0 | 0.056391 | 62.64 | 0.93226
2014-05-15 | 19時 | 67.6692 | 0.056391 | 0 | 0.056391 | 62.64 | 0.93226
2014-05-15 | 20時 | 67.6692 | 0.056391 | 0 | 0.056391 | 62.64 | 0.93226
2014-05-15 | 21時 | 67.6692 | 0.056391 | 0 | 0.056391 | 62.64 | 0.93226
2014-05-15 | 22時 | 67.6692 | 0.056391 | 0 | 0.056391 | 62.64 | 0.93226
2014-05-15 | 23時 | 67.6692 | 0.056391 | 0 | 0.056391 | 62.64 | 0.93226
2014-05-16 | 0時 | 67.6692 | 0.056391 | 0 | 0.056391 | 62.64 | 0.93226
2014-05-16 | 1時 | 67.6692 | 0.056391 | 0 | 0.056391 | 62.64 | 0.93226
2014-05-16 | 2時 | 67.6692 | 0.056391 | 0 | 0.056391 | 62.64 | 0.93226
2014-05-16 | 3時 | 67.6692 | 0.056391 | 0 | 0.056391 | 62.64 | 0.93226
2014-05-16 | 4時 | 67.6692 | 0.056391 | 0 | 0.056391 | 62.64 | 0.93226
2014-05-16 | 5時 | 67.6692 | 0.056391 | 0 | 0.056391 | 62.64 | 0.93226
2014-05-16 | 6時 | 67.6692 | 0.056391 | 0 | 0.056391 | 62.64 | 0.93226
2014-05-16 | 7時 | 67.6692 | 0.056391 | 0 | 0.056391 | 62.64 | 0.93226
2014-05-16 | 8時 | 67.6692 | 0.056391 | 0 | 0.056391 | 62.64 | 0.93226
2014-05-16 | 9時 | 67.6692 | 0.056391 | 0 | 0.056391 | 62.64 | 0.93226
2014-05-16 | 10時 | 67.6692 | 0.056391 | 0 | 0.056391 | 62.64 | 0.93226
2014-05-16 | 11時 | 67.6692 | 0.056391 | 0 | 0.056391 | 62.64 | 0.93226
2014-05-16 | 12時 | 67.6692 | 0.056391 | 0 | 0.056391 | 62.64 | 0.93226
2014-05-16 | 13時 | 67.6692 | 0.056391 | 0 | 0.056391 | 62.64 | 0.93226
2014-05-16 | 14時 | 67.6692 | 0.056391 | 0 | 0.056391 | 62.64 | 0.93226
2014-05-16 | 15時 | 67.6692 | 0.056391 | 0 | 0.056391 | 62.64 | 0.93226
2014-05-16 | 16時 | 67.6692 | 0.056391 | 0 | 0.056391 | 62.64 | 0.93226
2014-05-16 | 17時 | 67.6692 | 0.056391 | 0 | 0.056391 | 62.64 | 0.93226
2014-05-16 | 18時 | 67.6692 | 0.056391 | 0 | 0.056391 | 62.64 | 0.93226
2014-05-16 | 19時 | 67.6692 | 0.056391 | 0 | 0.056391 | 62.64 | 0.93226
2014-05-16 | 20時 | 67.6692 | 0.056391 | 0 | 0.056391 | 62.64 | 0.93226
2014-05-16 | 21時 | 67.6692 | 0.056391 | 0 | 0.056391 | 62.64 | 0.93226
2014-05-16 | 22時 | 67.6692 | 0.056391 | 0 | 0.056391 | 62.64 | 0.93226
2014-05-16 | 23時 | 67.6692 | 0.056391 | 0 | 0.056391 | 62.64 | 0.93226
2014-05-17 | 0時 | 67.6692 | 0.056391 | 0 | 0.056391 | 62.64 | 0.93226
2014-05-17 | 1時 | 67.6692 | 0.056391 | 0 | 0.056391 | 62.64 | 0.93226
2014-05-17 | 2時 | 67.6692 | 0.056391 | 0 | 0.056391 | 62.64 | 0.93226
2014-05-17 | 3時 | 67.6692 | 0.056391 | 0 | 0.056391 | 62.64 | 0.93226
2014-05-17 | 4時 | 67.6692 | 0.056391 | 0 | 0.056391 | 62.64 | 0.93226
2014-05-17 | 5時 | 67.6692 | 0.056391 | 0 | 0.056391 | 62.64 | 0.93226
2014-05-17 | 6時 | 67.6692 | 0.056391 | 0 | 0.056391 | 62.64 | 0.93226
2014-05-17 | 7時 | 67.6692 | 0.056391 | 0 | 0.056391 | 62.64 | 0.93226
2014-05-17 | 8時 | 67.6692 | 0.056391 | 0 | 0.056391 | 62.64 | 0.93226
2014-05-17 | 9時 | 67.6692 | 0.056391 | 0 | 0.056391 | 62.64 | 0.93226
2014-05-17 | 10時 | 67.6692 | 0.056391 | 0 | 0.056391 | 62.64 | 0.93226
2014-05-17 | 11時 | 67.6692 | 0.056391 | 0 | 0.056391 | 62.64 | 0.93226
2014-05-17 | 12時 | 67.6692 | 0.056391 | 0 | 0.056391 | 62.64 | 0.93226
2014-05-17 | 13時 | 67.6692 | 0.056391 | 0 | 0.056391 | 62.64 | 0.93226
2014-05-17 | 14時 | 67.6692 | 0.056391 | 0 | 0.056391 | 62.64 | 0.93226
2014-05-17 | 15時 | 67.6692 | 0.056391 | 0 | 0.056391 | 62.64 | 0.93226
2014-05-17 | 16時 | 67.6692 | 0.056391 | 0 | 0.056391 | 62.64 | 0.93226
2014-05-17 | 17時 | 67.6692 | 0.056391 | 0 | 0.056391 | 62.64 | 0.93226
2014-05-17 | 18時 | 67.6692 | 0.056391 | 0 | 0.056391 | 62.64 | 0.93226
2014-05-17 | 19時 | 67.6692 | 0.056391 | 0 | 0.056391 | 62.64 | 0.93226
2014-05-17 | 20時 | 67.6692 | 0.056391 | 0 | 0.056391 | 62.64 | 0.93226
2014-05-17 | 21時 | 67.6692 | 0.056391 | 0 | 0.056391 | 62.64 | 0.93226
2014-05-17 | 22時 | 67.6692 | 0.056391 | 0 | 0.056391 | 62.64 | 0.93226
2014-05-17 | 23時 | 67.6692 | 0.056391 | 0 | 0.056391 | 62.64 | 0.93226
2014-05-18 | 0時 | 67.6692 | 0.056391 | 0 | 0.056391 | 62.64 | 0.93226
2014-05-18 | 1時 | 67.6692 | 0.056391 | 0 | 0.056391 | 62.64 | 0.93226
2014-05-18 | 2時 | 67.6692 | 0.056391 | 0 | 0.056391 | 62.64 | 0.93226
2014-05-18 | 3時 | 67.6692 | 0.056391 | 0 | 0.056391 | 62.64 | 0.93226
2014-05-18 | 4時 | 67.6692 | 0.056391 | 0 | 0.056391 | 62.64 | 0.93226
2014-05-18 | 5時 | 67.6692 | 0.056391 | 0 | 0.056391 | 62.64 | 0.93226
2014-05-18 | 6時 | 67.6692 | 0.056391 | 0 | 0.056391 | 62.64 | 0.93226
2014-05-18 | 7時 | 67.6692 | 0.056391 | 0 | 0.056391 | 62.64 | 0.93226
2014-05-18 | 8時 | 67.6692 | 0.056391 | 0 | 0.056391 | 62.64 | 0.93226
2014-05-18 | 9時 | 67.6692 | 0.056391 | 0 | 0.056391 | 62.64 | 0.93226
2014-05-18 | 10時 | 67.6692 | 0.056391 | 0 | 0.056391 | 62.64 | 0.93226
2014-05-18 | 11時 | 67.6692 | 0.056391 | 0 | 0.056391 | 62.64 | 0.93226
2014-05-18 | 12時 | 67.6692 | 0.056391 | 0 | 0.056391 | 62.64 | 0.93226
2014-05-18 | 13時 | 67.6692 | 0.056391 | 0 | 0.056391 | 62.64 | 0.93226
2014-05-18 | 14時 | 67.6692 | 0.056391 | 0 | 0.056391 | 62.64 | 0.93226
2014-05-18 | 15時 | 67.6692 | 0.056391 | 0 | 0.056391 | 62.64 | 0.93226
2014-05-18 | 16時 | 67.6692 | 0.056391 | 0 | 0.056391 | 62.64 | 0.93226
2014-05-18 | 17時 | 67.6692 | 0.056391 | 0 | 0.056391 | 62.64 | 0.93226
2014-05-18 | 18時 | 67.6692 | 0.056391 | 0 | 0.056391 | 62.64 | 0.93226
2014-05-18 | 19時 | 67.6692 | 0.056391 | 0 | 0.056391 | 62.64 | 0.93226
2014-05-18 | 20時 | 67.6692 | 0.056391 | 0 | 0.056391 | 62.64 | 0.93226
2014-05-18 | 21時 | 67.6692 | 0.056391 | 0 | 0.056391 | 62.64 | 0.93226
2014-05-18 | 22時 | 67.6692 | 0.056391 | 0 | 0.056391 | 62.64 | 0.93226
2014-05-18 | 23時 | 67.6692 | 0.056391 | 0 | 0.056391 | 62.64 | 0.93226
2014-05-19 | 0時 | 67.6692 | 0.056391 | 0 | 0.056391 | 62.64 | 0.93226
2014-05-19 | 1時 | 67.6692 | 0.056391 | 0 | 0.056391 | 62.64 | 0.93226
2014-05-19 | 2時 | 67.6692 | 0.056391 | 0 | 0.056391 | 62.64 | 0.93226
2014-05-19 | 3時 | 67.6692 | 0.056391 | 0 | 0.056391 | 62.64 | 0.93226
2014-05-19 | 4時 | 67.6692 | 0.056391 | 0 | 0.056391 | 62.64 | 0.93226
2014-05-19 | 5時 | 67.6692 | 0.056391 | 0 | 0.056391 | 62.64 | 0.93226
2014-05-19 | 6時 | 67.6692 | 0.056391 | 0 | 0.056391 | 62.64 | 0.93226
2014-05-19 | 7時 | 67.6692 | 0.056391 | 0 | 0.056391 | 62.64 | 0.93226
2014-05-19 | 8時 | 67.6692 | 0.056391 | 0 | 0.056391 | 62.64 | 0.93226
2014-05-19 | 9時 | 67.6692 | 0.056391 | 0 | 0.056391 | 62.64 | 0.93226
2014-05-19 | 10時 | 67.6692 | 0.056391 | 0 | 0.056391 | 62.64 | 0.93226
2014-05-19 | 11時 | 67.6692 | 0.056391 | 0 | 0.056391 | 62.64 | 0.93226
2014-05-19 | 12時 | 67.6692 | 0.056391 | 0 | 0.056391 | 62.64 | 0.93226
2014-05-19 | 13時 | 67.6692 | 0.056391 | 0 | 0.056391 | 62.64 | 0.93226
2014-05-19 | 14時 | 67.6692 | 0.056391 | 0 | 0.056391 | 62.64 | 0.93226
2014-05-19 | 15時 | 67.6692 | 0.056391 | 0 | 0.056391 | 62.64 | 0.93226
2014-05-19 | 16時 | 67.6692 | 0.056391 | 0 | 0.056391 | 62.64 | 0.93226
2014-05-19 | 17時 | 67.6692 | 0.056391 | 0 | 0.056391 | 62.64 | 0.93226
2014-05-19 | 18時 | 67.6692 | 0.056391 | 0 | 0.056391 | 62.64 | 0.93226
2014-05-19 | 19時 | 67.6692 | 0.056391 | 0 | 0.056391 | 62.64 | 0.93226
2014-05-19 | 20時 | 67.6692 | 0.056391 | 0 | 0.056391 | 62.64 | 0.93226
2014-05-19 | 21時 | 67.6692 | 0.056391 | 0 | 0.056391 | 62.64 | 0.93226
2014-05-19 | 22時 | 67.6692 | 0.056391 | 0 | 0.056391 | 62.64 | 0.93226
2014-05-19 | 23時 | 67.6692 | 0.056391 | 0 | 0.056391 | 62.64 | 0.93226
2014-05-20 | 0時 | 67.6692 | 0.056391 | 0 | 0.056391 | 62.64 | 0.93226
2014-05-20 | 1時 | 67.6692 | 0.056391 | 0 | 0.056391 | 62.64 | 0.93226
2014-05-20 | 2時 | 67.6692 | 0.056391 | 0 | 0.056391 | 62.64 | 0.93226
2014-05-20 | 3時 | 67.6692 | 0.056391 | 0 | 0.056391 | 62.64 | 0.93226
2014-05-20 | 4時 | 67.6692 | 0.056391 | 0 | 0.056391 | 62.64 | 0.93226
2014-05-20 | 5時 | 67.6692 | 0.056391 | 0 | 0.056391 | 62.64 | 0.93226
2014-05-20 | 6時 | 67.6692 | 0.056391 | 0 | 0.056391 | 62.64 | 0.93226
2014-05-20 | 7時 | 67.6692 | 0.056391 | 0 | 0.056391 | 62.64 | 0.93226
2014-05-20 | 8時 | 67.6692 | 0.056391 | 0 | 0.056391 | 62.64 | 0.93226
2014-05-20 | 9時 | 67.6692 | 0.056391 | 0 | 0.056391 | 62.64 | 0.93226
2014-05-20 | 10時 | 67.6692 | 0.056391 | 0 | 0.056391 | 62.64 | 0.93226
2014-05-20 | 11時 | 67.6692 | 0.056391 | 0 | 0.056391 | 62.64 | 0.93226
2014-05-20 | 12時 | 67.6692 | 0.056391 | 0 | 0.056391 | 62.64 | 0.93226
2014-05-20 | 13時 | 67.6692 | 0.056391 | 0 | 0.056391 | 62.64 | 0.93226
2014-05-20 | 14時 | 67.6692 | 0.056391 | 0 | 0.056391 | 62.64 | 0.93226
2014-05-20 | 15時 | 67.6692 | 0.056391 | 0 | 0.056391 | 62.64 | 0.93226
2014-05-20 | 16時 | 67.6692 | 0.056391 | 0 | 0.056391 | 62.64 | 0.93226
2014-05-20 | 17時 | 67.6692 | 0.056391 | 0 | 0.056391 | 62.64 | 0.93226
2014-05-20 | 18時 | 67.6692 | 0.056391 | 0 | 0.056391 | 62.64 | 0.93226
2014-05-20 | 19時 | 67.6692 | 0.056391 | 0 | 0.056391 | 62.64 | 0.93226
2014-05-20 | 20時 | 67.6692 | 0.056391 | 0 | 0.056391 | 62.64 | 0.93226
2014-05-20 | 21時 | 67.6692 | 0.056391 | 0 | 0.056391 | 62.64 | 0.93226
2014-05-20 | 22時 | 67.6692 | 0.056391 | 0 | 0.056391 | 62.64 | 0.93226
2014-05-20 | 23時 | 67.6692 | 0.056391 | 0 | 0.056391 | 62.64 | 0.93226
2014-05-21 | 0時 | 67.6692 | 0.056391 | 0 | 0.056391 | 62.64 | 0.93226
2014-05-21 | 1時 | 67.6692 | 0.056391 | 0 | 0.056391 | 62.64 | 0.93226
2014-05-21 | 2時 | 67.6692 | 0.056391 | 0 | 0.056391 | 62.64 | 0.93226
2014-05-21 | 3時 | 67.6692 | 0.056391 | 0 | 0.056391 | 62.64 | 0.93226
2014-05-21 | 4時 | 67.6692 | 0.056391 | 0 | 0.056391 | 62.64 | 0.93226
2014-05-21 | 5時 | 67.6692 | 0.056391 | 0 | 0.056391 | 62.64 | 0.93226
2014-05-21 | 6時 | 67.6692 | 0.056391 | 0 | 0.056391 | 62.64 | 0.93226
2014-05-21 | 7時 | 67.6692 | 0.056391 | 0 | 0.056391 | 62.64 | 0.93226
2014-05-21 | 8時 | 67.6692 | 0.056391 | 0 | 0.056391 | 62.64 | 0.93226
2014-05-21 | 9時 | 67.6692 | 0.056391 | 0 | 0.056391 | 62.64 | 0.93226
2014-05-21 | 10時 | 67.6692 | 0.056391 | 0 | 0.056391 | 62.64 | 0.93226
2014-05-21 | 11時 | 67.6692 | 0.056391 | 0 | 0.056391 | 62.64 | 0.93226
2014-05-21 | 12時 | 67.6692 | 0.056391 | 0 | 0.056391 | 62.64 | 0.93226
2014-05-21 | 13時 | 67.6692 | 0.056391 | 0 | 0.056391 | 62.64 | 0.93226
2014-05-21 | 14時 | 67.6692 | 0.056391 | 0 | 0.056391 | 62.64 | 0.93226
2014-05-21 | 15時 | 67.6692 | 0.056391 | 0 | 0.056391 | 62.64 | 0.93226
2014-05-21 | 16時 | 67.6692 | 0.056391 | 0 | 0.056391 | 62.64 | 0.93226
2014-05-21 | 17時 | 67.6692 | 0.056391 | 0 | 0.056391 | 62.64 | 0.93226
2014-05-21 | 18時 | 67.6692 | 0.056391 | 0 | 0.056391 | 62.64 | 0.93226
2014-05-21 | 19時 | 67.6692 | 0.056391 | 0 | 0.056391 | 62.64 | 0.93226
2014-05-21 | 20時 | 67.6692 | 0.056391 | 0 | 0.056391 | 62.64 | 0.93226
2014-05-21 | 21時 | 67.6692 | 0.056391 | 0 | 0.056391 | 62.64 | 0.93226
2014-05-21 | 22時 | 67.6692 | 0.056391 | 0 | 0.056391 | 62.64 | 0.93226
2014-05-21 | 23時 | 67.6692 | 0.056391 | 0 | 0.056391 | 62.64 | 0.93226
2014-05-22 | 0時 | 67.6692 | 0.056391 | 0 | 0.056391 | 62.64 | 0.93226
2014-05-22 | 1時 | 67.6692 | 0.056391 | 0 | 0.056391 | 62.64 | 0.93226
2014-05-22 | 2時 | 67.6692 | 0.056391 | 0 | 0.056391 | 62.64 | 0.93226
2014-05-22 | 3時 | 67.6692 | 0.056391 | 0 | 0.056391 | 62.64 | 0.93226
2014-05-22 | 4時 | 67.6692 | 0.056391 | 0 | 0.056391 | 62.64 | 0.93226
2014-05-22 | 5時 | 67.6692 | 0.056391 | 0 | 0.056391 | 62.64 | 0.93226
2014-05-22 | 6時 | 67.6692 | 0.056391 | 0 | 0.056391 | 62.64 | 0.93226
2014-05-22 | 7時 | 67.6692 | 0.056391 | 0 | 0.056391 | 62.64 | 0.93226
2014-05-22 | 8時 | 67.6692 | 0.056391 | 0 | 0.056391 | 62.64 | 0.93226
2014-05-22 | 9時 | 67.6692 | 0.056391 | 0 | 0.056391 | 62.64 | 0.93226
2014-05-22 | 10時 | 67.6692 | 0.056391 | 0 | 0.056391 | 62.64 | 0.93226
2014-05-22 | 11時 | 67.6692 | 0.056391 | 0 | 0.056391 | 62.64 | 0.93226
2014-05-22 | 12時 | 67.6692 | 0.056391 | 0 | 0.056391 | 62.64 | 0.93226
2014-05-22 | 13時 | 67.6692 | 0.056391 | 0 | 0.056391 | 62.64 | 0.93226
2014-05-22 | 14時 | 67.6692 | 0.056391 | 0 | 0.056391 | 62.64 | 0.93226
2014-05-22 | 15時 | 67.6692 | 0.056391 | 0 | 0.056391 | 62.64 | 0.93226
2014-05-22 | 16時 | 67.6692 | 0.056391 | 0 | 0.056391 | 62.64 | 0.93226
2014-05-22 | 17時 | 67.6692 | 0.056391 | 0 | 0.056391 | 62.64 | 0.93226
2014-05-22 | 18時 | 67.6692 | 0.056391 | 0 | 0.056391 | 62.64 | 0.93226
2014-05-22 | 19時 | 67.6692 | 0.056391 | 0 | 0.056391 | 62.64 | 0.93226
2014-05-22 | 20時 | 67.6692 | 0.056391 | 0 | 0.056391 | 62.64 | 0.93226
2014-05-22 | 21時 | 67.6692 | 0.056391 | 0 | 0.056391 | 62.64 | 0.93226
2014-05-22 | 22時 | 67.6692 | 0.056391 | 0 | 0.056391 | 62.64 | 0.93226
2014-05-22 | 23時 | 67.6692 | 0.056391 | 0 | 0.056391 | 62.64 | 0.93226
2014-05-23 | 0時 | 67.6692 | 0.056391 | 0 | 0.056391 | 62.64 | 0.93226
2014-05-23 | 1時 | 67.6692 | 0.056391 | 0 | 0.056391 | 62.64 | 0.93226
2014-05-23 | 2時 | 67.6692 | 0.056391 | 0 | 0.056391 | 62.64 | 0.93226
2014-05-23 | 3時 | 67.6692 | 0.056391 | 0 | 0.056391 | 62.64 | 0.93226
2014-05-23 | 4時 | 67.6692 | 0.056391 | 0 | 0.056391 | 62.64 | 0.93226
2014-05-23 | 5時 | 67.6692 | 0.056391 | 0 | 0.056391 | 62.64 | 0.93226
2014-05-23 | 6時 | 67.6692 | 0.056391 | 0 | 0.056391 | 62.64 | 0.93226
2014-05-23 | 7時 | 67.6692 | 0.056391 | 0 | 0.056391 | 62.64 | 0.93226
2014-05-23 | 8時 | 67.6692 | 0.056391 | 0 | 0.056391 | 62.64 | 0.93226
2014-05-23 | 9時 | 67.6692 | 0.056391 | 0 | 0.056391 | 62.64 | 0.93226
2014-05-23 | 10時 | 67.6692 | 0.056391 | 0 | 0.056391 | 62.64 | 0.93226
2014-05-23 | 11時 | 67.6692 | 0.056391 | 0 | 0.056391 | 62.64 | 0.93226
2014-05-23 | 12時 | 67.6692 | 0.056391 | 0 | 0.056391 | 62.64 | 0.93226
2014-05-23 | 13時 | 67.6692 | 0.056391 | 0 | 0.056391 | 62.64 | 0.93226
2014-05-23 | 14時 | 67.6692 | 0.056391 | 0 | 0.056391 | 62.64 | 0.93226
2014-05-23 | 15時 | 67.6692 | 0.056391 | 0 | 0.056391 | 62.64 | 0.93226
2014-05-23 | 16時 | 67.6692 | 0.056391 | 0 | 0.056391 | 62.64 | 0.93226
2014-05-23 | 17時 | 67.6692 | 0.056391 | 0 | 0.056391 | 62.64 | 0.93226
2014-05-23 | 18時 | 67.6692 | 0.056391 | 0 | 0.056391 | 62.64 | 0.93226
2014-05-23 | 19時 | 67.6692 | 0.056391 | 0 | 0.056391 | 62.64 | 0.93226
2014-05-23 | 20時 | 67.6692 | 0.056391 | 0 | 0.056391 | 62.64 | 0.93226
2014-05-23 | 21時 | 67.6692 | 0.056391 | 0 | 0.056391 | 62.64 | 0.93226
2014-05-23 | 22時 | 67.6692 | 0.056391 | 0 | 0.056391 | 62.64 | 0.93226
2014-05-23 | 23時 | 67.6692 | 0.056391 | 0 | 0.056391 | 62.64 | 0.93226
2014-05-24 | 0時 | 67.6692 | 0.056391 | 0 | 0.056391 | 62.64 | 0.93226
2014-05-24 | 1時 | 67.6692 | 0.056391 | 0 | 0.056391 | 62.64 | 0.93226
2014-05-24 | 2時 | 67.6692 | 0.056391 | 0 | 0.056391 | 62.64 | 0.93226
2014-05-24 | 3時 | 67.6692 | 0.056391 | 0 | 0.056391 | 62.64 | 0.93226
2014-05-24 | 4時 | 67.6692 | 0.056391 | 0 | 0.056391 | 62.64 | 0.93226
2014-05-24 | 5時 | 67.6692 | 0.056391 | 0 | 0.056391 | 62.64 | 0.93226
2014-05-24 | 6時 | 67.6692 | 0.056391 | 0 | 0.056391 | 62.64 | 0.93226
2014-05-24 | 7時 | 67.6692 | 0.056391 | 0 | 0.056391 | 62.64 | 0.93226
2014-05-24 | 8時 | 67.6692 | 0.056391 | 0 | 0.056391 | 62.64 | 0.93226
2014-05-24 | 9時 | 67.6692 | 0.056391 | 0 | 0.056391 | 62.64 | 0.93226
2014-05-24 | 10時 | 67.6692 | 0.056391 | 0 | 0.056391 | 62.64 | 0.93226
2014-05-24 | 11時 | 67.6692 | 0.056391 | 0 | 0.056391 | 62.64 | 0.93226
2014-05-24 | 12時 | 67.6692 | 0.056391 | 0 | 0.056391 | 62.64 | 0.93226
2014-05-24 | 13時 | 67.6692 | 0.056391 | 0 | 0.056391 | 62.64 | 0.93226
2014-05-24 | 14時 | 67.6692 | 0.056391 | 0 | 0.056391 | 62.64 | 0.93226
2014-05-24 | 15時 | 67.6692 | 0.056391 | 0 | 0.056391 | 62.64 | 0.93226
2014-05-24 | 16時 | 67.6692 | 0.056391 | 0 | 0.056391 | 62.64 | 0.93226
2014-05-24 | 17時 | 67.6692 | 0.056391 | 0 | 0.056391 | 62.64 | 0.93226
2014-05-24 | 18時 | 67.6692 | 0.056391 | 0 | 0.056391 | 62.64 | 0.93226
2014-05-24 | 19時 | 67.6692 | 0.056391 | 0 | 0.056391 | 62.64 | 0.93226
2014-05-24 | 20時 | 67.6692 | 0.056391 | 0 | 0.056391 | 62.64 | 0.93226
2014-05-24 | 21時 | 67.6692 | 0.056391 | 0 | 0.056391 | 62.64 | 0.93226
2014-05-24 | 22時 | 67.6692 | 0.056391 | 0 | 0.056391 | 62.64 | 0.93226
2014-05-24 | 23時 | 67.6692 | 0.056391 | 0 | 0.056391 | 62.64 | 0.93226
2014-05-25 | 0時 | 67.6692 | 0.056391 | 0 | 0.056391 | 62.64 | 0.93226
2014-05-25 | 1時 | 67.6692 | 0.056391 | 0 | 0.056391 | 62.64 | 0.93226
2014-05-25 | 2時 | 67.6692 | 0.056391 | 0 | 0.056391 | 62.64 | 0.93226
2014-05-25 | 3時 | 67.6692 | 0.056391 | 0 | 0.056391 | 62.64 | 0.93226
2014-05-25 | 4時 | 67.6692 | 0.056391 | 0 | 0.056391 | 62.64 | 0.93226
2014-05-25 | 5時 | 67.6692 | 0.056391 | 0 | 0.056391 | 62.64 | 0.93226
2014-05-25 | 6時 | 67.6692 | 0.056391 | 0 | 0.056391 | 62.64 | 0.93226
2014-05-25 | 7時 | 67.6692 | 0.056391 | 0 | 0.056391 | 62.64 | 0.93226
2014-05-25 | 8時 | 67.6692 | 0.056391 | 0 | 0.056391 | 62.64 | 0.93226
2014-05-25 | 9時 | 67.6692 | 0.056391 | 0 | 0.056391 | 62.64 | 0.93226
2014-05-25 | 10時 | 67.6692 | 0.056391 | 0 | 0.056391 | 62.64 | 0.93226
2014-05-25 | 11時 | 67.6692 | 0.056391 | 0 | 0.056391 | 62.64 | 0.93226
2014-05-25 | 12時 | 67.6692 | 0.056391 | 0 | 0.056391 | 62.64 | 0.93226
2014-05-25 | 13時 | 67.6692 | 0.056391 | 0 | 0.056391 | 62.64 | 0.93226
2014-05-25 | 14時 | 67.6692 | 0.056391 | 0 | 0.056391 | 62.64 | 0.93226
2014-05-25 | 15時 | 67.6692 | 0.056391 | 0 | 0.056391 | 62.64 | 0.93226
2014-05-25 | 16時 | 67.6692 | 0.056391 | 0 | 0.056391 | 62.64 | 0.93226
2014-05-25 | 17時 | 67.6692 | 0.056391 | 0 | 0.056391 | 62.64 | 0.93226
2014-05-25 | 18時 | 67.6692 | 0.056391 | 0 | 0.056391 | 62.64 | 0.93226
2014-05-25 | 19時 | 67.6692 | 0.056391 | 0 | 0.056391 | 62.64 | 0.93226
2014-05-25 | 20時 | 67.6692 | 0.056391 | 0 | 0.056391 | 62.64 | 0.93226
2014-05-25 | 21時 | 67.6692 | 0.056391 | 0 | 0.056391 | 62.64 | 0.93226
2014-05-25 | 22時 | 67.6692 | 0.056391 | 0 | 0.056391 | 62.64 | 0.93226
2014-05-25 | 23時 | 67.6692 | 0.056391 | 0 | 0.056391 | 62.64 | 0.93226
2014-05-26 | 0時 | 67.6692 | 0.056391 | 0 | 0.056391 | 62.64 | 0.93226
2014-05-26 | 1時 | 67.6692 | 0.056391 | 0 | 0.056391 | 62.64 | 0.93226
2014-05-26 | 2時 | 67.6692 | 0.056391 | 0 | 0.056391 | 62.64 | 0.93226
2014-05-26 | 3時 | 67.6692 | 0.056391 | 0 | 0.056391 | 62.64 | 0.93226
2014-05-26 | 4時 | 67.6692 | 0.056391 | 0 | 0.056391 | 62.64 | 0.93226
2014-05-26 | 5時 | 67.6692 | 0.056391 | 0 | 0.056391 | 62.64 | 0.93226
2014-05-26 | 6時 | 67.6692 | 0.056391 | 0 | 0.056391 | 62.64 | 0.93226
2014-05-26 | 7時 | 67.6692 | 0.056391 | 0 | 0.056391 | 62.64 | 0.93226
2014-05-26 | 8時 | 67.6692 | 0.056391 | 0 | 0.056391 | 62.64 | 0.93226
2014-05-26 | 9時 | 67.6692 | 0.056391 | 0 | 0.056391 | 62.64 | 0.93226
2014-05-26 | 10時 | 67.6692 | 0.056391 | 0 | 0.056391 | 62.64 | 0.93226
2014-05-26 | 11時 | 67.6692 | 0.056391 | 0 | 0.056391 | 62.64 | 0.93226
2014-05-26 | 12時 | 67.6692 | 0.056391 | 0 | 0.056391 | 62.64 | 0.93226
2014-05-26 | 13時 | 67.6692 | 0.056391 | 0 | 0.056391 | 62.64 | 0.93226
2014-05-26 | 14時 | 67.6692 | 0.056391 | 0 | 0.056391 | 62.64 | 0.93226
2014-05-26 | 15時 | 67.6692 | 0.056391 | 0 | 0.056391 | 62.64 | 0.93226
2014-05-26 | 16時 | 67.6692 | 0.056391 | 0 | 0.056391 | 62.64 | 0.93226
2014-05-26 | 17時 | 67.6692 | 0.056391 | 0 | 0.056391 | 62.64 | 0.93226
2014-05-26 | 18時 | 67.6692 | 0.056391 | 0 | 0.056391 | 62.64 | 0.93226
2014-05-26 | 19時 | 67.6692 | 0.056391 | 0 | 0.056391 | 62.64 | 0.93226
2014-05-26 | 20時 | 67.6692 | 0.056391 | 0 | 0.056391 | 62.64 | 0.93226
2014-05-26 | 21時 | 67.6692 | 0.056391 | 0 | 0.056391 | 62.64 | 0.93226
2014-05-26 | 22時 | 67.6692 | 0.056391 | 0 | 0.056391 | 62.64 | 0.93226
2014-05-26 | 23時 | 67.6692 | 0.056391 | 0 | 0.056391 | 62.64 | 0.93226
2014-05-27 | 0時 | 67.6692 | 0.056391 | 0 | 0.056391 | 62.64 | 0.93226
2014-05-27 | 1時 | 67.6692 | 0.056391 | 0 | 0.056391 | 62.64 | 0.93226
2014-05-27 | 2時 | 67.6692 | 0.056391 | 0 | 0.056391 | 62.64 | 0.93226
2014-05-27 | 3時 | 67.6692 | 0.056391 | 0 | 0.056391 | 62.64 | 0.93226
2014-05-27 | 4時 | 67.6692 | 0.056391 | 0 | 0.056391 | 62.64 | 0.93226
2014-05-27 | 5時 | 67.6692 | 0.056391 | 0 | 0.056391 | 62.64 | 0.93226
2014-05-27 | 6時 | 67.6692 | 0.056391 | 0 | 0.056391 | 62.64 | 0.93226
2014-05-27 | 7時 | 67.6692 | 0.056391 | 0 | 0.056391 | 62.64 | 0.93226
2014-05-27 | 8時 | 67.6692 | 0.056391 | 0 | 0.056391 | 62.64 | 0.93226
2014-05-27 | 9時 | 67.6692 | 0.056391 | 0 | 0.056391 | 62.64 | 0.93226
2014-05-27 | 10時 | 67.6692 | 0.056391 | 0 | 0.056391 | 62.64 | 0.93226
2014-05-27 | 11時 | 67.6692 | 0.056391 | 0 | 0.056391 | 62.64 | 0.93226
2014-05-27 | 12時 | 67.6692 | 0.056391 | 0 | 0.056391 | 62.64 | 0.93226
2014-05-27 | 13時 | 67.6692 | 0.056391 | 0 | 0.056391 | 62.64 | 0.93226
2014-05-27 | 14時 | 67.6692 | 0.056391 | 0 | 0.056391 | 62.64 | 0.93226
2014-05-27 | 15時 | 67.6692 | 0.056391 | 0 | 0.056391 | 62.64 | 0.93226
2014-05-27 | 16時 | 67.6692 | 0.056391 | 0 | 0.056391 | 62.64 | 0.93226
2014-05-27 | 17時 | 67.6692 | 0.056391 | 0 | 0.056391 | 62.64 | 0.93226
2014-05-27 | 18時 | 67.6692 | 0.056391 | 0 | 0.056391 | 62.64 | 0.93226
2014-05-27 | 19時 | 67.6692 | 0.056391 | 0 | 0.056391 | 62.64 | 0.93226
2014-05-27 | 20時 | 67.6692 | 0.056391 | 0 | 0.056391 | 62.64 | 0.93226
2014-05-27 | 21時 | 67.6692 | 0.056391 | 0 | 0.056391 | 62.64 | 0.93226
2014-05-27 | 22時 | 67.6692 | 0.056391 | 0 | 0.056391 | 62.64 | 0.93226
2014-05-27 | 23時 | 67.6692 | 0.056391 | 0 | 0.056391 | 62.64 | 0.93226
2014-05-28 | 0時 | 67.6692 | 0.056391 | 0 | 0.056391 | 62.64 | 0.93226
2014-05-28 | 1時 | 67.6692 | 0.056391 | 0 | 0.056391 | 62.64 | 0.93226
2014-05-28 | 2時 | 67.6692 | 0.056391 | 0 | 0.056391 | 62.64 | 0.93226
2014-05-28 | 3時 | 67.6692 | 0.056391 | 0 | 0.056391 | 62.64 | 0.93226
2014-05-28 | 4時 | 67.6692 | 0.056391 | 0 | 0.056391 | 62.64 | 0.93226
2014-05-28 | 5時 | 67.6692 | 0.056391 | 0 | 0.056391 | 62.64 | 0.93226
2014-05-28 | 6時 | 67.6692 | 0.056391 | 0 | 0.056391 | 62.64 | 0.93226
2014-05-28 | 7時 | 67.6692 | 0.056391 | 0 | 0.056391 | 62.64 | 0.93226
2014-05-28 | 8時 | 67.6692 | 0.056391 | 0 | 0.056391 | 62.64 | 0.93226
2014-05-28 | 9時 | 67.6692 | 0.056391 | 0 | 0.056391 | 62.64 | 0.93226
2014-05-28 | 10時 | 67.6692 | 0.056391 | 0 | 0.056391 | 62.64 | 0.93226
2014-05-28 | 11時 | 67.6692 | 0.056391 | 0 | 0.056391 | 62.64 | 0.93226
2014-05-28 | 12時 | 67.6692 | 0.056391 | 0 | 0.056391 | 62.64 | 0.93226
2014-05-28 | 13時 | 67.6692 | 0.056391 | 0 | 0.056391 | 62.64 | 0.93226
2014-05-28 | 14時 | 67.6692 | 0.056391 | 0 | 0.056391 | 62.64 | 0.93226
2014-05-28 | 15時 | 67.6692 | 0.056391 | 0 | 0.056391 | 62.64 | 0.93226
2014-05-28 | 16時 | 67.6692 | 0.056391 | 0 | 0.056391 | 62.64 | 0.93226
2014-05-28 | 17時 | 67.6692 | 0.056391 | 0 | 0.056391 | 62.64 | 0.93226
2014-05-28 | 18時 | 67.6692 | 0.056391 | 0 | 0.056391 | 62.64 | 0.93226
2014-05-28 | 19時 | 67.6692 | 0.056391 | 0 | 0.056391 | 62.64 | 0.93226
2014-05-28 | 20時 | 67.6692 | 0.056391 | 0 | 0.056391 | 62.64 | 0.93226
2014-05-28 | 21時 | 67.6692 | 0.056391 | 0 | 0.056391 | 62.64 | 0.93226
2014-05-28 | 22時 | 67.6692 | 0.056391 | 0 | 0.056391 | 62.64 | 0.93226
2014-05-28 | 23時 | 67.6692 | 0.056391 | 0 | 0.056391 | 62.64 | 0.93226
2014-05-29 | 0時 | 67.6692 | 0.056391 | 0 | 0.056391 | 62.64 | 0.93226
2014-05-29 | 1時 | 67.6692 | 0.056391 | 0 | 0.056391 | 62.64 | 0.93226
2014-05-29 | 2時 | 67.6692 | 0.056391 | 0 | 0.056391 | 62.64 | 0.93226
2014-05-29 | 3時 | 67.6692 | 0.056391 | 0 | 0.056391 | 62.64 | 0.93226
2014-05-29 | 4時 | 67.6692 | 0.056391 | 0 | 0.056391 | 62.64 | 0.93226
2014-05-29 | 5時 | 67.6692 | 0.056391 | 0 | 0.056391 | 62.64 | 0.93226
2014-05-29 | 6時 | 67.6692 | 0.056391 | 0 | 0.056391 | 62.64 | 0.93226
2014-05-29 | 7時 | 67.6692 | 0.056391 | 0 | 0.056391 | 62.64 | 0.93226
2014-05-29 | 8時 | 67.6692 | 0.056391 | 0 | 0.056391 | 62.64 | 0.93226
2014-05-29 | 9時 | 67.6692 | 0.056391 | 0 | 0.056391 | 62.64 | 0.93226
2014-05-29 | 10時 | 67.6692 | 0.056391 | 0 | 0.056391 | 62.64 | 0.93226
2014-05-29 | 11時 | 67.6692 | 0.056391 | 0 | 0.056391 | 62.64 | 0.93226
2014-05-29 | 12時 | 67.6692 | 0.056391 | 0 | 0.056391 | 62.64 | 0.93226
2014-05-29 | 13時 | 67.6692 | 0.056391 | 0 | 0.056391 | 62.64 | 0.93226
2014-05-29 | 14時 | 67.6692 | 0.056391 | 0 | 0.056391 | 62.64 | 0.93226
2014-05-29 | 15時 | 67.6692 | 0.056391 | 0 | 0.056391 | 62.64 | 0.93226
2014-05-29 | 16時 | 67.6692 | 0.056391 | 0 | 0.056391 | 62.64 | 0.93226
2014-05-29 | 17時 | 67.6692 | 0.056391 | 0 | 0.056391 | 62.64 | 0.93226
2014-05-29 | 18時 | 67.6692 | 0.056391 | 0 | 0.056391 | 62.64 | 0.93226
2014-05-29 | 19時 | 67.6692 | 0.056391 | 0 | 0.056391 | 62.64 | 0.93226
2014-05-29 | 20時 | 67.6692 | 0.056391 | 0 | 0.056391 | 62.64 | 0.93226
2014-05-29 | 21時 | 67.6692 | 0.056391 | 0 | 0.056391 | 62.64 | 0.93226
2014-05-29 | 22時 | 67.6692 | 0.056391 | 0 | 0.056391 | 62.64 | 0.93226
2014-05-29 | 23時 | 67.6692 | 0.056391 | 0 | 0.056391 | 62.64 | 0.93226
2014-05-30 | 0時 | 67.6692 | 0.056391 | 0 | 0.056391 | 62.64 | 0.93226
2014-05-30 | 1時 | 67.6692 | 0.056391 | 0 | 0.056391 | 62.64 | 0.93226
2014-05-30 | 2時 | 67.6692 | 0.056391 | 0 | 0.056391 | 62.64 | 0.93226
2014-05-30 | 3時 | 67.6692 | 0.056391 | 0 | 0.056391 | 62.64 | 0.93226
2014-05-30 | 4時 | 67.6692 | 0.056391 | 0 | 0.056391 | 62.64 | 0.93226
2014-05-30 | 5時 | 67.6692 | 0.056391 | 0 | 0.056391 | 62.64 | 0.93226
2014-05-30 | 6時 | 67.6692 | 0.056391 | 0 | 0.056391 | 62.64 | 0.93226
2014-05-30 | 7時 | 67.6692 | 0.056391 | 0 | 0.056391 | 62.64 | 0.93226
2014-05-30 | 8時 | 67.6692 | 0.056391 | 0 | 0.056391 | 62.64 | 0.93226
2014-05-30 | 9時 | 67.6692 | 0.056391 | 0 | 0.056391 | 62.64 | 0.93226
2014-05-30 | 10時 | 67.6692 | 0.056391 | 0 | 0.056391 | 62.64 | 0.93226
2014-05-30 | 11時 | 67.6692 | 0.056391 | 0 | 0.056391 | 62.64 | 0.93226
2014-05-30 | 12時 | 67.6692 | 0.056391 | 0 | 0.056391 | 62.64 | 0.93226
2014-05-30 | 13時 | 67.6692 | 0.056391 | 0 | 0.056391 | 62.64 | 0.93226
2014-05-30 | 14時 | 67.6692 | 0.056391 | 0 | 0.056391 | 62.64 | 0.93226
2014-05-30 | 15時 | 67.6692 | 0.056391 | 0 | 0.056391 | 62.64 | 0.93226
2014-05-30 | 16時 | 67.6692 | 0.056391 | 0 | 0.056391 | 62.64 | 0.93226
2014-05-30 | 17時 | 67.6692 | 0.056391 | 0 | 0.056391 | 62.64 | 0.93226
2014-05-30 | 18時 | 67.6692 | 0.056391 | 0 | 0.056391 | 62.64 | 0.93226
2014-05-30 | 19時 | 67.6692 | 0.056391 | 0 | 0.056391 | 62.64 | 0.93226
2014-05-30 | 20時 | 67.6692 | 0.056391 | 0 | 0.056391 | 62.64 | 0.93226
2014-05-30 | 21時 | 67.6692 | 0.056391 | 0 | 0.056391 | 62.64 | 0.93226
2014-05-30 | 22時 | 67.6692 | 0.056391 | 0 | 0.056391 | 62.64 | 0.93226
2014-05-30 | 23時 | 67.6692 | 0.056391 | 0 | 0.056391 | 62.64 | 0.93226
2014-05-31 | 0時 | 67.6692 | 0.056391 | 0 | 0.056391 | 62.64 | 0.93226
2014-05-31 | 1時 | 67.6692 | 0.056391 | 0 | 0.056391 | 62.64 | 0.93226
2014-05-31 | 2時 | 67.6692 | 0.056391 | 0 | 0.056391 | 62.64 | 0.93226
2014-05-31 | 3時 | 67.6692 | 0.056391 | 0 | 0.056391 | 62.64 | 0.93226
2014-05-31 | 4時 | 67.6692 | 0.056391 | 0 | 0.056391 | 62.64 | 0.93226
2014-05-31 | 5時 | 67.6692 | 0.056391 | 0 | 0.056391 | 62.64 | 0.93226
2014-05-31 | 6時 | 67.6692 | 0.056391 | 0 | 0.056391 | 62.64 | 0.93226
2014-05-31 | 7時 | 67.6692 | 0.056391 | 0 | 0.056391 | 62.64 | 0.93226
2014-05-31 | 8時 | 67.6692 | 0.056391 | 0 | 0.056391 | 62.64 | 0.93226
2014-05-31 | 9時 | 67.6692 | 0.056391 | 0 | 0.056391 | 62.64 | 0.93226
2014-05-31 | 10時 | 67.6692 | 0.056391 | 0 | 0.056391 | 62.64 | 0.93226
2014-05-31 | 11時 | 67.6692 | 0.056391 | 0 | 0.056391 | 62.64 | 0.93226
2014-05-31 | 12時 | 67.6692 | 0.056391 | 0 | 0.056391 | 62.64 | 0.93226
2014-05-31 | 13時 | 67.6692 | 0.056391 | 0 | 0.056391 | 62.64 | 0.93226
2014-05-31 | 14時 | 67.6692 | 0.056391 | 0 | 0.056391 | 62.64 | 0.93226
2014-05-31 | 15時 | 67.6692 | 0.056391 | 0 | 0.056391 | 62.64 | 0.93226
2014-05-31 | 16時 | 67.6692 | 0.056391 | 0 | 0.056391 | 62.64 | 0.93226
2014-05-31 | 17時 | 67.6692 | 0.056391 | 0 | 0.056391 | 62.64 | 0.93226
2014-05-31 | 18時 | 67.6692 | 0.056391 | 0 | 0.056391 | 62.64 | 0.93226
2014-05-31 | 19時 | 67.6692 | 0.056391 | 0 | 0.056391 | 62.64 | 0.93226
2014-05-31 | 20時 | 67.6692 | 0.056391 | 0 | 0.056391 | 62.64 | 0.93226
2014-05-31 | 21時 | 67.6692 | 0.056391 | 0 | 0.056391 | 62.64 | 0.93226
2014-05-31 | 22時 | 67.6692 | 0.056391 | 0 | 0.056391 | 62.64 | 0.93226
2014-05-31 | 23時 | 67.6692 | 0.056391 | 0 | 0.056391 | 62.64 | 0.93226
2014-06-01 | 0時 | 67.6692 | 0.056391 | 0 | 0.056391 | 62.64 | 0.93226
2014-06-01 | 1時 | 67.6692 | 0.056391 | 0 | 0.056391 | 62.64 | 0.93226
2014-06-01 | 2時 | 67.6692 | 0.056391 | 0 | 0.056391 | 62.64 | 0.93226
2014-06-01 | 3時 | 67.6692 | 0.056391 | 0 | 0.056391 | 62.64 | 0.93226
2014-06-01 | 4時 | 67.6692 | 0.056391 | 0 | 0.056391 | 62.64 | 0.93226
2014-06-01 | 5時 | 67.6692 | 0.056391 | 0 | 0.056391 | 62.64 | 0.93226
2014-06-01 | 6時 | 67.6692 | 0.056391 | 0 | 0.056391 | 62.64 | 0.93226
2014-06-01 | 7時 | 67.6692 | 0.056391 | 0 | 0.056391 | 62.64 | 0.93226
2014-06-01 | 8時 | 67.6692 | 0.056391 | 0 | 0.056391 | 62.64 | 0.93226
2014-06-01 | 9時 | 67.6692 | 0.056391 | 0 | 0.056391 | 62.64 | 0.93226
2014-06-01 | 10時 | 67.6692 | 0.056391 | 0 | 0.056391 | 62.64 | 0.93226
2014-06-01 | 11時 | 67.6692 | 0.056391 | 0 | 0.056391 | 62.64 | 0.93226
2014-06-01 | 12時 | 67.6692 | 0.056391 | 0 | 0.056391 | 62.64 | 0.93226
2014-06-01 | 13時 | 67.6692 | 0.056391 | 0 | 0.056391 | 62.64 | 0.93226
2014-06-01 | 14時 | 67.6692 | 0.056391 | 0 | 0.056391 | 62.64 | 0.93226
2014-06-01 | 15時 | 67.6692 | 0.056391 | 0 | 0.056391 | 62.64 | 0.93226
2014-06-01 | 16時 | 67.6692 | 0.056391 | 0 | 0.056391 | 62.64 | 0.93226
2014-06-01 | 17時 | 67.6692 | 0.056391 | 0 | 0.056391 | 62.64 | 0.93226
2014-06-01 | 18時 | 67.6692 | 0.056391 | 0 | 0.056391 | 62.64 | 0.93226
2014-06-01 | 19時 | 67.6692 | 0.056391 | 0 | 0.056391 | 62.64 | 0.93226
2014-06-01 | 20時 | 67.6692 | 0.056391 | 0 | 0.056391 | 62.64 | 0.93226
2014-06-01 | 21時 | 67.6692 | 0.056391 | 0 | 0.056391 | 62.64 | 0.93226
2014-06-01 | 22時 | 67.6692 | 0.056391 | 0 | 0.056391 | 62.64 | 0.93226
2014-06-01 | 23時 | 67.6692 | 0.056391 | 0 | 0.056391 | 62.64 | 0.93226
2014-06-02 | 0時 | 67.6692 | 0.056391 | 0 | 0.056391 | 62.64 | 0.93226
2014-06-02 | 1時 | 67.6692 | 0.056391 | 0 | 0.056391 | 62.64 | 0.93226
2014-06-02 | 2時 | 67.6692 | 0.056391 | 0 | 0.056391 | 62.64 | 0.93226
2014-06-02 | 3時 | 67.6692 | 0.056391 | 0 | 0.056391 | 62.64 | 0.93226
2014-06-02 | 4時 | 67.6692 | 0.056391 | 0 | 0.056391 | 62.64 | 0.93226
2014-06-02 | 5時 | 67.6692 | 0.056391 | 0 | 0.056391 | 62.64 | 0.93226
2014-06-02 | 6時 | 67.6692 | 0.056391 | 0 | 0.056391 | 62.64 | 0.93226
2014-06-02 | 7時 | 67.6692 | 0.056391 | 0 | 0.056391 | 62.64 | 0.93226
2014-06-02 | 8時 | 67.6692 | 0.056391 | 0 | 0.056391 | 62.64 | 0.93226
2014-06-02 | 9時 | 67.6692 | 0.056391 | 0 | 0.056391 | 62.64 | 0.93226
2014-06-02 | 10時 | 67.6692 | 0.056391 | 0 | 0.056391 | 62.64 | 0.93226
2014-06-02 | 11時 | 67.6692 | 0.056391 | 0 | 0.056391 | 62.64 | 0.93226
2014-06-02 | 12時 | 67.6692 | 0.056391 | 0 | 0.056391 | 62.64 | 0.93226
2014-06-02 | 13時 | 67.6692 | 0.056391 | 0 | 0.056391 | 62.64 | 0.93226
2014-06-02 | 14時 | 67.6692 | 0.056391 | 0 | 0.056391 | 62.64 | 0.93226
2014-06-02 | 15時 | 67.6692 | 0.056391 | 0 | 0.056391 | 62.64 | 0.93226
2014-06-02 | 16時 | 67.6692 | 0.056391 | 0 | 0.056391 | 62.64 | 0.93226
2014-06-02 | 17時 | 67.6692 | 0.056391 | 0 | 0.056391 | 62.64 | 0.93226
2014-06-02 | 18時 | 67.6692 | 0.056391 | 0 | 0.056391 | 62.64 | 0.93226
2014-06-02 | 19時 | 67.6692 | 0.056391 | 0 | 0.056391 | 62.64 | 0.93226
2014-06-02 | 20時 | 67.6692 | 0.056391 | 0 | 0.056391 | 62.64 | 0.93226
2014-06-02 | 21時 | 67.6692 | 0.056391 | 0 | 0.056391 | 62.64 | 0.93226
2014-06-02 | 22時 | 67.6692 | 0.056391 | 0 | 0.056391 | 62.64 | 0.93226
2014-06-02 | 23時 | 67.6692 | 0.056391 | 0 | 0.056391 | 62.64 | 0.93226
2014-06-03 | 0時 | 67.6692 | 0.056391 | 0 | 0.056391 | 62.64 | 0.93226
2014-06-03 | 1時 | 67.6692 | 0.056391 | 0 | 0.056391 | 62.64 | 0.93226
2014-06-03 | 2時 | 67.6692 | 0.056391 | 0 | 0.056391 | 62.64 | 0.93226
2014-06-03 | 3時 | 67.6692 | 0.056391 | 0 | 0.056391 | 62.64 | 0.93226
2014-06-03 | 4時 | 67.6692 | 0.056391 | 0 | 0.056391 | 62.64 | 0.93226
2014-06-03 | 5時 | 67.6692 | 0.056391 | 0 | 0.056391 | 62.64 | 0.93226
2014-06-03 | 6時 | 67.6692 | 0.056391 | 0 | 0.056391 | 62.64 | 0.93226
2014-06-03 | 7時 | 67.6692 | 0.056391 | 0 | 0.056391 | 62.64 | 0.93226
2014-06-03 | 8時 | 67.6692 | 0.056391 | 0 | 0.056391 | 62.64 | 0.93226
2014-06-03 | 9時 | 67.6692 | 0.056391 | 0 | 0.056391 | 62.64 | 0.93226
2014-06-03 | 10時 | 67.6692 | 0.056391 | 0 | 0.056391 | 62.64 | 0.93226
2014-06-03 | 11時 | 67.6692 | 0.056391 | 0 | 0.056391 | 62.64 | 0.93226
2014-06-03 | 12時 | 67.6692 | 0.056391 | 0 | 0.056391 | 62.64 | 0.93226
2014-06-03 | 13時 | 67.6692 | 0.056391 | 0 | 0.056391 | 62.64 | 0.93226
2014-06-03 | 14時 | 67.6692 | 0.056391 | 0 | 0.056391 | 62.64 | 0.93226
2014-06-03 | 15時 | 67.6692 | 0.056391 | 0 | 0.056391 | 62.64 | 0.93226
2014-06-03 | 16時 | 67.6692 | 0.056391 | 0 | 0.056391 | 62.64 | 0.93226
2014-06-03 | 17時 | 67.6692 | 0.056391 | 0 | 0.056391 | 62.64 | 0.93226
2014-06-03 | 18時 | 67.6692 | 0.056391 | 0 | 0.056391 | 62.64 | 0.93226
2014-06-03 | 19時 | 67.6692 | 0.056391 | 0 | 0.056391 | 62.64 | 0.93226
2014-06-03 | 20時 | 67.6692 | 0.056391 | 0 | 0.056391 | 62.64 | 0.93226
2014-06-03 | 21時 | 67.6692 | 0.056391 | 0 | 0.056391 | 62.64 | 0.93226
2014-06-03 | 22時 | 67.6692 | 0.056391 | 0 | 0.056391 | 62.64 | 0.93226
2014-06-03 | 23時 | 67.6692 | 0.056391 | 0 | 0.056391 | 62.64 | 0.93226
2014-06-04 | 0時 | 67.6692 | 0.056391 | 0 | 0.056391 | 62.64 | 0.93226
2014-06-04 | 1時 | 67.6692 | 0.056391 | 0 | 0.056391 | 62.64 | 0.93226
2014-06-04 | 2時 | 67.6692 | 0.056391 | 0 | 0.056391 | 62.64 | 0.93226
2014-06-04 | 3時 | 67.6692 | 0.056391 | 0 | 0.056391 | 62.64 | 0.93226
2014-06-04 | 4時 | 67.6692 | 0.056391 | 0 | 0.056391 | 62.64 | 0.93226
2014-06-04 | 5時 | 67.6692 | 0.056391 | 0 | 0.056391 | 62.64 | 0.93226
2014-06-04 | 6時 | 67.6692 | 0.056391 | 0 | 0.056391 | 62.64 | 0.93226
2014-06-04 | 7時 | 67.6692 | 0.056391 | 0 | 0.056391 | 62.64 | 0.93226
2014-06-04 | 8時 | 67.6692 | 0.056391 | 0 | 0.056391 | 62.64 | 0.93226
2014-06-04 | 9時 | 67.6692 | 0.056391 | 0 | 0.056391 | 62.64 | 0.93226
2014-06-04 | 10時 | 67.6692 | 0.056391 | 0 | 0.056391 | 62.64 | 0.93226
2014-06-04 | 11時 | 67.6692 | 0.056391 | 0 | 0.056391 | 62.64 | 0.93226
2014-06-04 | 12時 | 67.6692 | 0.056391 | 0 | 0.056391 | 62.64 | 0.93226
2014-06-04 | 13時 | 67.6692 | 0.056391 | 0 | 0.056391 | 62.64 | 0.93226
2014-06-04 | 14時 | 67.6692 | 0.056391 | 0 | 0.056391 | 62.64 | 0.93226
2014-06-04 | 15時 | 67.6692 | 0.056391 | 0 | 0.056391 | 62.64 | 0.93226
2014-06-04 | 16時 | 67.6692 | 0.056391 | 0 | 0.056391 | 62.64 | 0.93226
2014-06-04 | 17時 | 67.6692 | 0.056391 | 0 | 0.056391 | 62.64 | 0.93226
2014-06-04 | 18時 | 67.6692 | 0.056391 | 0 | 0.056391 | 62.64 | 0.93226
2014-06-04 | 19時 | 67.6692 | 0.056391 | 0 | 0.056391 | 62.64 | 0.93226
2014-06-04 | 20時 | 67.6692 | 0.056391 | 0 | 0.056391 | 62.64 | 0.93226
2014-06-04 | 21時 | 67.6692 | 0.056391 | 0 | 0.056391 | 62.64 | 0.93226
2014-06-04 | 22時 | 67.6692 | 0.056391 | 0 | 0.056391 | 62.64 | 0.93226
2014-06-04 | 23時 | 67.6692 | 0.056391 | 0 | 0.056391 | 62.64 | 0.93226
2014-06-05 | 0時 | 67.6692 | 0.056391 | 0 | 0.056391 | 62.64 | 0.93226
2014-06-05 | 1時 | 67.6692 | 0.056391 | 0 | 0.056391 | 62.64 | 0.93226
2014-06-05 | 2時 | 67.6692 | 0.056391 | 0 | 0.056391 | 62.64 | 0.93226
2014-06-05 | 3時 | 67.6692 | 0.056391 | 0 | 0.056391 | 62.64 | 0.93226
2014-06-05 | 4時 | 67.6692 | 0.056391 | 0 | 0.056391 | 62.64 | 0.93226
2014-06-05 | 5時 | 67.6692 | 0.056391 | 0 | 0.056391 | 62.64 | 0.93226
2014-06-05 | 6時 | 67.6692 | 0.056391 | 0 | 0.056391 | 62.64 | 0.93226
2014-06-05 | 7時 | 67.6692 | 0.056391 | 0 | 0.056391 | 62.64 | 0.93226
2014-06-05 | 8時 | 67.6692 | 0.056391 | 0 | 0.056391 | 62.64 | 0.93226
2014-06-05 | 9時 | 67.6692 | 0.056391 | 0 | 0.056391 | 62.64 | 0.93226
2014-06-05 | 10時 | 67.6692 | 0.056391 | 0 | 0.056391 | 62.64 | 0.93226
2014-06-05 | 11時 | 67.6692 | 0.056391 | 0 | 0.056391 | 62.64 | 0.93226
2014-06-05 | 12時 | 67.6692 | 0.056391 | 0 | 0.056391 | 62.64 | 0.93226
2014-06-05 | 13時 | 67.6692 | 0.056391 | 0 | 0.056391 | 62.64 | 0.93226
2014-06-05 | 14時 | 67.6692 | 0.056391 | 0 | 0.056391 | 62.64 | 0.93226
2014-06-05 | 15時 | 67.6692 | 0.056391 | 0 | 0.056391 | 62.64 | 0.93226
2014-06-05 | 16時 | 67.6692 | 0.056391 | 0 | 0.056391 | 62.64 | 0.93226
2014-06-05 | 17時 | 67.6692 | 0.056391 | 0 | 0.056391 | 62.64 | 0.93226
2014-06-05 | 18時 | 67.6692 | 0.056391 | 0 | 0.056391 | 62.64 | 0.93226
2014-06-05 | 19時 | 67.6692 | 0.056391 | 0 | 0.056391 | 62.64 | 0.93226
2014-06-05 | 20時 | 67.6692 | 0.056391 | 0 | 0.056391 | 62.64 | 0.93226
2014-06-05 | 21時 | 67.6692 | 0.056391 | 0 | 0.056391 | 62.64 | 0.93226
2014-06-05 | 22時 | 67.6692 | 0.056391 | 0 | 0.056391 | 62.64 | 0.93226
2014-06-05 | 23時 | 67.6692 | 0.056391 | 0 | 0.056391 | 62.64 | 0.93226
2014-06-06 | 0時 | 67.6692 | 0.056391 | 0 | 0.056391 | 62.64 | 0.93226
2014-06-06 | 1時 | 67.6692 | 0.056391 | 0 | 0.056391 | 62.64 | 0.93226
2014-06-06 | 2時 | 67.6692 | 0.056391 | 0 | 0.056391 | 62.64 | 0.93226
2014-06-06 | 3時 | 67.6692 | 0.056391 | 0 | 0.056391 | 62.64 | 0.93226
2014-06-06 | 4時 | 67.6692 | 0.056391 | 0 | 0.056391 | 62.64 | 0.93226
2014-06-06 | 5時 | 67.6692 | 0.056391 | 0 | 0.056391 | 62.64 | 0.93226
2014-06-06 | 6時 | 67.6692 | 0.056391 | 0 | 0.056391 | 62.64 | 0.93226
2014-06-06 | 7時 | 67.6692 | 0.056391 | 0 | 0.056391 | 62.64 | 0.93226
2014-06-06 | 8時 | 67.6692 | 0.056391 | 0 | 0.056391 | 62.64 | 0.93226
2014-06-06 | 9時 | 67.6692 | 0.056391 | 0 | 0.056391 | 62.64 | 0.93226
2014-06-06 | 10時 | 67.6692 | 0.056391 | 0 | 0.056391 | 62.64 | 0.93226
2014-06-06 | 11時 | 67.6692 | 0.056391 | 0 | 0.056391 | 62.64 | 0.93226
2014-06-06 | 12時 | 67.6692 | 0.056391 | 0 | 0.056391 | 62.64 | 0.93226
2014-06-06 | 13時 | 67.6692 | 0.056391 | 0 | 0.056391 | 62.64 | 0.93226
2014-06-06 | 14時 | 67.6692 | 0.056391 | 0 | 0.056391 | 62.64 | 0.93226
2014-06-06 | 15時 | 67.6692 | 0.056391 | 0 | 0.056391 | 62.64 | 0.93226
2014-06-06 | 16時 | 67.6692 | 0.056391 | 0 | 0.056391 | 62.64 | 0.93226
2014-06-06 | 17時 | 67.6692 | 0.056391 | 0 | 0.056391 | 62.64 | 0.93226
2014-06-06 | 18時 | 67.6692 | 0.056391 | 0 | 0.056391 | 62.64 | 0.93226
2014-06-06 | 19時 | 67.6692 | 0.056391 | 0 | 0.056391 | 62.64 | 0.93226
2014-06-06 | 20時 | 67.6692 | 0.056391 | 0 | 0.056391 | 62.64 | 0.93226
2014-06-06 | 21時 | 67.6692 | 0.056391 | 0 | 0.056391 | 62.64 | 0.93226
2014-06-06 | 22時 | 67.6692 | 0.056391 | 0 | 0.056391 | 62.64 | 0.93226
2014-06-06 | 23時 | 67.6692 | 0.056391 | 0 | 0.056391 | 62.64 | 0.93226
2014-06-07 | 0時 | 67.6692 | 0.056391 | 0 | 0.056391 | 62.64 | 0.93226
2014-06-07 | 1時 | 67.6692 | 0.056391 | 0 | 0.056391 | 62.64 | 0.93226
2014-06-07 | 2時 | 67.6692 | 0.056391 | 0 | 0.056391 | 62.64 | 0.93226
2014-06-07 | 3時 | 67.6692 | 0.056391 | 0 | 0.056391 | 62.64 | 0.93226
2014-06-07 | 4時 | 67.6692 | 0.056391 | 0 | 0.056391 | 62.64 | 0.93226
2014-06-07 | 5時 | 67.6692 | 0.056391 | 0 | 0.056391 | 62.64 | 0.93226
2014-06-07 | 6時 | 67.6692 | 0.056391 | 0 | 0.056391 | 62.64 | 0.93226
2014-06-07 | 7時 | 67.6692 | 0.056391 | 0 | 0.056391 | 62.64 | 0.93226
2014-06-07 | 8時 | 67.6692 | 0.056391 | 0 | 0.056391 | 62.64 | 0.93226
2014-06-07 | 9時 | 67.6692 | 0.056391 | 0 | 0.056391 | 62.64 | 0.93226
2014-06-07 | 10時 | 67.6692 | 0.056391 | 0 | 0.056391 | 62.64 | 0.93226
2014-06-07 | 11時 | 67.6692 | 0.056391 | 0 | 0.056391 | 62.64 | 0.93226
2014-06-07 | 12時 | 67.6692 | 0.056391 | 0 | 0.056391 | 62.64 | 0.93226
2014-06-07 | 13時 | 67.6692 | 0.056391 | 0 | 0.056391 | 62.64 | 0.93226
2014-06-07 | 14時 | 67.6692 | 0.056391 | 0 | 0.056391 | 62.64 | 0.93226
2014-06-07 | 15時 | 67.6692 | 0.056391 | 0 | 0.056391 | 62.64 | 0.93226
2014-06-07 | 16時 | 67.6692 | 0.056391 | 0 | 0.056391 | 62.64 | 0.93226
2014-06-07 | 17時 | 67.6692 | 0.056391 | 0 | 0.056391 | 62.64 | 0.93226
2014-06-07 | 18時 | 67.6692 | 0.056391 | 0 | 0.056391 | 62.64 | 0.93226
2014-06-07 | 19時 | 67.6692 | 0.056391 | 0 | 0.056391 | 62.64 | 0.93226
2014-06-07 | 20時 | 67.6692 | 0.056391 | 0 | 0.056391 | 62.64 | 0.93226
2014-06-07 | 21時 | 67.6692 | 0.056391 | 0 | 0.056391 | 62.64 | 0.93226
2014-06-07 | 22時 | 67.6692 | 0.056391 | 0 | 0.056391 | 62.64 | 0.93226
2014-06-07 | 23時 | 67.6692 | 0.056391 | 0 | 0.056391 | 62.64 | 0.93226
2014-06-08 | 0時 | 67.6692 | 0.056391 | 0 | 0.056391 | 62.64 | 0.93226
2014-06-08 | 1時 | 67.6692 | 0.056391 | 0 | 0.056391 | 62.64 | 0.93226
2014-06-08 | 2時 | 67.6692 | 0.056391 | 0 | 0.056391 | 62.64 | 0.93226
2014-06-08 | 3時 | 67.6692 | 0.056391 | 0 | 0.056391 | 62.64 | 0.93226
2014-06-08 | 4時 | 67.6692 | 0.056391 | 0 | 0.056391 | 62.64 | 0.93226
2014-06-08 | 5時 | 67.6692 | 0.056391 | 0 | 0.056391 | 62.64 | 0.93226
2014-06-08 | 6時 | 67.6692 | 0.056391 | 0 | 0.056391 | 62.64 | 0.93226
2014-06-08 | 7時 | 67.6692 | 0.056391 | 0 | 0.056391 | 62.64 | 0.93226
2014-06-08 | 8時 | 67.6692 | 0.056391 | 0 | 0.056391 | 62.64 | 0.93226
2014-06-08 | 9時 | 67.6692 | 0.056391 | 0 | 0.056391 | 62.64 | 0.93226
2014-06-08 | 10時 | 67.6692 | 0.056391 | 0 | 0.056391 | 62.64 | 0.93226
2014-06-08 | 11時 | 67.6692 | 0.056391 | 0 | 0.056391 | 62.64 | 0.93226
2014-06-08 | 12時 | 67.6692 | 0.056391 | 0 | 0.056391 | 62.64 | 0.93226
2014-06-08 | 13時 | 67.6692 | 0.056391 | 0 | 0.056391 | 62.64 | 0.93226
2014-06-08 | 14時 | 67.6692 | 0.056391 | 0 | 0.056391 | 62.64 | 0.93226
2014-06-08 | 15時 | 67.6692 | 0.056391 | 0 | 0.056391 | 62.64 | 0.93226
2014-06-08 | 16時 | 67.6692 | 0.056391 | 0 | 0.056391 | 62.64 | 0.93226
2014-06-08 | 17時 | 67.6692 | 0.056391 | 0 | 0.056391 | 62.64 | 0.93226
2014-06-08 | 18時 | 67.6692 | 0.056391 | 0 | 0.056391 | 62.64 | 0.93226
2014-06-08 | 19時 | 67.6692 | 0.056391 | 0 | 0.056391 | 62.64 | 0.93226
2014-06-08 | 20時 | 67.6692 | 0.056391 | 0 | 0.056391 | 62.64 | 0.93226
2014-06-08 | 21時 | 67.6692 | 0.056391 | 0 | 0.056391 | 62.64 | 0.93226
2014-06-08 | 22時 | 67.6692 | 0.056391 | 0 | 0.056391 | 62.64 | 0.93226
2014-06-08 | 23時 | 67.6692 | 0.056391 | 0 | 0.056391 | 62.64 | 0.93226
2014-06-09 | 0時 | 67.6692 | 0.056391 | 0 | 0.056391 | 62.64 | 0.93226
2014-06-09 | 1時 | 67.6692 | 0.056391 | 0 | 0.056391 | 62.64 | 0.93226
2014-06-09 | 2時 | 67.6692 | 0.056391 | 0 | 0.056391 | 62.64 | 0.93226
2014-06-09 | 3時 | 67.6692 | 0.056391 | 0 | 0.056391 | 62.64 | 0.93226
2014-06-09 | 4時 | 67.6692 | 0.056391 | 0 | 0.056391 | 62.64 | 0.93226
2014-06-09 | 5時 | 67.6692 | 0.056391 | 0 | 0.056391 | 62.64 | 0.93226
2014-06-09 | 6時 | 67.6692 | 0.056391 | 0 | 0.056391 | 62.64 | 0.93226
2014-06-09 | 7時 | 67.6692 | 0.056391 | 0 | 0.056391 | 62.64 | 0.93226
2014-06-09 | 8時 | 67.6692 | 0.056391 | 0 | 0.056391 | 62.64 | 0.93226
2014-06-09 | 9時 | 67.6692 | 0.056391 | 0 | 0.056391 | 62.64 | 0.93226
2014-06-09 | 10時 | 67.6692 | 0.056391 | 0 | 0.056391 | 62.64 | 0.93226
2014-06-09 | 11時 | 67.6692 | 0.056391 | 0 | 0.056391 | 62.64 | 0.93226
2014-06-09 | 12時 | 67.6692 | 0.056391 | 0 | 0.056391 | 62.64 | 0.93226
2014-06-09 | 13時 | 67.6692 | 0.056391 | 0 | 0.056391 | 62.64 | 0.93226
2014-06-09 | 14時 | 67.6692 | 0.056391 | 0 | 0.056391 | 62.64 | 0.93226
2014-06-09 | 15時 | 67.6692 | 0.056391 | 0 | 0.056391 | 62.64 | 0.93226
2014-06-09 | 16時 | 67.6692 | 0.056391 | 0 | 0.056391 | 62.64 | 0.93226
2014-06-09 | 17時 | 67.6692 | 0.056391 | 0 | 0.056391 | 62.64 | 0.93226
2014-06-09 | 18時 | 67.6692 | 0.056391 | 0 | 0.056391 | 62.64 | 0.93226
2014-06-09 | 19時 | 67.6692 | 0.056391 | 0 | 0.056391 | 62.64 | 0.93226
2014-06-09 | 20時 | 67.6692 | 0.056391 | 0 | 0.056391 | 62.64 | 0.93226
2014-06-09 | 21時 | 67.6692 | 0.056391 | 0 | 0.056391 | 62.64 | 0.93226
2014-06-09 | 22時 | 67.6692 | 0.056391 | 0 | 0.056391 | 62.64 | 0.93226
2014-06-09 | 23時 | 67.6692 | 0.056391 | 0 | 0.056391 | 62.64 | 0.93226
2014-06-10 | 0時 | 67.6692 | 0.056391 | 0 | 0.056391 | 62.64 | 0.93226
2014-06-10 | 1時 | 67.6692 | 0.056391 | 0 | 0.056391 | 62.64 | 0.93226
2014-06-10 | 2時 | 67.6692 | 0.056391 | 0 | 0.056391 | 62.64 | 0.93226
2014-06-10 | 3時 | 67.6692 | 0.056391 | 0 | 0.056391 | 62.64 | 0.93226
2014-06-10 | 4時 | 67.6692 | 0.056391 | 0 | 0.056391 | 62.64 | 0.93226
2014-06-10 | 5時 | 67.6692 | 0.056391 | 0 | 0.056391 | 62.64 | 0.93226
2014-06-10 | 6時 | 67.6692 | 0.056391 | 0 | 0.056391 | 62.64 | 0.93226
2014-06-10 | 7時 | 67.6692 | 0.056391 | 0 | 0.056391 | 62.64 | 0.93226
2014-06-10 | 8時 | 67.6692 | 0.056391 | 0 | 0.056391 | 62.64 | 0.93226
2014-06-10 | 9時 | 67.6692 | 0.056391 | 0 | 0.056391 | 62.64 | 0.93226
2014-06-10 | 10時 | 67.6692 | 0.056391 | 0 | 0.056391 | 62.64 | 0.93226
2014-06-10 | 11時 | 67.6692 | 0.056391 | 0 | 0.056391 | 62.64 | 0.93226
2014-06-10 | 12時 | 67.6692 | 0.056391 | 0 | 0.056391 | 62.64 | 0.93226
2014-06-10 | 13時 | 67.6692 | 0.056391 | 0 | 0.056391 | 62.64 | 0.93226
2014-06-10 | 14時 | 67.6692 | 0.056391 | 0 | 0.056391 | 62.64 | 0.93226
2014-06-10 | 15時 | 67.6692 | 0.056391 | 0 | 0.056391 | 62.64 | 0.93226
2014-06-10 | 16時 | 67.6692 | 0.056391 | 0 | 0.056391 | 62.64 | 0.93226
2014-06-10 | 17時 | 67.6692 | 0.056391 | 0 | 0.056391 | 62.64 | 0.93226
2014-06-10 | 18時 | 67.6692 | 0.056391 | 0 | 0.056391 | 62.64 | 0.93226
2014-06-10 | 19時 | 67.6692 | 0.056391 | 0 | 0.056391 | 62.64 | 0.93226
2014-06-10 | 20時 | 67.6692 | 0.056391 | 0 | 0.056391 | 62.64 | 0.93226
2014-06-10 | 21時 | 67.6692 | 0.056391 | 0 | 0.056391 | 62.64 | 0.93226
2014-06-10 | 22時 | 67.6692 | 0.056391 | 0 | 0.056391 | 62.64 | 0.93226
2014-06-10 | 23時 | 67.6692 | 0.056391 | 0 | 0.056391 | 62.64 | 0.93226
2014-06-11 | 0時 | 67.6692 | 0.056391 | 0 | 0.056391 | 62.64 | 0.93226
2014-06-11 | 1時 | 67.6692 | 0.056391 | 0 | 0.056391 | 62.64 | 0.93226
2014-06-11 | 2時 | 67.6692 | 0.056391 | 0 | 0.056391 | 62.64 | 0.93226
2014-06-11 | 3時 | 67.6692 | 0.056391 | 0 | 0.056391 | 62.64 | 0.93226
2014-06-11 | 4時 | 67.6692 | 0.056391 | 0 | 0.056391 | 62.64 | 0.93226
2014-06-11 | 5時 | 67.6692 | 0.056391 | 0 | 0.056391 | 62.64 | 0.93226
2014-06-11 | 6時 | 67.6692 | 0.056391 | 0 | 0.056391 | 62.64 | 0.93226
2014-06-11 | 7時 | 67.6692 | 0.056391 | 0 | 0.056391 | 62.64 | 0.93226
2014-06-11 | 8時 | 67.6692 | 0.056391 | 0 | 0.056391 | 62.64 | 0.93226
2014-06-11 | 9時 | 67.6692 | 0.056391 | 0 | 0.056391 | 62.64 | 0.93226
2014-06-11 | 10時 | 67.6692 | 0.056391 | 0 | 0.056391 | 62.64 | 0.93226
2014-06-11 | 11時 | 67.6692 | 0.056391 | 0 | 0.056391 | 62.64 | 0.93226
2014-06-11 | 12時 | 67.6692 | 0.056391 | 0 | 0.056391 | 62.64 | 0.93226
2014-06-11 | 13時 | 67.6692 | 0.056391 | 0 | 0.056391 | 62.64 | 0.93226
2014-06-11 | 14時 | 67.6692 | 0.056391 | 0 | 0.056391 | 62.64 | 0.93226
2014-06-11 | 15時 | 67.6692 | 0.056391 | 0 | 0.056391 | 62.64 | 0.93226
2014-06-11 | 16時 | 67.6692 | 0.056391 | 0 | 0.056391 | 62.64 | 0.93226
2014-06-11 | 17時 | 67.6692 | 0.056391 | 0 | 0.056391 | 62.64 | 0.93226
2014-06-11 | 18時 | 67.6692 | 0.056391 | 0 | 0.056391 | 62.64 | 0.93226
2014-06-11 | 19時 | 67.6692 | 0.056391 | 0 | 0.056391 | 62.64 | 0.93226
2014-06-11 | 20時 | 67.6692 | 0.056391 | 0 | 0.056391 | 62.64 | 0.93226
2014-06-11 | 21時 | 67.6692 | 0.056391 | 0 | 0.056391 | 62.64 | 0.93226
2014-06-11 | 22時 | 67.6692 | 0.056391 | 0 | 0.056391 | 62.64 | 0.93226
2014-06-11 | 23時 | 67.6692 | 0.056391 | 0 | 0.056391 | 62.64 | 0.93226
2014-06-12 | 0時 | 67.6692 | 0.056391 | 0 | 0.056391 | 62.64 | 0.93226
2014-06-12 | 1時 | 67.6692 | 0.056391 | 0 | 0.056391 | 62.64 | 0.93226
2014-06-12 | 2時 | 67.6692 | 0.056391 | 0 | 0.056391 | 62.64 | 0.93226
2014-06-12 | 3時 | 67.6692 | 0.056391 | 0 | 0.056391 | 62.64 | 0.93226
2014-06-12 | 4時 | 67.6692 | 0.056391 | 0 | 0.056391 | 62.64 | 0.93226
2014-06-12 | 5時 | 67.6692 | 0.056391 | 0 | 0.056391 | 62.64 | 0.93226
2014-06-12 | 6時 | 67.6692 | 0.056391 | 0 | 0.056391 | 62.64 | 0.93226
2014-06-12 | 7時 | 67.6692 | 0.056391 | 0 | 0.056391 | 62.64 | 0.93226
2014-06-12 | 8時 | 67.6692 | 0.056391 | 0 | 0.056391 | 62.64 | 0.93226
2014-06-12 | 9時 | 67.6692 | 0.056391 | 0 | 0.056391 | 62.64 | 0.93226
2014-06-12 | 10時 | 67.6692 | 0.056391 | 0 | 0.056391 | 62.64 | 0.93226
2014-06-12 | 11時 | 67.6692 | 0.056391 | 0 | 0.056391 | 62.64 | 0.93226
2014-06-12 | 12時 | 67.6692 | 0.056391 | 0 | 0.056391 | 62.64 | 0.93226
2014-06-12 | 13時 | 67.6692 | 0.056391 | 0 | 0.056391 | 62.64 | 0.93226
2014-06-12 | 14時 | 67.6692 | 0.056391 | 0 | 0.056391 | 62.64 | 0.93226
2014-06-12 | 15時 | 67.6692 | 0.056391 | 0 | 0.056391 | 62.64 | 0.93226
2014-06-12 | 16時 | 67.6692 | 0.056391 | 0 | 0.056391 | 62.64 | 0.93226
2014-06-12 | 17時 | 67.6692 | 0.056391 | 0 | 0.056391 | 62.64 | 0.93226
2014-06-12 | 18時 | 67.6692 | 0.056391 | 0 | 0.056391 | 62.64 | 0.93226
2014-06-12 | 19時 | 67.6692 | 0.056391 | 0 | 0.056391 | 62.64 | 0.93226
2014-06-12 | 20時 | 67.6692 | 0.056391 | 0 | 0.056391 | 62.64 | 0.93226
2014-06-12 | 21時 | 67.6692 | 0.056391 | 0 | 0.056391 | 62.64 | 0.93226
2014-06-12 | 22時 | 67.6692 | 0.056391 | 0 | 0.056391 | 62.64 | 0.93226
2014-06-12 | 23時 | 67.6692 | 0.056391 | 0 | 0.056391 | 62.64 | 0.93226
2014-06-13 | 0時 | 67.6692 | 0.056391 | 0 | 0.056391 | 62.64 | 0.93226
2014-06-13 | 1時 | 67.6692 | 0.056391 | 0 | 0.056391 | 62.64 | 0.93226
2014-06-13 | 2時 | 67.6692 | 0.056391 | 0 | 0.056391 | 62.64 | 0.93226
2014-06-13 | 3時 | 67.6692 | 0.056391 | 0 | 0.056391 | 62.64 | 0.93226
2014-06-13 | 4時 | 67.6692 | 0.056391 | 0 | 0.056391 | 62.64 | 0.93226
2014-06-13 | 5時 | 67.6692 | 0.056391 | 0 | 0.056391 | 62.64 | 0.93226
2014-06-13 | 6時 | 67.6692 | 0.056391 | 0 | 0.056391 | 62.64 | 0.93226
2014-06-13 | 7時 | 67.6692 | 0.056391 | 0 | 0.056391 | 62.64 | 0.93226
2014-06-13 | 8時 | 67.6692 | 0.056391 | 0 | 0.056391 | 62.64 | 0.93226
2014-06-13 | 9時 | 67.6692 | 0.056391 | 0 | 0.056391 | 62.64 | 0.93226
2014-06-13 | 10時 | 67.6692 | 0.056391 | 0 | 0.056391 | 62.64 | 0.93226
2014-06-13 | 11時 | 67.6692 | 0.056391 | 0 | 0.056391 | 62.64 | 0.93226
2014-06-13 | 12時 | 67.6692 | 0.056391 | 0 | 0.056391 | 62.64 | 0.93226
2014-06-13 | 13時 | 67.6692 | 0.056391 | 0 | 0.056391 | 62.64 | 0.93226
2014-06-13 | 14時 | 67.6692 | 0.056391 | 0 | 0.056391 | 62.64 | 0.93226
2014-06-13 | 15時 | 67.6692 | 0.056391 | 0 | 0.056391 | 62.64 | 0.93226
2014-06-13 | 16時 | 67.6692 | 0.056391 | 0 | 0.056391 | 62.64 | 0.93226
2014-06-13 | 17時 | 67.6692 | 0.056391 | 0 | 0.056391 | 62.64 | 0.93226
2014-06-13 | 18時 | 67.6692 | 0.056391 | 0 | 0.056391 | 62.64 | 0.93226
2014-06-13 | 19時 | 67.6692 | 0.056391 | 0 | 0.056391 | 62.64 | 0.93226
2014-06-13 | 20時 | 67.6692 | 0.056391 | 0 | 0.056391 | 62.64 | 0.93226
2014-06-13 | 21時 | 67.6692 | 0.056391 | 0 | 0.056391 | 62.64 | 0.93226
2014-06-13 | 22時 | 67.6692 | 0.056391 | 0 | 0.056391 | 62.64 | 0.93226
2014-06-13 | 23時 | 67.6692 | 0.056391 | 0 | 0.056391 | 62.64 | 0.93226
2014-06-14 | 0時 | 67.6692 | 0.056391 | 0 | 0.056391 | 62.64 | 0.93226
2014-06-14 | 1時 | 67.6692 | 0.056391 | 0 | 0.056391 | 62.64 | 0.93226
2014-06-14 | 2時 | 67.6692 | 0.056391 | 0 | 0.056391 | 62.64 | 0.93226
2014-06-14 | 3時 | 67.6692 | 0.056391 | 0 | 0.056391 | 62.64 | 0.93226
2014-06-14 | 4時 | 67.6692 | 0.056391 | 0 | 0.056391 | 62.64 | 0.93226
2014-06-14 | 5時 | 67.6692 | 0.056391 | 0 | 0.056391 | 62.64 | 0.93226
2014-06-14 | 6時 | 67.6692 | 0.056391 | 0 | 0.056391 | 62.64 | 0.93226
2014-06-14 | 7時 | 67.6692 | 0.056391 | 0 | 0.056391 | 62.64 | 0.93226
2014-06-14 | 8時 | 67.6692 | 0.056391 | 0 | 0.056391 | 62.64 | 0.93226
2014-06-14 | 9時 | 67.6692 | 0.056391 | 0 | 0.056391 | 62.64 | 0.93226
2014-06-14 | 10時 | 67.6692 | 0.056391 | 0 | 0.056391 | 62.64 | 0.93226
2014-06-14 | 11時 | 67.6692 | 0.056391 | 0 | 0.056391 | 62.64 | 0.93226
2014-06-14 | 12時 | 67.6692 | 0.056391 | 0 | 0.056391 | 62.64 | 0.93226
2014-06-14 | 13時 | 67.6692 | 0.056391 | 0 | 0.056391 | 62.64 | 0.93226
2014-06-14 | 14時 | 67.6692 | 0.056391 | 0 | 0.056391 | 62.64 | 0.93226
2014-06-14 | 15時 | 67.6692 | 0.056391 | 0 | 0.056391 | 62.64 | 0.93226
2014-06-14 | 16時 | 67.6692 | 0.056391 | 0 | 0.056391 | 62.64 | 0.93226
2014-06-14 | 17時 | 67.6692 | 0.056391 | 0 | 0.056391 | 62.64 | 0.93226
2014-06-14 | 18時 | 67.6692 | 0.056391 | 0 | 0.056391 | 62.64 | 0.93226
2014-06-14 | 19時 | 67.6692 | 0.056391 | 0 | 0.056391 | 62.64 | 0.93226
2014-06-14 | 20時 | 67.6692 | 0.056391 | 0 | 0.056391 | 62.64 | 0.93226
2014-06-14 | 21時 | 67.6692 | 0.056391 | 0 | 0.056391 | 62.64 | 0.93226
2014-06-14 | 22時 | 67.6692 | 0.056391 | 0 | 0.056391 | 62.64 | 0.93226
2014-06-14 | 23時 | 67.6692 | 0.056391 | 0 | 0.056391 | 62.64 | 0.93226
2014-06-15 | 0時 | 67.6692 | 0.056391 | 0 | 0.056391 | 62.64 | 0.93226
2014-06-15 | 1時 | 67.6692 | 0.056391 | 0 | 0.056391 | 62.64 | 0.93226
2014-06-15 | 2時 | 67.6692 | 0.056391 | 0 | 0.056391 | 62.64 | 0.93226
2014-06-15 | 3時 | 67.6692 | 0.056391 | 0 | 0.056391 | 62.64 | 0.93226
2014-06-15 | 4時 | 67.6692 | 0.056391 | 0 | 0.056391 | 62.64 | 0.93226
2014-06-15 | 5時 | 67.6692 | 0.056391 | 0 | 0.056391 | 62.64 | 0.93226
2014-06-15 | 6時 | 67.6692 | 0.056391 | 0 | 0.056391 | 62.64 | 0.93226
2014-06-15 | 7時 | 67.6692 | 0.056391 | 0 | 0.056391 | 62.64 | 0.93226
2014-06-15 | 8時 | 67.6692 | 0.056391 | 0 | 0.056391 | 62.64 | 0.93226
2014-06-15 | 9時 | 67.6692 | 0.056391 | 0 | 0.056391 | 62.64 | 0.93226
2014-06-15 | 10時 | 67.6692 | 0.056391 | 0 | 0.056391 | 62.64 | 0.93226
2014-06-15 | 11時 | 67.6692 | 0.056391 | 0 | 0.056391 | 62.64 | 0.93226
2014-06-15 | 12時 | 67.6692 | 0.056391 | 0 | 0.056391 | 62.64 | 0.93226
2014-06-15 | 13時 | 67.6692 | 0.056391 | 0 | 0.056391 | 62.64 | 0.93226
2014-06-15 | 14時 | 67.6692 | 0.056391 | 0 | 0.056391 | 62.64 | 0.93226
2014-06-15 | 15時 | 67.6692 | 0.056391 | 0 | 0.056391 | 62.64 | 0.93226
2014-06-15 | 16時 | 67.6692 | 0.056391 | 0 | 0.056391 | 62.64 | 0.93226
2014-06-15 | 17時 | 67.6692 | 0.056391 | 0 | 0.056391 | 62.64 | 0.93226
2014-06-15 | 18時 | 67.6692 | 0.056391 | 0 | 0.056391 | 62.64 | 0.93226
2014-06-15 | 19時 | 67.6692 | 0.056391 | 0 | 0.056391 | 62.64 | 0.93226
2014-06-15 | 20時 | 67.6692 | 0.056391 | 0 | 0.056391 | 62.64 | 0.93226
2014-06-15 | 21時 | 67.6692 | 0.056391 | 0 | 0.056391 | 62.64 | 0.93226
2014-06-15 | 22時 | 67.6692 | 0.056391 | 0 | 0.056391 | 62.64 | 0.93226
2014-06-15 | 23時 | 67.6692 | 0.056391 | 0 | 0.056391 | 62.64 | 0.93226
2014-06-16 | 0時 | 67.6692 | 0.056391 | 0 | 0.056391 | 62.64 | 0.93226
2014-06-16 | 1時 | 67.6692 | 0.056391 | 0 | 0.056391 | 62.64 | 0.93226
2014-06-16 | 2時 | 67.6692 | 0.056391 | 0 | 0.056391 | 62.64 | 0.93226
2014-06-16 | 3時 | 67.6692 | 0.056391 | 0 | 0.056391 | 62.64 | 0.93226
2014-06-16 | 4時 | 67.6692 | 0.056391 | 0 | 0.056391 | 62.64 | 0.93226
2014-06-16 | 5時 | 67.6692 | 0.056391 | 0 | 0.056391 | 62.64 | 0.93226
2014-06-16 | 6時 | 67.6692 | 0.056391 | 0 | 0.056391 | 62.64 | 0.93226
2014-06-16 | 7時 | 67.6692 | 0.056391 | 0 | 0.056391 | 62.64 | 0.93226
2014-06-16 | 8時 | 67.6692 | 0.056391 | 0 | 0.056391 | 62.64 | 0.93226
2014-06-16 | 9時 | 67.6692 | 0.056391 | 0 | 0.056391 | 62.64 | 0.93226
2014-06-16 | 10時 | 67.6692 | 0.056391 | 0 | 0.056391 | 62.64 | 0.93226
2014-06-16 | 11時 | 67.6692 | 0.056391 | 0 | 0.056391 | 62.64 | 0.93226
2014-06-16 | 12時 | 67.6692 | 0.056391 | 0 | 0.056391 | 62.64 | 0.93226
2014-06-16 | 13時 | 67.6692 | 0.056391 | 0 | 0.056391 | 62.64 | 0.93226
2014-06-16 | 14時 | 67.6692 | 0.056391 | 0 | 0.056391 | 62.64 | 0.93226
2014-06-16 | 15時 | 67.6692 | 0.056391 | 0 | 0.056391 | 62.64 | 0.93226
2014-06-16 | 16時 | 67.6692 | 0.056391 | 0 | 0.056391 | 62.64 | 0.93226
2014-06-16 | 17時 | 67.6692 | 0.056391 | 0 | 0.056391 | 62.64 | 0.93226
2014-06-16 | 18時 | 67.6692 | 0.056391 | 0 | 0.056391 | 62.64 | 0.93226
2014-06-16 | 19時 | 67.6692 | 0.056391 | 0 | 0.056391 | 62.64 | 0.93226
2014-06-16 | 20時 | 67.6692 | 0.056391 | 0 | 0.056391 | 62.64 | 0.93226
2014-06-16 | 21時 | 67.6692 | 0.056391 | 0 | 0.056391 | 62.64 | 0.93226
2014-06-16 | 22時 | 67.6692 | 0.056391 | 0 | 0.056391 | 62.64 | 0.93226
2014-06-16 | 23時 | 67.6692 | 0.056391 | 0 | 0.056391 | 62.64 | 0.93226
2014-06-17 | 0時 | 67.6692 | 0.056391 | 0 | 0.056391 | 62.64 | 0.93226
2014-06-17 | 1時 | 67.6692 | 0.056391 | 0 | 0.056391 | 62.64 | 0.93226
2014-06-17 | 2時 | 67.6692 | 0.056391 | 0 | 0.056391 | 62.64 | 0.93226
2014-06-17 | 3時 | 67.6692 | 0.056391 | 0 | 0.056391 | 62.64 | 0.93226
2014-06-17 | 4時 | 67.6692 | 0.056391 | 0 | 0.056391 | 62.64 | 0.93226
2014-06-17 | 5時 | 67.6692 | 0.056391 | 0 | 0.056391 | 62.64 | 0.93226
2014-06-17 | 6時 | 67.6692 | 0.056391 | 0 | 0.056391 | 62.64 | 0.93226
2014-06-17 | 7時 | 67.6692 | 0.056391 | 0 | 0.056391 | 62.64 | 0.93226
2014-06-17 | 8時 | 67.6692 | 0.056391 | 0 | 0.056391 | 62.64 | 0.93226
2014-06-17 | 9時 | 67.6692 | 0.056391 | 0 | 0.056391 | 62.64 | 0.93226
2014-06-17 | 10時 | 67.6692 | 0.056391 | 0 | 0.056391 | 62.64 | 0.93226
2014-06-17 | 11時 | 67.6692 | 0.056391 | 0 | 0.056391 | 62.64 | 0.93226
2014-06-17 | 12時 | 67.6692 | 0.056391 | 0 | 0.056391 | 62.64 | 0.93226
2014-06-17 | 13時 | 67.6692 | 0.056391 | 0 | 0.056391 | 62.64 | 0.93226
2014-06-17 | 14時 | 67.6692 | 0.056391 | 0 | 0.056391 | 62.64 | 0.93226
2014-06-17 | 15時 | 67.6692 | 0.056391 | 0 | 0.056391 | 62.64 | 0.93226
2014-06-17 | 16時 | 67.6692 | 0.056391 | 0 | 0.056391 | 62.64 | 0.93226
2014-06-17 | 17時 | 67.6692 | 0.056391 | 0 | 0.056391 | 62.64 | 0.93226
2014-06-17 | 18時 | 67.6692 | 0.056391 | 0 | 0.056391 | 62.64 | 0.93226
2014-06-17 | 19時 | 67.6692 | 0.056391 | 0 | 0.056391 | 62.64 | 0.93226
2014-06-17 | 20時 | 67.6692 | 0.056391 | 0 | 0.056391 | 62.64 | 0.93226
2014-06-17 | 21時 | 67.6692 | 0.056391 | 0 | 0.056391 | 62.64 | 0.93226
2014-06-17 | 22時 | 67.6692 | 0.056391 | 0 | 0.056391 | 62.64 | 0.93226
2014-06-17 | 23時 | 67.6692 | 0.056391 | 0 | 0.056391 | 62.64 | 0.93226
2014-06-18 | 0時 | 67.6692 | 0.056391 | 0 | 0.056391 | 62.64 | 0.93226
2014-06-18 | 1時 | 67.6692 | 0.056391 | 0 | 0.056391 | 62.64 | 0.93226
2014-06-18 | 2時 | 67.6692 | 0.056391 | 0 | 0.056391 | 62.64 | 0.93226
2014-06-18 | 3時 | 67.6692 | 0.056391 | 0 | 0.056391 | 62.64 | 0.93226
2014-06-18 | 4時 | 67.6692 | 0.056391 | 0 | 0.056391 | 62.64 | 0.93226
2014-06-18 | 5時 | 67.6692 | 0.056391 | 0 | 0.056391 | 62.64 | 0.93226
2014-06-18 | 6時 | 67.6692 | 0.056391 | 0 | 0.056391 | 62.64 | 0.93226
2014-06-18 | 7時 | 67.6692 | 0.056391 | 0 | 0.056391 | 62.64 | 0.93226
2014-06-18 | 8時 | 67.6692 | 0.056391 | 0 | 0.056391 | 62.64 | 0.93226
2014-06-18 | 9時 | 67.6692 | 0.056391 | 0 | 0.056391 | 62.64 | 0.93226
2014-06-18 | 10時 | 67.6692 | 0.056391 | 0 | 0.056391 | 62.64 | 0.93226
2014-06-18 | 11時 | 67.6692 | 0.056391 | 0 | 0.056391 | 62.64 | 0.93226
2014-06-18 | 12時 | 67.6692 | 0.056391 | 0 | 0.056391 | 62.64 | 0.93226
2014-06-18 | 13時 | 67.6692 | 0.056391 | 0 | 0.056391 | 62.64 | 0.93226
2014-06-18 | 14時 | 67.6692 | 0.056391 | 0 | 0.056391 | 62.64 | 0.93226
2014-06-18 | 15時 | 67.6692 | 0.056391 | 0 | 0.056391 | 62.64 | 0.93226
2014-06-18 | 16時 | 67.6692 | 0.056391 | 0 | 0.056391 | 62.64 | 0.93226
2014-06-18 | 17時 | 67.6692 | 0.056391 | 0 | 0.056391 | 62.64 | 0.93226
2014-06-18 | 18時 | 67.6692 | 0.056391 | 0 | 0.056391 | 62.64 | 0.93226
2014-06-18 | 19時 | 67.6692 | 0.056391 | 0 | 0.056391 | 62.64 | 0.93226
2014-06-18 | 20時 | 67.6692 | 0.056391 | 0 | 0.056391 | 62.64 | 0.93226
2014-06-18 | 21時 | 67.6692 | 0.056391 | 0 | 0.056391 | 62.64 | 0.93226
2014-06-18 | 22時 | 67.6692 | 0.056391 | 0 | 0.056391 | 62.64 | 0.93226
2014-06-18 | 23時 | 67.6692 | 0.056391 | 0 | 0.056391 | 62.64 | 0.93226
2014-06-19 | 0時 | 67.6692 | 0.056391 | 0 | 0.056391 | 62.64 | 0.93226
2014-06-19 | 1時 | 67.6692 | 0.056391 | 0 | 0.056391 | 62.64 | 0.93226
2014-06-19 | 2時 | 67.6692 | 0.056391 | 0 | 0.056391 | 62.64 | 0.93226
2014-06-19 | 3時 | 67.6692 | 0.056391 | 0 | 0.056391 | 62.64 | 0.93226
2014-06-19 | 4時 | 67.6692 | 0.056391 | 0 | 0.056391 | 62.64 | 0.93226
2014-06-19 | 5時 | 67.6692 | 0.056391 | 0 | 0.056391 | 62.64 | 0.93226
2014-06-19 | 6時 | 67.6692 | 0.056391 | 0 | 0.056391 | 62.64 | 0.93226
2014-06-19 | 7時 | 67.6692 | 0.056391 | 0 | 0.056391 | 62.64 | 0.93226
2014-06-19 | 8時 | 67.6692 | 0.056391 | 0 | 0.056391 | 62.64 | 0.93226
2014-06-19 | 9時 | 67.6692 | 0.056391 | 0 | 0.056391 | 62.64 | 0.93226
2014-06-19 | 10時 | 67.6692 | 0.056391 | 0 | 0.056391 | 62.64 | 0.93226
2014-06-19 | 11時 | 67.6692 | 0.056391 | 0 | 0.056391 | 62.64 | 0.93226
2014-06-19 | 12時 | 67.6692 | 0.056391 | 0 | 0.056391 | 62.64 | 0.93226
2014-06-19 | 13時 | 67.6692 | 0.056391 | 0 | 0.056391 | 62.64 | 0.93226
2014-06-19 | 14時 | 67.6692 | 0.056391 | 0 | 0.056391 | 62.64 | 0.93226
2014-06-19 | 15時 | 67.6692 | 0.056391 | 0 | 0.056391 | 62.64 | 0.93226
2014-06-19 | 16時 | 67.6692 | 0.056391 | 0 | 0.056391 | 62.64 | 0.93226
2014-06-19 | 17時 | 67.6692 | 0.056391 | 0 | 0.056391 | 62.64 | 0.93226
2014-06-19 | 18時 | 67.6692 | 0.056391 | 0 | 0.056391 | 62.64 | 0.93226
2014-06-19 | 19時 | 67.6692 | 0.056391 | 0 | 0.056391 | 62.64 | 0.93226
2014-06-19 | 20時 | 67.6692 | 0.056391 | 0 | 0.056391 | 62.64 | 0.93226
2014-06-19 | 21時 | 67.6692 | 0.056391 | 0 | 0.056391 | 62.64 | 0.93226
2014-06-19 | 22時 | 67.6692 | 0.056391 | 0 | 0.056391 | 62.64 | 0.93226
2014-06-19 | 23時 | 67.6692 | 0.056391 | 0 | 0.056391 | 62.64 | 0.93226
2014-06-20 | 0時 | 67.6692 | 0.056391 | 0 | 0.056391 | 62.64 | 0.93226
2014-06-20 | 1時 | 67.6692 | 0.056391 | 0 | 0.056391 | 62.64 | 0.93226
2014-06-20 | 2時 | 67.6692 | 0.056391 | 0 | 0.056391 | 62.64 | 0.93226
2014-06-20 | 3時 | 67.6692 | 0.056391 | 0 | 0.056391 | 62.64 | 0.93226
2014-06-20 | 4時 | 67.6692 | 0.056391 | 0 | 0.056391 | 62.64 | 0.93226
2014-06-20 | 5時 | 67.6692 | 0.056391 | 0 | 0.056391 | 62.64 | 0.93226
2014-06-20 | 6時 | 67.6692 | 0.056391 | 0 | 0.056391 | 62.64 | 0.93226
2014-06-20 | 7時 | 67.6692 | 0.056391 | 0 | 0.056391 | 62.64 | 0.93226
2014-06-20 | 8時 | 67.6692 | 0.056391 | 0 | 0.056391 | 62.64 | 0.93226
2014-06-20 | 9時 | 67.6692 | 0.056391 | 0 | 0.056391 | 62.64 | 0.93226
2014-06-20 | 10時 | 67.6692 | 0.056391 | 0 | 0.056391 | 62.64 | 0.93226
2014-06-20 | 11時 | 67.6692 | 0.056391 | 0 | 0.056391 | 62.64 | 0.93226
2014-06-20 | 12時 | 67.6692 | 0.056391 | 0 | 0.056391 | 62.64 | 0.93226
2014-06-20 | 13時 | 67.6692 | 0.056391 | 0 | 0.056391 | 62.64 | 0.93226
2014-06-20 | 14時 | 67.6692 | 0.056391 | 0 | 0.056391 | 62.64 | 0.93226
2014-06-20 | 15時 | 67.6692 | 0.056391 | 0 | 0.056391 | 62.64 | 0.93226
2014-06-20 | 16時 | 67.6692 | 0.056391 | 0 | 0.056391 | 62.64 | 0.93226
2014-06-20 | 17時 | 67.6692 | 0.056391 | 0 | 0.056391 | 62.64 | 0.93226
2014-06-20 | 18時 | 67.6692 | 0.056391 | 0 | 0.056391 | 62.64 | 0.93226
2014-06-20 | 19時 | 67.6692 | 0.056391 | 0 | 0.056391 | 62.64 | 0.93226
2014-06-20 | 20時 | 67.6692 | 0.056391 | 0 | 0.056391 | 62.64 | 0.93226
2014-06-20 | 21時 | 67.6692 | 0.056391 | 0 | 0.056391 | 62.64 | 0.93226
2014-06-20 | 22時 | 67.6692 | 0.056391 | 0 | 0.056391 | 62.64 | 0.93226
2014-06-20 | 23時 | 67.6692 | 0.056391 | 0 | 0.056391 | 62.64 | 0.93226
2014-06-21 | 0時 | 67.6692 | 0.056391 | 0 | 0.056391 | 62.64 | 0.93226
2014-06-21 | 1時 | 67.6692 | 0.056391 | 0 | 0.056391 | 62.64 | 0.93226
2014-06-21 | 2時 | 67.6692 | 0.056391 | 0 | 0.056391 | 62.64 | 0.93226
2014-06-21 | 3時 | 67.6692 | 0.056391 | 0 | 0.056391 | 62.64 | 0.93226
2014-06-21 | 4時 | 67.6692 | 0.056391 | 0 | 0.056391 | 62.64 | 0.93226
2014-06-21 | 5時 | 67.6692 | 0.056391 | 0 | 0.056391 | 62.64 | 0.93226
2014-06-21 | 6時 | 67.6692 | 0.056391 | 0 | 0.056391 | 62.64 | 0.93226
2014-06-21 | 7時 | 67.6692 | 0.056391 | 0 | 0.056391 | 62.64 | 0.93226
2014-06-21 | 8時 | 67.6692 | 0.056391 | 0 | 0.056391 | 62.64 | 0.93226
2014-06-21 | 9時 | 67.6692 | 0.056391 | 0 | 0.056391 | 62.64 | 0.93226
2014-06-21 | 10時 | 67.6692 | 0.056391 | 0 | 0.056391 | 62.64 | 0.93226
2014-06-21 | 11時 | 67.6692 | 0.056391 | 0 | 0.056391 | 62.64 | 0.93226
2014-06-21 | 12時 | 67.6692 | 0.056391 | 0 | 0.056391 | 62.64 | 0.93226
2014-06-21 | 13時 | 67.6692 | 0.056391 | 0 | 0.056391 | 62.64 | 0.93226
2014-06-21 | 14時 | 67.6692 | 0.056391 | 0 | 0.056391 | 62.64 | 0.93226
2014-06-21 | 15時 | 67.6692 | 0.056391 | 0 | 0.056391 | 62.64 | 0.93226
2014-06-21 | 16時 | 67.6692 | 0.056391 | 0 | 0.056391 | 62.64 | 0.93226
2014-06-21 | 17時 | 67.6692 | 0.056391 | 0 | 0.056391 | 62.64 | 0.93226
2014-06-21 | 18時 | 67.6692 | 0.056391 | 0 | 0.056391 | 62.64 | 0.93226
2014-06-21 | 19時 | 67.6692 | 0.056391 | 0 | 0.056391 | 62.64 | 0.93226
2014-06-21 | 20時 | 67.6692 | 0.056391 | 0 | 0.056391 | 62.64 | 0.93226
2014-06-21 | 21時 | 67.6692 | 0.056391 | 0 | 0.056391 | 62.64 | 0.93226
2014-06-21 | 22時 | 67.6692 | 0.056391 | 0 | 0.056391 | 62.64 | 0.93226
2014-06-21 | 23時 | 67.6692 | 0.056391 | 0 | 0.056391 | 62.64 | 0.93226
2014-06-22 | 0時 | 67.6692 | 0.056391 | 0 | 0.056391 | 62.64 | 0.93226
2014-06-22 | 1時 | 67.6692 | 0.056391 | 0 | 0.056391 | 62.64 | 0.93226
2014-06-22 | 2時 | 67.6692 | 0.056391 | 0 | 0.056391 | 62.64 | 0.93226
2014-06-22 | 3時 | 67.6692 | 0.056391 | 0 | 0.056391 | 62.64 | 0.93226
2014-06-22 | 4時 | 67.6692 | 0.056391 | 0 | 0.056391 | 62.64 | 0.93226
2014-06-22 | 5時 | 67.6692 | 0.056391 | 0 | 0.056391 | 62.64 | 0.93226
2014-06-22 | 6時 | 67.6692 | 0.056391 | 0 | 0.056391 | 62.64 | 0.93226
2014-06-22 | 7時 | 67.6692 | 0.056391 | 0 | 0.056391 | 62.64 | 0.93226
2014-06-22 | 8時 | 67.6692 | 0.056391 | 0 | 0.056391 | 62.64 | 0.93226
2014-06-22 | 9時 | 67.6692 | 0.056391 | 0 | 0.056391 | 62.64 | 0.93226
2014-06-22 | 10時 | 67.6692 | 0.056391 | 0 | 0.056391 | 62.64 | 0.93226
2014-06-22 | 11時 | 67.6692 | 0.056391 | 0 | 0.056391 | 62.64 | 0.93226
2014-06-22 | 12時 | 67.6692 | 0.056391 | 0 | 0.056391 | 62.64 | 0.93226
2014-06-22 | 13時 | 67.6692 | 0.056391 | 0 | 0.056391 | 62.64 | 0.93226
2014-06-22 | 14時 | 67.6692 | 0.056391 | 0 | 0.056391 | 62.64 | 0.93226
2014-06-22 | 15時 | 67.6692 | 0.056391 | 0 | 0.056391 | 62.64 | 0.93226
2014-06-22 | 16時 | 67.6692 | 0.056391 | 0 | 0.056391 | 62.64 | 0.93226
2014-06-22 | 17時 | 67.6692 | 0.056391 | 0 | 0.056391 | 62.64 | 0.93226
2014-06-22 | 18時 | 67.6692 | 0.056391 | 0 | 0.056391 | 62.64 | 0.93226
2014-06-22 | 19時 | 67.6692 | 0.056391 | 0 | 0.056391 | 62.64 | 0.93226
2014-06-22 | 20時 | 67.6692 | 0.056391 | 0 | 0.056391 | 62.64 | 0.93226
2014-06-22 | 21時 | 67.6692 | 0.056391 | 0 | 0.056391 | 62.64 | 0.93226
2014-06-22 | 22時 | 67.6692 | 0.056391 | 0 | 0.056391 | 62.64 | 0.93226
2014-06-22 | 23時 | 67.6692 | 0.056391 | 0 | 0.056391 | 62.64 | 0.93226
2014-06-23 | 0時 | 67.6692 | 0.056391 | 0 | 0.056391 | 62.64 | 0.93226
2014-06-23 | 1時 | 67.6692 | 0.056391 | 0 | 0.056391 | 62.64 | 0.93226
2014-06-23 | 2時 | 67.6692 | 0.056391 | 0 | 0.056391 | 62.64 | 0.93226
2014-06-23 | 3時 | 67.6692 | 0.056391 | 0 | 0.056391 | 62.64 | 0.93226
2014-06-23 | 4時 | 67.6692 | 0.056391 | 0 | 0.056391 | 62.64 | 0.93226
2014-06-23 | 5時 | 67.6692 | 0.056391 | 0 | 0.056391 | 62.64 | 0.93226
2014-06-23 | 6時 | 67.6692 | 0.056391 | 0 | 0.056391 | 62.64 | 0.93226
2014-06-23 | 7時 | 67.6692 | 0.056391 | 0 | 0.056391 | 62.64 | 0.93226
2014-06-23 | 8時 | 67.6692 | 0.056391 | 0 | 0.056391 | 62.64 | 0.93226
2014-06-23 | 9時 | 67.6692 | 0.056391 | 0 | 0.056391 | 62.64 | 0.93226
2014-06-23 | 10時 | 67.6692 | 0.056391 | 0 | 0.056391 | 62.64 | 0.93226
2014-06-23 | 11時 | 67.6692 | 0.056391 | 0 | 0.056391 | 62.64 | 0.93226
2014-06-23 | 12時 | 67.6692 | 0.056391 | 0 | 0.056391 | 62.64 | 0.93226
2014-06-23 | 13時 | 67.6692 | 0.056391 | 0 | 0.056391 | 62.64 | 0.93226
2014-06-23 | 14時 | 67.6692 | 0.056391 | 0 | 0.056391 | 62.64 | 0.93226
2014-06-23 | 15時 | 67.6692 | 0.056391 | 0 | 0.056391 | 62.64 | 0.93226
2014-06-23 | 16時 | 67.6692 | 0.056391 | 0 | 0.056391 | 62.64 | 0.93226
2014-06-23 | 17時 | 67.6692 | 0.056391 | 0 | 0.056391 | 62.64 | 0.93226
2014-06-23 | 18時 | 67.6692 | 0.056391 | 0 | 0.056391 | 62.64 | 0.93226
2014-06-23 | 19時 | 67.6692 | 0.056391 | 0 | 0.056391 | 62.64 | 0.93226
2014-06-23 | 20時 | 67.6692 | 0.056391 | 0 | 0.056391 | 62.64 | 0.93226
2014-06-23 | 21時 | 67.6692 | 0.056391 | 0 | 0.056391 | 62.64 | 0.93226
2014-06-23 | 22時 | 67.6692 | 0.056391 | 0 | 0.056391 | 62.64 | 0.93226
2014-06-23 | 23時 | 67.6692 | 0.056391 | 0 | 0.056391 | 62.64 | 0.93226
2014-06-24 | 0時 | 67.6692 | 0.056391 | 0 | 0.056391 | 62.64 | 0.93226
2014-06-24 | 1時 | 67.6692 | 0.056391 | 0 | 0.056391 | 62.64 | 0.93226
2014-06-24 | 2時 | 67.6692 | 0.056391 | 0 | 0.056391 | 62.64 | 0.93226
2014-06-24 | 3時 | 67.6692 | 0.056391 | 0 | 0.056391 | 62.64 | 0.93226
2014-06-24 | 4時 | 67.6692 | 0.056391 | 0 | 0.056391 | 62.64 | 0.93226
2014-06-24 | 5時 | 67.6692 | 0.056391 | 0 | 0.056391 | 62.64 | 0.93226
2014-06-24 | 6時 | 67.6692 | 0.056391 | 0 | 0.056391 | 62.64 | 0.93226
2014-06-24 | 7時 | 67.6692 | 0.056391 | 0 | 0.056391 | 62.64 | 0.93226
2014-06-24 | 8時 | 67.6692 | 0.056391 | 0 | 0.056391 | 62.64 | 0.93226
2014-06-24 | 9時 | 67.6692 | 0.056391 | 0 | 0.056391 | 62.64 | 0.93226
2014-06-24 | 10時 | 67.6692 | 0.056391 | 0 | 0.056391 | 62.64 | 0.93226
2014-06-24 | 11時 | 67.6692 | 0.056391 | 0 | 0.056391 | 62.64 | 0.93226
2014-06-24 | 12時 | 67.6692 | 0.056391 | 0 | 0.056391 | 62.64 | 0.93226
2014-06-24 | 13時 | 67.6692 | 0.056391 | 0 | 0.056391 | 62.64 | 0.93226
2014-06-24 | 14時 | 67.6692 | 0.056391 | 0 | 0.056391 | 62.64 | 0.93226
2014-06-24 | 15時 | 67.6692 | 0.056391 | 0 | 0.056391 | 62.64 | 0.93226
2014-06-24 | 16時 | 67.6692 | 0.056391 | 0 | 0.056391 | 62.64 | 0.93226
2014-06-24 | 17時 | 67.6692 | 0.056391 | 0 | 0.056391 | 62.64 | 0.93226
2014-06-24 | 18時 | 67.6692 | 0.056391 | 0 | 0.056391 | 62.64 | 0.93226
2014-06-24 | 19時 | 67.6692 | 0.056391 | 0 | 0.056391 | 62.64 | 0.93226
2014-06-24 | 20時 | 67.6692 | 0.056391 | 0 | 0.056391 | 62.64 | 0.93226
2014-06-24 | 21時 | 67.6692 | 0.056391 | 0 | 0.056391 | 62.64 | 0.93226
2014-06-24 | 22時 | 67.6692 | 0.056391 | 0 | 0.056391 | 62.64 | 0.93226
2014-06-24 | 23時 | 67.6692 | 0.056391 | 0 | 0.056391 | 62.64 | 0.93226
2014-06-25 | 0時 | 67.6692 | 0.056391 | 0 | 0.056391 | 62.64 | 0.93226
2014-06-25 | 1時 | 67.6692 | 0.056391 | 0 | 0.056391 | 62.64 | 0.93226
2014-06-25 | 2時 | 67.6692 | 0.056391 | 0 | 0.056391 | 62.64 | 0.93226
2014-06-25 | 3時 | 67.6692 | 0.056391 | 0 | 0.056391 | 62.64 | 0.93226
2014-06-25 | 4時 | 67.6692 | 0.056391 | 0 | 0.056391 | 62.64 | 0.93226
2014-06-25 | 5時 | 67.6692 | 0.056391 | 0 | 0.056391 | 62.64 | 0.93226
2014-06-25 | 6時 | 67.6692 | 0.056391 | 0 | 0.056391 | 62.64 | 0.93226
2014-06-25 | 7時 | 67.6692 | 0.056391 | 0 | 0.056391 | 62.64 | 0.93226
2014-06-25 | 8時 | 67.6692 | 0.056391 | 0 | 0.056391 | 62.64 | 0.93226
2014-06-25 | 9時 | 67.6692 | 0.056391 | 0 | 0.056391 | 62.64 | 0.93226
2014-06-25 | 10時 | 67.6692 | 0.056391 | 0 | 0.056391 | 62.64 | 0.93226
2014-06-25 | 11時 | 67.6692 | 0.056391 | 0 | 0.056391 | 62.64 | 0.93226
2014-06-25 | 12時 | 67.6692 | 0.056391 | 0 | 0.056391 | 62.64 | 0.93226
2014-06-25 | 13時 | 67.6692 | 0.056391 | 0 | 0.056391 | 62.64 | 0.93226
2014-06-25 | 14時 | 67.6692 | 0.056391 | 0 | 0.056391 | 62.64 | 0.93226
2014-06-25 | 15時 | 67.6692 | 0.056391 | 0 | 0.056391 | 62.64 | 0.93226
2014-06-25 | 16時 | 67.6692 | 0.056391 | 0 | 0.056391 | 62.64 | 0.93226
2014-06-25 | 17時 | 67.6692 | 0.056391 | 0 | 0.056391 | 62.64 | 0.93226
2014-06-25 | 18時 | 67.6692 | 0.056391 | 0 | 0.056391 | 62.64 | 0.93226
2014-06-25 | 19時 | 67.6692 | 0.056391 | 0 | 0.056391 | 62.64 | 0.93226
2014-06-25 | 20時 | 67.6692 | 0.056391 | 0 | 0.056391 | 62.64 | 0.93226
2014-06-25 | 21時 | 67.6692 | 0.056391 | 0 | 0.056391 | 62.64 | 0.93226
2014-06-25 | 22時 | 67.6692 | 0.056391 | 0 | 0.056391 | 62.64 | 0.93226
2014-06-25 | 23時 | 67.6692 | 0.056391 | 0 | 0.056391 | 62.64 | 0.93226
2014-06-26 | 0時 | 67.6692 | 0.056391 | 0 | 0.056391 | 62.64 | 0.93226
2014-06-26 | 1時 | 67.6692 | 0.056391 | 0 | 0.056391 | 62.64 | 0.93226
2014-06-26 | 2時 | 67.6692 | 0.056391 | 0 | 0.056391 | 62.64 | 0.93226
2014-06-26 | 3時 | 67.6692 | 0.056391 | 0 | 0.056391 | 62.64 | 0.93226
2014-06-26 | 4時 | 67.6692 | 0.056391 | 0 | 0.056391 | 62.64 | 0.93226
2014-06-26 | 5時 | 67.6692 | 0.056391 | 0 | 0.056391 | 62.64 | 0.93226
2014-06-26 | 6時 | 67.6692 | 0.056391 | 0 | 0.056391 | 62.64 | 0.93226
2014-06-26 | 7時 | 67.6692 | 0.056391 | 0 | 0.056391 | 62.64 | 0.93226
2014-06-26 | 8時 | 67.6692 | 0.056391 | 0 | 0.056391 | 62.64 | 0.93226
2014-06-26 | 9時 | 67.6692 | 0.056391 | 0 | 0.056391 | 62.64 | 0.93226
2014-06-26 | 10時 | 67.6692 | 0.056391 | 0 | 0.056391 | 62.64 | 0.93226
2014-06-26 | 11時 | 67.6692 | 0.056391 | 0 | 0.056391 | 62.64 | 0.93226
2014-06-26 | 12時 | 67.6692 | 0.056391 | 0 | 0.056391 | 62.64 | 0.93226
2014-06-26 | 13時 | 67.6692 | 0.056391 | 0 | 0.056391 | 62.64 | 0.93226
2014-06-26 | 14時 | 67.6692 | 0.056391 | 0 | 0.056391 | 62.64 | 0.93226
2014-06-26 | 15時 | 67.6692 | 0.056391 | 0 | 0.056391 | 62.64 | 0.93226
2014-06-26 | 16時 | 67.6692 | 0.056391 | 0 | 0.056391 | 62.64 | 0.93226
2014-06-26 | 17時 | 67.6692 | 0.056391 | 0 | 0.056391 | 62.64 | 0.93226
2014-06-26 | 18時 | 67.6692 | 0.056391 | 0 | 0.056391 | 62.64 | 0.93226
2014-06-26 | 19時 | 67.6692 | 0.056391 | 0 | 0.056391 | 62.64 | 0.93226
2014-06-26 | 20時 | 67.6692 | 0.056391 | 0 | 0.056391 | 62.64 | 0.93226
2014-06-26 | 21時 | 67.6692 | 0.056391 | 0 | 0.056391 | 62.64 | 0.93226
2014-06-26 | 22時 | 67.6692 | 0.056391 | 0 | 0.056391 | 62.64 | 0.93226
2014-06-26 | 23時 | 67.6692 | 0.056391 | 0 | 0.056391 | 62.64 | 0.93226
2014-06-27 | 0時 | 67.6692 | 0.056391 | 0 | 0.056391 | 62.64 | 0.93226
2014-06-27 | 1時 | 67.6692 | 0.056391 | 0 | 0.056391 | 62.64 | 0.93226
2014-06-27 | 2時 | 67.6692 | 0.056391 | 0 | 0.056391 | 62.64 | 0.93226
2014-06-27 | 3時 | 67.6692 | 0.056391 | 0 | 0.056391 | 62.64 | 0.93226
2014-06-27 | 4時 | 67.6692 | 0.056391 | 0 | 0.056391 | 62.64 | 0.93226
2014-06-27 | 5時 | 67.6692 | 0.056391 | 0 | 0.056391 | 62.64 | 0.93226
2014-06-27 | 6時 | 67.6692 | 0.056391 | 0 | 0.056391 | 62.64 | 0.93226
2014-06-27 | 7時 | 67.6692 | 0.056391 | 0 | 0.056391 | 62.64 | 0.93226
2014-06-27 | 8時 | 67.6692 | 0.056391 | 0 | 0.056391 | 62.64 | 0.93226
2014-06-27 | 9時 | 67.6692 | 0.056391 | 0 | 0.056391 | 62.64 | 0.93226
2014-06-27 | 10時 | 67.6692 | 0.056391 | 0 | 0.056391 | 62.64 | 0.93226
2014-06-27 | 11時 | 67.6692 | 0.056391 | 0 | 0.056391 | 62.64 | 0.93226
2014-06-27 | 12時 | 67.6692 | 0.056391 | 0 | 0.056391 | 62.64 | 0.93226
2014-06-27 | 13時 | 67.6692 | 0.056391 | 0 | 0.056391 | 62.64 | 0.93226
2014-06-27 | 14時 | 67.6692 | 0.056391 | 0 | 0.056391 | 62.64 | 0.93226
2014-06-27 | 15時 | 67.6692 | 0.056391 | 0 | 0.056391 | 62.64 | 0.93226
2014-06-27 | 16時 | 67.6692 | 0.056391 | 0 | 0.056391 | 62.64 | 0.93226
2014-06-27 | 17時 | 67.6692 | 0.056391 | 0 | 0.056391 | 62.64 | 0.93226
2014-06-27 | 18時 | 67.6692 | 0.056391 | 0 | 0.056391 | 62.64 | 0.93226
2014-06-27 | 19時 | 67.6692 | 0.056391 | 0 | 0.056391 | 62.64 | 0.93226
2014-06-27 | 20時 | 67.6692 | 0.056391 | 0 | 0.056391 | 62.64 | 0.93226
2014-06-27 | 21時 | 67.6692 | 0.056391 | 0 | 0.056391 | 62.64 | 0.93226
2014-06-27 | 22時 | 67.6692 | 0.056391 | 0 | 0.056391 | 62.64 | 0.93226
2014-06-27 | 23時 | 67.6692 | 0.056391 | 0 | 0.056391 | 62.64 | 0.93226
2014-06-28 | 0時 | 67.6692 | 0.056391 | 0 | 0.056391 | 62.64 | 0.93226
2014-06-28 | 1時 | 67.6692 | 0.056391 | 0 | 0.056391 | 62.64 | 0.93226
2014-06-28 | 2時 | 67.6692 | 0.056391 | 0 | 0.056391 | 62.64 | 0.93226
2014-06-28 | 3時 | 67.6692 | 0.056391 | 0 | 0.056391 | 62.64 | 0.93226
2014-06-28 | 4時 | 67.6692 | 0.056391 | 0 | 0.056391 | 62.64 | 0.93226
2014-06-28 | 5時 | 67.6692 | 0.056391 | 0 | 0.056391 | 62.64 | 0.93226
2014-06-28 | 6時 | 67.6692 | 0.056391 | 0 | 0.056391 | 62.64 | 0.93226
2014-06-28 | 7時 | 67.6692 | 0.056391 | 0 | 0.056391 | 62.64 | 0.93226
2014-06-28 | 8時 | 67.6692 | 0.056391 | 0 | 0.056391 | 62.64 | 0.93226
2014-06-28 | 9時 | 67.6692 | 0.056391 | 0 | 0.056391 | 62.64 | 0.93226
2014-06-28 | 10時 | 67.6692 | 0.056391 | 0 | 0.056391 | 62.64 | 0.93226
2014-06-28 | 11時 | 67.6692 | 0.056391 | 0 | 0.056391 | 62.64 | 0.93226
2014-06-28 | 12時 | 67.6692 | 0.056391 | 0 | 0.056391 | 62.64 | 0.93226
2014-06-28 | 13時 | 67.6692 | 0.056391 | 0 | 0.056391 | 62.64 | 0.93226
2014-06-28 | 14時 | 67.6692 | 0.056391 | 0 | 0.056391 | 62.64 | 0.93226
2014-06-28 | 15時 | 67.6692 | 0.056391 | 0 | 0.056391 | 62.64 | 0.93226
2014-06-28 | 16時 | 67.6692 | 0.056391 | 0 | 0.056391 | 62.64 | 0.93226
2014-06-28 | 17時 | 67.6692 | 0.056391 | 0 | 0.056391 | 62.64 | 0.93226
2014-06-28 | 18時 | 67.6692 | 0.056391 | 0 | 0.056391 | 62.64 | 0.93226
2014-06-28 | 19時 | 67.6692 | 0.056391 | 0 | 0.056391 | 62.64 | 0.93226
2014-06-28 | 20時 | 67.6692 | 0.056391 | 0 | 0.056391 | 62.64 | 0.93226
2014-06-28 | 21時 | 67.6692 | 0.056391 | 0 | 0.056391 | 62.64 | 0.93226
2014-06-28 | 22時 | 67.6692 | 0.056391 | 0 | 0.056391 | 62.64 | 0.93226
2014-06-28 | 23時 | 67.6692 | 0.056391 | 0 | 0.056391 | 62.64 | 0.93226
2014-06-29 | 0時 | 67.6692 | 0.056391 | 0 | 0.056391 | 62.64 | 0.93226
2014-06-29 | 1時 | 67.6692 | 0.056391 | 0 | 0.056391 | 62.64 | 0.93226
2014-06-29 | 2時 | 67.6692 | 0.056391 | 0 | 0.056391 | 62.64 | 0.93226
2014-06-29 | 3時 | 67.6692 | 0.056391 | 0 | 0.056391 | 62.64 | 0.93226
2014-06-29 | 4時 | 67.6692 | 0.056391 | 0 | 0.056391 | 62.64 | 0.93226
2014-06-29 | 5時 | 67.6692 | 0.056391 | 0 | 0.056391 | 62.64 | 0.93226
2014-06-29 | 6時 | 67.6692 | 0.056391 | 0 | 0.056391 | 62.64 | 0.93226
2014-06-29 | 7時 | 67.6692 | 0.056391 | 0 | 0.056391 | 62.64 | 0.93226
2014-06-29 | 8時 | 67.6692 | 0.056391 | 0 | 0.056391 | 62.64 | 0.93226
2014-06-29 | 9時 | 67.6692 | 0.056391 | 0 | 0.056391 | 62.64 | 0.93226
2014-06-29 | 10時 | 67.6692 | 0.056391 | 0 | 0.056391 | 62.64 | 0.93226
2014-06-29 | 11時 | 67.6692 | 0.056391 | 0 | 0.056391 | 62.64 | 0.93226
2014-06-29 | 12時 | 67.6692 | 0.056391 | 0 | 0.056391 | 62.64 | 0.93226
2014-06-29 | 13時 | 67.6692 | 0.056391 | 0 | 0.056391 | 62.64 | 0.93226
2014-06-29 | 14時 | 67.6692 | 0.056391 | 0 | 0.056391 | 62.64 | 0.93226
2014-06-29 | 15時 | 67.6692 | 0.056391 | 0 | 0.056391 | 62.64 | 0.93226
2014-06-29 | 16時 | 67.6692 | 0.056391 | 0 | 0.056391 | 62.64 | 0.93226
2014-06-29 | 17時 | 67.6692 | 0.056391 | 0 | 0.056391 | 62.64 | 0.93226
2014-06-29 | 18時 | 67.6692 | 0.056391 | 0 | 0.056391 | 62.64 | 0.93226
2014-06-29 | 19時 | 67.6692 | 0.056391 | 0 | 0.056391 | 62.64 | 0.93226
2014-06-29 | 20時 | 67.6692 | 0.056391 | 0 | 0.056391 | 62.64 | 0.93226
2014-06-29 | 21時 | 67.6692 | 0.056391 | 0 | 0.056391 | 62.64 | 0.93226
2014-06-29 | 22時 | 67.6692 | 0.056391 | 0 | 0.056391 | 62.64 | 0.93226
2014-06-29 | 23時 | 67.6692 | 0.056391 | 0 | 0.056391 | 62.64 | 0.93226
2014-06-30 | 0時 | 67.6692 | 0.056391 | 0 | 0.056391 | 62.64 | 0.93226
2014-06-30 | 1時 | 67.6692 | 0.056391 | 0 | 0.056391 | 62.64 | 0.93226
2014-06-30 | 2時 | 67.6692 | 0.056391 | 0 | 0.056391 | 62.64 | 0.93226
2014-06-30 | 3時 | 67.6692 | 0.056391 | 0 | 0.056391 | 62.64 | 0.93226
2014-06-30 | 4時 | 67.6692 | 0.056391 | 0 | 0.056391 | 62.64 | 0.93226
2014-06-30 | 5時 | 67.6692 | 0.056391 | 0 | 0.056391 | 62.64 | 0.93226
2014-06-30 | 6時 | 67.6692 | 0.056391 | 0 | 0.056391 | 62.64 | 0.93226
2014-06-30 | 7時 | 67.6692 | 0.056391 | 0 | 0.056391 | 62.64 | 0.93226
2014-06-30 | 8時 | 67.6692 | 0.056391 | 0 | 0.056391 | 62.64 | 0.93226
2014-06-30 | 9時 | 67.6692 | 0.056391 | 0 | 0.056391 | 62.64 | 0.93226
2014-06-30 | 10時 | 67.6692 | 0.056391 | 0 | 0.056391 | 62.64 | 0.93226
2014-06-30 | 11時 | 67.6692 | 0.056391 | 0 | 0.056391 | 62.64 | 0.93226
2014-06-30 | 12時 | 67.6692 | 0.056391 | 0 | 0.056391 | 62.64 | 0.93226
2014-06-30 | 13時 | 67.6692 | 0.056391 | 0 | 0.056391 | 62.64 | 0.93226
2014-06-30 | 14時 | 67.6692 | 0.056391 | 0 | 0.056391 | 62.64 | 0.93226
2014-06-30 | 15時 | 67.6692 | 0.056391 | 0 | 0.056391 | 62.64 | 0.93226
2014-06-30 | 16時 | 67.6692 | 0.056391 | 0 | 0.056391 | 62.64 | 0.93226
2014-06-30 | 17時 | 67.6692 | 0.056391 | 0 | 0.056391 | 62.64 | 0.93226
2014-06-30 | 18時 | 67.6692 | 0.056391 | 0 | 0.056391 | 62.64 | 0.93226
2014-06-30 | 19時 | 67.6692 | 0.056391 | 0 | 0.056391 | 62.64 | 0.93226
2014-06-30 | 20時 | 67.6692 | 0.056391 | 0 | 0.056391 | 62.64 | 0.93226
2014-06-30 | 21時 | 67.6692 | 0.056391 | 0 | 0.056391 | 62.64 | 0.93226
2014-06-30 | 22時 | 67.6692 | 0.056391 | 0 | 0.056391 | 62.64 | 0.93226
2014-06-30 | 23時 | 67.6692 | 0.056391 | 0 | 0.056391 | 62.64 | 0.93226
2014-07-01 | 0時 | 67.6692 | 0.056391 | 0 | 0.056391 | 62.64 | 0.93226
2014-07-01 | 1時 | 67.6692 | 0.056391 | 0 | 0.056391 | 62.64 | 0.93226
2014-07-01 | 2時 | 67.6692 | 0.056391 | 0 | 0.056391 | 62.64 | 0.93226
2014-07-01 | 3時 | 67.6692 | 0.056391 | 0 | 0.056391 | 62.64 | 0.93226
2014-07-01 | 4時 | 67.6692 | 0.056391 | 0 | 0.056391 | 62.64 | 0.93226
2014-07-01 | 5時 | 67.6692 | 0.056391 | 0 | 0.056391 | 62.64 | 0.93226
2014-07-01 | 6時 | 67.6692 | 0.056391 | 0 | 0.056391 | 62.64 | 0.93226
2014-07-01 | 7時 | 67.6692 | 0.056391 | 0 | 0.056391 | 62.64 | 0.93226
2014-07-01 | 8時 | 67.6692 | 0.056391 | 0 | 0.056391 | 62.64 | 0.93226
2014-07-01 | 9時 | 67.6692 | 0.056391 | 0 | 0.056391 | 62.64 | 0.93226
2014-07-01 | 10時 | 67.6692 | 0.056391 | 0 | 0.056391 | 62.64 | 0.93226
2014-07-01 | 11時 | 67.6692 | 0.056391 | 0 | 0.056391 | 62.64 | 0.93226
2014-07-01 | 12時 | 67.6692 | 0.056391 | 0 | 0.056391 | 62.64 | 0.93226
2014-07-01 | 13時 | 67.6692 | 0.056391 | 0 | 0.056391 | 62.64 | 0.93226
2014-07-01 | 14時 | 67.6692 | 0.056391 | 0 | 0.056391 | 62.64 | 0.93226
2014-07-01 | 15時 | 67.6692 | 0.056391 | 0 | 0.056391 | 62.64 | 0.93226
2014-07-01 | 16時 | 67.6692 | 0.056391 | 0 | 0.056391 | 62.64 | 0.93226
2014-07-01 | 17時 | 67.6692 | 0.056391 | 0 | 0.056391 | 62.64 | 0.93226
2014-07-01 | 18時 | 67.6692 | 0.056391 | 0 | 0.056391 | 62.64 | 0.93226
2014-07-01 | 19時 | 67.6692 | 0.056391 | 0 | 0.056391 | 62.64 | 0.93226
2014-07-01 | 20時 | 67.6692 | 0.056391 | 0 | 0.056391 | 62.64 | 0.93226
2014-07-01 | 21時 | 67.6692 | 0.056391 | 0 | 0.056391 | 62.64 | 0.93226
2014-07-01 | 22時 | 67.6692 | 0.056391 | 0 | 0.056391 | 62.64 | 0.93226
2014-07-01 | 23時 | 67.6692 | 0.056391 | 0 | 0.056391 | 62.64 | 0.93226
2014-07-02 | 0時 | 67.6692 | 0.056391 | 0 | 0.056391 | 62.64 | 0.93226
2014-07-02 | 1時 | 67.6692 | 0.056391 | 0 | 0.056391 | 62.64 | 0.93226
2014-07-02 | 2時 | 67.6692 | 0.056391 | 0 | 0.056391 | 62.64 | 0.93226
2014-07-02 | 3時 | 67.6692 | 0.056391 | 0 | 0.056391 | 62.64 | 0.93226
2014-07-02 | 4時 | 67.6692 | 0.056391 | 0 | 0.056391 | 62.64 | 0.93226
2014-07-02 | 5時 | 67.6692 | 0.056391 | 0 | 0.056391 | 62.64 | 0.93226
2014-07-02 | 6時 | 67.6692 | 0.056391 | 0 | 0.056391 | 62.64 | 0.93226
2014-07-02 | 7時 | 67.6692 | 0.056391 | 0 | 0.056391 | 62.64 | 0.93226
2014-07-02 | 8時 | 67.6692 | 0.056391 | 0 | 0.056391 | 62.64 | 0.93226
2014-07-02 | 9時 | 67.6692 | 0.056391 | 0 | 0.056391 | 62.64 | 0.93226
2014-07-02 | 10時 | 67.6692 | 0.056391 | 0 | 0.056391 | 62.64 | 0.93226
2014-07-02 | 11時 | 67.6692 | 0.056391 | 0 | 0.056391 | 62.64 | 0.93226
2014-07-02 | 12時 | 67.6692 | 0.056391 | 0 | 0.056391 | 62.64 | 0.93226
2014-07-02 | 13時 | 67.6692 | 0.056391 | 0 | 0.056391 | 62.64 | 0.93226
2014-07-02 | 14時 | 67.6692 | 0.056391 | 0 | 0.056391 | 62.64 | 0.93226
2014-07-02 | 15時 | 67.6692 | 0.056391 | 0 | 0.056391 | 62.64 | 0.93226
2014-07-02 | 16時 | 67.6692 | 0.056391 | 0 | 0.056391 | 62.64 | 0.93226
2014-07-02 | 17時 | 67.6692 | 0.056391 | 0 | 0.056391 | 62.64 | 0.93226
2014-07-02 | 18時 | 67.6692 | 0.056391 | 0 | 0.056391 | 62.64 | 0.93226
2014-07-02 | 19時 | 67.6692 | 0.056391 | 0 | 0.056391 | 62.64 | 0.93226
2014-07-02 | 20時 | 67.6692 | 0.056391 | 0 | 0.056391 | 62.64 | 0.93226
2014-07-02 | 21時 | 67.6692 | 0.056391 | 0 | 0.056391 | 62.64 | 0.93226
2014-07-02 | 22時 | 67.6692 | 0.056391 | 0 | 0.056391 | 62.64 | 0.93226
2014-07-02 | 23時 | 67.6692 | 0.056391 | 0 | 0.056391 | 62.64 | 0.93226
2014-07-03 | 0時 | 67.6692 | 0.056391 | 0 | 0.056391 | 62.64 | 0.93226
2014-07-03 | 1時 | 67.6692 | 0.056391 | 0 | 0.056391 | 62.64 | 0.93226
2014-07-03 | 2時 | 67.6692 | 0.056391 | 0 | 0.056391 | 62.64 | 0.93226
2014-07-03 | 3時 | 67.6692 | 0.056391 | 0 | 0.056391 | 62.64 | 0.93226
2014-07-03 | 4時 | 67.6692 | 0.056391 | 0 | 0.056391 | 62.64 | 0.93226
2014-07-03 | 5時 | 67.6692 | 0.056391 | 0 | 0.056391 | 62.64 | 0.93226
2014-07-03 | 6時 | 67.6692 | 0.056391 | 0 | 0.056391 | 62.64 | 0.93226
2014-07-03 | 7時 | 67.6692 | 0.056391 | 0 | 0.056391 | 62.64 | 0.93226
2014-07-03 | 8時 | 67.6692 | 0.056391 | 0 | 0.056391 | 62.64 | 0.93226
2014-07-03 | 9時 | 67.6692 | 0.056391 | 0 | 0.056391 | 62.64 | 0.93226
2014-07-03 | 10時 | 67.6692 | 0.056391 | 0 | 0.056391 | 62.64 | 0.93226
2014-07-03 | 11時 | 67.6692 | 0.056391 | 0 | 0.056391 | 62.64 | 0.93226
2014-07-03 | 12時 | 67.6692 | 0.056391 | 0 | 0.056391 | 62.64 | 0.93226
2014-07-03 | 13時 | 67.6692 | 0.056391 | 0 | 0.056391 | 62.64 | 0.93226
2014-07-03 | 14時 | 67.6692 | 0.056391 | 0 | 0.056391 | 62.64 | 0.93226
2014-07-03 | 15時 | 67.6692 | 0.056391 | 0 | 0.056391 | 62.64 | 0.93226
2014-07-03 | 16時 | 67.6692 | 0.056391 | 0 | 0.056391 | 62.64 | 0.93226
2014-07-03 | 17時 | 67.6692 | 0.056391 | 0 | 0.056391 | 62.64 | 0.93226
2014-07-03 | 18時 | 67.6692 | 0.056391 | 0 | 0.056391 | 62.64 | 0.93226
2014-07-03 | 19時 | 67.6692 | 0.056391 | 0 | 0.056391 | 62.64 | 0.93226
2014-07-03 | 20時 | 67.6692 | 0.056391 | 0 | 0.056391 | 62.64 | 0.93226
2014-07-03 | 21時 | 67.6692 | 0.056391 | 0 | 0.056391 | 62.64 | 0.93226
2014-07-03 | 22時 | 67.6692 | 0.056391 | 0 | 0.056391 | 62.64 | 0.93226
2014-07-03 | 23時 | 67.6692 | 0.056391 | 0 | 0.056391 | 62.64 | 0.93226
2014-07-04 | 0時 | 67.6692 | 0.056391 | 0 | 0.056391 | 62.64 | 0.93226
2014-07-04 | 1時 | 67.6692 | 0.056391 | 0 | 0.056391 | 62.64 | 0.93226
2014-07-04 | 2時 | 67.6692 | 0.056391 | 0 | 0.056391 | 62.64 | 0.93226
2014-07-04 | 3時 | 67.6692 | 0.056391 | 0 | 0.056391 | 62.64 | 0.93226
2014-07-04 | 4時 | 67.6692 | 0.056391 | 0 | 0.056391 | 62.64 | 0.93226
2014-07-04 | 5時 | 67.6692 | 0.056391 | 0 | 0.056391 | 62.64 | 0.93226
2014-07-04 | 6時 | 67.6692 | 0.056391 | 0 | 0.056391 | 62.64 | 0.93226
2014-07-04 | 7時 | 67.6692 | 0.056391 | 0 | 0.056391 | 62.64 | 0.93226
2014-07-04 | 8時 | 67.6692 | 0.056391 | 0 | 0.056391 | 62.64 | 0.93226
2014-07-04 | 9時 | 67.6692 | 0.056391 | 0 | 0.056391 | 62.64 | 0.93226
2014-07-04 | 10時 | 67.6692 | 0.056391 | 0 | 0.056391 | 62.64 | 0.93226
2014-07-04 | 11時 | 67.6692 | 0.056391 | 0 | 0.056391 | 62.64 | 0.93226
2014-07-04 | 12時 | 67.6692 | 0.056391 | 0 | 0.056391 | 62.64 | 0.93226
2014-07-04 | 13時 | 67.6692 | 0.056391 | 0 | 0.056391 | 62.64 | 0.93226
2014-07-04 | 14時 | 67.6692 | 0.056391 | 0 | 0.056391 | 62.64 | 0.93226
2014-07-04 | 15時 | 67.6692 | 0.056391 | 0 | 0.056391 | 62.64 | 0.93226
2014-07-04 | 16時 | 67.6692 | 0.056391 | 0 | 0.056391 | 62.64 | 0.93226
2014-07-04 | 17時 | 67.6692 | 0.056391 | 0 | 0.056391 | 62.64 | 0.93226
2014-07-04 | 18時 | 67.6692 | 0.056391 | 0 | 0.056391 | 62.64 | 0.93226
2014-07-04 | 19時 | 67.6692 | 0.056391 | 0 | 0.056391 | 62.64 | 0.93226
2014-07-04 | 20時 | 67.6692 | 0.056391 | 0 | 0.056391 | 62.64 | 0.93226
2014-07-04 | 21時 | 67.6692 | 0.056391 | 0 | 0.056391 | 62.64 | 0.93226
2014-07-04 | 22時 | 67.6692 | 0.056391 | 0 | 0.056391 | 62.64 | 0.93226
2014-07-04 | 23時 | 67.6692 | 0.056391 | 0 | 0.056391 | 62.64 | 0.93226
2014-07-05 | 0時 | 67.6692 | 0.056391 | 0 | 0.056391 | 62.64 | 0.93226
2014-07-05 | 1時 | 67.6692 | 0.056391 | 0 | 0.056391 | 62.64 | 0.93226
2014-07-05 | 2時 | 67.6692 | 0.056391 | 0 | 0.056391 | 62.64 | 0.93226
2014-07-05 | 3時 | 67.6692 | 0.056391 | 0 | 0.056391 | 62.64 | 0.93226
2014-07-05 | 4時 | 67.6692 | 0.056391 | 0 | 0.056391 | 62.64 | 0.93226
2014-07-05 | 5時 | 67.6692 | 0.056391 | 0 | 0.056391 | 62.64 | 0.93226
2014-07-05 | 6時 | 67.6692 | 0.056391 | 0 | 0.056391 | 62.64 | 0.93226
2014-07-05 | 7時 | 67.6692 | 0.056391 | 0 | 0.056391 | 62.64 | 0.93226
2014-07-05 | 8時 | 67.6692 | 0.056391 | 0 | 0.056391 | 62.64 | 0.93226
2014-07-05 | 9時 | 67.6692 | 0.056391 | 0 | 0.056391 | 62.64 | 0.93226
2014-07-05 | 10時 | 67.6692 | 0.056391 | 0 | 0.056391 | 62.64 | 0.93226
2014-07-05 | 11時 | 67.6692 | 0.056391 | 0 | 0.056391 | 62.64 | 0.93226
2014-07-05 | 12時 | 67.6692 | 0.056391 | 0 | 0.056391 | 62.64 | 0.93226
2014-07-05 | 13時 | 67.6692 | 0.056391 | 0 | 0.056391 | 62.64 | 0.93226
2014-07-05 | 14時 | 67.6692 | 0.056391 | 0 | 0.056391 | 62.64 | 0.93226
2014-07-05 | 15時 | 67.6692 | 0.056391 | 0 | 0.056391 | 62.64 | 0.93226
2014-07-05 | 16時 | 67.6692 | 0.056391 | 0 | 0.056391 | 62.64 | 0.93226
2014-07-05 | 17時 | 67.6692 | 0.056391 | 0 | 0.056391 | 62.64 | 0.93226
2014-07-05 | 18時 | 67.6692 | 0.056391 | 0 | 0.056391 | 62.64 | 0.93226
2014-07-05 | 19時 | 67.6692 | 0.056391 | 0 | 0.056391 | 62.64 | 0.93226
2014-07-05 | 20時 | 67.6692 | 0.056391 | 0 | 0.056391 | 62.64 | 0.93226
2014-07-05 | 21時 | 67.6692 | 0.056391 | 0 | 0.056391 | 62.64 | 0.93226
2014-07-05 | 22時 | 67.6692 | 0.056391 | 0 | 0.056391 | 62.64 | 0.93226
2014-07-05 | 23時 | 67.6692 | 0.056391 | 0 | 0.056391 | 62.64 | 0.93226
2014-07-06 | 0時 | 67.6692 | 0.056391 | 0 | 0.056391 | 62.64 | 0.93226
2014-07-06 | 1時 | 67.6692 | 0.056391 | 0 | 0.056391 | 62.64 | 0.93226
2014-07-06 | 2時 | 67.6692 | 0.056391 | 0 | 0.056391 | 62.64 | 0.93226
2014-07-06 | 3時 | 67.6692 | 0.056391 | 0 | 0.056391 | 62.64 | 0.93226
2014-07-06 | 4時 | 67.6692 | 0.056391 | 0 | 0.056391 | 62.64 | 0.93226
2014-07-06 | 5時 | 67.6692 | 0.056391 | 0 | 0.056391 | 62.64 | 0.93226
2014-07-06 | 6時 | 67.6692 | 0.056391 | 0 | 0.056391 | 62.64 | 0.93226
2014-07-06 | 7時 | 67.6692 | 0.056391 | 0 | 0.056391 | 62.64 | 0.93226
2014-07-06 | 8時 | 67.6692 | 0.056391 | 0 | 0.056391 | 62.64 | 0.93226
2014-07-06 | 9時 | 67.6692 | 0.056391 | 0 | 0.056391 | 62.64 | 0.93226
2014-07-06 | 10時 | 67.6692 | 0.056391 | 0 | 0.056391 | 62.64 | 0.93226
2014-07-06 | 11時 | 67.6692 | 0.056391 | 0 | 0.056391 | 62.64 | 0.93226
2014-07-06 | 12時 | 67.6692 | 0.056391 | 0 | 0.056391 | 62.64 | 0.93226
2014-07-06 | 13時 | 67.6692 | 0.056391 | 0 | 0.056391 | 62.64 | 0.93226
2014-07-06 | 14時 | 67.6692 | 0.056391 | 0 | 0.056391 | 62.64 | 0.93226
2014-07-06 | 15時 | 67.6692 | 0.056391 | 0 | 0.056391 | 62.64 | 0.93226
2014-07-06 | 16時 | 67.6692 | 0.056391 | 0 | 0.056391 | 62.64 | 0.93226
2014-07-06 | 17時 | 67.6692 | 0.056391 | 0 | 0.056391 | 62.64 | 0.93226
2014-07-06 | 18時 | 67.6692 | 0.056391 | 0 | 0.056391 | 62.64 | 0.93226
2014-07-06 | 19時 | 67.6692 | 0.056391 | 0 | 0.056391 | 62.64 | 0.93226
2014-07-06 | 20時 | 67.6692 | 0.056391 | 0 | 0.056391 | 62.64 | 0.93226
2014-07-06 | 21時 | 67.6692 | 0.056391 | 0 | 0.056391 | 62.64 | 0.93226
2014-07-06 | 22時 | 67.6692 | 0.056391 | 0 | 0.056391 | 62.64 | 0.93226
2014-07-06 | 23時 | 67.6692 | 0.056391 | 0 | 0.056391 | 62.64 | 0.93226
2014-07-07 | 0時 | 67.6692 | 0.056391 | 0 | 0.056391 | 62.64 | 0.93226
2014-07-07 | 1時 | 67.6692 | 0.056391 | 0 | 0.056391 | 62.64 | 0.93226
2014-07-07 | 2時 | 67.6692 | 0.056391 | 0 | 0.056391 | 62.64 | 0.93226
2014-07-07 | 3時 | 67.6692 | 0.056391 | 0 | 0.056391 | 62.64 | 0.93226
2014-07-07 | 4時 | 67.6692 | 0.056391 | 0 | 0.056391 | 62.64 | 0.93226
2014-07-07 | 5時 | 67.6692 | 0.056391 | 0 | 0.056391 | 62.64 | 0.93226
2014-07-07 | 6時 | 67.6692 | 0.056391 | 0 | 0.056391 | 62.64 | 0.93226
2014-07-07 | 7時 | 67.6692 | 0.056391 | 0 | 0.056391 | 62.64 | 0.93226
2014-07-07 | 8時 | 67.6692 | 0.056391 | 0 | 0.056391 | 62.64 | 0.93226
2014-07-07 | 9時 | 67.6692 | 0.056391 | 0 | 0.056391 | 62.64 | 0.93226
2014-07-07 | 10時 | 67.6692 | 0.056391 | 0 | 0.056391 | 62.64 | 0.93226
2014-07-07 | 11時 | 67.6692 | 0.056391 | 0 | 0.056391 | 62.64 | 0.93226
2014-07-07 | 12時 | 67.6692 | 0.056391 | 0 | 0.056391 | 62.64 | 0.93226
2014-07-07 | 13時 | 67.6692 | 0.056391 | 0 | 0.056391 | 62.64 | 0.93226
2014-07-07 | 14時 | 67.6692 | 0.056391 | 0 | 0.056391 | 62.64 | 0.93226
2014-07-07 | 15時 | 67.6692 | 0.056391 | 0 | 0.056391 | 62.64 | 0.93226
2014-07-07 | 16時 | 67.6692 | 0.056391 | 0 | 0.056391 | 62.64 | 0.93226
2014-07-07 | 17時 | 67.6692 | 0.056391 | 0 | 0.056391 | 62.64 | 0.93226
2014-07-07 | 18時 | 67.6692 | 0.056391 | 0 | 0.056391 | 62.64 | 0.93226
2014-07-07 | 19時 | 67.6692 | 0.056391 | 0 | 0.056391 | 62.64 | 0.93226
2014-07-07 | 20時 | 67.6692 | 0.056391 | 0 | 0.056391 | 62.64 | 0.93226
2014-07-07 | 21時 | 67.6692 | 0.056391 | 0 | 0.056391 | 62.64 | 0.93226
2014-07-07 | 22時 | 67.6692 | 0.056391 | 0 | 0.056391 | 62.64 | 0.93226
2014-07-07 | 23時 | 67.6692 | 0.056391 | 0 | 0.056391 | 62.64 | 0.93226
2014-07-08 | 0時 | 67.6692 | 0.056391 | 0 | 0.056391 | 62.64 | 0.93226
2014-07-08 | 1時 | 67.6692 | 0.056391 | 0 | 0.056391 | 62.64 | 0.93226
2014-07-08 | 2時 | 67.6692 | 0.056391 | 0 | 0.056391 | 62.64 | 0.93226
2014-07-08 | 3時 | 67.6692 | 0.056391 | 0 | 0.056391 | 62.64 | 0.93226
2014-07-08 | 4時 | 67.6692 | 0.056391 | 0 | 0.056391 | 62.64 | 0.93226
2014-07-08 | 5時 | 67.6692 | 0.056391 | 0 | 0.056391 | 62.64 | 0.93226
2014-07-08 | 6時 | 67.6692 | 0.056391 | 0 | 0.056391 | 62.64 | 0.93226
2014-07-08 | 7時 | 67.6692 | 0.056391 | 0 | 0.056391 | 62.64 | 0.93226
2014-07-08 | 8時 | 67.6692 | 0.056391 | 0 | 0.056391 | 62.64 | 0.93226
2014-07-08 | 9時 | 67.6692 | 0.056391 | 0 | 0.056391 | 62.64 | 0.93226
2014-07-08 | 10時 | 67.6692 | 0.056391 | 0 | 0.056391 | 62.64 | 0.93226
2014-07-08 | 11時 | 67.6692 | 0.056391 | 0 | 0.056391 | 62.64 | 0.93226
2014-07-08 | 12時 | 67.6692 | 0.056391 | 0 | 0.056391 | 62.64 | 0.93226
2014-07-08 | 13時 | 67.6692 | 0.056391 | 0 | 0.056391 | 62.64 | 0.93226
2014-07-08 | 14時 | 67.6692 | 0.056391 | 0 | 0.056391 | 62.64 | 0.93226
2014-07-08 | 15時 | 67.6692 | 0.056391 | 0 | 0.056391 | 62.64 | 0.93226
2014-07-08 | 16時 | 67.6692 | 0.056391 | 0 | 0.056391 | 62.64 | 0.93226
2014-07-08 | 17時 | 67.6692 | 0.056391 | 0 | 0.056391 | 62.64 | 0.93226
2014-07-08 | 18時 | 67.6692 | 0.056391 | 0 | 0.056391 | 62.64 | 0.93226
2014-07-08 | 19時 | 67.6692 | 0.056391 | 0 | 0.056391 | 62.64 | 0.93226
2014-07-08 | 20時 | 67.6692 | 0.056391 | 0 | 0.056391 | 62.64 | 0.93226
2014-07-08 | 21時 | 67.6692 | 0.056391 | 0 | 0.056391 | 62.64 | 0.93226
2014-07-08 | 22時 | 67.6692 | 0.056391 | 0 | 0.056391 | 62.64 | 0.93226
2014-07-08 | 23時 | 67.6692 | 0.056391 | 0 | 0.056391 | 62.64 | 0.93226
2014-07-09 | 0時 | 67.6692 | 0.056391 | 0 | 0.056391 | 62.64 | 0.93226
2014-07-09 | 1時 | 67.6692 | 0.056391 | 0 | 0.056391 | 62.64 | 0.93226
2014-07-09 | 2時 | 67.6692 | 0.056391 | 0 | 0.056391 | 62.64 | 0.93226
2014-07-09 | 3時 | 67.6692 | 0.056391 | 0 | 0.056391 | 62.64 | 0.93226
2014-07-09 | 4時 | 67.6692 | 0.056391 | 0 | 0.056391 | 62.64 | 0.93226
2014-07-09 | 5時 | 67.6692 | 0.056391 | 0 | 0.056391 | 62.64 | 0.93226
2014-07-09 | 6時 | 67.6692 | 0.056391 | 0 | 0.056391 | 62.64 | 0.93226
2014-07-09 | 7時 | 67.6692 | 0.056391 | 0 | 0.056391 | 62.64 | 0.93226
2014-07-09 | 8時 | 67.6692 | 0.056391 | 0 | 0.056391 | 62.64 | 0.93226
2014-07-09 | 9時 | 67.6692 | 0.056391 | 0 | 0.056391 | 62.64 | 0.93226
2014-07-09 | 10時 | 67.6692 | 0.056391 | 0 | 0.056391 | 62.64 | 0.93226
2014-07-09 | 11時 | 67.6692 | 0.056391 | 0 | 0.056391 | 62.64 | 0.93226
2014-07-09 | 12時 | 67.6692 | 0.056391 | 0 | 0.056391 | 62.64 | 0.93226
2014-07-09 | 13時 | 67.6692 | 0.056391 | 0 | 0.056391 | 62.64 | 0.93226
2014-07-09 | 14時 | 67.6692 | 0.056391 | 0 | 0.056391 | 62.64 | 0.93226
2014-07-09 | 15時 | 67.6692 | 0.056391 | 0 | 0.056391 | 62.64 | 0.93226
2014-07-09 | 16時 | 67.6692 | 0.056391 | 0 | 0.056391 | 62.64 | 0.93226
2014-07-09 | 17時 | 67.6692 | 0.056391 | 0 | 0.056391 | 62.64 | 0.93226
2014-07-09 | 18時 | 67.6692 | 0.056391 | 0 | 0.056391 | 62.64 | 0.93226
2014-07-09 | 19時 | 67.6692 | 0.056391 | 0 | 0.056391 | 62.64 | 0.93226
2014-07-09 | 20時 | 67.6692 | 0.056391 | 0 | 0.056391 | 62.64 | 0.93226
2014-07-09 | 21時 | 67.6692 | 0.056391 | 0 | 0.056391 | 62.64 | 0.93226
2014-07-09 | 22時 | 67.6692 | 0.056391 | 0 | 0.056391 | 62.64 | 0.93226
2014-07-09 | 23時 | 67.6692 | 0.056391 | 0 | 0.056391 | 62.64 | 0.93226
2014-07-10 | 0時 | 67.6692 | 0.056391 | 0 | 0.056391 | 62.64 | 0.93226
2014-07-10 | 1時 | 67.6692 | 0.056391 | 0 | 0.056391 | 62.64 | 0.93226
2014-07-10 | 2時 | 67.6692 | 0.056391 | 0 | 0.056391 | 62.64 | 0.93226
2014-07-10 | 3時 | 67.6692 | 0.056391 | 0 | 0.056391 | 62.64 | 0.93226
2014-07-10 | 4時 | 67.6692 | 0.056391 | 0 | 0.056391 | 62.64 | 0.93226
2014-07-10 | 5時 | 67.6692 | 0.056391 | 0 | 0.056391 | 62.64 | 0.93226
2014-07-10 | 6時 | 67.6692 | 0.056391 | 0 | 0.056391 | 62.64 | 0.93226
2014-07-10 | 7時 | 67.6692 | 0.056391 | 0 | 0.056391 | 62.64 | 0.93226
2014-07-10 | 8時 | 67.6692 | 0.056391 | 0 | 0.056391 | 62.64 | 0.93226
2014-07-10 | 9時 | 67.6692 | 0.056391 | 0 | 0.056391 | 62.64 | 0.93226
2014-07-10 | 10時 | 67.6692 | 0.056391 | 0 | 0.056391 | 62.64 | 0.93226
2014-07-10 | 11時 | 67.6692 | 0.056391 | 0 | 0.056391 | 62.64 | 0.93226
2014-07-10 | 12時 | 67.6692 | 0.056391 | 0 | 0.056391 | 62.64 | 0.93226
2014-07-10 | 13時 | 67.6692 | 0.056391 | 0 | 0.056391 | 62.64 | 0.93226
2014-07-10 | 14時 | 67.6692 | 0.056391 | 0 | 0.056391 | 62.64 | 0.93226
2014-07-10 | 15時 | 67.6692 | 0.056391 | 0 | 0.056391 | 62.64 | 0.93226
2014-07-10 | 16時 | 67.6692 | 0.056391 | 0 | 0.056391 | 62.64 | 0.93226
2014-07-10 | 17時 | 67.6692 | 0.056391 | 0 | 0.056391 | 62.64 | 0.93226
2014-07-10 | 18時 | 67.6692 | 0.056391 | 0 | 0.056391 | 62.64 | 0.93226
2014-07-10 | 19時 | 67.6692 | 0.056391 | 0 | 0.056391 | 62.64 | 0.93226
2014-07-10 | 20時 | 67.6692 | 0.056391 | 0 | 0.056391 | 62.64 | 0.93226
2014-07-10 | 21時 | 67.6692 | 0.056391 | 0 | 0.056391 | 62.64 | 0.93226
2014-07-10 | 22時 | 67.6692 | 0.056391 | 0 | 0.056391 | 62.64 | 0.93226
2014-07-10 | 23時 | 67.6692 | 0.056391 | 0 | 0.056391 | 62.64 | 0.93226
2014-07-11 | 0時 | 67.6692 | 0.056391 | 0 | 0.056391 | 62.64 | 0.93226
2014-07-11 | 1時 | 67.6692 | 0.056391 | 0 | 0.056391 | 62.64 | 0.93226
2014-07-11 | 2時 | 67.6692 | 0.056391 | 0 | 0.056391 | 62.64 | 0.93226
2014-07-11 | 3時 | 67.6692 | 0.056391 | 0 | 0.056391 | 62.64 | 0.93226
2014-07-11 | 4時 | 67.6692 | 0.056391 | 0 | 0.056391 | 62.64 | 0.93226
2014-07-11 | 5時 | 67.6692 | 0.056391 | 0 | 0.056391 | 62.64 | 0.93226
2014-07-11 | 6時 | 67.6692 | 0.056391 | 0 | 0.056391 | 62.64 | 0.93226
2014-07-11 | 7時 | 67.6692 | 0.056391 | 0 | 0.056391 | 62.64 | 0.93226
2014-07-11 | 8時 | 67.6692 | 0.056391 | 0 | 0.056391 | 62.64 | 0.93226
2014-07-11 | 9時 | 67.6692 | 0.056391 | 0 | 0.056391 | 62.64 | 0.93226
2014-07-11 | 10時 | 67.6692 | 0.056391 | 0 | 0.056391 | 62.64 | 0.93226
2014-07-11 | 11時 | 67.6692 | 0.056391 | 0 | 0.056391 | 62.64 | 0.93226
2014-07-11 | 12時 | 67.6692 | 0.056391 | 0 | 0.056391 | 62.64 | 0.93226
2014-07-11 | 13時 | 67.6692 | 0.056391 | 0 | 0.056391 | 62.64 | 0.93226
2014-07-11 | 14時 | 67.6692 | 0.056391 | 0 | 0.056391 | 62.64 | 0.93226
2014-07-11 | 15時 | 67.6692 | 0.056391 | 0 | 0.056391 | 62.64 | 0.93226
2014-07-11 | 16時 | 67.6692 | 0.056391 | 0 | 0.056391 | 62.64 | 0.93226
2014-07-11 | 17時 | 67.6692 | 0.056391 | 0 | 0.056391 | 62.64 | 0.93226
2014-07-11 | 18時 | 67.6692 | 0.056391 | 0 | 0.056391 | 62.64 | 0.93226
2014-07-11 | 19時 | 67.6692 | 0.056391 | 0 | 0.056391 | 62.64 | 0.93226
2014-07-11 | 20時 | 67.6692 | 0.056391 | 0 | 0.056391 | 62.64 | 0.93226
2014-07-11 | 21時 | 67.6692 | 0.056391 | 0 | 0.056391 | 62.64 | 0.93226
2014-07-11 | 22時 | 67.6692 | 0.056391 | 0 | 0.056391 | 62.64 | 0.93226
2014-07-11 | 23時 | 67.6692 | 0.056391 | 0 | 0.056391 | 62.64 | 0.93226
2014-07-12 | 0時 | 67.6692 | 0.056391 | 0 | 0.056391 | 62.64 | 0.93226
2014-07-12 | 1時 | 67.6692 | 0.056391 | 0 | 0.056391 | 62.64 | 0.93226
2014-07-12 | 2時 | 67.6692 | 0.056391 | 0 | 0.056391 | 62.64 | 0.93226
2014-07-12 | 3時 | 67.6692 | 0.056391 | 0 | 0.056391 | 62.64 | 0.93226
2014-07-12 | 4時 | 67.6692 | 0.056391 | 0 | 0.056391 | 62.64 | 0.93226
2014-07-12 | 5時 | 67.6692 | 0.056391 | 0 | 0.056391 | 62.64 | 0.93226
2014-07-12 | 6時 | 67.6692 | 0.056391 | 0 | 0.056391 | 62.64 | 0.93226
2014-07-12 | 7時 | 67.6692 | 0.056391 | 0 | 0.056391 | 62.64 | 0.93226
2014-07-12 | 8時 | 67.6692 | 0.056391 | 0 | 0.056391 | 62.64 | 0.93226
2014-07-12 | 9時 | 67.6692 | 0.056391 | 0 | 0.056391 | 62.64 | 0.93226
2014-07-12 | 10時 | 67.6692 | 0.056391 | 0 | 0.056391 | 62.64 | 0.93226
2014-07-12 | 11時 | 67.6692 | 0.056391 | 0 | 0.056391 | 62.64 | 0.93226
2014-07-12 | 12時 | 67.6692 | 0.056391 | 0 | 0.056391 | 62.64 | 0.93226
2014-07-12 | 13時 | 67.6692 | 0.056391 | 0 | 0.056391 | 62.64 | 0.93226
2014-07-12 | 14時 | 67.6692 | 0.056391 | 0 | 0.056391 | 62.64 | 0.93226
2014-07-12 | 15時 | 67.6692 | 0.056391 | 0 | 0.056391 | 62.64 | 0.93226
2014-07-12 | 16時 | 67.6692 | 0.056391 | 0 | 0.056391 | 62.64 | 0.93226
2014-07-12 | 17時 | 67.6692 | 0.056391 | 0 | 0.056391 | 62.64 | 0.93226
2014-07-12 | 18時 | 67.6692 | 0.056391 | 0 | 0.056391 | 62.64 | 0.93226
2014-07-12 | 19時 | 67.6692 | 0.056391 | 0 | 0.056391 | 62.64 | 0.93226
2014-07-12 | 20時 | 67.6692 | 0.056391 | 0 | 0.056391 | 62.64 | 0.93226
2014-07-12 | 21時 | 67.6692 | 0.056391 | 0 | 0.056391 | 62.64 | 0.93226
2014-07-12 | 22時 | 67.6692 | 0.056391 | 0 | 0.056391 | 62.64 | 0.93226
2014-07-12 | 23時 | 67.6692 | 0.056391 | 0 | 0.056391 | 62.64 | 0.93226
2014-07-13 | 0時 | 67.6692 | 0.056391 | 0 | 0.056391 | 62.64 | 0.93226
2014-07-13 | 1時 | 67.6692 | 0.056391 | 0 | 0.056391 | 62.64 | 0.93226
2014-07-13 | 2時 | 67.6692 | 0.056391 | 0 | 0.056391 | 62.64 | 0.93226
2014-07-13 | 3時 | 67.6692 | 0.056391 | 0 | 0.056391 | 62.64 | 0.93226
2014-07-13 | 4時 | 67.6692 | 0.056391 | 0 | 0.056391 | 62.64 | 0.93226
2014-07-13 | 5時 | 67.6692 | 0.056391 | 0 | 0.056391 | 62.64 | 0.93226
2014-07-13 | 6時 | 67.6692 | 0.056391 | 0 | 0.056391 | 62.64 | 0.93226
2014-07-13 | 7時 | 67.6692 | 0.056391 | 0 | 0.056391 | 62.64 | 0.93226
2014-07-13 | 8時 | 67.6692 | 0.056391 | 0 | 0.056391 | 62.64 | 0.93226
2014-07-13 | 9時 | 67.6692 | 0.056391 | 0 | 0.056391 | 62.64 | 0.93226
2014-07-13 | 10時 | 67.6692 | 0.056391 | 0 | 0.056391 | 62.64 | 0.93226
2014-07-13 | 11時 | 67.6692 | 0.056391 | 0 | 0.056391 | 62.64 | 0.93226
2014-07-13 | 12時 | 67.6692 | 0.056391 | 0 | 0.056391 | 62.64 | 0.93226
2014-07-13 | 13時 | 67.6692 | 0.056391 | 0 | 0.056391 | 62.64 | 0.93226
2014-07-13 | 14時 | 67.6692 | 0.056391 | 0 | 0.056391 | 62.64 | 0.93226
2014-07-13 | 15時 | 67.6692 | 0.056391 | 0 | 0.056391 | 62.64 | 0.93226
2014-07-13 | 16時 | 67.6692 | 0.056391 | 0 | 0.056391 | 62.64 | 0.93226
2014-07-13 | 17時 | 67.6692 | 0.056391 | 0 | 0.056391 | 62.64 | 0.93226
2014-07-13 | 18時 | 67.6692 | 0.056391 | 0 | 0.056391 | 62.64 | 0.93226
2014-07-13 | 19時 | 67.6692 | 0.056391 | 0 | 0.056391 | 62.64 | 0.93226
2014-07-13 | 20時 | 67.6692 | 0.056391 | 0 | 0.056391 | 62.64 | 0.93226
2014-07-13 | 21時 | 67.6692 | 0.056391 | 0 | 0.056391 | 62.64 | 0.93226
2014-07-13 | 22時 | 67.6692 | 0.056391 | 0 | 0.056391 | 62.64 | 0.93226
2014-07-13 | 23時 | 67.6692 | 0.056391 | 0 | 0.056391 | 62.64 | 0.93226
2014-07-14 | 0時 | 67.6692 | 0.056391 | 0 | 0.056391 | 62.64 | 0.93226
2014-07-14 | 1時 | 67.6692 | 0.056391 | 0 | 0.056391 | 62.64 | 0.93226
2014-07-14 | 2時 | 67.6692 | 0.056391 | 0 | 0.056391 | 62.64 | 0.93226
2014-07-14 | 3時 | 67.6692 | 0.056391 | 0 | 0.056391 | 62.64 | 0.93226
2014-07-14 | 4時 | 67.6692 | 0.056391 | 0 | 0.056391 | 62.64 | 0.93226
2014-07-14 | 5時 | 67.6692 | 0.056391 | 0 | 0.056391 | 62.64 | 0.93226
2014-07-14 | 6時 | 67.6692 | 0.056391 | 0 | 0.056391 | 62.64 | 0.93226
2014-07-14 | 7時 | 67.6692 | 0.056391 | 0 | 0.056391 | 62.64 | 0.93226
2014-07-14 | 8時 | 67.6692 | 0.056391 | 0 | 0.056391 | 62.64 | 0.93226
2014-07-14 | 9時 | 67.6692 | 0.056391 | 0 | 0.056391 | 62.64 | 0.93226
2014-07-14 | 10時 | 67.6692 | 0.056391 | 0 | 0.056391 | 62.64 | 0.93226
2014-07-14 | 11時 | 67.6692 | 0.056391 | 0 | 0.056391 | 62.64 | 0.93226
2014-07-14 | 12時 | 67.6692 | 0.056391 | 0 | 0.056391 | 62.64 | 0.93226
2014-07-14 | 13時 | 67.6692 | 0.056391 | 0 | 0.056391 | 62.64 | 0.93226
2014-07-14 | 14時 | 67.6692 | 0.056391 | 0 | 0.056391 | 62.64 | 0.93226
2014-07-14 | 15時 | 67.6692 | 0.056391 | 0 | 0.056391 | 62.64 | 0.93226
2014-07-14 | 16時 | 67.6692 | 0.056391 | 0 | 0.056391 | 62.64 | 0.93226
2014-07-14 | 17時 | 67.6692 | 0.056391 | 0 | 0.056391 | 62.64 | 0.93226
2014-07-14 | 18時 | 67.6692 | 0.056391 | 0 | 0.056391 | 62.64 | 0.93226
2014-07-14 | 19時 | 67.6692 | 0.056391 | 0 | 0.056391 | 62.64 | 0.93226
2014-07-14 | 20時 | 67.6692 | 0.056391 | 0 | 0.056391 | 62.64 | 0.93226
2014-07-14 | 21時 | 67.6692 | 0.056391 | 0 | 0.056391 | 62.64 | 0.93226
2014-07-14 | 22時 | 67.6692 | 0.056391 | 0 | 0.056391 | 62.64 | 0.93226
2014-07-14 | 23時 | 67.6692 | 0.056391 | 0 | 0.056391 | 62.64 | 0.93226
2014-07-15 | 0時 | 67.6692 | 0.056391 | 0 | 0.056391 | 62.64 | 0.93226
2014-07-15 | 1時 | 67.6692 | 0.056391 | 0 | 0.056391 | 62.64 | 0.93226
2014-07-15 | 2時 | 67.6692 | 0.056391 | 0 | 0.056391 | 62.64 | 0.93226
2014-07-15 | 3時 | 67.6692 | 0.056391 | 0 | 0.056391 | 62.64 | 0.93226
2014-07-15 | 4時 | 67.6692 | 0.056391 | 0 | 0.056391 | 62.64 | 0.93226
2014-07-15 | 5時 | 67.6692 | 0.056391 | 0 | 0.056391 | 62.64 | 0.93226
2014-07-15 | 6時 | 67.6692 | 0.056391 | 0 | 0.056391 | 62.64 | 0.93226
2014-07-15 | 7時 | 67.6692 | 0.056391 | 0 | 0.056391 | 62.64 | 0.93226
2014-07-15 | 8時 | 67.6692 | 0.056391 | 0 | 0.056391 | 62.64 | 0.93226
2014-07-15 | 9時 | 67.6692 | 0.056391 | 0 | 0.056391 | 62.64 | 0.93226
2014-07-15 | 10時 | 67.6692 | 0.056391 | 0 | 0.056391 | 62.64 | 0.93226
2014-07-15 | 11時 | 67.6692 | 0.056391 | 0 | 0.056391 | 62.64 | 0.93226
2014-07-15 | 12時 | 67.6692 | 0.056391 | 0 | 0.056391 | 62.64 | 0.93226
2014-07-15 | 13時 | 67.6692 | 0.056391 | 0 | 0.056391 | 62.64 | 0.93226
2014-07-15 | 14時 | 67.6692 | 0.056391 | 0 | 0.056391 | 62.64 | 0.93226
2014-07-15 | 15時 | 67.6692 | 0.056391 | 0 | 0.056391 | 62.64 | 0.93226
2014-07-15 | 16時 | 67.6692 | 0.056391 | 0 | 0.056391 | 62.64 | 0.93226
2014-07-15 | 17時 | 67.6692 | 0.056391 | 0 | 0.056391 | 62.64 | 0.93226
2014-07-15 | 18時 | 67.6692 | 0.056391 | 0 | 0.056391 | 62.64 | 0.93226
2014-07-15 | 19時 | 67.6692 | 0.056391 | 0 | 0.056391 | 62.64 | 0.93226
2014-07-15 | 20時 | 67.6692 | 0.056391 | 0 | 0.056391 | 62.64 | 0.93226
2014-07-15 | 21時 | 67.6692 | 0.056391 | 0 | 0.056391 | 62.64 | 0.93226
2014-07-15 | 22時 | 67.6692 | 0.056391 | 0 | 0.056391 | 62.64 | 0.93226
2014-07-15 | 23時 | 67.6692 | 0.056391 | 0 | 0.056391 | 62.64 | 0.93226
2014-07-16 | 0時 | 67.6692 | 0.056391 | 0 | 0.056391 | 62.64 | 0.93226
2014-07-16 | 1時 | 67.6692 | 0.056391 | 0 | 0.056391 | 62.64 | 0.93226
2014-07-16 | 2時 | 67.6692 | 0.056391 | 0 | 0.056391 | 62.64 | 0.93226
2014-07-16 | 3時 | 67.6692 | 0.056391 | 0 | 0.056391 | 62.64 | 0.93226
2014-07-16 | 4時 | 67.6692 | 0.056391 | 0 | 0.056391 | 62.64 | 0.93226
2014-07-16 | 5時 | 67.6692 | 0.056391 | 0 | 0.056391 | 62.64 | 0.93226
2014-07-16 | 6時 | 67.6692 | 0.056391 | 0 | 0.056391 | 62.64 | 0.93226
2014-07-16 | 7時 | 67.6692 | 0.056391 | 0 | 0.056391 | 62.64 | 0.93226
2014-07-16 | 8時 | 67.6692 | 0.056391 | 0 | 0.056391 | 62.64 | 0.93226
2014-07-16 | 9時 | 67.6692 | 0.056391 | 0 | 0.056391 | 62.64 | 0.93226
2014-07-16 | 10時 | 67.6692 | 0.056391 | 0 | 0.056391 | 62.64 | 0.93226
2014-07-16 | 11時 | 67.6692 | 0.056391 | 0 | 0.056391 | 62.64 | 0.93226
2014-07-16 | 12時 | 67.6692 | 0.056391 | 0 | 0.056391 | 62.64 | 0.93226
2014-07-16 | 13時 | 67.6692 | 0.056391 | 0 | 0.056391 | 62.64 | 0.93226
2014-07-16 | 14時 | 67.6692 | 0.056391 | 0 | 0.056391 | 62.64 | 0.93226
2014-07-16 | 15時 | 67.6692 | 0.056391 | 0 | 0.056391 | 62.64 | 0.93226
2014-07-16 | 16時 | 67.6692 | 0.056391 | 0 | 0.056391 | 62.64 | 0.93226
2014-07-16 | 17時 | 67.6692 | 0.056391 | 0 | 0.056391 | 62.64 | 0.93226
2014-07-16 | 18時 | 67.6692 | 0.056391 | 0 | 0.056391 | 62.64 | 0.93226
2014-07-16 | 19時 | 67.6692 | 0.056391 | 0 | 0.056391 | 62.64 | 0.93226
2014-07-16 | 20時 | 67.6692 | 0.056391 | 0 | 0.056391 | 62.64 | 0.93226
2014-07-16 | 21時 | 67.6692 | 0.056391 | 0 | 0.056391 | 62.64 | 0.93226
2014-07-16 | 22時 | 67.6692 | 0.056391 | 0 | 0.056391 | 62.64 | 0.93226
2014-07-16 | 23時 | 67.6692 | 0.056391 | 0 | 0.056391 | 62.64 | 0.93226
2014-07-17 | 0時 | 67.6692 | 0.056391 | 0 | 0.056391 | 62.64 | 0.93226
2014-07-17 | 1時 | 67.6692 | 0.056391 | 0 | 0.056391 | 62.64 | 0.93226
2014-07-17 | 2時 | 67.6692 | 0.056391 | 0 | 0.056391 | 62.64 | 0.93226
2014-07-17 | 3時 | 67.6692 | 0.056391 | 0 | 0.056391 | 62.64 | 0.93226
2014-07-17 | 4時 | 67.6692 | 0.056391 | 0 | 0.056391 | 62.64 | 0.93226
2014-07-17 | 5時 | 67.6692 | 0.056391 | 0 | 0.056391 | 62.64 | 0.93226
2014-07-17 | 6時 | 67.6692 | 0.056391 | 0 | 0.056391 | 62.64 | 0.93226
2014-07-17 | 7時 | 67.6692 | 0.056391 | 0 | 0.056391 | 62.64 | 0.93226
2014-07-17 | 8時 | 67.6692 | 0.056391 | 0 | 0.056391 | 62.64 | 0.93226
2014-07-17 | 9時 | 67.6692 | 0.056391 | 0 | 0.056391 | 62.64 | 0.93226
2014-07-17 | 10時 | 67.6692 | 0.056391 | 0 | 0.056391 | 62.64 | 0.93226
2014-07-17 | 11時 | 67.6692 | 0.056391 | 0 | 0.056391 | 62.64 | 0.93226
2014-07-17 | 12時 | 67.6692 | 0.056391 | 0 | 0.056391 | 62.64 | 0.93226
2014-07-17 | 13時 | 67.6692 | 0.056391 | 0 | 0.056391 | 62.64 | 0.93226
2014-07-17 | 14時 | 67.6692 | 0.056391 | 0 | 0.056391 | 62.64 | 0.93226
2014-07-17 | 15時 | 67.6692 | 0.056391 | 0 | 0.056391 | 62.64 | 0.93226
2014-07-17 | 16時 | 67.6692 | 0.056391 | 0 | 0.056391 | 62.64 | 0.93226
2014-07-17 | 17時 | 67.6692 | 0.056391 | 0 | 0.056391 | 62.64 | 0.93226
2014-07-17 | 18時 | 67.6692 | 0.056391 | 0 | 0.056391 | 62.64 | 0.93226
2014-07-17 | 19時 | 67.6692 | 0.056391 | 0 | 0.056391 | 62.64 | 0.93226
2014-07-17 | 20時 | 67.6692 | 0.056391 | 0 | 0.056391 | 62.64 | 0.93226
2014-07-17 | 21時 | 67.6692 | 0.056391 | 0 | 0.056391 | 62.64 | 0.93226
2014-07-17 | 22時 | 67.6692 | 0.056391 | 0 | 0.056391 | 62.64 | 0.93226
2014-07-17 | 23時 | 67.6692 | 0.056391 | 0 | 0.056391 | 62.64 | 0.93226
2014-07-18 | 0時 | 67.6692 | 0.056391 | 0 | 0.056391 | 62.64 | 0.93226
2014-07-18 | 1時 | 67.6692 | 0.056391 | 0 | 0.056391 | 62.64 | 0.93226
2014-07-18 | 2時 | 67.6692 | 0.056391 | 0 | 0.056391 | 62.64 | 0.93226
2014-07-18 | 3時 | 67.6692 | 0.056391 | 0 | 0.056391 | 62.64 | 0.93226
2014-07-18 | 4時 | 67.6692 | 0.056391 | 0 | 0.056391 | 62.64 | 0.93226
2014-07-18 | 5時 | 67.6692 | 0.056391 | 0 | 0.056391 | 62.64 | 0.93226
2014-07-18 | 6時 | 67.6692 | 0.056391 | 0 | 0.056391 | 62.64 | 0.93226
2014-07-18 | 7時 | 67.6692 | 0.056391 | 0 | 0.056391 | 62.64 | 0.93226
2014-07-18 | 8時 | 67.6692 | 0.056391 | 0 | 0.056391 | 62.64 | 0.93226
2014-07-18 | 9時 | 67.6692 | 0.056391 | 0 | 0.056391 | 62.64 | 0.93226
2014-07-18 | 10時 | 67.6692 | 0.056391 | 0 | 0.056391 | 62.64 | 0.93226
2014-07-18 | 11時 | 67.6692 | 0.056391 | 0 | 0.056391 | 62.64 | 0.93226
2014-07-18 | 12時 | 67.6692 | 0.056391 | 0 | 0.056391 | 62.64 | 0.93226
2014-07-18 | 13時 | 67.6692 | 0.056391 | 0 | 0.056391 | 62.64 | 0.93226
2014-07-18 | 14時 | 67.6692 | 0.056391 | 0 | 0.056391 | 62.64 | 0.93226
2014-07-18 | 15時 | 67.6692 | 0.056391 | 0 | 0.056391 | 62.64 | 0.93226
2014-07-18 | 16時 | 67.6692 | 0.056391 | 0 | 0.056391 | 62.64 | 0.93226
2014-07-18 | 17時 | 67.6692 | 0.056391 | 0 | 0.056391 | 62.64 | 0.93226
2014-07-18 | 18時 | 67.6692 | 0.056391 | 0 | 0.056391 | 62.64 | 0.93226
2014-07-18 | 19時 | 67.6692 | 0.056391 | 0 | 0.056391 | 62.64 | 0.93226
2014-07-18 | 20時 | 67.6692 | 0.056391 | 0 | 0.056391 | 62.64 | 0.93226
2014-07-18 | 21時 | 67.6692 | 0.056391 | 0 | 0.056391 | 62.64 | 0.93226
2014-07-18 | 22時 | 67.6692 | 0.056391 | 0 | 0.056391 | 62.64 | 0.93226
2014-07-18 | 23時 | 67.6692 | 0.056391 | 0 | 0.056391 | 62.64 | 0.93226
2014-07-19 | 0時 | 67.6692 | 0.056391 | 0 | 0.056391 | 62.64 | 0.93226
2014-07-19 | 1時 | 67.6692 | 0.056391 | 0 | 0.056391 | 62.64 | 0.93226
2014-07-19 | 2時 | 67.6692 | 0.056391 | 0 | 0.056391 | 62.64 | 0.93226
2014-07-19 | 3時 | 67.6692 | 0.056391 | 0 | 0.056391 | 62.64 | 0.93226
2014-07-19 | 4時 | 67.6692 | 0.056391 | 0 | 0.056391 | 62.64 | 0.93226
2014-07-19 | 5時 | 67.6692 | 0.056391 | 0 | 0.056391 | 62.64 | 0.93226
2014-07-19 | 6時 | 67.6692 | 0.056391 | 0 | 0.056391 | 62.64 | 0.93226
2014-07-19 | 7時 | 67.6692 | 0.056391 | 0 | 0.056391 | 62.64 | 0.93226
2014-07-19 | 8時 | 67.6692 | 0.056391 | 0 | 0.056391 | 62.64 | 0.93226
2014-07-19 | 9時 | 67.6692 | 0.056391 | 0 | 0.056391 | 62.64 | 0.93226
2014-07-19 | 10時 | 67.6692 | 0.056391 | 0 | 0.056391 | 62.64 | 0.93226
2014-07-19 | 11時 | 67.6692 | 0.056391 | 0 | 0.056391 | 62.64 | 0.93226
2014-07-19 | 12時 | 67.6692 | 0.056391 | 0 | 0.056391 | 62.64 | 0.93226
2014-07-19 | 13時 | 67.6692 | 0.056391 | 0 | 0.056391 | 62.64 | 0.93226
2014-07-19 | 14時 | 67.6692 | 0.056391 | 0 | 0.056391 | 62.64 | 0.93226
2014-07-19 | 15時 | 67.6692 | 0.056391 | 0 | 0.056391 | 62.64 | 0.93226
2014-07-19 | 16時 | 67.6692 | 0.056391 | 0 | 0.056391 | 62.64 | 0.93226
2014-07-19 | 17時 | 67.6692 | 0.056391 | 0 | 0.056391 | 62.64 | 0.93226
2014-07-19 | 18時 | 67.6692 | 0.056391 | 0 | 0.056391 | 62.64 | 0.93226
2014-07-19 | 19時 | 67.6692 | 0.056391 | 0 | 0.056391 | 62.64 | 0.93226
2014-07-19 | 20時 | 67.6692 | 0.056391 | 0 | 0.056391 | 62.64 | 0.93226
2014-07-19 | 21時 | 67.6692 | 0.056391 | 0 | 0.056391 | 62.64 | 0.93226
2014-07-19 | 22時 | 67.6692 | 0.056391 | 0 | 0.056391 | 62.64 | 0.93226
2014-07-19 | 23時 | 67.6692 | 0.056391 | 0 | 0.056391 | 62.64 | 0.93226
2014-07-20 | 0時 | 67.6692 | 0.056391 | 0 | 0.056391 | 62.64 | 0.93226
2014-07-20 | 1時 | 67.6692 | 0.056391 | 0 | 0.056391 | 62.64 | 0.93226
2014-07-20 | 2時 | 67.6692 | 0.056391 | 0 | 0.056391 | 62.64 | 0.93226
2014-07-20 | 3時 | 67.6692 | 0.056391 | 0 | 0.056391 | 62.64 | 0.93226
2014-07-20 | 4時 | 67.6692 | 0.056391 | 0 | 0.056391 | 62.64 | 0.93226
2014-07-20 | 5時 | 67.6692 | 0.056391 | 0 | 0.056391 | 62.64 | 0.93226
2014-07-20 | 6時 | 67.6692 | 0.056391 | 0 | 0.056391 | 62.64 | 0.93226
2014-07-20 | 7時 | 67.6692 | 0.056391 | 0 | 0.056391 | 62.64 | 0.93226
2014-07-20 | 8時 | 67.6692 | 0.056391 | 0 | 0.056391 | 62.64 | 0.93226
2014-07-20 | 9時 | 67.6692 | 0.056391 | 0 | 0.056391 | 62.64 | 0.93226
2014-07-20 | 10時 | 67.6692 | 0.056391 | 0 | 0.056391 | 62.64 | 0.93226
2014-07-20 | 11時 | 67.6692 | 0.056391 | 0 | 0.056391 | 62.64 | 0.93226
2014-07-20 | 12時 | 67.6692 | 0.056391 | 0 | 0.056391 | 62.64 | 0.93226
2014-07-20 | 13時 | 67.6692 | 0.056391 | 0 | 0.056391 | 62.64 | 0.93226
2014-07-20 | 14時 | 67.6692 | 0.056391 | 0 | 0.056391 | 62.64 | 0.93226
2014-07-20 | 15時 | 67.6692 | 0.056391 | 0 | 0.056391 | 62.64 | 0.93226
2014-07-20 | 16時 | 67.6692 | 0.056391 | 0 | 0.056391 | 62.64 | 0.93226
2014-07-20 | 17時 | 67.6692 | 0.056391 | 0 | 0.056391 | 62.64 | 0.93226
2014-07-20 | 18時 | 67.6692 | 0.056391 | 0 | 0.056391 | 62.64 | 0.93226
2014-07-20 | 19時 | 67.6692 | 0.056391 | 0 | 0.056391 | 62.64 | 0.93226
2014-07-20 | 20時 | 67.6692 | 0.056391 | 0 | 0.056391 | 62.64 | 0.93226
2014-07-20 | 21時 | 67.6692 | 0.056391 | 0 | 0.056391 | 62.64 | 0.93226
2014-07-20 | 22時 | 67.6692 | 0.056391 | 0 | 0.056391 | 62.64 | 0.93226
2014-07-20 | 23時 | 67.6692 | 0.056391 | 0 | 0.056391 | 62.64 | 0.93226
2014-07-21 | 0時 | 67.6692 | 0.056391 | 0 | 0.056391 | 62.64 | 0.93226
2014-07-21 | 1時 | 67.6692 | 0.056391 | 0 | 0.056391 | 62.64 | 0.93226
2014-07-21 | 2時 | 67.6692 | 0.056391 | 0 | 0.056391 | 62.64 | 0.93226
2014-07-21 | 3時 | 67.6692 | 0.056391 | 0 | 0.056391 | 62.64 | 0.93226
2014-07-21 | 4時 | 67.6692 | 0.056391 | 0 | 0.056391 | 62.64 | 0.93226
2014-07-21 | 5時 | 67.6692 | 0.056391 | 0 | 0.056391 | 62.64 | 0.93226
2014-07-21 | 6時 | 67.6692 | 0.056391 | 0 | 0.056391 | 62.64 | 0.93226
2014-07-21 | 7時 | 67.6692 | 0.056391 | 0 | 0.056391 | 62.64 | 0.93226
2014-07-21 | 8時 | 67.6692 | 0.056391 | 0 | 0.056391 | 62.64 | 0.93226
2014-07-21 | 9時 | 67.6692 | 0.056391 | 0 | 0.056391 | 62.64 | 0.93226
2014-07-21 | 10時 | 67.6692 | 0.056391 | 0 | 0.056391 | 62.64 | 0.93226
2014-07-21 | 11時 | 67.6692 | 0.056391 | 0 | 0.056391 | 62.64 | 0.93226
2014-07-21 | 12時 | 67.6692 | 0.056391 | 0 | 0.056391 | 62.64 | 0.93226
2014-07-21 | 13時 | 67.6692 | 0.056391 | 0 | 0.056391 | 62.64 | 0.93226
2014-07-21 | 14時 | 67.6692 | 0.056391 | 0 | 0.056391 | 62.64 | 0.93226
2014-07-21 | 15時 | 67.6692 | 0.056391 | 0 | 0.056391 | 62.64 | 0.93226
2014-07-21 | 16時 | 67.6692 | 0.056391 | 0 | 0.056391 | 62.64 | 0.93226
2014-07-21 | 17時 | 67.6692 | 0.056391 | 0 | 0.056391 | 62.64 | 0.93226
2014-07-21 | 18時 | 67.6692 | 0.056391 | 0 | 0.056391 | 62.64 | 0.93226
2014-07-21 | 19時 | 67.6692 | 0.056391 | 0 | 0.056391 | 62.64 | 0.93226
2014-07-21 | 20時 | 67.6692 | 0.056391 | 0 | 0.056391 | 62.64 | 0.93226
2014-07-21 | 21時 | 67.6692 | 0.056391 | 0 | 0.056391 | 62.64 | 0.93226
2014-07-21 | 22時 | 67.6692 | 0.056391 | 0 | 0.056391 | 62.64 | 0.93226
2014-07-21 | 23時 | 67.6692 | 0.056391 | 0 | 0.056391 | 62.64 | 0.93226
2014-07-22 | 0時 | 67.6692 | 0.056391 | 0 | 0.056391 | 62.64 | 0.93226
2014-07-22 | 1時 | 67.6692 | 0.056391 | 0 | 0.056391 | 62.64 | 0.93226
2014-07-22 | 2時 | 67.6692 | 0.056391 | 0 | 0.056391 | 62.64 | 0.93226
2014-07-22 | 3時 | 67.6692 | 0.056391 | 0 | 0.056391 | 62.64 | 0.93226
2014-07-22 | 4時 | 67.6692 | 0.056391 | 0 | 0.056391 | 62.64 | 0.93226
2014-07-22 | 5時 | 67.6692 | 0.056391 | 0 | 0.056391 | 62.64 | 0.93226
2014-07-22 | 6時 | 67.6692 | 0.056391 | 0 | 0.056391 | 62.64 | 0.93226
2014-07-22 | 7時 | 67.6692 | 0.056391 | 0 | 0.056391 | 62.64 | 0.93226
2014-07-22 | 8時 | 67.6692 | 0.056391 | 0 | 0.056391 | 62.64 | 0.93226
2014-07-22 | 9時 | 67.6692 | 0.056391 | 0 | 0.056391 | 62.64 | 0.93226
2014-07-22 | 10時 | 67.6692 | 0.056391 | 0 | 0.056391 | 62.64 | 0.93226
2014-07-22 | 11時 | 67.6692 | 0.056391 | 0 | 0.056391 | 62.64 | 0.93226
2014-07-22 | 12時 | 67.6692 | 0.056391 | 0 | 0.056391 | 62.64 | 0.93226
2014-07-22 | 13時 | 67.6692 | 0.056391 | 0 | 0.056391 | 62.64 | 0.93226
2014-07-22 | 14時 | 67.6692 | 0.056391 | 0 | 0.056391 | 62.64 | 0.93226
2014-07-22 | 15時 | 67.6692 | 0.056391 | 0 | 0.056391 | 62.64 | 0.93226
2014-07-22 | 16時 | 67.6692 | 0.056391 | 0 | 0.056391 | 62.64 | 0.93226
2014-07-22 | 17時 | 67.6692 | 0.056391 | 0 | 0.056391 | 62.64 | 0.93226
2014-07-22 | 18時 | 67.6692 | 0.056391 | 0 | 0.056391 | 62.64 | 0.93226
2014-07-22 | 19時 | 67.6692 | 0.056391 | 0 | 0.056391 | 62.64 | 0.93226
2014-07-22 | 20時 | 67.6692 | 0.056391 | 0 | 0.056391 | 62.64 | 0.93226
2014-07-22 | 21時 | 67.6692 | 0.056391 | 0 | 0.056391 | 62.64 | 0.93226
2014-07-22 | 22時 | 67.6692 | 0.056391 | 0 | 0.056391 | 62.64 | 0.93226
2014-07-22 | 23時 | 67.6692 | 0.056391 | 0 | 0.056391 | 62.64 | 0.93226
2014-07-23 | 0時 | 67.6692 | 0.056391 | 0 | 0.056391 | 62.64 | 0.93226
2014-07-23 | 1時 | 67.6692 | 0.056391 | 0 | 0.056391 | 62.64 | 0.93226
2014-07-23 | 2時 | 67.6692 | 0.056391 | 0 | 0.056391 | 62.64 | 0.93226
2014-07-23 | 3時 | 67.6692 | 0.056391 | 0 | 0.056391 | 62.64 | 0.93226
2014-07-23 | 4時 | 67.6692 | 0.056391 | 0 | 0.056391 | 62.64 | 0.93226
2014-07-23 | 5時 | 67.6692 | 0.056391 | 0 | 0.056391 | 62.64 | 0.93226
2014-07-23 | 6時 | 67.6692 | 0.056391 | 0 | 0.056391 | 62.64 | 0.93226
2014-07-23 | 7時 | 67.6692 | 0.056391 | 0 | 0.056391 | 62.64 | 0.93226
2014-07-23 | 8時 | 67.6692 | 0.056391 | 0 | 0.056391 | 62.64 | 0.93226
2014-07-23 | 9時 | 67.6692 | 0.056391 | 0 | 0.056391 | 62.64 | 0.93226
2014-07-23 | 10時 | 67.6692 | 0.056391 | 0 | 0.056391 | 62.64 | 0.93226
2014-07-23 | 11時 | 67.6692 | 0.056391 | 0 | 0.056391 | 62.64 | 0.93226
2014-07-23 | 12時 | 67.6692 | 0.056391 | 0 | 0.056391 | 62.64 | 0.93226
2014-07-23 | 13時 | 67.6692 | 0.056391 | 0 | 0.056391 | 62.64 | 0.93226
2014-07-23 | 14時 | 67.6692 | 0.056391 | 0 | 0.056391 | 62.64 | 0.93226
2014-07-23 | 15時 | 67.6692 | 0.056391 | 0 | 0.056391 | 62.64 | 0.93226
2014-07-23 | 16時 | 67.6692 | 0.056391 | 0 | 0.056391 | 62.64 | 0.93226
2014-07-23 | 17時 | 67.6692 | 0.056391 | 0 | 0.056391 | 62.64 | 0.93226
2014-07-23 | 18時 | 67.6692 | 0.056391 | 0 | 0.056391 | 62.64 | 0.93226
2014-07-23 | 19時 | 67.6692 | 0.056391 | 0 | 0.056391 | 62.64 | 0.93226
2014-07-23 | 20時 | 67.6692 | 0.056391 | 0 | 0.056391 | 62.64 | 0.93226
2014-07-23 | 21時 | 67.6692 | 0.056391 | 0 | 0.056391 | 62.64 | 0.93226
2014-07-23 | 22時 | 67.6692 | 0.056391 | 0 | 0.056391 | 62.64 | 0.93226
2014-07-23 | 23時 | 67.6692 | 0.056391 | 0 | 0.056391 | 62.64 | 0.93226
2014-07-24 | 0時 | 67.6692 | 0.056391 | 0 | 0.056391 | 62.64 | 0.93226
2014-07-24 | 1時 | 67.6692 | 0.056391 | 0 | 0.056391 | 62.64 | 0.93226
2014-07-24 | 2時 | 67.6692 | 0.056391 | 0 | 0.056391 | 62.64 | 0.93226
2014-07-24 | 3時 | 67.6692 | 0.056391 | 0 | 0.056391 | 62.64 | 0.93226
2014-07-24 | 4時 | 67.6692 | 0.056391 | 0 | 0.056391 | 62.64 | 0.93226
2014-07-24 | 5時 | 67.6692 | 0.056391 | 0 | 0.056391 | 62.64 | 0.93226
2014-07-24 | 6時 | 67.6692 | 0.056391 | 0 | 0.056391 | 62.64 | 0.93226
2014-07-24 | 7時 | 67.6692 | 0.056391 | 0 | 0.056391 | 62.64 | 0.93226
2014-07-24 | 8時 | 67.6692 | 0.056391 | 0 | 0.056391 | 62.64 | 0.93226
2014-07-24 | 9時 | 67.6692 | 0.056391 | 0 | 0.056391 | 62.64 | 0.93226
2014-07-24 | 10時 | 67.6692 | 0.056391 | 0 | 0.056391 | 62.64 | 0.93226
2014-07-24 | 11時 | 67.6692 | 0.056391 | 0 | 0.056391 | 62.64 | 0.93226
2014-07-24 | 12時 | 67.6692 | 0.056391 | 0 | 0.056391 | 62.64 | 0.93226
2014-07-24 | 13時 | 67.6692 | 0.056391 | 0 | 0.056391 | 62.64 | 0.93226
2014-07-24 | 14時 | 67.6692 | 0.056391 | 0 | 0.056391 | 62.64 | 0.93226
2014-07-24 | 15時 | 67.6692 | 0.056391 | 0 | 0.056391 | 62.64 | 0.93226
2014-07-24 | 16時 | 67.6692 | 0.056391 | 0 | 0.056391 | 62.64 | 0.93226
2014-07-24 | 17時 | 67.6692 | 0.056391 | 0 | 0.056391 | 62.64 | 0.93226
2014-07-24 | 18時 | 67.6692 | 0.056391 | 0 | 0.056391 | 62.64 | 0.93226
2014-07-24 | 19時 | 67.6692 | 0.056391 | 0 | 0.056391 | 62.64 | 0.93226
2014-07-24 | 20時 | 67.6692 | 0.056391 | 0 | 0.056391 | 62.64 | 0.93226
2014-07-24 | 21時 | 67.6692 | 0.056391 | 0 | 0.056391 | 62.64 | 0.93226
2014-07-24 | 22時 | 67.6692 | 0.056391 | 0 | 0.056391 | 62.64 | 0.93226
2014-07-24 | 23時 | 67.6692 | 0.056391 | 0 | 0.056391 | 62.64 | 0.93226
2014-07-25 | 0時 | 67.6692 | 0.056391 | 0 | 0.056391 | 62.64 | 0.93226
2014-07-25 | 1時 | 67.6692 | 0.056391 | 0 | 0.056391 | 62.64 | 0.93226
2014-07-25 | 2時 | 67.6692 | 0.056391 | 0 | 0.056391 | 62.64 | 0.93226
2014-07-25 | 3時 | 67.6692 | 0.056391 | 0 | 0.056391 | 62.64 | 0.93226
2014-07-25 | 4時 | 67.6692 | 0.056391 | 0 | 0.056391 | 62.64 | 0.93226
2014-07-25 | 5時 | 67.6692 | 0.056391 | 0 | 0.056391 | 62.64 | 0.93226
2014-07-25 | 6時 | 67.6692 | 0.056391 | 0 | 0.056391 | 62.64 | 0.93226
2014-07-25 | 7時 | 67.6692 | 0.056391 | 0 | 0.056391 | 62.64 | 0.93226
2014-07-25 | 8時 | 67.6692 | 0.056391 | 0 | 0.056391 | 62.64 | 0.93226
2014-07-25 | 9時 | 67.6692 | 0.056391 | 0 | 0.056391 | 62.64 | 0.93226
2014-07-25 | 10時 | 67.6692 | 0.056391 | 0 | 0.056391 | 62.64 | 0.93226
2014-07-25 | 11時 | 67.6692 | 0.056391 | 0 | 0.056391 | 62.64 | 0.93226
2014-07-25 | 12時 | 67.6692 | 0.056391 | 0 | 0.056391 | 62.64 | 0.93226
2014-07-25 | 13時 | 67.6692 | 0.056391 | 0 | 0.056391 | 62.64 | 0.93226
2014-07-25 | 14時 | 67.6692 | 0.056391 | 0 | 0.056391 | 62.64 | 0.93226
2014-07-25 | 15時 | 67.6692 | 0.056391 | 0 | 0.056391 | 62.64 | 0.93226
2014-07-25 | 16時 | 67.6692 | 0.056391 | 0 | 0.056391 | 62.64 | 0.93226
2014-07-25 | 17時 | 67.6692 | 0.056391 | 0 | 0.056391 | 62.64 | 0.93226
2014-07-25 | 18時 | 67.6692 | 0.056391 | 0 | 0.056391 | 62.64 | 0.93226
2014-07-25 | 19時 | 67.6692 | 0.056391 | 0 | 0.056391 | 62.64 | 0.93226
2014-07-25 | 20時 | 67.6692 | 0.056391 | 0 | 0.056391 | 62.64 | 0.93226
2014-07-25 | 21時 | 67.6692 | 0.056391 | 0 | 0.056391 | 62.64 | 0.93226
2014-07-25 | 22時 | 67.6692 | 0.056391 | 0 | 0.056391 | 62.64 | 0.93226
2014-07-25 | 23時 | 67.6692 | 0.056391 | 0 | 0.056391 | 62.64 | 0.93226
2014-07-26 | 0時 | 67.6692 | 0.056391 | 0 | 0.056391 | 62.64 | 0.93226
2014-07-26 | 1時 | 67.6692 | 0.056391 | 0 | 0.056391 | 62.64 | 0.93226
2014-07-26 | 2時 | 67.6692 | 0.056391 | 0 | 0.056391 | 62.64 | 0.93226
2014-07-26 | 3時 | 67.6692 | 0.056391 | 0 | 0.056391 | 62.64 | 0.93226
2014-07-26 | 4時 | 67.6692 | 0.056391 | 0 | 0.056391 | 62.64 | 0.93226
2014-07-26 | 5時 | 67.6692 | 0.056391 | 0 | 0.056391 | 62.64 | 0.93226
2014-07-26 | 6時 | 67.6692 | 0.056391 | 0 | 0.056391 | 62.64 | 0.93226
2014-07-26 | 7時 | 67.6692 | 0.056391 | 0 | 0.056391 | 62.64 | 0.93226
2014-07-26 | 8時 | 67.6692 | 0.056391 | 0 | 0.056391 | 62.64 | 0.93226
2014-07-26 | 9時 | 67.6692 | 0.056391 | 0 | 0.056391 | 62.64 | 0.93226
2014-07-26 | 10時 | 67.6692 | 0.056391 | 0 | 0.056391 | 62.64 | 0.93226
2014-07-26 | 11時 | 67.6692 | 0.056391 | 0 | 0.056391 | 62.64 | 0.93226
2014-07-26 | 12時 | 67.6692 | 0.056391 | 0 | 0.056391 | 62.64 | 0.93226
2014-07-26 | 13時 | 67.6692 | 0.056391 | 0 | 0.056391 | 62.64 | 0.93226
2014-07-26 | 14時 | 67.6692 | 0.056391 | 0 | 0.056391 | 62.64 | 0.93226
2014-07-26 | 15時 | 67.6692 | 0.056391 | 0 | 0.056391 | 62.64 | 0.93226
2014-07-26 | 16時 | 67.6692 | 0.056391 | 0 | 0.056391 | 62.64 | 0.93226
2014-07-26 | 17時 | 67.6692 | 0.056391 | 0 | 0.056391 | 62.64 | 0.93226
2014-07-26 | 18時 | 67.6692 | 0.056391 | 0 | 0.056391 | 62.64 | 0.93226
2014-07-26 | 19時 | 67.6692 | 0.056391 | 0 | 0.056391 | 62.64 | 0.93226
2014-07-26 | 20時 | 67.6692 | 0.056391 | 0 | 0.056391 | 62.64 | 0.93226
2014-07-26 | 21時 | 67.6692 | 0.056391 | 0 | 0.056391 | 62.64 | 0.93226
2014-07-26 | 22時 | 67.6692 | 0.056391 | 0 | 0.056391 | 62.64 | 0.93226
2014-07-26 | 23時 | 67.6692 | 0.056391 | 0 | 0.056391 | 62.64 | 0.93226
2014-07-27 | 0時 | 67.6692 | 0.056391 | 0 | 0.056391 | 62.64 | 0.93226
2014-07-27 | 1時 | 67.6692 | 0.056391 | 0 | 0.056391 | 62.64 | 0.93226
2014-07-27 | 2時 | 67.6692 | 0.056391 | 0 | 0.056391 | 62.64 | 0.93226
2014-07-27 | 3時 | 67.6692 | 0.056391 | 0 | 0.056391 | 62.64 | 0.93226
2014-07-27 | 4時 | 67.6692 | 0.056391 | 0 | 0.056391 | 62.64 | 0.93226
2014-07-27 | 5時 | 67.6692 | 0.056391 | 0 | 0.056391 | 62.64 | 0.93226
2014-07-27 | 6時 | 67.6692 | 0.056391 | 0 | 0.056391 | 62.64 | 0.93226
2014-07-27 | 7時 | 67.6692 | 0.056391 | 0 | 0.056391 | 62.64 | 0.93226
2014-07-27 | 8時 | 67.6692 | 0.056391 | 0 | 0.056391 | 62.64 | 0.93226
2014-07-27 | 9時 | 67.6692 | 0.056391 | 0 | 0.056391 | 62.64 | 0.93226
2014-07-27 | 10時 | 67.6692 | 0.056391 | 0 | 0.056391 | 62.64 | 0.93226
2014-07-27 | 11時 | 67.6692 | 0.056391 | 0 | 0.056391 | 62.64 | 0.93226
2014-07-27 | 12時 | 67.6692 | 0.056391 | 0 | 0.056391 | 62.64 | 0.93226
2014-07-27 | 13時 | 67.6692 | 0.056391 | 0 | 0.056391 | 62.64 | 0.93226
2014-07-27 | 14時 | 67.6692 | 0.056391 | 0 | 0.056391 | 62.64 | 0.93226
2014-07-27 | 15時 | 67.6692 | 0.056391 | 0 | 0.056391 | 62.64 | 0.93226
2014-07-27 | 16時 | 67.6692 | 0.056391 | 0 | 0.056391 | 62.64 | 0.93226
2014-07-27 | 17時 | 67.6692 | 0.056391 | 0 | 0.056391 | 62.64 | 0.93226
2014-07-27 | 18時 | 67.6692 | 0.056391 | 0 | 0.056391 | 62.64 | 0.93226
2014-07-27 | 19時 | 67.6692 | 0.056391 | 0 | 0.056391 | 62.64 | 0.93226
2014-07-27 | 20時 | 67.6692 | 0.056391 | 0 | 0.056391 | 62.64 | 0.93226
2014-07-27 | 21時 | 67.6692 | 0.056391 | 0 | 0.056391 | 62.64 | 0.93226
2014-07-27 | 22時 | 67.6692 | 0.056391 | 0 | 0.056391 | 62.64 | 0.93226
2014-07-27 | 23時 | 67.6692 | 0.056391 | 0 | 0.056391 | 62.64 | 0.93226
2014-07-28 | 0時 | 67.6692 | 0.056391 | 0 | 0.056391 | 62.64 | 0.93226
2014-07-28 | 1時 | 67.6692 | 0.056391 | 0 | 0.056391 | 62.64 | 0.93226
2014-07-28 | 2時 | 67.6692 | 0.056391 | 0 | 0.056391 | 62.64 | 0.93226
2014-07-28 | 3時 | 67.6692 | 0.056391 | 0 | 0.056391 | 62.64 | 0.93226
2014-07-28 | 4時 | 67.6692 | 0.056391 | 0 | 0.056391 | 62.64 | 0.93226
2014-07-28 | 5時 | 67.6692 | 0.056391 | 0 | 0.056391 | 62.64 | 0.93226
2014-07-28 | 6時 | 67.6692 | 0.056391 | 0 | 0.056391 | 62.64 | 0.93226
2014-07-28 | 7時 | 67.6692 | 0.056391 | 0 | 0.056391 | 62.64 | 0.93226
2014-07-28 | 8時 | 67.6692 | 0.056391 | 0 | 0.056391 | 62.64 | 0.93226
2014-07-28 | 9時 | 67.6692 | 0.056391 | 0 | 0.056391 | 62.64 | 0.93226
2014-07-28 | 10時 | 67.6692 | 0.056391 | 0 | 0.056391 | 62.64 | 0.93226
2014-07-28 | 11時 | 67.6692 | 0.056391 | 0 | 0.056391 | 62.64 | 0.93226
2014-07-28 | 12時 | 67.6692 | 0.056391 | 0 | 0.056391 | 62.64 | 0.93226
2014-07-28 | 13時 | 67.6692 | 0.056391 | 0 | 0.056391 | 62.64 | 0.93226
2014-07-28 | 14時 | 67.6692 | 0.056391 | 0 | 0.056391 | 62.64 | 0.93226
2014-07-28 | 15時 | 67.6692 | 0.056391 | 0 | 0.056391 | 62.64 | 0.93226
2014-07-28 | 16時 | 67.6692 | 0.056391 | 0 | 0.056391 | 62.64 | 0.93226
2014-07-28 | 17時 | 67.6692 | 0.056391 | 0 | 0.056391 | 62.64 | 0.93226
2014-07-28 | 18時 | 67.6692 | 0.056391 | 0 | 0.056391 | 62.64 | 0.93226
2014-07-28 | 19時 | 67.6692 | 0.056391 | 0 | 0.056391 | 62.64 | 0.93226
2014-07-28 | 20時 | 67.6692 | 0.056391 | 0 | 0.056391 | 62.64 | 0.93226
2014-07-28 | 21時 | 67.6692 | 0.056391 | 0 | 0.056391 | 62.64 | 0.93226
2014-07-28 | 22時 | 67.6692 | 0.056391 | 0 | 0.056391 | 62.64 | 0.93226
2014-07-28 | 23時 | 67.6692 | 0.056391 | 0 | 0.056391 | 62.64 | 0.93226
2014-07-29 | 0時 | 67.6692 | 0.056391 | 0 | 0.056391 | 62.64 | 0.93226
2014-07-29 | 1時 | 67.6692 | 0.056391 | 0 | 0.056391 | 62.64 | 0.93226
2014-07-29 | 2時 | 67.6692 | 0.056391 | 0 | 0.056391 | 62.64 | 0.93226
2014-07-29 | 3時 | 67.6692 | 0.056391 | 0 | 0.056391 | 62.64 | 0.93226
2014-07-29 | 4時 | 67.6692 | 0.056391 | 0 | 0.056391 | 62.64 | 0.93226
2014-07-29 | 5時 | 67.6692 | 0.056391 | 0 | 0.056391 | 62.64 | 0.93226
2014-07-29 | 6時 | 67.6692 | 0.056391 | 0 | 0.056391 | 62.64 | 0.93226
2014-07-29 | 7時 | 67.6692 | 0.056391 | 0 | 0.056391 | 62.64 | 0.93226
2014-07-29 | 8時 | 67.6692 | 0.056391 | 0 | 0.056391 | 62.64 | 0.93226
2014-07-29 | 9時 | 67.6692 | 0.056391 | 0 | 0.056391 | 62.64 | 0.93226
2014-07-29 | 10時 | 67.6692 | 0.056391 | 0 | 0.056391 | 62.64 | 0.93226
2014-07-29 | 11時 | 67.6692 | 0.056391 | 0 | 0.056391 | 62.64 | 0.93226
2014-07-29 | 12時 | 67.6692 | 0.056391 | 0 | 0.056391 | 62.64 | 0.93226
2014-07-29 | 13時 | 67.6692 | 0.056391 | 0 | 0.056391 | 62.64 | 0.93226
2014-07-29 | 14時 | 67.6692 | 0.056391 | 0 | 0.056391 | 62.64 | 0.93226
2014-07-29 | 15時 | 67.6692 | 0.056391 | 0 | 0.056391 | 62.64 | 0.93226
2014-07-29 | 16時 | 67.6692 | 0.056391 | 0 | 0.056391 | 62.64 | 0.93226
2014-07-29 | 17時 | 67.6692 | 0.056391 | 0 | 0.056391 | 62.64 | 0.93226
2014-07-29 | 18時 | 67.6692 | 0.056391 | 0 | 0.056391 | 62.64 | 0.93226
2014-07-29 | 19時 | 67.6692 | 0.056391 | 0 | 0.056391 | 62.64 | 0.93226
2014-07-29 | 20時 | 67.6692 | 0.056391 | 0 | 0.056391 | 62.64 | 0.93226
2014-07-29 | 21時 | 67.6692 | 0.056391 | 0 | 0.056391 | 62.64 | 0.93226
2014-07-29 | 22時 | 67.6692 | 0.056391 | 0 | 0.056391 | 62.64 | 0.93226
2014-07-29 | 23時 | 67.6692 | 0.056391 | 0 | 0.056391 | 62.64 | 0.93226
2014-07-30 | 0時 | 67.6692 | 0.056391 | 0 | 0.056391 | 62.64 | 0.93226
2014-07-30 | 1時 | 67.6692 | 0.056391 | 0 | 0.056391 | 62.64 | 0.93226
2014-07-30 | 2時 | 67.6692 | 0.056391 | 0 | 0.056391 | 62.64 | 0.93226
2014-07-30 | 3時 | 67.6692 | 0.056391 | 0 | 0.056391 | 62.64 | 0.93226
2014-07-30 | 4時 | 67.6692 | 0.056391 | 0 | 0.056391 | 62.64 | 0.93226
2014-07-30 | 5時 | 67.6692 | 0.056391 | 0 | 0.056391 | 62.64 | 0.93226
2014-07-30 | 6時 | 67.6692 | 0.056391 | 0 | 0.056391 | 62.64 | 0.93226
2014-07-30 | 7時 | 67.6692 | 0.056391 | 0 | 0.056391 | 62.64 | 0.93226
2014-07-30 | 8時 | 67.6692 | 0.056391 | 0 | 0.056391 | 62.64 | 0.93226
2014-07-30 | 9時 | 67.6692 | 0.056391 | 0 | 0.056391 | 62.64 | 0.93226
2014-07-30 | 10時 | 67.6692 | 0.056391 | 0 | 0.056391 | 62.64 | 0.93226
2014-07-30 | 11時 | 67.6692 | 0.056391 | 0 | 0.056391 | 62.64 | 0.93226
2014-07-30 | 12時 | 67.6692 | 0.056391 | 0 | 0.056391 | 62.64 | 0.93226
2014-07-30 | 13時 | 67.6692 | 0.056391 | 0 | 0.056391 | 62.64 | 0.93226
2014-07-30 | 14時 | 67.6692 | 0.056391 | 0 | 0.056391 | 62.64 | 0.93226
2014-07-30 | 15時 | 67.6692 | 0.056391 | 0 | 0.056391 | 62.64 | 0.93226
2014-07-30 | 16時 | 67.6692 | 0.056391 | 0 | 0.056391 | 62.64 | 0.93226
2014-07-30 | 17時 | 67.6692 | 0.056391 | 0 | 0.056391 | 62.64 | 0.93226
2014-07-30 | 18時 | 67.6692 | 0.056391 | 0 | 0.056391 | 62.64 | 0.93226
2014-07-30 | 19時 | 67.6692 | 0.056391 | 0 | 0.056391 | 62.64 | 0.93226
2014-07-30 | 20時 | 67.6692 | 0.056391 | 0 | 0.056391 | 62.64 | 0.93226
2014-07-30 | 21時 | 67.6692 | 0.056391 | 0 | 0.056391 | 62.64 | 0.93226
2014-07-30 | 22時 | 67.6692 | 0.056391 | 0 | 0.056391 | 62.64 | 0.93226
2014-07-30 | 23時 | 67.6692 | 0.056391 | 0 | 0.056391 | 62.64 | 0.93226
2014-07-31 | 0時 | 67.6692 | 0.056391 | 0 | 0.056391 | 62.64 | 0.93226
2014-07-31 | 1時 | 67.6692 | 0.056391 | 0 | 0.056391 | 62.64 | 0.93226
2014-07-31 | 2時 | 67.6692 | 0.056391 | 0 | 0.056391 | 62.64 | 0.93226
2014-07-31 | 3時 | 67.6692 | 0.056391 | 0 | 0.056391 | 62.64 | 0.93226
2014-07-31 | 4時 | 67.6692 | 0.056391 | 0 | 0.056391 | 62.64 | 0.93226
2014-07-31 | 5時 | 67.6692 | 0.056391 | 0 | 0.056391 | 62.64 | 0.93226
2014-07-31 | 6時 | 67.6692 | 0.056391 | 0 | 0.056391 | 62.64 | 0.93226
2014-07-31 | 7時 | 67.6692 | 0.056391 | 0 | 0.056391 | 62.64 | 0.93226
2014-07-31 | 8時 | 67.6692 | 0.056391 | 0 | 0.056391 | 62.64 | 0.93226
2014-07-31 | 9時 | 67.6692 | 0.056391 | 0 | 0.056391 | 62.64 | 0.93226
2014-07-31 | 10時 | 67.6692 | 0.056391 | 0 | 0.056391 | 62.64 | 0.93226
2014-07-31 | 11時 | 67.6692 | 0.056391 | 0 | 0.056391 | 62.64 | 0.93226
2014-07-31 | 12時 | 67.6692 | 0.056391 | 0 | 0.056391 | 62.64 | 0.93226
2014-07-31 | 13時 | 67.6692 | 0.056391 | 0 | 0.056391 | 62.64 | 0.93226
2014-07-31 | 14時 | 67.6692 | 0.056391 | 0 | 0.056391 | 62.64 | 0.93226
2014-07-31 | 15時 | 67.6692 | 0.056391 | 0 | 0.056391 | 62.64 | 0.93226
2014-07-31 | 16時 | 67.6692 | 0.056391 | 0 | 0.056391 | 62.64 | 0.93226
2014-07-31 | 17時 | 67.6692 | 0.056391 | 0 | 0.056391 | 62.64 | 0.93226
2014-07-31 | 18時 | 67.6692 | 0.056391 | 0 | 0.056391 | 62.64 | 0.93226
2014-07-31 | 19時 | 67.6692 | 0.056391 | 0 | 0.056391 | 62.64 | 0.93226
2014-07-31 | 20時 | 67.6692 | 0.056391 | 0 | 0.056391 | 62.64 | 0.93226
2014-07-31 | 21時 | 67.6692 | 0.056391 | 0 | 0.056391 | 62.64 | 0.93226
2014-07-31 | 22時 | 67.6692 | 0.056391 | 0 | 0.056391 | 62.64 | 0.93226
2014-07-31 | 23時 | 67.6692 | 0.056391 | 0 | 0.056391 | 62.64 | 0.93226
2014-08-01 | 0時 | 67.6692 | 0.056391 | 0 | 0.056391 | 62.64 | 0.93226
2014-08-01 | 1時 | 67.6692 | 0.056391 | 0 | 0.056391 | 62.64 | 0.93226
2014-08-01 | 2時 | 67.6692 | 0.056391 | 0 | 0.056391 | 62.64 | 0.93226
2014-08-01 | 3時 | 67.6692 | 0.056391 | 0 | 0.056391 | 62.64 | 0.93226
2014-08-01 | 4時 | 67.6692 | 0.056391 | 0 | 0.056391 | 62.64 | 0.93226
2014-08-01 | 5時 | 67.6692 | 0.056391 | 0 | 0.056391 | 62.64 | 0.93226
2014-08-01 | 6時 | 67.6692 | 0.056391 | 0 | 0.056391 | 62.64 | 0.93226
2014-08-01 | 7時 | 67.6692 | 0.056391 | 0 | 0.056391 | 62.64 | 0.93226
2014-08-01 | 8時 | 67.6692 | 0.056391 | 0 | 0.056391 | 62.64 | 0.93226
2014-08-01 | 9時 | 67.6692 | 0.056391 | 0 | 0.056391 | 62.64 | 0.93226
2014-08-01 | 10時 | 67.6692 | 0.056391 | 0 | 0.056391 | 62.64 | 0.93226
2014-08-01 | 11時 | 67.6692 | 0.056391 | 0 | 0.056391 | 62.64 | 0.93226
2014-08-01 | 12時 | 67.6692 | 0.056391 | 0 | 0.056391 | 62.64 | 0.93226
2014-08-01 | 13時 | 67.6692 | 0.056391 | 0 | 0.056391 | 62.64 | 0.93226
2014-08-01 | 14時 | 67.6692 | 0.056391 | 0 | 0.056391 | 62.64 | 0.93226
2014-08-01 | 15時 | 67.6692 | 0.056391 | 0 | 0.056391 | 62.64 | 0.93226
2014-08-01 | 16時 | 67.6692 | 0.056391 | 0 | 0.056391 | 62.64 | 0.93226
2014-08-01 | 17時 | 67.6692 | 0.056391 | 0 | 0.056391 | 62.64 | 0.93226
2014-08-01 | 18時 | 67.6692 | 0.056391 | 0 | 0.056391 | 62.64 | 0.93226
2014-08-01 | 19時 | 67.6692 | 0.056391 | 0 | 0.056391 | 62.64 | 0.93226
2014-08-01 | 20時 | 67.6692 | 0.056391 | 0 | 0.056391 | 62.64 | 0.93226
2014-08-01 | 21時 | 67.6692 | 0.056391 | 0 | 0.056391 | 62.64 | 0.93226
2014-08-01 | 22時 | 67.6692 | 0.056391 | 0 | 0.056391 | 62.64 | 0.93226
2014-08-01 | 23時 | 67.6692 | 0.056391 | 0 | 0.056391 | 62.64 | 0.93226
2014-08-02 | 0時 | 67.6692 | 0.056391 | 0 | 0.056391 | 62.64 | 0.93226
2014-08-02 | 1時 | 67.6692 | 0.056391 | 0 | 0.056391 | 62.64 | 0.93226
2014-08-02 | 2時 | 67.6692 | 0.056391 | 0 | 0.056391 | 62.64 | 0.93226
2014-08-02 | 3時 | 67.6692 | 0.056391 | 0 | 0.056391 | 62.64 | 0.93226
2014-08-02 | 4時 | 67.6692 | 0.056391 | 0 | 0.056391 | 62.64 | 0.93226
2014-08-02 | 5時 | 67.6692 | 0.056391 | 0 | 0.056391 | 62.64 | 0.93226
2014-08-02 | 6時 | 67.6692 | 0.056391 | 0 | 0.056391 | 62.64 | 0.93226
2014-08-02 | 7時 | 67.6692 | 0.056391 | 0 | 0.056391 | 62.64 | 0.93226
2014-08-02 | 8時 | 67.6692 | 0.056391 | 0 | 0.056391 | 62.64 | 0.93226
2014-08-02 | 9時 | 67.6692 | 0.056391 | 0 | 0.056391 | 62.64 | 0.93226
2014-08-02 | 10時 | 67.6692 | 0.056391 | 0 | 0.056391 | 62.64 | 0.93226
2014-08-02 | 11時 | 67.6692 | 0.056391 | 0 | 0.056391 | 62.64 | 0.93226
2014-08-02 | 12時 | 67.6692 | 0.056391 | 0 | 0.056391 | 62.64 | 0.93226
2014-08-02 | 13時 | 67.6692 | 0.056391 | 0 | 0.056391 | 62.64 | 0.93226
2014-08-02 | 14時 | 67.6692 | 0.056391 | 0 | 0.056391 | 62.64 | 0.93226
2014-08-02 | 15時 | 67.6692 | 0.056391 | 0 | 0.056391 | 62.64 | 0.93226
2014-08-02 | 16時 | 67.6692 | 0.056391 | 0 | 0.056391 | 62.64 | 0.93226
2014-08-02 | 17時 | 67.6692 | 0.056391 | 0 | 0.056391 | 62.64 | 0.93226
2014-08-02 | 18時 | 67.6692 | 0.056391 | 0 | 0.056391 | 62.64 | 0.93226
2014-08-02 | 19時 | 67.6692 | 0.056391 | 0 | 0.056391 | 62.64 | 0.93226
2014-08-02 | 20時 | 67.6692 | 0.056391 | 0 | 0.056391 | 62.64 | 0.93226
2014-08-02 | 21時 | 67.6692 | 0.056391 | 0 | 0.056391 | 62.64 | 0.93226
2014-08-02 | 22時 | 67.6692 | 0.056391 | 0 | 0.056391 | 62.64 | 0.93226
2014-08-02 | 23時 | 67.6692 | 0.056391 | 0 | 0.056391 | 62.64 | 0.93226
2014-08-03 | 0時 | 67.6692 | 0.056391 | 0 | 0.056391 | 62.64 | 0.93226
2014-08-03 | 1時 | 67.6692 | 0.056391 | 0 | 0.056391 | 62.64 | 0.93226
2014-08-03 | 2時 | 67.6692 | 0.056391 | 0 | 0.056391 | 62.64 | 0.93226
2014-08-03 | 3時 | 67.6692 | 0.056391 | 0 | 0.056391 | 62.64 | 0.93226
2014-08-03 | 4時 | 67.6692 | 0.056391 | 0 | 0.056391 | 62.64 | 0.93226
2014-08-03 | 5時 | 67.6692 | 0.056391 | 0 | 0.056391 | 62.64 | 0.93226
2014-08-03 | 6時 | 67.6692 | 0.056391 | 0 | 0.056391 | 62.64 | 0.93226
2014-08-03 | 7時 | 67.6692 | 0.056391 | 0 | 0.056391 | 62.64 | 0.93226
2014-08-03 | 8時 | 67.6692 | 0.056391 | 0 | 0.056391 | 62.64 | 0.93226
2014-08-03 | 9時 | 67.6692 | 0.056391 | 0 | 0.056391 | 62.64 | 0.93226
2014-08-03 | 10時 | 67.6692 | 0.056391 | 0 | 0.056391 | 62.64 | 0.93226
2014-08-03 | 11時 | 67.6692 | 0.056391 | 0 | 0.056391 | 62.64 | 0.93226
2014-08-03 | 12時 | 67.6692 | 0.056391 | 0 | 0.056391 | 62.64 | 0.93226
2014-08-03 | 13時 | 67.6692 | 0.056391 | 0 | 0.056391 | 62.64 | 0.93226
2014-08-03 | 14時 | 67.6692 | 0.056391 | 0 | 0.056391 | 62.64 | 0.93226
2014-08-03 | 15時 | 67.6692 | 0.056391 | 0 | 0.056391 | 62.64 | 0.93226
2014-08-03 | 16時 | 67.6692 | 0.056391 | 0 | 0.056391 | 62.64 | 0.93226
2014-08-03 | 17時 | 67.6692 | 0.056391 | 0 | 0.056391 | 62.64 | 0.93226
2014-08-03 | 18時 | 67.6692 | 0.056391 | 0 | 0.056391 | 62.64 | 0.93226
2014-08-03 | 19時 | 67.6692 | 0.056391 | 0 | 0.056391 | 62.64 | 0.93226
2014-08-03 | 20時 | 67.6692 | 0.056391 | 0 | 0.056391 | 62.64 | 0.93226
2014-08-03 | 21時 | 67.6692 | 0.056391 | 0 | 0.056391 | 62.64 | 0.93226
2014-08-03 | 22時 | 67.6692 | 0.056391 | 0 | 0.056391 | 62.64 | 0.93226
2014-08-03 | 23時 | 67.6692 | 0.056391 | 0 | 0.056391 | 62.64 | 0.93226
2014-08-04 | 0時 | 67.6692 | 0.056391 | 0 | 0.056391 | 62.64 | 0.93226
2014-08-04 | 1時 | 67.6692 | 0.056391 | 0 | 0.056391 | 62.64 | 0.93226
2014-08-04 | 2時 | 67.6692 | 0.056391 | 0 | 0.056391 | 62.64 | 0.93226
2014-08-04 | 3時 | 67.6692 | 0.056391 | 0 | 0.056391 | 62.64 | 0.93226
2014-08-04 | 4時 | 67.6692 | 0.056391 | 0 | 0.056391 | 62.64 | 0.93226
2014-08-04 | 5時 | 67.6692 | 0.056391 | 0 | 0.056391 | 62.64 | 0.93226
2014-08-04 | 6時 | 67.6692 | 0.056391 | 0 | 0.056391 | 62.64 | 0.93226
2014-08-04 | 7時 | 67.6692 | 0.056391 | 0 | 0.056391 | 62.64 | 0.93226
2014-08-04 | 8時 | 67.6692 | 0.056391 | 0 | 0.056391 | 62.64 | 0.93226
2014-08-04 | 9時 | 67.6692 | 0.056391 | 0 | 0.056391 | 62.64 | 0.93226
2014-08-04 | 10時 | 67.6692 | 0.056391 | 0 | 0.056391 | 62.64 | 0.93226
2014-08-04 | 11時 | 67.6692 | 0.056391 | 0 | 0.056391 | 62.64 | 0.93226
2014-08-04 | 12時 | 67.6692 | 0.056391 | 0 | 0.056391 | 62.64 | 0.93226
2014-08-04 | 13時 | 67.6692 | 0.056391 | 0 | 0.056391 | 62.64 | 0.93226
2014-08-04 | 14時 | 67.6692 | 0.056391 | 0 | 0.056391 | 62.64 | 0.93226
2014-08-04 | 15時 | 67.6692 | 0.056391 | 0 | 0.056391 | 62.64 | 0.93226
2014-08-04 | 16時 | 67.6692 | 0.056391 | 0 | 0.056391 | 62.64 | 0.93226
2014-08-04 | 17時 | 67.6692 | 0.056391 | 0 | 0.056391 | 62.64 | 0.93226
2014-08-04 | 18時 | 67.6692 | 0.056391 | 0 | 0.056391 | 62.64 | 0.93226
2014-08-04 | 19時 | 67.6692 | 0.056391 | 0 | 0.056391 | 62.64 | 0.93226
2014-08-04 | 20時 | 67.6692 | 0.056391 | 0 | 0.056391 | 62.64 | 0.93226
2014-08-04 | 21時 | 67.6692 | 0.056391 | 0 | 0.056391 | 62.64 | 0.93226
2014-08-04 | 22時 | 67.6692 | 0.056391 | 0 | 0.056391 | 62.64 | 0.93226
2014-08-04 | 23時 | 67.6692 | 0.056391 | 0 | 0.056391 | 62.64 | 0.93226
2014-08-05 | 0時 | 67.6692 | 0.056391 | 0 | 0.056391 | 62.64 | 0.93226
2014-08-05 | 1時 | 67.6692 | 0.056391 | 0 | 0.056391 | 62.64 | 0.93226
2014-08-05 | 2時 | 67.6692 | 0.056391 | 0 | 0.056391 | 62.64 | 0.93226
2014-08-05 | 3時 | 67.6692 | 0.056391 | 0 | 0.056391 | 62.64 | 0.93226
2014-08-05 | 4時 | 67.6692 | 0.056391 | 0 | 0.056391 | 62.64 | 0.93226
2014-08-05 | 5時 | 67.6692 | 0.056391 | 0 | 0.056391 | 62.64 | 0.93226
2014-08-05 | 6時 | 67.6692 | 0.056391 | 0 | 0.056391 | 62.64 | 0.93226
2014-08-05 | 7時 | 67.6692 | 0.056391 | 0 | 0.056391 | 62.64 | 0.93226
2014-08-05 | 8時 | 67.6692 | 0.056391 | 0 | 0.056391 | 62.64 | 0.93226
2014-08-05 | 9時 | 67.6692 | 0.056391 | 0 | 0.056391 | 62.64 | 0.93226
2014-08-05 | 10時 | 67.6692 | 0.056391 | 0 | 0.056391 | 62.64 | 0.93226
2014-08-05 | 11時 | 67.6692 | 0.056391 | 0 | 0.056391 | 62.64 | 0.93226
2014-08-05 | 12時 | 67.6692 | 0.056391 | 0 | 0.056391 | 62.64 | 0.93226
2014-08-05 | 13時 | 67.6692 | 0.056391 | 0 | 0.056391 | 62.64 | 0.93226
2014-08-05 | 14時 | 67.6692 | 0.056391 | 0 | 0.056391 | 62.64 | 0.93226
2014-08-05 | 15時 | 67.6692 | 0.056391 | 0 | 0.056391 | 62.64 | 0.93226
2014-08-05 | 16時 | 67.6692 | 0.056391 | 0 | 0.056391 | 62.64 | 0.93226
2014-08-05 | 17時 | 67.6692 | 0.056391 | 0 | 0.056391 | 62.64 | 0.93226
2014-08-05 | 18時 | 67.6692 | 0.056391 | 0 | 0.056391 | 62.64 | 0.93226
2014-08-05 | 19時 | 67.6692 | 0.056391 | 0 | 0.056391 | 62.64 | 0.93226
2014-08-05 | 20時 | 67.6692 | 0.056391 | 0 | 0.056391 | 62.64 | 0.93226
2014-08-05 | 21時 | 67.6692 | 0.056391 | 0 | 0.056391 | 62.64 | 0.93226
2014-08-05 | 22時 | 67.6692 | 0.056391 | 0 | 0.056391 | 62.64 | 0.93226
2014-08-05 | 23時 | 67.6692 | 0.056391 | 0 | 0.056391 | 62.64 | 0.93226
2014-08-06 | 0時 | 67.6692 | 0.056391 | 0 | 0.056391 | 62.64 | 0.93226
2014-08-06 | 1時 | 67.6692 | 0.056391 | 0 | 0.056391 | 62.64 | 0.93226
2014-08-06 | 2時 | 67.6692 | 0.056391 | 0 | 0.056391 | 62.64 | 0.93226
2014-08-06 | 3時 | 67.6692 | 0.056391 | 0 | 0.056391 | 62.64 | 0.93226
2014-08-06 | 4時 | 67.6692 | 0.056391 | 0 | 0.056391 | 62.64 | 0.93226
2014-08-06 | 5時 | 67.6692 | 0.056391 | 0 | 0.056391 | 62.64 | 0.93226
2014-08-06 | 6時 | 67.6692 | 0.056391 | 0 | 0.056391 | 62.64 | 0.93226
2014-08-06 | 7時 | 67.6692 | 0.056391 | 0 | 0.056391 | 62.64 | 0.93226
2014-08-06 | 8時 | 67.6692 | 0.056391 | 0 | 0.056391 | 62.64 | 0.93226
2014-08-06 | 9時 | 67.6692 | 0.056391 | 0 | 0.056391 | 62.64 | 0.93226
2014-08-06 | 10時 | 67.6692 | 0.056391 | 0 | 0.056391 | 62.64 | 0.93226
2014-08-06 | 11時 | 67.6692 | 0.056391 | 0 | 0.056391 | 62.64 | 0.93226
2014-08-06 | 12時 | 67.6692 | 0.056391 | 0 | 0.056391 | 62.64 | 0.93226
2014-08-06 | 13時 | 67.6692 | 0.056391 | 0 | 0.056391 | 62.64 | 0.93226
2014-08-06 | 14時 | 67.6692 | 0.056391 | 0 | 0.056391 | 62.64 | 0.93226
2014-08-06 | 15時 | 67.6692 | 0.056391 | 0 | 0.056391 | 62.64 | 0.93226
2014-08-06 | 16時 | 67.6692 | 0.056391 | 0 | 0.056391 | 62.64 | 0.93226
2014-08-06 | 17時 | 67.6692 | 0.056391 | 0 | 0.056391 | 62.64 | 0.93226
2014-08-06 | 18時 | 67.6692 | 0.056391 | 0 | 0.056391 | 62.64 | 0.93226
2014-08-06 | 19時 | 67.6692 | 0.056391 | 0 | 0.056391 | 62.64 | 0.93226
2014-08-06 | 20時 | 67.6692 | 0.056391 | 0 | 0.056391 | 62.64 | 0.93226
2014-08-06 | 21時 | 67.6692 | 0.056391 | 0 | 0.056391 | 62.64 | 0.93226
2014-08-06 | 22時 | 67.6692 | 0.056391 | 0 | 0.056391 | 62.64 | 0.93226
2014-08-06 | 23時 | 67.6692 | 0.056391 | 0 | 0.056391 | 62.64 | 0.93226
2014-08-07 | 0時 | 67.6692 | 0.056391 | 0 | 0.056391 | 62.64 | 0.93226
2014-08-07 | 1時 | 67.6692 | 0.056391 | 0 | 0.056391 | 62.64 | 0.93226
2014-08-07 | 2時 | 67.6692 | 0.056391 | 0 | 0.056391 | 62.64 | 0.93226
2014-08-07 | 3時 | 67.6692 | 0.056391 | 0 | 0.056391 | 62.64 | 0.93226
2014-08-07 | 4時 | 67.6692 | 0.056391 | 0 | 0.056391 | 62.64 | 0.93226
2014-08-07 | 5時 | 67.6692 | 0.056391 | 0 | 0.056391 | 62.64 | 0.93226
2014-08-07 | 6時 | 67.6692 | 0.056391 | 0 | 0.056391 | 62.64 | 0.93226
2014-08-07 | 7時 | 67.6692 | 0.056391 | 0 | 0.056391 | 62.64 | 0.93226
2014-08-07 | 8時 | 67.6692 | 0.056391 | 0 | 0.056391 | 62.64 | 0.93226
2014-08-07 | 9時 | 67.6692 | 0.056391 | 0 | 0.056391 | 62.64 | 0.93226
2014-08-07 | 10時 | 67.6692 | 0.056391 | 0 | 0.056391 | 62.64 | 0.93226
2014-08-07 | 11時 | 67.6692 | 0.056391 | 0 | 0.056391 | 62.64 | 0.93226
2014-08-07 | 12時 | 67.6692 | 0.056391 | 0 | 0.056391 | 62.64 | 0.93226
2014-08-07 | 13時 | 67.6692 | 0.056391 | 0 | 0.056391 | 62.64 | 0.93226
2014-08-07 | 14時 | 67.6692 | 0.056391 | 0 | 0.056391 | 62.64 | 0.93226
2014-08-07 | 15時 | 67.6692 | 0.056391 | 0 | 0.056391 | 62.64 | 0.93226
2014-08-07 | 16時 | 67.6692 | 0.056391 | 0 | 0.056391 | 62.64 | 0.93226
2014-08-07 | 17時 | 67.6692 | 0.056391 | 0 | 0.056391 | 62.64 | 0.93226
2014-08-07 | 18時 | 67.6692 | 0.056391 | 0 | 0.056391 | 62.64 | 0.93226
2014-08-07 | 19時 | 67.6692 | 0.056391 | 0 | 0.056391 | 62.64 | 0.93226
2014-08-07 | 20時 | 67.6692 | 0.056391 | 0 | 0.056391 | 62.64 | 0.93226
2014-08-07 | 21時 | 67.6692 | 0.056391 | 0 | 0.056391 | 62.64 | 0.93226
2014-08-07 | 22時 | 67.6692 | 0.056391 | 0 | 0.056391 | 62.64 | 0.93226
2014-08-07 | 23時 | 67.6692 | 0.056391 | 0 | 0.056391 | 62.64 | 0.93226
2014-08-08 | 0時 | 67.6692 | 0.056391 | 0 | 0.056391 | 62.64 | 0.93226
2014-08-08 | 1時 | 67.6692 | 0.056391 | 0 | 0.056391 | 62.64 | 0.93226
2014-08-08 | 2時 | 67.6692 | 0.056391 | 0 | 0.056391 | 62.64 | 0.93226
2014-08-08 | 3時 | 67.6692 | 0.056391 | 0 | 0.056391 | 62.64 | 0.93226
2014-08-08 | 4時 | 67.6692 | 0.056391 | 0 | 0.056391 | 62.64 | 0.93226
2014-08-08 | 5時 | 67.6692 | 0.056391 | 0 | 0.056391 | 62.64 | 0.93226
2014-08-08 | 6時 | 67.6692 | 0.056391 | 0 | 0.056391 | 62.64 | 0.93226
2014-08-08 | 7時 | 67.6692 | 0.056391 | 0 | 0.056391 | 62.64 | 0.93226
2014-08-08 | 8時 | 67.6692 | 0.056391 | 0 | 0.056391 | 62.64 | 0.93226
2014-08-08 | 9時 | 67.6692 | 0.056391 | 0 | 0.056391 | 62.64 | 0.93226
2014-08-08 | 10時 | 67.6692 | 0.056391 | 0 | 0.056391 | 62.64 | 0.93226
2014-08-08 | 11時 | 67.6692 | 0.056391 | 0 | 0.056391 | 62.64 | 0.93226
2014-08-08 | 12時 | 67.6692 | 0.056391 | 0 | 0.056391 | 62.64 | 0.93226
2014-08-08 | 13時 | 67.6692 | 0.056391 | 0 | 0.056391 | 62.64 | 0.93226
2014-08-08 | 14時 | 67.6692 | 0.056391 | 0 | 0.056391 | 62.64 | 0.93226
2014-08-08 | 15時 | 67.6692 | 0.056391 | 0 | 0.056391 | 62.64 | 0.93226
2014-08-08 | 16時 | 67.6692 | 0.056391 | 0 | 0.056391 | 62.64 | 0.93226
2014-08-08 | 17時 | 67.6692 | 0.056391 | 0 | 0.056391 | 62.64 | 0.93226
2014-08-08 | 18時 | 67.6692 | 0.056391 | 0 | 0.056391 | 62.64 | 0.93226
2014-08-08 | 19時 | 67.6692 | 0.056391 | 0 | 0.056391 | 62.64 | 0.93226
2014-08-08 | 20時 | 67.6692 | 0.056391 | 0 | 0.056391 | 62.64 | 0.93226
2014-08-08 | 21時 | 67.6692 | 0.056391 | 0 | 0.056391 | 62.64 | 0.93226
2014-08-08 | 22時 | 67.6692 | 0.056391 | 0 | 0.056391 | 62.64 | 0.93226
2014-08-08 | 23時 | 67.6692 | 0.056391 | 0 | 0.056391 | 62.64 | 0.93226
2014-08-09 | 0時 | 67.6692 | 0.056391 | 0 | 0.056391 | 62.64 | 0.93226
2014-08-09 | 1時 | 67.6692 | 0.056391 | 0 | 0.056391 | 62.64 | 0.93226
2014-08-09 | 2時 | 67.6692 | 0.056391 | 0 | 0.056391 | 62.64 | 0.93226
2014-08-09 | 3時 | 67.6692 | 0.056391 | 0 | 0.056391 | 62.64 | 0.93226
2014-08-09 | 4時 | 67.6692 | 0.056391 | 0 | 0.056391 | 62.64 | 0.93226
2014-08-09 | 5時 | 67.6692 | 0.056391 | 0 | 0.056391 | 62.64 | 0.93226
2014-08-09 | 6時 | 67.6692 | 0.056391 | 0 | 0.056391 | 62.64 | 0.93226
2014-08-09 | 7時 | 67.6692 | 0.056391 | 0 | 0.056391 | 62.64 | 0.93226
2014-08-09 | 8時 | 67.6692 | 0.056391 | 0 | 0.056391 | 62.64 | 0.93226
2014-08-09 | 9時 | 67.6692 | 0.056391 | 0 | 0.056391 | 62.64 | 0.93226
2014-08-09 | 10時 | 67.6692 | 0.056391 | 0 | 0.056391 | 62.64 | 0.93226
2014-08-09 | 11時 | 67.6692 | 0.056391 | 0 | 0.056391 | 62.64 | 0.93226
2014-08-09 | 12時 | 67.6692 | 0.056391 | 0 | 0.056391 | 62.64 | 0.93226
2014-08-09 | 13時 | 67.6692 | 0.056391 | 0 | 0.056391 | 62.64 | 0.93226
2014-08-09 | 14時 | 67.6692 | 0.056391 | 0 | 0.056391 | 62.64 | 0.93226
2014-08-09 | 15時 | 67.6692 | 0.056391 | 0 | 0.056391 | 62.64 | 0.93226
2014-08-09 | 16時 | 67.6692 | 0.056391 | 0 | 0.056391 | 62.64 | 0.93226
2014-08-09 | 17時 | 67.6692 | 0.056391 | 0 | 0.056391 | 62.64 | 0.93226
2014-08-09 | 18時 | 67.6692 | 0.056391 | 0 | 0.056391 | 62.64 | 0.93226
2014-08-09 | 19時 | 67.6692 | 0.056391 | 0 | 0.056391 | 62.64 | 0.93226
2014-08-09 | 20時 | 67.6692 | 0.056391 | 0 | 0.056391 | 62.64 | 0.93226
2014-08-09 | 21時 | 67.6692 | 0.056391 | 0 | 0.056391 | 62.64 | 0.93226
2014-08-09 | 22時 | 67.6692 | 0.056391 | 0 | 0.056391 | 62.64 | 0.93226
2014-08-09 | 23時 | 67.6692 | 0.056391 | 0 | 0.056391 | 62.64 | 0.93226
2014-08-10 | 0時 | 67.6692 | 0.056391 | 0 | 0.056391 | 62.64 | 0.93226
2014-08-10 | 1時 | 67.6692 | 0.056391 | 0 | 0.056391 | 62.64 | 0.93226
2014-08-10 | 2時 | 67.6692 | 0.056391 | 0 | 0.056391 | 62.64 | 0.93226
2014-08-10 | 3時 | 67.6692 | 0.056391 | 0 | 0.056391 | 62.64 | 0.93226
2014-08-10 | 4時 | 67.6692 | 0.056391 | 0 | 0.056391 | 62.64 | 0.93226
2014-08-10 | 5時 | 67.6692 | 0.056391 | 0 | 0.056391 | 62.64 | 0.93226
2014-08-10 | 6時 | 67.6692 | 0.056391 | 0 | 0.056391 | 62.64 | 0.93226
2014-08-10 | 7時 | 67.6692 | 0.056391 | 0 | 0.056391 | 62.64 | 0.93226
2014-08-10 | 8時 | 67.6692 | 0.056391 | 0 | 0.056391 | 62.64 | 0.93226
2014-08-10 | 9時 | 67.6692 | 0.056391 | 0 | 0.056391 | 62.64 | 0.93226
2014-08-10 | 10時 | 67.6692 | 0.056391 | 0 | 0.056391 | 62.64 | 0.93226
2014-08-10 | 11時 | 67.6692 | 0.056391 | 0 | 0.056391 | 62.64 | 0.93226
2014-08-10 | 12時 | 67.6692 | 0.056391 | 0 | 0.056391 | 62.64 | 0.93226
2014-08-10 | 13時 | 67.6692 | 0.056391 | 0 | 0.056391 | 62.64 | 0.93226
2014-08-10 | 14時 | 67.6692 | 0.056391 | 0 | 0.056391 | 62.64 | 0.93226
2014-08-10 | 15時 | 67.6692 | 0.056391 | 0 | 0.056391 | 62.64 | 0.93226
2014-08-10 | 16時 | 67.6692 | 0.056391 | 0 | 0.056391 | 62.64 | 0.93226
2014-08-10 | 17時 | 67.6692 | 0.056391 | 0 | 0.056391 | 62.64 | 0.93226
2014-08-10 | 18時 | 67.6692 | 0.056391 | 0 | 0.056391 | 62.64 | 0.93226
2014-08-10 | 19時 | 67.6692 | 0.056391 | 0 | 0.056391 | 62.64 | 0.93226
2014-08-10 | 20時 | 67.6692 | 0.056391 | 0 | 0.056391 | 62.64 | 0.93226
2014-08-10 | 21時 | 67.6692 | 0.056391 | 0 | 0.056391 | 62.64 | 0.93226
2014-08-10 | 22時 | 67.6692 | 0.056391 | 0 | 0.056391 | 62.64 | 0.93226
2014-08-10 | 23時 | 67.6692 | 0.056391 | 0 | 0.056391 | 62.64 | 0.93226
2014-08-11 | 0時 | 67.6692 | 0.056391 | 0 | 0.056391 | 62.64 | 0.93226
2014-08-11 | 1時 | 67.6692 | 0.056391 | 0 | 0.056391 | 62.64 | 0.93226
2014-08-11 | 2時 | 67.6692 | 0.056391 | 0 | 0.056391 | 62.64 | 0.93226
2014-08-11 | 3時 | 67.6692 | 0.056391 | 0 | 0.056391 | 62.64 | 0.93226
2014-08-11 | 4時 | 67.6692 | 0.056391 | 0 | 0.056391 | 62.64 | 0.93226
2014-08-11 | 5時 | 67.6692 | 0.056391 | 0 | 0.056391 | 62.64 | 0.93226
2014-08-11 | 6時 | 67.6692 | 0.056391 | 0 | 0.056391 | 62.64 | 0.93226
2014-08-11 | 7時 | 67.6692 | 0.056391 | 0 | 0.056391 | 62.64 | 0.93226
2014-08-11 | 8時 | 67.6692 | 0.056391 | 0 | 0.056391 | 62.64 | 0.93226
2014-08-11 | 9時 | 67.6692 | 0.056391 | 0 | 0.056391 | 62.64 | 0.93226
2014-08-11 | 10時 | 67.6692 | 0.056391 | 0 | 0.056391 | 62.64 | 0.93226
2014-08-11 | 11時 | 67.6692 | 0.056391 | 0 | 0.056391 | 62.64 | 0.93226
2014-08-11 | 12時 | 67.6692 | 0.056391 | 0 | 0.056391 | 62.64 | 0.93226
2014-08-11 | 13時 | 67.6692 | 0.056391 | 0 | 0.056391 | 62.64 | 0.93226
2014-08-11 | 14時 | 67.6692 | 0.056391 | 0 | 0.056391 | 62.64 | 0.93226
2014-08-11 | 15時 | 67.6692 | 0.056391 | 0 | 0.056391 | 62.64 | 0.93226
2014-08-11 | 16時 | 67.6692 | 0.056391 | 0 | 0.056391 | 62.64 | 0.93226
2014-08-11 | 17時 | 67.6692 | 0.056391 | 0 | 0.056391 | 62.64 | 0.93226
2014-08-11 | 18時 | 67.6692 | 0.056391 | 0 | 0.056391 | 62.64 | 0.93226
2014-08-11 | 19時 | 67.6692 | 0.056391 | 0 | 0.056391 | 62.64 | 0.93226
2014-08-11 | 20時 | 67.6692 | 0.056391 | 0 | 0.056391 | 62.64 | 0.93226
2014-08-11 | 21時 | 67.6692 | 0.056391 | 0 | 0.056391 | 62.64 | 0.93226
2014-08-11 | 22時 | 67.6692 | 0.056391 | 0 | 0.056391 | 62.64 | 0.93226
2014-08-11 | 23時 | 67.6692 | 0.056391 | 0 | 0.056391 | 62.64 | 0.93226
2014-08-12 | 0時 | 67.6692 | 0.056391 | 0 | 0.056391 | 62.64 | 0.93226
2014-08-12 | 1時 | 67.6692 | 0.056391 | 0 | 0.056391 | 62.64 | 0.93226
2014-08-12 | 2時 | 67.6692 | 0.056391 | 0 | 0.056391 | 62.64 | 0.93226
2014-08-12 | 3時 | 67.6692 | 0.056391 | 0 | 0.056391 | 62.64 | 0.93226
2014-08-12 | 4時 | 67.6692 | 0.056391 | 0 | 0.056391 | 62.64 | 0.93226
2014-08-12 | 5時 | 67.6692 | 0.056391 | 0 | 0.056391 | 62.64 | 0.93226
2014-08-12 | 6時 | 67.6692 | 0.056391 | 0 | 0.056391 | 62.64 | 0.93226
2014-08-12 | 7時 | 67.6692 | 0.056391 | 0 | 0.056391 | 62.64 | 0.93226
2014-08-12 | 8時 | 67.6692 | 0.056391 | 0 | 0.056391 | 62.64 | 0.93226
2014-08-12 | 9時 | 67.6692 | 0.056391 | 0 | 0.056391 | 62.64 | 0.93226
2014-08-12 | 10時 | 67.6692 | 0.056391 | 0 | 0.056391 | 62.64 | 0.93226
2014-08-12 | 11時 | 67.6692 | 0.056391 | 0 | 0.056391 | 62.64 | 0.93226
2014-08-12 | 12時 | 67.6692 | 0.056391 | 0 | 0.056391 | 62.64 | 0.93226
2014-08-12 | 13時 | 67.6692 | 0.056391 | 0 | 0.056391 | 62.64 | 0.93226
2014-08-12 | 14時 | 67.6692 | 0.056391 | 0 | 0.056391 | 62.64 | 0.93226
2014-08-12 | 15時 | 67.6692 | 0.056391 | 0 | 0.056391 | 62.64 | 0.93226
2014-08-12 | 16時 | 67.6692 | 0.056391 | 0 | 0.056391 | 62.64 | 0.93226
2014-08-12 | 17時 | 67.6692 | 0.056391 | 0 | 0.056391 | 62.64 | 0.93226
2014-08-12 | 18時 | 67.6692 | 0.056391 | 0 | 0.056391 | 62.64 | 0.93226
2014-08-12 | 19時 | 67.6692 | 0.056391 | 0 | 0.056391 | 62.64 | 0.93226
2014-08-12 | 20時 | 67.6692 | 0.056391 | 0 | 0.056391 | 62.64 | 0.93226
2014-08-12 | 21時 | 67.6692 | 0.056391 | 0 | 0.056391 | 62.64 | 0.93226
2014-08-12 | 22時 | 67.6692 | 0.056391 | 0 | 0.056391 | 62.64 | 0.93226
2014-08-12 | 23時 | 67.6692 | 0.056391 | 0 | 0.056391 | 62.64 | 0.93226
2014-08-13 | 0時 | 67.6692 | 0.056391 | 0 | 0.056391 | 62.64 | 0.93226
2014-08-13 | 1時 | 67.6692 | 0.056391 | 0 | 0.056391 | 62.64 | 0.93226
2014-08-13 | 2時 | 67.6692 | 0.056391 | 0 | 0.056391 | 62.64 | 0.93226
2014-08-13 | 3時 | 67.6692 | 0.056391 | 0 | 0.056391 | 62.64 | 0.93226
2014-08-13 | 4時 | 67.6692 | 0.056391 | 0 | 0.056391 | 62.64 | 0.93226
2014-08-13 | 5時 | 67.6692 | 0.056391 | 0 | 0.056391 | 62.64 | 0.93226
2014-08-13 | 6時 | 67.6692 | 0.056391 | 0 | 0.056391 | 62.64 | 0.93226
2014-08-13 | 7時 | 67.6692 | 0.056391 | 0 | 0.056391 | 62.64 | 0.93226
2014-08-13 | 8時 | 67.6692 | 0.056391 | 0 | 0.056391 | 62.64 | 0.93226
2014-08-13 | 9時 | 67.6692 | 0.056391 | 0 | 0.056391 | 62.64 | 0.93226
2014-08-13 | 10時 | 67.6692 | 0.056391 | 0 | 0.056391 | 62.64 | 0.93226
2014-08-13 | 11時 | 67.6692 | 0.056391 | 0 | 0.056391 | 62.64 | 0.93226
2014-08-13 | 12時 | 67.6692 | 0.056391 | 0 | 0.056391 | 62.64 | 0.93226
2014-08-13 | 13時 | 67.6692 | 0.056391 | 0 | 0.056391 | 62.64 | 0.93226
2014-08-13 | 14時 | 67.6692 | 0.056391 | 0 | 0.056391 | 62.64 | 0.93226
2014-08-13 | 15時 | 67.6692 | 0.056391 | 0 | 0.056391 | 62.64 | 0.93226
2014-08-13 | 16時 | 67.6692 | 0.056391 | 0 | 0.056391 | 62.64 | 0.93226
2014-08-13 | 17時 | 67.6692 | 0.056391 | 0 | 0.056391 | 62.64 | 0.93226
2014-08-13 | 18時 | 67.6692 | 0.056391 | 0 | 0.056391 | 62.64 | 0.93226
2014-08-13 | 19時 | 67.6692 | 0.056391 | 0 | 0.056391 | 62.64 | 0.93226
2014-08-13 | 20時 | 67.6692 | 0.056391 | 0 | 0.056391 | 62.64 | 0.93226
2014-08-13 | 21時 | 67.6692 | 0.056391 | 0 | 0.056391 | 62.64 | 0.93226
2014-08-13 | 22時 | 67.6692 | 0.056391 | 0 | 0.056391 | 62.64 | 0.93226
2014-08-13 | 23時 | 67.6692 | 0.056391 | 0 | 0.056391 | 62.64 | 0.93226
2014-08-14 | 0時 | 67.6692 | 0.056391 | 0 | 0.056391 | 62.64 | 0.93226
2014-08-14 | 1時 | 67.6692 | 0.056391 | 0 | 0.056391 | 62.64 | 0.93226
2014-08-14 | 2時 | 67.6692 | 0.056391 | 0 | 0.056391 | 62.64 | 0.93226
2014-08-14 | 3時 | 67.6692 | 0.056391 | 0 | 0.056391 | 62.64 | 0.93226
2014-08-14 | 4時 | 67.6692 | 0.056391 | 0 | 0.056391 | 62.64 | 0.93226
2014-08-14 | 5時 | 67.6692 | 0.056391 | 0 | 0.056391 | 62.64 | 0.93226
2014-08-14 | 6時 | 67.6692 | 0.056391 | 0 | 0.056391 | 62.64 | 0.93226
2014-08-14 | 7時 | 67.6692 | 0.056391 | 0 | 0.056391 | 62.64 | 0.93226
2014-08-14 | 8時 | 67.6692 | 0.056391 | 0 | 0.056391 | 62.64 | 0.93226
2014-08-14 | 9時 | 67.6692 | 0.056391 | 0 | 0.056391 | 62.64 | 0.93226
2014-08-14 | 10時 | 67.6692 | 0.056391 | 0 | 0.056391 | 62.64 | 0.93226
2014-08-14 | 11時 | 67.6692 | 0.056391 | 0 | 0.056391 | 62.64 | 0.93226
2014-08-14 | 12時 | 67.6692 | 0.056391 | 0 | 0.056391 | 62.64 | 0.93226
2014-08-14 | 13時 | 67.6692 | 0.056391 | 0 | 0.056391 | 62.64 | 0.93226
2014-08-14 | 14時 | 67.6692 | 0.056391 | 0 | 0.056391 | 62.64 | 0.93226
2014-08-14 | 15時 | 67.6692 | 0.056391 | 0 | 0.056391 | 62.64 | 0.93226
2014-08-14 | 16時 | 67.6692 | 0.056391 | 0 | 0.056391 | 62.64 | 0.93226
2014-08-14 | 17時 | 67.6692 | 0.056391 | 0 | 0.056391 | 62.64 | 0.93226
2014-08-14 | 18時 | 67.6692 | 0.056391 | 0 | 0.056391 | 62.64 | 0.93226
2014-08-14 | 19時 | 67.6692 | 0.056391 | 0 | 0.056391 | 62.64 | 0.93226
2014-08-14 | 20時 | 67.6692 | 0.056391 | 0 | 0.056391 | 62.64 | 0.93226
2014-08-14 | 21時 | 67.6692 | 0.056391 | 0 | 0.056391 | 62.64 | 0.93226
2014-08-14 | 22時 | 67.6692 | 0.056391 | 0 | 0.056391 | 62.64 | 0.93226
2014-08-14 | 23時 | 67.6692 | 0.056391 | 0 | 0.056391 | 62.64 | 0.93226
2014-08-15 | 0時 | 67.6692 | 0.056391 | 0 | 0.056391 | 62.64 | 0.93226
2014-08-15 | 1時 | 67.6692 | 0.056391 | 0 | 0.056391 | 62.64 | 0.93226
2014-08-15 | 2時 | 67.6692 | 0.056391 | 0 | 0.056391 | 62.64 | 0.93226
2014-08-15 | 3時 | 67.6692 | 0.056391 | 0 | 0.056391 | 62.64 | 0.93226
2014-08-15 | 4時 | 67.6692 | 0.056391 | 0 | 0.056391 | 62.64 | 0.93226
2014-08-15 | 5時 | 67.6692 | 0.056391 | 0 | 0.056391 | 62.64 | 0.93226
2014-08-15 | 6時 | 67.6692 | 0.056391 | 0 | 0.056391 | 62.64 | 0.93226
2014-08-15 | 7時 | 67.6692 | 0.056391 | 0 | 0.056391 | 62.64 | 0.93226
2014-08-15 | 8時 | 67.6692 | 0.056391 | 0 | 0.056391 | 62.64 | 0.93226
2014-08-15 | 9時 | 67.6692 | 0.056391 | 0 | 0.056391 | 62.64 | 0.93226
2014-08-15 | 10時 | 67.6692 | 0.056391 | 0 | 0.056391 | 62.64 | 0.93226
2014-08-15 | 11時 | 67.6692 | 0.056391 | 0 | 0.056391 | 62.64 | 0.93226
2014-08-15 | 12時 | 67.6692 | 0.056391 | 0 | 0.056391 | 62.64 | 0.93226
2014-08-15 | 13時 | 67.6692 | 0.056391 | 0 | 0.056391 | 62.64 | 0.93226
2014-08-15 | 14時 | 67.6692 | 0.056391 | 0 | 0.056391 | 62.64 | 0.93226
2014-08-15 | 15時 | 67.6692 | 0.056391 | 0 | 0.056391 | 62.64 | 0.93226
2014-08-15 | 16時 | 67.6692 | 0.056391 | 0 | 0.056391 | 62.64 | 0.93226
2014-08-15 | 17時 | 67.6692 | 0.056391 | 0 | 0.056391 | 62.64 | 0.93226
2014-08-15 | 18時 | 67.6692 | 0.056391 | 0 | 0.056391 | 62.64 | 0.93226
2014-08-15 | 19時 | 67.6692 | 0.056391 | 0 | 0.056391 | 62.64 | 0.93226
2014-08-15 | 20時 | 67.6692 | 0.056391 | 0 | 0.056391 | 62.64 | 0.93226
2014-08-15 | 21時 | 67.6692 | 0.056391 | 0 | 0.056391 | 62.64 | 0.93226
2014-08-15 | 22時 | 67.6692 | 0.056391 | 0 | 0.056391 | 62.64 | 0.93226
2014-08-15 | 23時 | 67.6692 | 0.056391 | 0 | 0.056391 | 62.64 | 0.93226
2014-08-16 | 0時 | 67.6692 | 0.056391 | 0 | 0.056391 | 62.64 | 0.93226
2014-08-16 | 1時 | 67.6692 | 0.056391 | 0 | 0.056391 | 62.64 | 0.93226
2014-08-16 | 2時 | 67.6692 | 0.056391 | 0 | 0.056391 | 62.64 | 0.93226
2014-08-16 | 3時 | 67.6692 | 0.056391 | 0 | 0.056391 | 62.64 | 0.93226
2014-08-16 | 4時 | 67.6692 | 0.056391 | 0 | 0.056391 | 62.64 | 0.93226
2014-08-16 | 5時 | 67.6692 | 0.056391 | 0 | 0.056391 | 62.64 | 0.93226
2014-08-16 | 6時 | 67.6692 | 0.056391 | 0 | 0.056391 | 62.64 | 0.93226
2014-08-16 | 7時 | 67.6692 | 0.056391 | 0 | 0.056391 | 62.64 | 0.93226
2014-08-16 | 8時 | 67.6692 | 0.056391 | 0 | 0.056391 | 62.64 | 0.93226
2014-08-16 | 9時 | 67.6692 | 0.056391 | 0 | 0.056391 | 62.64 | 0.93226
2014-08-16 | 10時 | 67.6692 | 0.056391 | 0 | 0.056391 | 62.64 | 0.93226
2014-08-16 | 11時 | 67.6692 | 0.056391 | 0 | 0.056391 | 62.64 | 0.93226
2014-08-16 | 12時 | 67.6692 | 0.056391 | 0 | 0.056391 | 62.64 | 0.93226
2014-08-16 | 13時 | 67.6692 | 0.056391 | 0 | 0.056391 | 62.64 | 0.93226
2014-08-16 | 14時 | 67.6692 | 0.056391 | 0 | 0.056391 | 62.64 | 0.93226
2014-08-16 | 15時 | 67.6692 | 0.056391 | 0 | 0.056391 | 62.64 | 0.93226
2014-08-16 | 16時 | 67.6692 | 0.056391 | 0 | 0.056391 | 62.64 | 0.93226
2014-08-16 | 17時 | 67.6692 | 0.056391 | 0 | 0.056391 | 62.64 | 0.93226
2014-08-16 | 18時 | 67.6692 | 0.056391 | 0 | 0.056391 | 62.64 | 0.93226
2014-08-16 | 19時 | 67.6692 | 0.056391 | 0 | 0.056391 | 62.64 | 0.93226
2014-08-16 | 20時 | 67.6692 | 0.056391 | 0 | 0.056391 | 62.64 | 0.93226
2014-08-16 | 21時 | 67.6692 | 0.056391 | 0 | 0.056391 | 62.64 | 0.93226
2014-08-16 | 22時 | 67.6692 | 0.056391 | 0 | 0.056391 | 62.64 | 0.93226
2014-08-16 | 23時 | 67.6692 | 0.056391 | 0 | 0.056391 | 62.64 | 0.93226
2014-08-17 | 0時 | 67.6692 | 0.056391 | 0 | 0.056391 | 62.64 | 0.93226
2014-08-17 | 1時 | 67.6692 | 0.056391 | 0 | 0.056391 | 62.64 | 0.93226
2014-08-17 | 2時 | 67.6692 | 0.056391 | 0 | 0.056391 | 62.64 | 0.93226
2014-08-17 | 3時 | 67.6692 | 0.056391 | 0 | 0.056391 | 62.64 | 0.93226
2014-08-17 | 4時 | 67.6692 | 0.056391 | 0 | 0.056391 | 62.64 | 0.93226
2014-08-17 | 5時 | 67.6692 | 0.056391 | 0 | 0.056391 | 62.64 | 0.93226
2014-08-17 | 6時 | 67.6692 | 0.056391 | 0 | 0.056391 | 62.64 | 0.93226
2014-08-17 | 7時 | 67.6692 | 0.056391 | 0 | 0.056391 | 62.64 | 0.93226
2014-08-17 | 8時 | 67.6692 | 0.056391 | 0 | 0.056391 | 62.64 | 0.93226
2014-08-17 | 9時 | 67.6692 | 0.056391 | 0 | 0.056391 | 62.64 | 0.93226
2014-08-17 | 10時 | 67.6692 | 0.056391 | 0 | 0.056391 | 62.64 | 0.93226
2014-08-17 | 11時 | 67.6692 | 0.056391 | 0 | 0.056391 | 62.64 | 0.93226
2014-08-17 | 12時 | 67.6692 | 0.056391 | 0 | 0.056391 | 62.64 | 0.93226
2014-08-17 | 13時 | 67.6692 | 0.056391 | 0 | 0.056391 | 62.64 | 0.93226
2014-08-17 | 14時 | 67.6692 | 0.056391 | 0 | 0.056391 | 62.64 | 0.93226
2014-08-17 | 15時 | 67.6692 | 0.056391 | 0 | 0.056391 | 62.64 | 0.93226
2014-08-17 | 16時 | 67.6692 | 0.056391 | 0 | 0.056391 | 62.64 | 0.93226
2014-08-17 | 17時 | 67.6692 | 0.056391 | 0 | 0.056391 | 62.64 | 0.93226
2014-08-17 | 18時 | 67.6692 | 0.056391 | 0 | 0.056391 | 62.64 | 0.93226
2014-08-17 | 19時 | 67.6692 | 0.056391 | 0 | 0.056391 | 62.64 | 0.93226
2014-08-17 | 20時 | 67.6692 | 0.056391 | 0 | 0.056391 | 62.64 | 0.93226
2014-08-17 | 21時 | 67.6692 | 0.056391 | 0 | 0.056391 | 62.64 | 0.93226
2014-08-17 | 22時 | 67.6692 | 0.056391 | 0 | 0.056391 | 62.64 | 0.93226
2014-08-17 | 23時 | 67.6692 | 0.056391 | 0 | 0.056391 | 62.64 | 0.93226
2014-08-18 | 0時 | 67.6692 | 0.056391 | 0 | 0.056391 | 62.64 | 0.93226
2014-08-18 | 1時 | 67.6692 | 0.056391 | 0 | 0.056391 | 62.64 | 0.93226
2014-08-18 | 2時 | 67.6692 | 0.056391 | 0 | 0.056391 | 62.64 | 0.93226
2014-08-18 | 3時 | 67.6692 | 0.056391 | 0 | 0.056391 | 62.64 | 0.93226
2014-08-18 | 4時 | 67.6692 | 0.056391 | 0 | 0.056391 | 62.64 | 0.93226
2014-08-18 | 5時 | 67.6692 | 0.056391 | 0 | 0.056391 | 62.64 | 0.93226
2014-08-18 | 6時 | 67.6692 | 0.056391 | 0 | 0.056391 | 62.64 | 0.93226
2014-08-18 | 7時 | 67.6692 | 0.056391 | 0 | 0.056391 | 62.64 | 0.93226
2014-08-18 | 8時 | 67.6692 | 0.056391 | 0 | 0.056391 | 62.64 | 0.93226
2014-08-18 | 9時 | 67.6692 | 0.056391 | 0 | 0.056391 | 62.64 | 0.93226
2014-08-18 | 10時 | 67.6692 | 0.056391 | 0 | 0.056391 | 62.64 | 0.93226
2014-08-18 | 11時 | 67.6692 | 0.056391 | 0 | 0.056391 | 62.64 | 0.93226
2014-08-18 | 12時 | 67.6692 | 0.056391 | 0 | 0.056391 | 62.64 | 0.93226
2014-08-18 | 13時 | 67.6692 | 0.056391 | 0 | 0.056391 | 62.64 | 0.93226
2014-08-18 | 14時 | 67.6692 | 0.056391 | 0 | 0.056391 | 62.64 | 0.93226
2014-08-18 | 15時 | 67.6692 | 0.056391 | 0 | 0.056391 | 62.64 | 0.93226
2014-08-18 | 16時 | 67.6692 | 0.056391 | 0 | 0.056391 | 62.64 | 0.93226
2014-08-18 | 17時 | 67.6692 | 0.056391 | 0 | 0.056391 | 62.64 | 0.93226
2014-08-18 | 18時 | 67.6692 | 0.056391 | 0 | 0.056391 | 62.64 | 0.93226
2014-08-18 | 19時 | 67.6692 | 0.056391 | 0 | 0.056391 | 62.64 | 0.93226
2014-08-18 | 20時 | 67.6692 | 0.056391 | 0 | 0.056391 | 62.64 | 0.93226
2014-08-18 | 21時 | 67.6692 | 0.056391 | 0 | 0.056391 | 62.64 | 0.93226
2014-08-18 | 22時 | 67.6692 | 0.056391 | 0 | 0.056391 | 62.64 | 0.93226
2014-08-18 | 23時 | 67.6692 | 0.056391 | 0 | 0.056391 | 62.64 | 0.93226
2014-08-19 | 0時 | 67.6692 | 0.056391 | 0 | 0.056391 | 62.64 | 0.93226
2014-08-19 | 1時 | 67.6692 | 0.056391 | 0 | 0.056391 | 62.64 | 0.93226
2014-08-19 | 2時 | 67.6692 | 0.056391 | 0 | 0.056391 | 62.64 | 0.93226
2014-08-19 | 3時 | 67.6692 | 0.056391 | 0 | 0.056391 | 62.64 | 0.93226
2014-08-19 | 4時 | 67.6692 | 0.056391 | 0 | 0.056391 | 62.64 | 0.93226
2014-08-19 | 5時 | 67.6692 | 0.056391 | 0 | 0.056391 | 62.64 | 0.93226
2014-08-19 | 6時 | 67.6692 | 0.056391 | 0 | 0.056391 | 62.64 | 0.93226
2014-08-19 | 7時 | 67.6692 | 0.056391 | 0 | 0.056391 | 62.64 | 0.93226
2014-08-19 | 8時 | 67.6692 | 0.056391 | 0 | 0.056391 | 62.64 | 0.93226
2014-08-19 | 9時 | 67.6692 | 0.056391 | 0 | 0.056391 | 62.64 | 0.93226
2014-08-19 | 10時 | 67.6692 | 0.056391 | 0 | 0.056391 | 62.64 | 0.93226
2014-08-19 | 11時 | 67.6692 | 0.056391 | 0 | 0.056391 | 62.64 | 0.93226
2014-08-19 | 12時 | 67.6692 | 0.056391 | 0 | 0.056391 | 62.64 | 0.93226
2014-08-19 | 13時 | 67.6692 | 0.056391 | 0 | 0.056391 | 62.64 | 0.93226
2014-08-19 | 14時 | 67.6692 | 0.056391 | 0 | 0.056391 | 62.64 | 0.93226
2014-08-19 | 15時 | 67.6692 | 0.056391 | 0 | 0.056391 | 62.64 | 0.93226
2014-08-19 | 16時 | 67.6692 | 0.056391 | 0 | 0.056391 | 62.64 | 0.93226
2014-08-19 | 17時 | 67.6692 | 0.056391 | 0 | 0.056391 | 62.64 | 0.93226
2014-08-19 | 18時 | 67.6692 | 0.056391 | 0 | 0.056391 | 62.64 | 0.93226
2014-08-19 | 19時 | 67.6692 | 0.056391 | 0 | 0.056391 | 62.64 | 0.93226
2014-08-19 | 20時 | 67.6692 | 0.056391 | 0 | 0.056391 | 62.64 | 0.93226
2014-08-19 | 21時 | 67.6692 | 0.056391 | 0 | 0.056391 | 62.64 | 0.93226
2014-08-19 | 22時 | 67.6692 | 0.056391 | 0 | 0.056391 | 62.64 | 0.93226
2014-08-19 | 23時 | 67.6692 | 0.056391 | 0 | 0.056391 | 62.64 | 0.93226
2014-08-20 | 0時 | 67.6692 | 0.056391 | 0 | 0.056391 | 62.64 | 0.93226
2014-08-20 | 1時 | 67.6692 | 0.056391 | 0 | 0.056391 | 62.64 | 0.93226
2014-08-20 | 2時 | 67.6692 | 0.056391 | 0 | 0.056391 | 62.64 | 0.93226
2014-08-20 | 3時 | 67.6692 | 0.056391 | 0 | 0.056391 | 62.64 | 0.93226
2014-08-20 | 4時 | 67.6692 | 0.056391 | 0 | 0.056391 | 62.64 | 0.93226
2014-08-20 | 5時 | 67.6692 | 0.056391 | 0 | 0.056391 | 62.64 | 0.93226
2014-08-20 | 6時 | 67.6692 | 0.056391 | 0 | 0.056391 | 62.64 | 0.93226
2014-08-20 | 7時 | 67.6692 | 0.056391 | 0 | 0.056391 | 62.64 | 0.93226
2014-08-20 | 8時 | 67.6692 | 0.056391 | 0 | 0.056391 | 62.64 | 0.93226
2014-08-20 | 9時 | 67.6692 | 0.056391 | 0 | 0.056391 | 62.64 | 0.93226
2014-08-20 | 10時 | 67.6692 | 0.056391 | 0 | 0.056391 | 62.64 | 0.93226
2014-08-20 | 11時 | 67.6692 | 0.056391 | 0 | 0.056391 | 62.64 | 0.93226
2014-08-20 | 12時 | 67.6692 | 0.056391 | 0 | 0.056391 | 62.64 | 0.93226
2014-08-20 | 13時 | 67.6692 | 0.056391 | 0 | 0.056391 | 62.64 | 0.93226
2014-08-20 | 14時 | 67.6692 | 0.056391 | 0 | 0.056391 | 62.64 | 0.93226
2014-08-20 | 15時 | 67.6692 | 0.056391 | 0 | 0.056391 | 62.64 | 0.93226
2014-08-20 | 16時 | 67.6692 | 0.056391 | 0 | 0.056391 | 62.64 | 0.93226
2014-08-20 | 17時 | 67.6692 | 0.056391 | 0 | 0.056391 | 62.64 | 0.93226
2014-08-20 | 18時 | 67.6692 | 0.056391 | 0 | 0.056391 | 62.64 | 0.93226
2014-08-20 | 19時 | 67.6692 | 0.056391 | 0 | 0.056391 | 62.64 | 0.93226
2014-08-20 | 20時 | 67.6692 | 0.056391 | 0 | 0.056391 | 62.64 | 0.93226
2014-08-20 | 21時 | 67.6692 | 0.056391 | 0 | 0.056391 | 62.64 | 0.93226
2014-08-20 | 22時 | 67.6692 | 0.056391 | 0 | 0.056391 | 62.64 | 0.93226
2014-08-20 | 23時 | 67.6692 | 0.056391 | 0 | 0.056391 | 62.64 | 0.93226
2014-08-21 | 0時 | 67.6692 | 0.056391 | 0 | 0.056391 | 62.64 | 0.93226
2014-08-21 | 1時 | 67.6692 | 0.056391 | 0 | 0.056391 | 62.64 | 0.93226
2014-08-21 | 2時 | 67.6692 | 0.056391 | 0 | 0.056391 | 62.64 | 0.93226
2014-08-21 | 3時 | 67.6692 | 0.056391 | 0 | 0.056391 | 62.64 | 0.93226
2014-08-21 | 4時 | 67.6692 | 0.056391 | 0 | 0.056391 | 62.64 | 0.93226
2014-08-21 | 5時 | 67.6692 | 0.056391 | 0 | 0.056391 | 62.64 | 0.93226
2014-08-21 | 6時 | 67.6692 | 0.056391 | 0 | 0.056391 | 62.64 | 0.93226
2014-08-21 | 7時 | 67.6692 | 0.056391 | 0 | 0.056391 | 62.64 | 0.93226
2014-08-21 | 8時 | 67.6692 | 0.056391 | 0 | 0.056391 | 62.64 | 0.93226
2014-08-21 | 9時 | 67.6692 | 0.056391 | 0 | 0.056391 | 62.64 | 0.93226
2014-08-21 | 10時 | 67.6692 | 0.056391 | 0 | 0.056391 | 62.64 | 0.93226
2014-08-21 | 11時 | 67.6692 | 0.056391 | 0 | 0.056391 | 62.64 | 0.93226
2014-08-21 | 12時 | 67.6692 | 0.056391 | 0 | 0.056391 | 62.64 | 0.93226
2014-08-21 | 13時 | 67.6692 | 0.056391 | 0 | 0.056391 | 62.64 | 0.93226
2014-08-21 | 14時 | 67.6692 | 0.056391 | 0 | 0.056391 | 62.64 | 0.93226
2014-08-21 | 15時 | 67.6692 | 0.056391 | 0 | 0.056391 | 62.64 | 0.93226
2014-08-21 | 16時 | 67.6692 | 0.056391 | 0 | 0.056391 | 62.64 | 0.93226
2014-08-21 | 17時 | 67.6692 | 0.056391 | 0 | 0.056391 | 62.64 | 0.93226
2014-08-21 | 18時 | 67.6692 | 0.056391 | 0 | 0.056391 | 62.64 | 0.93226
2014-08-21 | 19時 | 67.6692 | 0.056391 | 0 | 0.056391 | 62.64 | 0.93226
2014-08-21 | 20時 | 67.6692 | 0.056391 | 0 | 0.056391 | 62.64 | 0.93226
2014-08-21 | 21時 | 67.6692 | 0.056391 | 0 | 0.056391 | 62.64 | 0.93226
2014-08-21 | 22時 | 67.6692 | 0.056391 | 0 | 0.056391 | 62.64 | 0.93226
2014-08-21 | 23時 | 67.6692 | 0.056391 | 0 | 0.056391 | 62.64 | 0.93226
2014-08-22 | 0時 | 67.6692 | 0.056391 | 0 | 0.056391 | 62.64 | 0.93226
2014-08-22 | 1時 | 67.6692 | 0.056391 | 0 | 0.056391 | 62.64 | 0.93226
2014-08-22 | 2時 | 67.6692 | 0.056391 | 0 | 0.056391 | 62.64 | 0.93226
2014-08-22 | 3時 | 67.6692 | 0.056391 | 0 | 0.056391 | 62.64 | 0.93226
2014-08-22 | 4時 | 67.6692 | 0.056391 | 0 | 0.056391 | 62.64 | 0.93226
2014-08-22 | 5時 | 67.6692 | 0.056391 | 0 | 0.056391 | 62.64 | 0.93226
2014-08-22 | 6時 | 67.6692 | 0.056391 | 0 | 0.056391 | 62.64 | 0.93226
2014-08-22 | 7時 | 67.6692 | 0.056391 | 0 | 0.056391 | 62.64 | 0.93226
2014-08-22 | 8時 | 67.6692 | 0.056391 | 0 | 0.056391 | 62.64 | 0.93226
2014-08-22 | 9時 | 67.6692 | 0.056391 | 0 | 0.056391 | 62.64 | 0.93226
2014-08-22 | 10時 | 67.6692 | 0.056391 | 0 | 0.056391 | 62.64 | 0.93226
2014-08-22 | 11時 | 67.6692 | 0.056391 | 0 | 0.056391 | 62.64 | 0.93226
2014-08-22 | 12時 | 67.6692 | 0.056391 | 0 | 0.056391 | 62.64 | 0.93226
2014-08-22 | 13時 | 67.6692 | 0.056391 | 0 | 0.056391 | 62.64 | 0.93226
2014-08-22 | 14時 | 67.6692 | 0.056391 | 0 | 0.056391 | 62.64 | 0.93226
2014-08-22 | 15時 | 67.6692 | 0.056391 | 0 | 0.056391 | 62.64 | 0.93226
2014-08-22 | 16時 | 67.6692 | 0.056391 | 0 | 0.056391 | 62.64 | 0.93226
2014-08-22 | 17時 | 67.6692 | 0.056391 | 0 | 0.056391 | 62.64 | 0.93226
2014-08-22 | 18時 | 67.6692 | 0.056391 | 0 | 0.056391 | 62.64 | 0.93226
2014-08-22 | 19時 | 67.6692 | 0.056391 | 0 | 0.056391 | 62.64 | 0.93226
2014-08-22 | 20時 | 67.6692 | 0.056391 | 0 | 0.056391 | 62.64 | 0.93226
2014-08-22 | 21時 | 67.6692 | 0.056391 | 0 | 0.056391 | 62.64 | 0.93226
2014-08-22 | 22時 | 67.6692 | 0.056391 | 0 | 0.056391 | 62.64 | 0.93226
2014-08-22 | 23時 | 67.6692 | 0.056391 | 0 | 0.056391 | 62.64 | 0.93226
2014-08-23 | 0時 | 67.6692 | 0.056391 | 0 | 0.056391 | 62.64 | 0.93226
2014-08-23 | 1時 | 67.6692 | 0.056391 | 0 | 0.056391 | 62.64 | 0.93226
2014-08-23 | 2時 | 67.6692 | 0.056391 | 0 | 0.056391 | 62.64 | 0.93226
2014-08-23 | 3時 | 67.6692 | 0.056391 | 0 | 0.056391 | 62.64 | 0.93226
2014-08-23 | 4時 | 67.6692 | 0.056391 | 0 | 0.056391 | 62.64 | 0.93226
2014-08-23 | 5時 | 67.6692 | 0.056391 | 0 | 0.056391 | 62.64 | 0.93226
2014-08-23 | 6時 | 67.6692 | 0.056391 | 0 | 0.056391 | 62.64 | 0.93226
2014-08-23 | 7時 | 67.6692 | 0.056391 | 0 | 0.056391 | 62.64 | 0.93226
2014-08-23 | 8時 | 67.6692 | 0.056391 | 0 | 0.056391 | 62.64 | 0.93226
2014-08-23 | 9時 | 67.6692 | 0.056391 | 0 | 0.056391 | 62.64 | 0.93226
2014-08-23 | 10時 | 67.6692 | 0.056391 | 0 | 0.056391 | 62.64 | 0.93226
2014-08-23 | 11時 | 67.6692 | 0.056391 | 0 | 0.056391 | 62.64 | 0.93226
2014-08-23 | 12時 | 67.6692 | 0.056391 | 0 | 0.056391 | 62.64 | 0.93226
2014-08-23 | 13時 | 67.6692 | 0.056391 | 0 | 0.056391 | 62.64 | 0.93226
2014-08-23 | 14時 | 67.6692 | 0.056391 | 0 | 0.056391 | 62.64 | 0.93226
2014-08-23 | 15時 | 67.6692 | 0.056391 | 0 | 0.056391 | 62.64 | 0.93226
2014-08-23 | 16時 | 67.6692 | 0.056391 | 0 | 0.056391 | 62.64 | 0.93226
2014-08-23 | 17時 | 67.6692 | 0.056391 | 0 | 0.056391 | 62.64 | 0.93226
2014-08-23 | 18時 | 67.6692 | 0.056391 | 0 | 0.056391 | 62.64 | 0.93226
2014-08-23 | 19時 | 67.6692 | 0.056391 | 0 | 0.056391 | 62.64 | 0.93226
2014-08-23 | 20時 | 67.6692 | 0.056391 | 0 | 0.056391 | 62.64 | 0.93226
2014-08-23 | 21時 | 67.6692 | 0.056391 | 0 | 0.056391 | 62.64 | 0.93226
2014-08-23 | 22時 | 67.6692 | 0.056391 | 0 | 0.056391 | 62.64 | 0.93226
2014-08-23 | 23時 | 67.6692 | 0.056391 | 0 | 0.056391 | 62.64 | 0.93226
2014-08-24 | 0時 | 67.6692 | 0.056391 | 0 | 0.056391 | 62.64 | 0.93226
2014-08-24 | 1時 | 67.6692 | 0.056391 | 0 | 0.056391 | 62.64 | 0.93226
2014-08-24 | 2時 | 67.6692 | 0.056391 | 0 | 0.056391 | 62.64 | 0.93226
2014-08-24 | 3時 | 67.6692 | 0.056391 | 0 | 0.056391 | 62.64 | 0.93226
2014-08-24 | 4時 | 67.6692 | 0.056391 | 0 | 0.056391 | 62.64 | 0.93226
2014-08-24 | 5時 | 67.6692 | 0.056391 | 0 | 0.056391 | 62.64 | 0.93226
2014-08-24 | 6時 | 67.6692 | 0.056391 | 0 | 0.056391 | 62.64 | 0.93226
2014-08-24 | 7時 | 67.6692 | 0.056391 | 0 | 0.056391 | 62.64 | 0.93226
2014-08-24 | 8時 | 67.6692 | 0.056391 | 0 | 0.056391 | 62.64 | 0.93226
2014-08-24 | 9時 | 67.6692 | 0.056391 | 0 | 0.056391 | 62.64 | 0.93226
2014-08-24 | 10時 | 67.6692 | 0.056391 | 0 | 0.056391 | 62.64 | 0.93226
2014-08-24 | 11時 | 67.6692 | 0.056391 | 0 | 0.056391 | 62.64 | 0.93226
2014-08-24 | 12時 | 67.6692 | 0.056391 | 0 | 0.056391 | 62.64 | 0.93226
2014-08-24 | 13時 | 67.6692 | 0.056391 | 0 | 0.056391 | 62.64 | 0.93226
2014-08-24 | 14時 | 67.6692 | 0.056391 | 0 | 0.056391 | 62.64 | 0.93226
2014-08-24 | 15時 | 67.6692 | 0.056391 | 0 | 0.056391 | 62.64 | 0.93226
2014-08-24 | 16時 | 67.6692 | 0.056391 | 0 | 0.056391 | 62.64 | 0.93226
2014-08-24 | 17時 | 67.6692 | 0.056391 | 0 | 0.056391 | 62.64 | 0.93226
2014-08-24 | 18時 | 67.6692 | 0.056391 | 0 | 0.056391 | 62.64 | 0.93226
2014-08-24 | 19時 | 67.6692 | 0.056391 | 0 | 0.056391 | 62.64 | 0.93226
2014-08-24 | 20時 | 67.6692 | 0.056391 | 0 | 0.056391 | 62.64 | 0.93226
2014-08-24 | 21時 | 67.6692 | 0.056391 | 0 | 0.056391 | 62.64 | 0.93226
2014-08-24 | 22時 | 67.6692 | 0.056391 | 0 | 0.056391 | 62.64 | 0.93226
2014-08-24 | 23時 | 67.6692 | 0.056391 | 0 | 0.056391 | 62.64 | 0.93226
2014-08-25 | 0時 | 67.6692 | 0.056391 | 0 | 0.056391 | 62.64 | 0.93226
2014-08-25 | 1時 | 67.6692 | 0.056391 | 0 | 0.056391 | 62.64 | 0.93226
2014-08-25 | 2時 | 67.6692 | 0.056391 | 0 | 0.056391 | 62.64 | 0.93226
2014-08-25 | 3時 | 67.6692 | 0.056391 | 0 | 0.056391 | 62.64 | 0.93226
2014-08-25 | 4時 | 67.6692 | 0.056391 | 0 | 0.056391 | 62.64 | 0.93226
2014-08-25 | 5時 | 67.6692 | 0.056391 | 0 | 0.056391 | 62.64 | 0.93226
2014-08-25 | 6時 | 67.6692 | 0.056391 | 0 | 0.056391 | 62.64 | 0.93226
2014-08-25 | 7時 | 67.6692 | 0.056391 | 0 | 0.056391 | 62.64 | 0.93226
2014-08-25 | 8時 | 67.6692 | 0.056391 | 0 | 0.056391 | 62.64 | 0.93226
2014-08-25 | 9時 | 67.6692 | 0.056391 | 0 | 0.056391 | 62.64 | 0.93226
2014-08-25 | 10時 | 67.6692 | 0.056391 | 0 | 0.056391 | 62.64 | 0.93226
2014-08-25 | 11時 | 67.6692 | 0.056391 | 0 | 0.056391 | 62.64 | 0.93226
2014-08-25 | 12時 | 67.6692 | 0.056391 | 0 | 0.056391 | 62.64 | 0.93226
2014-08-25 | 13時 | 67.6692 | 0.056391 | 0 | 0.056391 | 62.64 | 0.93226
2014-08-25 | 14時 | 67.6692 | 0.056391 | 0 | 0.056391 | 62.64 | 0.93226
2014-08-25 | 15時 | 67.6692 | 0.056391 | 0 | 0.056391 | 62.64 | 0.93226
2014-08-25 | 16時 | 67.6692 | 0.056391 | 0 | 0.056391 | 62.64 | 0.93226
2014-08-25 | 17時 | 67.6692 | 0.056391 | 0 | 0.056391 | 62.64 | 0.93226
2014-08-25 | 18時 | 67.6692 | 0.056391 | 0 | 0.056391 | 62.64 | 0.93226
2014-08-25 | 19時 | 67.6692 | 0.056391 | 0 | 0.056391 | 62.64 | 0.93226
2014-08-25 | 20時 | 67.6692 | 0.056391 | 0 | 0.056391 | 62.64 | 0.93226
2014-08-25 | 21時 | 67.6692 | 0.056391 | 0 | 0.056391 | 62.64 | 0.93226
2014-08-25 | 22時 | 67.6692 | 0.056391 | 0 | 0.056391 | 62.64 | 0.93226
2014-08-25 | 23時 | 67.6692 | 0.056391 | 0 | 0.056391 | 62.64 | 0.93226
2014-08-26 | 0時 | 67.6692 | 0.056391 | 0 | 0.056391 | 62.64 | 0.93226
2014-08-26 | 1時 | 67.6692 | 0.056391 | 0 | 0.056391 | 62.64 | 0.93226
2014-08-26 | 2時 | 67.6692 | 0.056391 | 0 | 0.056391 | 62.64 | 0.93226
2014-08-26 | 3時 | 67.6692 | 0.056391 | 0 | 0.056391 | 62.64 | 0.93226
2014-08-26 | 4時 | 67.6692 | 0.056391 | 0 | 0.056391 | 62.64 | 0.93226
2014-08-26 | 5時 | 67.6692 | 0.056391 | 0 | 0.056391 | 62.64 | 0.93226
2014-08-26 | 6時 | 67.6692 | 0.056391 | 0 | 0.056391 | 62.64 | 0.93226
2014-08-26 | 7時 | 67.6692 | 0.056391 | 0 | 0.056391 | 62.64 | 0.93226
2014-08-26 | 8時 | 67.6692 | 0.056391 | 0 | 0.056391 | 62.64 | 0.93226
2014-08-26 | 9時 | 67.6692 | 0.056391 | 0 | 0.056391 | 62.64 | 0.93226
2014-08-26 | 10時 | 67.6692 | 0.056391 | 0 | 0.056391 | 62.64 | 0.93226
2014-08-26 | 11時 | 67.6692 | 0.056391 | 0 | 0.056391 | 62.64 | 0.93226
2014-08-26 | 12時 | 67.6692 | 0.056391 | 0 | 0.056391 | 62.64 | 0.93226
2014-08-26 | 13時 | 67.6692 | 0.056391 | 0 | 0.056391 | 62.64 | 0.93226
2014-08-26 | 14時 | 67.6692 | 0.056391 | 0 | 0.056391 | 62.64 | 0.93226
2014-08-26 | 15時 | 67.6692 | 0.056391 | 0 | 0.056391 | 62.64 | 0.93226
2014-08-26 | 16時 | 67.6692 | 0.056391 | 0 | 0.056391 | 62.64 | 0.93226
2014-08-26 | 17時 | 67.6692 | 0.056391 | 0 | 0.056391 | 62.64 | 0.93226
2014-08-26 | 18時 | 67.6692 | 0.056391 | 0 | 0.056391 | 62.64 | 0.93226
2014-08-26 | 19時 | 67.6692 | 0.056391 | 0 | 0.056391 | 62.64 | 0.93226
2014-08-26 | 20時 | 67.6692 | 0.056391 | 0 | 0.056391 | 62.64 | 0.93226
2014-08-26 | 21時 | 67.6692 | 0.056391 | 0 | 0.056391 | 62.64 | 0.93226
2014-08-26 | 22時 | 67.6692 | 0.056391 | 0 | 0.056391 | 62.64 | 0.93226
2014-08-26 | 23時 | 67.6692 | 0.056391 | 0 | 0.056391 | 62.64 | 0.93226
2014-08-27 | 0時 | 67.6692 | 0.056391 | 0 | 0.056391 | 62.64 | 0.93226
2014-08-27 | 1時 | 67.6692 | 0.056391 | 0 | 0.056391 | 62.64 | 0.93226
2014-08-27 | 2時 | 67.6692 | 0.056391 | 0 | 0.056391 | 62.64 | 0.93226
2014-08-27 | 3時 | 67.6692 | 0.056391 | 0 | 0.056391 | 62.64 | 0.93226
2014-08-27 | 4時 | 67.6692 | 0.056391 | 0 | 0.056391 | 62.64 | 0.93226
2014-08-27 | 5時 | 67.6692 | 0.056391 | 0 | 0.056391 | 62.64 | 0.93226
2014-08-27 | 6時 | 67.6692 | 0.056391 | 0 | 0.056391 | 62.64 | 0.93226
2014-08-27 | 7時 | 67.6692 | 0.056391 | 0 | 0.056391 | 62.64 | 0.93226
2014-08-27 | 8時 | 67.6692 | 0.056391 | 0 | 0.056391 | 62.64 | 0.93226
2014-08-27 | 9時 | 67.6692 | 0.056391 | 0 | 0.056391 | 62.64 | 0.93226
2014-08-27 | 10時 | 67.6692 | 0.056391 | 0 | 0.056391 | 62.64 | 0.93226
2014-08-27 | 11時 | 67.6692 | 0.056391 | 0 | 0.056391 | 62.64 | 0.93226
2014-08-27 | 12時 | 67.6692 | 0.056391 | 0 | 0.056391 | 62.64 | 0.93226
2014-08-27 | 13時 | 67.6692 | 0.056391 | 0 | 0.056391 | 62.64 | 0.93226
2014-08-27 | 14時 | 67.6692 | 0.056391 | 0 | 0.056391 | 62.64 | 0.93226
2014-08-27 | 15時 | 67.6692 | 0.056391 | 0 | 0.056391 | 62.64 | 0.93226
2014-08-27 | 16時 | 67.6692 | 0.056391 | 0 | 0.056391 | 62.64 | 0.93226
2014-08-27 | 17時 | 67.6692 | 0.056391 | 0 | 0.056391 | 62.64 | 0.93226
2014-08-27 | 18時 | 67.6692 | 0.056391 | 0 | 0.056391 | 62.64 | 0.93226
2014-08-27 | 19時 | 67.6692 | 0.056391 | 0 | 0.056391 | 62.64 | 0.93226
2014-08-27 | 20時 | 67.6692 | 0.056391 | 0 | 0.056391 | 62.64 | 0.93226
2014-08-27 | 21時 | 67.6692 | 0.056391 | 0 | 0.056391 | 62.64 | 0.93226
2014-08-27 | 22時 | 67.6692 | 0.056391 | 0 | 0.056391 | 62.64 | 0.93226
2014-08-27 | 23時 | 67.6692 | 0.056391 | 0 | 0.056391 | 62.64 | 0.93226
2014-08-28 | 0時 | 67.6692 | 0.056391 | 0 | 0.056391 | 62.64 | 0.93226
2014-08-28 | 1時 | 67.6692 | 0.056391 | 0 | 0.056391 | 62.64 | 0.93226
2014-08-28 | 2時 | 67.6692 | 0.056391 | 0 | 0.056391 | 62.64 | 0.93226
2014-08-28 | 3時 | 67.6692 | 0.056391 | 0 | 0.056391 | 62.64 | 0.93226
2014-08-28 | 4時 | 67.6692 | 0.056391 | 0 | 0.056391 | 62.64 | 0.93226
2014-08-28 | 5時 | 67.6692 | 0.056391 | 0 | 0.056391 | 62.64 | 0.93226
2014-08-28 | 6時 | 67.6692 | 0.056391 | 0 | 0.056391 | 62.64 | 0.93226
2014-08-28 | 7時 | 67.6692 | 0.056391 | 0 | 0.056391 | 62.64 | 0.93226
2014-08-28 | 8時 | 67.6692 | 0.056391 | 0 | 0.056391 | 62.64 | 0.93226
2014-08-28 | 9時 | 67.6692 | 0.056391 | 0 | 0.056391 | 62.64 | 0.93226
2014-08-28 | 10時 | 67.6692 | 0.056391 | 0 | 0.056391 | 62.64 | 0.93226
2014-08-28 | 11時 | 67.6692 | 0.056391 | 0 | 0.056391 | 62.64 | 0.93226
2014-08-28 | 12時 | 67.6692 | 0.056391 | 0 | 0.056391 | 62.64 | 0.93226
2014-08-28 | 13時 | 67.6692 | 0.056391 | 0 | 0.056391 | 62.64 | 0.93226
2014-08-28 | 14時 | 67.6692 | 0.056391 | 0 | 0.056391 | 62.64 | 0.93226
2014-08-28 | 15時 | 67.6692 | 0.056391 | 0 | 0.056391 | 62.64 | 0.93226
2014-08-28 | 16時 | 67.6692 | 0.056391 | 0 | 0.056391 | 62.64 | 0.93226
2014-08-28 | 17時 | 67.6692 | 0.056391 | 0 | 0.056391 | 62.64 | 0.93226
2014-08-28 | 18時 | 67.6692 | 0.056391 | 0 | 0.056391 | 62.64 | 0.93226
2014-08-28 | 19時 | 67.6692 | 0.056391 | 0 | 0.056391 | 62.64 | 0.93226
2014-08-28 | 20時 | 67.6692 | 0.056391 | 0 | 0.056391 | 62.64 | 0.93226
2014-08-28 | 21時 | 67.6692 | 0.056391 | 0 | 0.056391 | 62.64 | 0.93226
2014-08-28 | 22時 | 67.6692 | 0.056391 | 0 | 0.056391 | 62.64 | 0.93226
2014-08-28 | 23時 | 67.6692 | 0.056391 | 0 | 0.056391 | 62.64 | 0.93226
2014-08-29 | 0時 | 67.6692 | 0.056391 | 0 | 0.056391 | 62.64 | 0.93226
2014-08-29 | 1時 | 67.6692 | 0.056391 | 0 | 0.056391 | 62.64 | 0.93226
2014-08-29 | 2時 | 67.6692 | 0.056391 | 0 | 0.056391 | 62.64 | 0.93226
2014-08-29 | 3時 | 67.6692 | 0.056391 | 0 | 0.056391 | 62.64 | 0.93226
2014-08-29 | 4時 | 67.6692 | 0.056391 | 0 | 0.056391 | 62.64 | 0.93226
2014-08-29 | 5時 | 67.6692 | 0.056391 | 0 | 0.056391 | 62.64 | 0.93226
2014-08-29 | 6時 | 67.6692 | 0.056391 | 0 | 0.056391 | 62.64 | 0.93226
2014-08-29 | 7時 | 67.6692 | 0.056391 | 0 | 0.056391 | 62.64 | 0.93226
2014-08-29 | 8時 | 67.6692 | 0.056391 | 0 | 0.056391 | 62.64 | 0.93226
2014-08-29 | 9時 | 67.6692 | 0.056391 | 0 | 0.056391 | 62.64 | 0.93226
2014-08-29 | 10時 | 67.6692 | 0.056391 | 0 | 0.056391 | 62.64 | 0.93226
2014-08-29 | 11時 | 67.6692 | 0.056391 | 0 | 0.056391 | 62.64 | 0.93226
2014-08-29 | 12時 | 67.6692 | 0.056391 | 0 | 0.056391 | 62.64 | 0.93226
2014-08-29 | 13時 | 67.6692 | 0.056391 | 0 | 0.056391 | 62.64 | 0.93226
2014-08-29 | 14時 | 67.6692 | 0.056391 | 0 | 0.056391 | 62.64 | 0.93226
2014-08-29 | 15時 | 67.6692 | 0.056391 | 0 | 0.056391 | 62.64 | 0.93226
2014-08-29 | 16時 | 67.6692 | 0.056391 | 0 | 0.056391 | 62.64 | 0.93226
2014-08-29 | 17時 | 67.6692 | 0.056391 | 0 | 0.056391 | 62.64 | 0.93226
2014-08-29 | 18時 | 67.6692 | 0.056391 | 0 | 0.056391 | 62.64 | 0.93226
2014-08-29 | 19時 | 67.6692 | 0.056391 | 0 | 0.056391 | 62.64 | 0.93226
2014-08-29 | 20時 | 67.6692 | 0.056391 | 0 | 0.056391 | 62.64 | 0.93226
2014-08-29 | 21時 | 67.6692 | 0.056391 | 0 | 0.056391 | 62.64 | 0.93226
2014-08-29 | 22時 | 67.6692 | 0.056391 | 0 | 0.056391 | 62.64 | 0.93226
2014-08-29 | 23時 | 67.6692 | 0.056391 | 0 | 0.056391 | 62.64 | 0.93226
2014-08-30 | 0時 | 67.6692 | 0.056391 | 0 | 0.056391 | 62.64 | 0.93226
2014-08-30 | 1時 | 67.6692 | 0.056391 | 0 | 0.056391 | 62.64 | 0.93226
2014-08-30 | 2時 | 67.6692 | 0.056391 | 0 | 0.056391 | 62.64 | 0.93226
2014-08-30 | 3時 | 67.6692 | 0.056391 | 0 | 0.056391 | 62.64 | 0.93226
2014-08-30 | 4時 | 67.6692 | 0.056391 | 0 | 0.056391 | 62.64 | 0.93226
2014-08-30 | 5時 | 67.6692 | 0.056391 | 0 | 0.056391 | 62.64 | 0.93226
2014-08-30 | 6時 | 67.6692 | 0.056391 | 0 | 0.056391 | 62.64 | 0.93226
2014-08-30 | 7時 | 67.6692 | 0.056391 | 0 | 0.056391 | 62.64 | 0.93226
2014-08-30 | 8時 | 67.6692 | 0.056391 | 0 | 0.056391 | 62.64 | 0.93226
2014-08-30 | 9時 | 67.6692 | 0.056391 | 0 | 0.056391 | 62.64 | 0.93226
2014-08-30 | 10時 | 67.6692 | 0.056391 | 0 | 0.056391 | 62.64 | 0.93226
2014-08-30 | 11時 | 67.6692 | 0.056391 | 0 | 0.056391 | 62.64 | 0.93226
2014-08-30 | 12時 | 67.6692 | 0.056391 | 0 | 0.056391 | 62.64 | 0.93226
2014-08-30 | 13時 | 67.6692 | 0.056391 | 0 | 0.056391 | 62.64 | 0.93226
2014-08-30 | 14時 | 67.6692 | 0.056391 | 0 | 0.056391 | 62.64 | 0.93226
2014-08-30 | 15時 | 67.6692 | 0.056391 | 0 | 0.056391 | 62.64 | 0.93226
2014-08-30 | 16時 | 67.6692 | 0.056391 | 0 | 0.056391 | 62.64 | 0.93226
2014-08-30 | 17時 | 67.6692 | 0.056391 | 0 | 0.056391 | 62.64 | 0.93226
2014-08-30 | 18時 | 67.6692 | 0.056391 | 0 | 0.056391 | 62.64 | 0.93226
2014-08-30 | 19時 | 67.6692 | 0.056391 | 0 | 0.056391 | 62.64 | 0.93226
2014-08-30 | 20時 | 67.6692 | 0.056391 | 0 | 0.056391 | 62.64 | 0.93226
2014-08-30 | 21時 | 67.6692 | 0.056391 | 0 | 0.056391 | 62.64 | 0.93226
2014-08-30 | 22時 | 67.6692 | 0.056391 | 0 | 0.056391 | 62.64 | 0.93226
2014-08-30 | 23時 | 67.6692 | 0.056391 | 0 | 0.056391 | 62.64 | 0.93226
2014-08-31 | 0時 | 67.6692 | 0.056391 | 0 | 0.056391 | 62.64 | 0.93226
2014-08-31 | 1時 | 67.6692 | 0.056391 | 0 | 0.056391 | 62.64 | 0.93226
2014-08-31 | 2時 | 67.6692 | 0.056391 | 0 | 0.056391 | 62.64 | 0.93226
2014-08-31 | 3時 | 67.6692 | 0.056391 | 0 | 0.056391 | 62.64 | 0.93226
2014-08-31 | 4時 | 67.6692 | 0.056391 | 0 | 0.056391 | 62.64 | 0.93226
2014-08-31 | 5時 | 67.6692 | 0.056391 | 0 | 0.056391 | 62.64 | 0.93226
2014-08-31 | 6時 | 67.6692 | 0.056391 | 0 | 0.056391 | 62.64 | 0.93226
2014-08-31 | 7時 | 67.6692 | 0.056391 | 0 | 0.056391 | 62.64 | 0.93226
2014-08-31 | 8時 | 67.6692 | 0.056391 | 0 | 0.056391 | 62.64 | 0.93226
2014-08-31 | 9時 | 67.6692 | 0.056391 | 0 | 0.056391 | 62.64 | 0.93226
2014-08-31 | 10時 | 67.6692 | 0.056391 | 0 | 0.056391 | 62.64 | 0.93226
2014-08-31 | 11時 | 67.6692 | 0.056391 | 0 | 0.056391 | 62.64 | 0.93226
2014-08-31 | 12時 | 67.6692 | 0.056391 | 0 | 0.056391 | 62.64 | 0.93226
2014-08-31 | 13時 | 67.6692 | 0.056391 | 0 | 0.056391 | 62.64 | 0.93226
2014-08-31 | 14時 | 67.6692 | 0.056391 | 0 | 0.056391 | 62.64 | 0.93226
2014-08-31 | 15時 | 67.6692 | 0.056391 | 0 | 0.056391 | 62.64 | 0.93226
2014-08-31 | 16時 | 67.6692 | 0.056391 | 0 | 0.056391 | 62.64 | 0.93226
2014-08-31 | 17時 | 67.6692 | 0.056391 | 0 | 0.056391 | 62.64 | 0.93226
2014-08-31 | 18時 | 67.6692 | 0.056391 | 0 | 0.056391 | 62.64 | 0.93226
2014-08-31 | 19時 | 67.6692 | 0.056391 | 0 | 0.056391 | 62.64 | 0.93226
2014-08-31 | 20時 | 67.6692 | 0.056391 | 0 | 0.056391 | 62.64 | 0.93226
2014-08-31 | 21時 | 67.6692 | 0.056391 | 0 | 0.056391 | 62.64 | 0.93226
2014-08-31 | 22時 | 67.6692 | 0.056391 | 0 | 0.056391 | 62.64 | 0.93226
2014-08-31 | 23時 | 67.6692 | 0.056391 | 0 | 0.056391 | 62.64 | 0.93226
2014-09-01 | 0時 | 67.6692 | 0.056391 | 0 | 0.056391 | 62.64 | 0.93226
2014-09-01 | 1時 | 67.6692 | 0.056391 | 0 | 0.056391 | 62.64 | 0.93226
2014-09-01 | 2時 | 67.6692 | 0.056391 | 0 | 0.056391 | 62.64 | 0.93226
2014-09-01 | 3時 | 67.6692 | 0.056391 | 0 | 0.056391 | 62.64 | 0.93226
2014-09-01 | 4時 | 67.6692 | 0.056391 | 0 | 0.056391 | 62.64 | 0.93226
2014-09-01 | 5時 | 67.6692 | 0.056391 | 0 | 0.056391 | 62.64 | 0.93226
2014-09-01 | 6時 | 67.6692 | 0.056391 | 0 | 0.056391 | 62.64 | 0.93226
2014-09-01 | 7時 | 67.6692 | 0.056391 | 0 | 0.056391 | 62.64 | 0.93226
2014-09-01 | 8時 | 67.6692 | 0.056391 | 0 | 0.056391 | 62.64 | 0.93226
2014-09-01 | 9時 | 67.6692 | 0.056391 | 0 | 0.056391 | 62.64 | 0.93226
2014-09-01 | 10時 | 67.6692 | 0.056391 | 0 | 0.056391 | 62.64 | 0.93226
2014-09-01 | 11時 | 67.6692 | 0.056391 | 0 | 0.056391 | 62.64 | 0.93226
2014-09-01 | 12時 | 67.6692 | 0.056391 | 0 | 0.056391 | 62.64 | 0.93226
2014-09-01 | 13時 | 67.6692 | 0.056391 | 0 | 0.056391 | 62.64 | 0.93226
2014-09-01 | 14時 | 67.6692 | 0.056391 | 0 | 0.056391 | 62.64 | 0.93226
2014-09-01 | 15時 | 67.6692 | 0.056391 | 0 | 0.056391 | 62.64 | 0.93226
2014-09-01 | 16時 | 67.6692 | 0.056391 | 0 | 0.056391 | 62.64 | 0.93226
2014-09-01 | 17時 | 67.6692 | 0.056391 | 0 | 0.056391 | 62.64 | 0.93226
2014-09-01 | 18時 | 67.6692 | 0.056391 | 0 | 0.056391 | 62.64 | 0.93226
2014-09-01 | 19時 | 67.6692 | 0.056391 | 0 | 0.056391 | 62.64 | 0.93226
2014-09-01 | 20時 | 67.6692 | 0.056391 | 0 | 0.056391 | 62.64 | 0.93226
2014-09-01 | 21時 | 67.6692 | 0.056391 | 0 | 0.056391 | 62.64 | 0.93226
2014-09-01 | 22時 | 67.6692 | 0.056391 | 0 | 0.056391 | 62.64 | 0.93226
2014-09-01 | 23時 | 67.6692 | 0.056391 | 0 | 0.056391 | 62.64 | 0.93226
2014-09-02 | 0時 | 67.6692 | 0.056391 | 0 | 0.056391 | 62.64 | 0.93226
2014-09-02 | 1時 | 67.6692 | 0.056391 | 0 | 0.056391 | 62.64 | 0.93226
2014-09-02 | 2時 | 67.6692 | 0.056391 | 0 | 0.056391 | 62.64 | 0.93226
2014-09-02 | 3時 | 67.6692 | 0.056391 | 0 | 0.056391 | 62.64 | 0.93226
2014-09-02 | 4時 | 67.6692 | 0.056391 | 0 | 0.056391 | 62.64 | 0.93226
2014-09-02 | 5時 | 67.6692 | 0.056391 | 0 | 0.056391 | 62.64 | 0.93226
2014-09-02 | 6時 | 67.6692 | 0.056391 | 0 | 0.056391 | 62.64 | 0.93226
2014-09-02 | 7時 | 67.6692 | 0.056391 | 0 | 0.056391 | 62.64 | 0.93226
2014-09-02 | 8時 | 67.6692 | 0.056391 | 0 | 0.056391 | 62.64 | 0.93226
2014-09-02 | 9時 | 67.6692 | 0.056391 | 0 | 0.056391 | 62.64 | 0.93226
2014-09-02 | 10時 | 67.6692 | 0.056391 | 0 | 0.056391 | 62.64 | 0.93226
2014-09-02 | 11時 | 67.6692 | 0.056391 | 0 | 0.056391 | 62.64 | 0.93226
2014-09-02 | 12時 | 67.6692 | 0.056391 | 0 | 0.056391 | 62.64 | 0.93226
2014-09-02 | 13時 | 67.6692 | 0.056391 | 0 | 0.056391 | 62.64 | 0.93226
2014-09-02 | 14時 | 67.6692 | 0.056391 | 0 | 0.056391 | 62.64 | 0.93226
2014-09-02 | 15時 | 67.6692 | 0.056391 | 0 | 0.056391 | 62.64 | 0.93226
2014-09-02 | 16時 | 67.6692 | 0.056391 | 0 | 0.056391 | 62.64 | 0.93226
2014-09-02 | 17時 | 67.6692 | 0.056391 | 0 | 0.056391 | 62.64 | 0.93226
2014-09-02 | 18時 | 67.6692 | 0.056391 | 0 | 0.056391 | 62.64 | 0.93226
2014-09-02 | 19時 | 67.6692 | 0.056391 | 0 | 0.056391 | 62.64 | 0.93226
2014-09-02 | 20時 | 67.6692 | 0.056391 | 0 | 0.056391 | 62.64 | 0.93226
2014-09-02 | 21時 | 67.6692 | 0.056391 | 0 | 0.056391 | 62.64 | 0.93226
2014-09-02 | 22時 | 67.6692 | 0.056391 | 0 | 0.056391 | 62.64 | 0.93226
2014-09-02 | 23時 | 67.6692 | 0.056391 | 0 | 0.056391 | 62.64 | 0.93226
2014-09-03 | 0時 | 67.6692 | 0.056391 | 0 | 0.056391 | 62.64 | 0.93226
2014-09-03 | 1時 | 67.6692 | 0.056391 | 0 | 0.056391 | 62.64 | 0.93226
2014-09-03 | 2時 | 67.6692 | 0.056391 | 0 | 0.056391 | 62.64 | 0.93226
2014-09-03 | 3時 | 67.6692 | 0.056391 | 0 | 0.056391 | 62.64 | 0.93226
2014-09-03 | 4時 | 67.6692 | 0.056391 | 0 | 0.056391 | 62.64 | 0.93226
2014-09-03 | 5時 | 67.6692 | 0.056391 | 0 | 0.056391 | 62.64 | 0.93226
2014-09-03 | 6時 | 67.6692 | 0.056391 | 0 | 0.056391 | 62.64 | 0.93226
2014-09-03 | 7時 | 67.6692 | 0.056391 | 0 | 0.056391 | 62.64 | 0.93226
2014-09-03 | 8時 | 67.6692 | 0.056391 | 0 | 0.056391 | 62.64 | 0.93226
2014-09-03 | 9時 | 67.6692 | 0.056391 | 0 | 0.056391 | 62.64 | 0.93226
2014-09-03 | 10時 | 67.6692 | 0.056391 | 0 | 0.056391 | 62.64 | 0.93226
2014-09-03 | 11時 | 67.6692 | 0.056391 | 0 | 0.056391 | 62.64 | 0.93226
2014-09-03 | 12時 | 67.6692 | 0.056391 | 0 | 0.056391 | 62.64 | 0.93226
2014-09-03 | 13時 | 67.6692 | 0.056391 | 0 | 0.056391 | 62.64 | 0.93226
2014-09-03 | 14時 | 67.6692 | 0.056391 | 0 | 0.056391 | 62.64 | 0.93226
2014-09-03 | 15時 | 67.6692 | 0.056391 | 0 | 0.056391 | 62.64 | 0.93226
2014-09-03 | 16時 | 67.6692 | 0.056391 | 0 | 0.056391 | 62.64 | 0.93226
2014-09-03 | 17時 | 67.6692 | 0.056391 | 0 | 0.056391 | 62.64 | 0.93226
2014-09-03 | 18時 | 67.6692 | 0.056391 | 0 | 0.056391 | 62.64 | 0.93226
2014-09-03 | 19時 | 67.6692 | 0.056391 | 0 | 0.056391 | 62.64 | 0.93226
2014-09-03 | 20時 | 67.6692 | 0.056391 | 0 | 0.056391 | 62.64 | 0.93226
2014-09-03 | 21時 | 67.6692 | 0.056391 | 0 | 0.056391 | 62.64 | 0.93226
2014-09-03 | 22時 | 67.6692 | 0.056391 | 0 | 0.056391 | 62.64 | 0.93226
2014-09-03 | 23時 | 67.6692 | 0.056391 | 0 | 0.056391 | 62.64 | 0.93226
2014-09-04 | 0時 | 67.6692 | 0.056391 | 0 | 0.056391 | 62.64 | 0.93226
2014-09-04 | 1時 | 67.6692 | 0.056391 | 0 | 0.056391 | 62.64 | 0.93226
2014-09-04 | 2時 | 67.6692 | 0.056391 | 0 | 0.056391 | 62.64 | 0.93226
2014-09-04 | 3時 | 67.6692 | 0.056391 | 0 | 0.056391 | 62.64 | 0.93226
2014-09-04 | 4時 | 67.6692 | 0.056391 | 0 | 0.056391 | 62.64 | 0.93226
2014-09-04 | 5時 | 67.6692 | 0.056391 | 0 | 0.056391 | 62.64 | 0.93226
2014-09-04 | 6時 | 67.6692 | 0.056391 | 0 | 0.056391 | 62.64 | 0.93226
2014-09-04 | 7時 | 67.6692 | 0.056391 | 0 | 0.056391 | 62.64 | 0.93226
2014-09-04 | 8時 | 67.6692 | 0.056391 | 0 | 0.056391 | 62.64 | 0.93226
2014-09-04 | 9時 | 67.6692 | 0.056391 | 0 | 0.056391 | 62.64 | 0.93226
2014-09-04 | 10時 | 67.6692 | 0.056391 | 0 | 0.056391 | 62.64 | 0.93226
2014-09-04 | 11時 | 67.6692 | 0.056391 | 0 | 0.056391 | 62.64 | 0.93226
2014-09-04 | 12時 | 67.6692 | 0.056391 | 0 | 0.056391 | 62.64 | 0.93226
2014-09-04 | 13時 | 67.6692 | 0.056391 | 0 | 0.056391 | 62.64 | 0.93226
2014-09-04 | 14時 | 67.6692 | 0.056391 | 0 | 0.056391 | 62.64 | 0.93226
2014-09-04 | 15時 | 67.6692 | 0.056391 | 0 | 0.056391 | 62.64 | 0.93226
2014-09-04 | 16時 | 67.6692 | 0.056391 | 0 | 0.056391 | 62.64 | 0.93226
2014-09-04 | 17時 | 67.6692 | 0.056391 | 0 | 0.056391 | 62.64 | 0.93226
2014-09-04 | 18時 | 67.6692 | 0.056391 | 0 | 0.056391 | 62.64 | 0.93226
2014-09-04 | 19時 | 67.6692 | 0.056391 | 0 | 0.056391 | 62.64 | 0.93226
2014-09-04 | 20時 | 67.6692 | 0.056391 | 0 | 0.056391 | 62.64 | 0.93226
2014-09-04 | 21時 | 67.6692 | 0.056391 | 0 | 0.056391 | 62.64 | 0.93226
2014-09-04 | 22時 | 67.6692 | 0.056391 | 0 | 0.056391 | 62.64 | 0.93226
2014-09-04 | 23時 | 67.6692 | 0.056391 | 0 | 0.056391 | 62.64 | 0.93226
2014-09-05 | 0時 | 67.6692 | 0.056391 | 0 | 0.056391 | 62.64 | 0.93226
2014-09-05 | 1時 | 67.6692 | 0.056391 | 0 | 0.056391 | 62.64 | 0.93226
2014-09-05 | 2時 | 67.6692 | 0.056391 | 0 | 0.056391 | 62.64 | 0.93226
2014-09-05 | 3時 | 67.6692 | 0.056391 | 0 | 0.056391 | 62.64 | 0.93226
2014-09-05 | 4時 | 67.6692 | 0.056391 | 0 | 0.056391 | 62.64 | 0.93226
2014-09-05 | 5時 | 67.6692 | 0.056391 | 0 | 0.056391 | 62.64 | 0.93226
2014-09-05 | 6時 | 67.6692 | 0.056391 | 0 | 0.056391 | 62.64 | 0.93226
2014-09-05 | 7時 | 67.6692 | 0.056391 | 0 | 0.056391 | 62.64 | 0.93226
2014-09-05 | 8時 | 67.6692 | 0.056391 | 0 | 0.056391 | 62.64 | 0.93226
2014-09-05 | 9時 | 67.6692 | 0.056391 | 0 | 0.056391 | 62.64 | 0.93226
2014-09-05 | 10時 | 67.6692 | 0.056391 | 0 | 0.056391 | 62.64 | 0.93226
2014-09-05 | 11時 | 67.6692 | 0.056391 | 0 | 0.056391 | 62.64 | 0.93226
2014-09-05 | 12時 | 67.6692 | 0.056391 | 0 | 0.056391 | 62.64 | 0.93226
2014-09-05 | 13時 | 67.6692 | 0.056391 | 0 | 0.056391 | 62.64 | 0.93226
2014-09-05 | 14時 | 67.6692 | 0.056391 | 0 | 0.056391 | 62.64 | 0.93226
2014-09-05 | 15時 | 67.6692 | 0.056391 | 0 | 0.056391 | 62.64 | 0.93226
2014-09-05 | 16時 | 67.6692 | 0.056391 | 0 | 0.056391 | 62.64 | 0.93226
2014-09-05 | 17時 | 67.6692 | 0.056391 | 0 | 0.056391 | 62.64 | 0.93226
2014-09-05 | 18時 | 67.6692 | 0.056391 | 0 | 0.056391 | 62.64 | 0.93226
2014-09-05 | 19時 | 67.6692 | 0.056391 | 0 | 0.056391 | 62.64 | 0.93226
2014-09-05 | 20時 | 67.6692 | 0.056391 | 0 | 0.056391 | 62.64 | 0.93226
2014-09-05 | 21時 | 67.6692 | 0.056391 | 0 | 0.056391 | 62.64 | 0.93226
2014-09-05 | 22時 | 67.6692 | 0.056391 | 0 | 0.056391 | 62.64 | 0.93226
2014-09-05 | 23時 | 67.6692 | 0.056391 | 0 | 0.056391 | 62.64 | 0.93226
2014-09-06 | 0時 | 67.6692 | 0.056391 | 0 | 0.056391 | 62.64 | 0.93226
2014-09-06 | 1時 | 67.6692 | 0.056391 | 0 | 0.056391 | 62.64 | 0.93226
2014-09-06 | 2時 | 67.6692 | 0.056391 | 0 | 0.056391 | 62.64 | 0.93226
2014-09-06 | 3時 | 67.6692 | 0.056391 | 0 | 0.056391 | 62.64 | 0.93226
2014-09-06 | 4時 | 67.6692 | 0.056391 | 0 | 0.056391 | 62.64 | 0.93226
2014-09-06 | 5時 | 67.6692 | 0.056391 | 0 | 0.056391 | 62.64 | 0.93226
2014-09-06 | 6時 | 67.6692 | 0.056391 | 0 | 0.056391 | 62.64 | 0.93226
2014-09-06 | 7時 | 67.6692 | 0.056391 | 0 | 0.056391 | 62.64 | 0.93226
2014-09-06 | 8時 | 67.6692 | 0.056391 | 0 | 0.056391 | 62.64 | 0.93226
2014-09-06 | 9時 | 67.6692 | 0.056391 | 0 | 0.056391 | 62.64 | 0.93226
2014-09-06 | 10時 | 67.6692 | 0.056391 | 0 | 0.056391 | 62.64 | 0.93226
2014-09-06 | 11時 | 67.6692 | 0.056391 | 0 | 0.056391 | 62.64 | 0.93226
2014-09-06 | 12時 | 67.6692 | 0.056391 | 0 | 0.056391 | 62.64 | 0.93226
2014-09-06 | 13時 | 67.6692 | 0.056391 | 0 | 0.056391 | 62.64 | 0.93226
2014-09-06 | 14時 | 67.6692 | 0.056391 | 0 | 0.056391 | 62.64 | 0.93226
2014-09-06 | 15時 | 67.6692 | 0.056391 | 0 | 0.056391 | 62.64 | 0.93226
2014-09-06 | 16時 | 67.6692 | 0.056391 | 0 | 0.056391 | 62.64 | 0.93226
2014-09-06 | 17時 | 67.6692 | 0.056391 | 0 | 0.056391 | 62.64 | 0.93226
2014-09-06 | 18時 | 67.6692 | 0.056391 | 0 | 0.056391 | 62.64 | 0.93226
2014-09-06 | 19時 | 67.6692 | 0.056391 | 0 | 0.056391 | 62.64 | 0.93226
2014-09-06 | 20時 | 67.6692 | 0.056391 | 0 | 0.056391 | 62.64 | 0.93226
2014-09-06 | 21時 | 67.6692 | 0.056391 | 0 | 0.056391 | 62.64 | 0.93226
2014-09-06 | 22時 | 67.6692 | 0.056391 | 0 | 0.056391 | 62.64 | 0.93226
2014-09-06 | 23時 | 67.6692 | 0.056391 | 0 | 0.056391 | 62.64 | 0.93226
2014-09-07 | 0時 | 67.6692 | 0.056391 | 0 | 0.056391 | 62.64 | 0.93226
2014-09-07 | 1時 | 67.6692 | 0.056391 | 0 | 0.056391 | 62.64 | 0.93226
2014-09-07 | 2時 | 67.6692 | 0.056391 | 0 | 0.056391 | 62.64 | 0.93226
2014-09-07 | 3時 | 67.6692 | 0.056391 | 0 | 0.056391 | 62.64 | 0.93226
2014-09-07 | 4時 | 67.6692 | 0.056391 | 0 | 0.056391 | 62.64 | 0.93226
2014-09-07 | 5時 | 67.6692 | 0.056391 | 0 | 0.056391 | 62.64 | 0.93226
2014-09-07 | 6時 | 67.6692 | 0.056391 | 0 | 0.056391 | 62.64 | 0.93226
2014-09-07 | 7時 | 67.6692 | 0.056391 | 0 | 0.056391 | 62.64 | 0.93226
2014-09-07 | 8時 | 67.6692 | 0.056391 | 0 | 0.056391 | 62.64 | 0.93226
2014-09-07 | 9時 | 67.6692 | 0.056391 | 0 | 0.056391 | 62.64 | 0.93226
2014-09-07 | 10時 | 67.6692 | 0.056391 | 0 | 0.056391 | 62.64 | 0.93226
2014-09-07 | 11時 | 67.6692 | 0.056391 | 0 | 0.056391 | 62.64 | 0.93226
2014-09-07 | 12時 | 67.6692 | 0.056391 | 0 | 0.056391 | 62.64 | 0.93226
2014-09-07 | 13時 | 67.6692 | 0.056391 | 0 | 0.056391 | 62.64 | 0.93226
2014-09-07 | 14時 | 67.6692 | 0.056391 | 0 | 0.056391 | 62.64 | 0.93226
2014-09-07 | 15時 | 67.6692 | 0.056391 | 0 | 0.056391 | 62.64 | 0.93226
2014-09-07 | 16時 | 67.6692 | 0.056391 | 0 | 0.056391 | 62.64 | 0.93226
2014-09-07 | 17時 | 67.6692 | 0.056391 | 0 | 0.056391 | 62.64 | 0.93226
2014-09-07 | 18時 | 67.6692 | 0.056391 | 0 | 0.056391 | 62.64 | 0.93226
2014-09-07 | 19時 | 67.6692 | 0.056391 | 0 | 0.056391 | 62.64 | 0.93226
2014-09-07 | 20時 | 67.6692 | 0.056391 | 0 | 0.056391 | 62.64 | 0.93226
2014-09-07 | 21時 | 67.6692 | 0.056391 | 0 | 0.056391 | 62.64 | 0.93226
2014-09-07 | 22時 | 67.6692 | 0.056391 | 0 | 0.056391 | 62.64 | 0.93226
2014-09-07 | 23時 | 67.6692 | 0.056391 | 0 | 0.056391 | 62.64 | 0.93226
2014-09-08 | 0時 | 67.6692 | 0.056391 | 0 | 0.056391 | 62.64 | 0.93226
2014-09-08 | 1時 | 67.6692 | 0.056391 | 0 | 0.056391 | 62.64 | 0.93226
2014-09-08 | 2時 | 67.6692 | 0.056391 | 0 | 0.056391 | 62.64 | 0.93226
2014-09-08 | 3時 | 67.6692 | 0.056391 | 0 | 0.056391 | 62.64 | 0.93226
2014-09-08 | 4時 | 67.6692 | 0.056391 | 0 | 0.056391 | 62.64 | 0.93226
2014-09-08 | 5時 | 67.6692 | 0.056391 | 0 | 0.056391 | 62.64 | 0.93226
2014-09-08 | 6時 | 67.6692 | 0.056391 | 0 | 0.056391 | 62.64 | 0.93226
2014-09-08 | 7時 | 67.6692 | 0.056391 | 0 | 0.056391 | 62.64 | 0.93226
2014-09-08 | 8時 | 67.6692 | 0.056391 | 0 | 0.056391 | 62.64 | 0.93226
2014-09-08 | 9時 | 67.6692 | 0.056391 | 0 | 0.056391 | 62.64 | 0.93226
2014-09-08 | 10時 | 67.6692 | 0.056391 | 0 | 0.056391 | 62.64 | 0.93226
2014-09-08 | 11時 | 67.6692 | 0.056391 | 0 | 0.056391 | 62.64 | 0.93226
2014-09-08 | 12時 | 67.6692 | 0.056391 | 0 | 0.056391 | 62.64 | 0.93226
2014-09-08 | 13時 | 67.6692 | 0.056391 | 0 | 0.056391 | 62.64 | 0.93226
2014-09-08 | 14時 | 67.6692 | 0.056391 | 0 | 0.056391 | 62.64 | 0.93226
2014-09-08 | 15時 | 67.6692 | 0.056391 | 0 | 0.056391 | 62.64 | 0.93226
2014-09-08 | 16時 | 67.6692 | 0.056391 | 0 | 0.056391 | 62.64 | 0.93226
2014-09-08 | 17時 | 67.6692 | 0.056391 | 0 | 0.056391 | 62.64 | 0.93226
2014-09-08 | 18時 | 67.6692 | 0.056391 | 0 | 0.056391 | 62.64 | 0.93226
2014-09-08 | 19時 | 67.6692 | 0.056391 | 0 | 0.056391 | 62.64 | 0.93226
2014-09-08 | 20時 | 67.6692 | 0.056391 | 0 | 0.056391 | 62.64 | 0.93226
2014-09-08 | 21時 | 67.6692 | 0.056391 | 0 | 0.056391 | 62.64 | 0.93226
2014-09-08 | 22時 | 67.6692 | 0.056391 | 0 | 0.056391 | 62.64 | 0.93226
2014-09-08 | 23時 | 67.6692 | 0.056391 | 0 | 0.056391 | 62.64 | 0.93226
2014-09-09 | 0時 | 67.6692 | 0.056391 | 0 | 0.056391 | 62.64 | 0.93226
2014-09-09 | 1時 | 67.6692 | 0.056391 | 0 | 0.056391 | 62.64 | 0.93226
2014-09-09 | 2時 | 67.6692 | 0.056391 | 0 | 0.056391 | 62.64 | 0.93226
2014-09-09 | 3時 | 67.6692 | 0.056391 | 0 | 0.056391 | 62.64 | 0.93226
2014-09-09 | 4時 | 67.6692 | 0.056391 | 0 | 0.056391 | 62.64 | 0.93226
2014-09-09 | 5時 | 67.6692 | 0.056391 | 0 | 0.056391 | 62.64 | 0.93226
2014-09-09 | 6時 | 67.6692 | 0.056391 | 0 | 0.056391 | 62.64 | 0.93226
2014-09-09 | 7時 | 67.6692 | 0.056391 | 0 | 0.056391 | 62.64 | 0.93226
2014-09-09 | 8時 | 67.6692 | 0.056391 | 0 | 0.056391 | 62.64 | 0.93226
2014-09-09 | 9時 | 67.6692 | 0.056391 | 0 | 0.056391 | 62.64 | 0.93226
2014-09-09 | 10時 | 67.6692 | 0.056391 | 0 | 0.056391 | 62.64 | 0.93226
2014-09-09 | 11時 | 67.6692 | 0.056391 | 0 | 0.056391 | 62.64 | 0.93226
2014-09-09 | 12時 | 67.6692 | 0.056391 | 0 | 0.056391 | 62.64 | 0.93226
2014-09-09 | 13時 | 67.6692 | 0.056391 | 0 | 0.056391 | 62.64 | 0.93226
2014-09-09 | 14時 | 67.6692 | 0.056391 | 0 | 0.056391 | 62.64 | 0.93226
2014-09-09 | 15時 | 67.6692 | 0.056391 | 0 | 0.056391 | 62.64 | 0.93226
2014-09-09 | 16時 | 67.6692 | 0.056391 | 0 | 0.056391 | 62.64 | 0.93226
2014-09-09 | 17時 | 67.6692 | 0.056391 | 0 | 0.056391 | 62.64 | 0.93226
2014-09-09 | 18時 | 67.6692 | 0.056391 | 0 | 0.056391 | 62.64 | 0.93226
2014-09-09 | 19時 | 67.6692 | 0.056391 | 0 | 0.056391 | 62.64 | 0.93226
2014-09-09 | 20時 | 67.6692 | 0.056391 | 0 | 0.056391 | 62.64 | 0.93226
2014-09-09 | 21時 | 67.6692 | 0.056391 | 0 | 0.056391 | 62.64 | 0.93226
2014-09-09 | 22時 | 67.6692 | 0.056391 | 0 | 0.056391 | 62.64 | 0.93226
2014-09-09 | 23時 | 67.6692 | 0.056391 | 0 | 0.056391 | 62.64 | 0.93226
2014-09-10 | 0時 | 67.6692 | 0.056391 | 0 | 0.056391 | 62.64 | 0.93226
2014-09-10 | 1時 | 67.6692 | 0.056391 | 0 | 0.056391 | 62.64 | 0.93226
2014-09-10 | 2時 | 67.6692 | 0.056391 | 0 | 0.056391 | 62.64 | 0.93226
2014-09-10 | 3時 | 67.6692 | 0.056391 | 0 | 0.056391 | 62.64 | 0.93226
2014-09-10 | 4時 | 67.6692 | 0.056391 | 0 | 0.056391 | 62.64 | 0.93226
2014-09-10 | 5時 | 67.6692 | 0.056391 | 0 | 0.056391 | 62.64 | 0.93226
2014-09-10 | 6時 | 67.6692 | 0.056391 | 0 | 0.056391 | 62.64 | 0.93226
2014-09-10 | 7時 | 67.6692 | 0.056391 | 0 | 0.056391 | 62.64 | 0.93226
2014-09-10 | 8時 | 67.6692 | 0.056391 | 0 | 0.056391 | 62.64 | 0.93226
2014-09-10 | 9時 | 67.6692 | 0.056391 | 0 | 0.056391 | 62.64 | 0.93226
2014-09-10 | 10時 | 67.6692 | 0.056391 | 0 | 0.056391 | 62.64 | 0.93226
2014-09-10 | 11時 | 67.6692 | 0.056391 | 0 | 0.056391 | 62.64 | 0.93226
2014-09-10 | 12時 | 67.6692 | 0.056391 | 0 | 0.056391 | 62.64 | 0.93226
2014-09-10 | 13時 | 67.6692 | 0.056391 | 0 | 0.056391 | 62.64 | 0.93226
2014-09-10 | 14時 | 67.6692 | 0.056391 | 0 | 0.056391 | 62.64 | 0.93226
2014-09-10 | 15時 | 67.6692 | 0.056391 | 0 | 0.056391 | 62.64 | 0.93226
2014-09-10 | 16時 | 67.6692 | 0.056391 | 0 | 0.056391 | 62.64 | 0.93226
2014-09-10 | 17時 | 67.6692 | 0.056391 | 0 | 0.056391 | 62.64 | 0.93226
2014-09-10 | 18時 | 67.6692 | 0.056391 | 0 | 0.056391 | 62.64 | 0.93226
2014-09-10 | 19時 | 67.6692 | 0.056391 | 0 | 0.056391 | 62.64 | 0.93226
2014-09-10 | 20時 | 67.6692 | 0.056391 | 0 | 0.056391 | 62.64 | 0.93226
2014-09-10 | 21時 | 67.6692 | 0.056391 | 0 | 0.056391 | 62.64 | 0.93226
2014-09-10 | 22時 | 67.6692 | 0.056391 | 0 | 0.056391 | 62.64 | 0.93226
2014-09-10 | 23時 | 67.6692 | 0.056391 | 0 | 0.056391 | 62.64 | 0.93226
2014-09-11 | 0時 | 67.6692 | 0.056391 | 0 | 0.056391 | 62.64 | 0.93226
2014-09-11 | 1時 | 67.6692 | 0.056391 | 0 | 0.056391 | 62.64 | 0.93226
2014-09-11 | 2時 | 67.6692 | 0.056391 | 0 | 0.056391 | 62.64 | 0.93226
2014-09-11 | 3時 | 67.6692 | 0.056391 | 0 | 0.056391 | 62.64 | 0.93226
2014-09-11 | 4時 | 67.6692 | 0.056391 | 0 | 0.056391 | 62.64 | 0.93226
2014-09-11 | 5時 | 67.6692 | 0.056391 | 0 | 0.056391 | 62.64 | 0.93226
2014-09-11 | 6時 | 67.6692 | 0.056391 | 0 | 0.056391 | 62.64 | 0.93226
2014-09-11 | 7時 | 67.6692 | 0.056391 | 0 | 0.056391 | 62.64 | 0.93226
2014-09-11 | 8時 | 67.6692 | 0.056391 | 0 | 0.056391 | 62.64 | 0.93226
2014-09-11 | 9時 | 67.6692 | 0.056391 | 0 | 0.056391 | 62.64 | 0.93226
2014-09-11 | 10時 | 67.6692 | 0.056391 | 0 | 0.056391 | 62.64 | 0.93226
2014-09-11 | 11時 | 67.6692 | 0.056391 | 0 | 0.056391 | 62.64 | 0.93226
2014-09-11 | 12時 | 67.6692 | 0.056391 | 0 | 0.056391 | 62.64 | 0.93226
2014-09-11 | 13時 | 67.6692 | 0.056391 | 0 | 0.056391 | 62.64 | 0.93226
2014-09-11 | 14時 | 67.6692 | 0.056391 | 0 | 0.056391 | 62.64 | 0.93226
2014-09-11 | 15時 | 67.6692 | 0.056391 | 0 | 0.056391 | 62.64 | 0.93226
2014-09-11 | 16時 | 67.6692 | 0.056391 | 0 | 0.056391 | 62.64 | 0.93226
2014-09-11 | 17時 | 67.6692 | 0.056391 | 0 | 0.056391 | 62.64 | 0.93226
2014-09-11 | 18時 | 67.6692 | 0.056391 | 0 | 0.056391 | 62.64 | 0.93226
2014-09-11 | 19時 | 67.6692 | 0.056391 | 0 | 0.056391 | 62.64 | 0.93226
2014-09-11 | 20時 | 67.6692 | 0.056391 | 0 | 0.056391 | 62.64 | 0.93226
2014-09-11 | 21時 | 67.6692 | 0.056391 | 0 | 0.056391 | 62.64 | 0.93226
2014-09-11 | 22時 | 67.6692 | 0.056391 | 0 | 0.056391 | 62.64 | 0.93226
2014-09-11 | 23時 | 67.6692 | 0.056391 | 0 | 0.056391 | 62.64 | 0.93226
2014-09-12 | 0時 | 67.6692 | 0.056391 | 0 | 0.056391 | 62.64 | 0.93226
2014-09-12 | 1時 | 67.6692 | 0.056391 | 0 | 0.056391 | 62.64 | 0.93226
2014-09-12 | 2時 | 67.6692 | 0.056391 | 0 | 0.056391 | 62.64 | 0.93226
2014-09-12 | 3時 | 67.6692 | 0.056391 | 0 | 0.056391 | 62.64 | 0.93226
2014-09-12 | 4時 | 67.6692 | 0.056391 | 0 | 0.056391 | 62.64 | 0.93226
2014-09-12 | 5時 | 67.6692 | 0.056391 | 0 | 0.056391 | 62.64 | 0.93226
2014-09-12 | 6時 | 67.6692 | 0.056391 | 0 | 0.056391 | 62.64 | 0.93226
2014-09-12 | 7時 | 67.6692 | 0.056391 | 0 | 0.056391 | 62.64 | 0.93226
2014-09-12 | 8時 | 67.6692 | 0.056391 | 0 | 0.056391 | 62.64 | 0.93226
2014-09-12 | 9時 | 67.6692 | 0.056391 | 0 | 0.056391 | 62.64 | 0.93226
2014-09-12 | 10時 | 67.6692 | 0.056391 | 0 | 0.056391 | 62.64 | 0.93226
2014-09-12 | 11時 | 67.6692 | 0.056391 | 0 | 0.056391 | 62.64 | 0.93226
2014-09-12 | 12時 | 67.6692 | 0.056391 | 0 | 0.056391 | 62.64 | 0.93226
2014-09-12 | 13時 | 67.6692 | 0.056391 | 0 | 0.056391 | 62.64 | 0.93226
2014-09-12 | 14時 | 67.6692 | 0.056391 | 0 | 0.056391 | 62.64 | 0.93226
2014-09-12 | 15時 | 67.6692 | 0.056391 | 0 | 0.056391 | 62.64 | 0.93226
2014-09-12 | 16時 | 67.6692 | 0.056391 | 0 | 0.056391 | 62.64 | 0.93226
2014-09-12 | 17時 | 67.6692 | 0.056391 | 0 | 0.056391 | 62.64 | 0.93226
2014-09-12 | 18時 | 67.6692 | 0.056391 | 0 | 0.056391 | 62.64 | 0.93226
2014-09-12 | 19時 | 67.6692 | 0.056391 | 0 | 0.056391 | 62.64 | 0.93226
2014-09-12 | 20時 | 67.6692 | 0.056391 | 0 | 0.056391 | 62.64 | 0.93226
2014-09-12 | 21時 | 67.6692 | 0.056391 | 0 | 0.056391 | 62.64 | 0.93226
2014-09-12 | 22時 | 67.6692 | 0.056391 | 0 | 0.056391 | 62.64 | 0.93226
2014-09-12 | 23時 | 67.6692 | 0.056391 | 0 | 0.056391 | 62.64 | 0.93226
2014-09-13 | 0時 | 67.6692 | 0.056391 | 0 | 0.056391 | 62.64 | 0.93226
2014-09-13 | 1時 | 67.6692 | 0.056391 | 0 | 0.056391 | 62.64 | 0.93226
2014-09-13 | 2時 | 67.6692 | 0.056391 | 0 | 0.056391 | 62.64 | 0.93226
2014-09-13 | 3時 | 67.6692 | 0.056391 | 0 | 0.056391 | 62.64 | 0.93226
2014-09-13 | 4時 | 67.6692 | 0.056391 | 0 | 0.056391 | 62.64 | 0.93226
2014-09-13 | 5時 | 67.6692 | 0.056391 | 0 | 0.056391 | 62.64 | 0.93226
2014-09-13 | 6時 | 67.6692 | 0.056391 | 0 | 0.056391 | 62.64 | 0.93226
2014-09-13 | 7時 | 67.6692 | 0.056391 | 0 | 0.056391 | 62.64 | 0.93226
2014-09-13 | 8時 | 67.6692 | 0.056391 | 0 | 0.056391 | 62.64 | 0.93226
2014-09-13 | 9時 | 67.6692 | 0.056391 | 0 | 0.056391 | 62.64 | 0.93226
2014-09-13 | 10時 | 67.6692 | 0.056391 | 0 | 0.056391 | 62.64 | 0.93226
2014-09-13 | 11時 | 67.6692 | 0.056391 | 0 | 0.056391 | 62.64 | 0.93226
2014-09-13 | 12時 | 67.6692 | 0.056391 | 0 | 0.056391 | 62.64 | 0.93226
2014-09-13 | 13時 | 67.6692 | 0.056391 | 0 | 0.056391 | 62.64 | 0.93226
2014-09-13 | 14時 | 67.6692 | 0.056391 | 0 | 0.056391 | 62.64 | 0.93226
2014-09-13 | 15時 | 67.6692 | 0.056391 | 0 | 0.056391 | 62.64 | 0.93226
2014-09-13 | 16時 | 67.6692 | 0.056391 | 0 | 0.056391 | 62.64 | 0.93226
2014-09-13 | 17時 | 67.6692 | 0.056391 | 0 | 0.056391 | 62.64 | 0.93226
2014-09-13 | 18時 | 67.6692 | 0.056391 | 0 | 0.056391 | 62.64 | 0.93226
2014-09-13 | 19時 | 67.6692 | 0.056391 | 0 | 0.056391 | 62.64 | 0.93226
2014-09-13 | 20時 | 67.6692 | 0.056391 | 0 | 0.056391 | 62.64 | 0.93226
2014-09-13 | 21時 | 67.6692 | 0.056391 | 0 | 0.056391 | 62.64 | 0.93226
2014-09-13 | 22時 | 67.6692 | 0.056391 | 0 | 0.056391 | 62.64 | 0.93226
2014-09-13 | 23時 | 67.6692 | 0.056391 | 0 | 0.056391 | 62.64 | 0.93226
2014-09-14 | 0時 | 67.6692 | 0.056391 | 0 | 0.056391 | 62.64 | 0.93226
2014-09-14 | 1時 | 67.6692 | 0.056391 | 0 | 0.056391 | 62.64 | 0.93226
2014-09-14 | 2時 | 67.6692 | 0.056391 | 0 | 0.056391 | 62.64 | 0.93226
2014-09-14 | 3時 | 67.6692 | 0.056391 | 0 | 0.056391 | 62.64 | 0.93226
2014-09-14 | 4時 | 67.6692 | 0.056391 | 0 | 0.056391 | 62.64 | 0.93226
2014-09-14 | 5時 | 67.6692 | 0.056391 | 0 | 0.056391 | 62.64 | 0.93226
2014-09-14 | 6時 | 67.6692 | 0.056391 | 0 | 0.056391 | 62.64 | 0.93226
2014-09-14 | 7時 | 67.6692 | 0.056391 | 0 | 0.056391 | 62.64 | 0.93226
2014-09-14 | 8時 | 67.6692 | 0.056391 | 0 | 0.056391 | 62.64 | 0.93226
2014-09-14 | 9時 | 67.6692 | 0.056391 | 0 | 0.056391 | 62.64 | 0.93226
2014-09-14 | 10時 | 67.6692 | 0.056391 | 0 | 0.056391 | 62.64 | 0.93226
2014-09-14 | 11時 | 67.6692 | 0.056391 | 0 | 0.056391 | 62.64 | 0.93226
2014-09-14 | 12時 | 67.6692 | 0.056391 | 0 | 0.056391 | 62.64 | 0.93226
2014-09-14 | 13時 | 67.6692 | 0.056391 | 0 | 0.056391 | 62.64 | 0.93226
2014-09-14 | 14時 | 67.6692 | 0.056391 | 0 | 0.056391 | 62.64 | 0.93226
2014-09-14 | 15時 | 67.6692 | 0.056391 | 0 | 0.056391 | 62.64 | 0.93226
2014-09-14 | 16時 | 67.6692 | 0.056391 | 0 | 0.056391 | 62.64 | 0.93226
2014-09-14 | 17時 | 67.6692 | 0.056391 | 0 | 0.056391 | 62.64 | 0.93226
2014-09-14 | 18時 | 67.6692 | 0.056391 | 0 | 0.056391 | 62.64 | 0.93226
2014-09-14 | 19時 | 67.6692 | 0.056391 | 0 | 0.056391 | 62.64 | 0.93226
2014-09-14 | 20時 | 67.6692 | 0.056391 | 0 | 0.056391 | 62.64 | 0.93226
2014-09-14 | 21時 | 67.6692 | 0.056391 | 0 | 0.056391 | 62.64 | 0.93226
2014-09-14 | 22時 | 67.6692 | 0.056391 | 0 | 0.056391 | 62.64 | 0.93226
2014-09-14 | 23時 | 67.6692 | 0.056391 | 0 | 0.056391 | 62.64 | 0.93226
2014-09-15 | 0時 | 67.6692 | 0.056391 | 0 | 0.056391 | 62.64 | 0.93226
2014-09-15 | 1時 | 67.6692 | 0.056391 | 0 | 0.056391 | 62.64 | 0.93226
2014-09-15 | 2時 | 67.6692 | 0.056391 | 0 | 0.056391 | 62.64 | 0.93226
2014-09-15 | 3時 | 67.6692 | 0.056391 | 0 | 0.056391 | 62.64 | 0.93226
2014-09-15 | 4時 | 67.6692 | 0.056391 | 0 | 0.056391 | 62.64 | 0.93226
2014-09-15 | 5時 | 67.6692 | 0.056391 | 0 | 0.056391 | 62.64 | 0.93226
2014-09-15 | 6時 | 67.6692 | 0.056391 | 0 | 0.056391 | 62.64 | 0.93226
2014-09-15 | 7時 | 67.6692 | 0.056391 | 0 | 0.056391 | 62.64 | 0.93226
2014-09-15 | 8時 | 67.6692 | 0.056391 | 0 | 0.056391 | 62.64 | 0.93226
2014-09-15 | 9時 | 67.6692 | 0.056391 | 0 | 0.056391 | 62.64 | 0.93226
2014-09-15 | 10時 | 67.6692 | 0.056391 | 0 | 0.056391 | 62.64 | 0.93226
2014-09-15 | 11時 | 67.6692 | 0.056391 | 0 | 0.056391 | 62.64 | 0.93226
2014-09-15 | 12時 | 67.6692 | 0.056391 | 0 | 0.056391 | 62.64 | 0.93226
2014-09-15 | 13時 | 67.6692 | 0.056391 | 0 | 0.056391 | 62.64 | 0.93226
2014-09-15 | 14時 | 67.6692 | 0.056391 | 0 | 0.056391 | 62.64 | 0.93226
2014-09-15 | 15時 | 67.6692 | 0.056391 | 0 | 0.056391 | 62.64 | 0.93226
2014-09-15 | 16時 | 67.6692 | 0.056391 | 0 | 0.056391 | 62.64 | 0.93226
2014-09-15 | 17時 | 67.6692 | 0.056391 | 0 | 0.056391 | 62.64 | 0.93226
2014-09-15 | 18時 | 67.6692 | 0.056391 | 0 | 0.056391 | 62.64 | 0.93226
2014-09-15 | 19時 | 67.6692 | 0.056391 | 0 | 0.056391 | 62.64 | 0.93226
2014-09-15 | 20時 | 67.6692 | 0.056391 | 0 | 0.056391 | 62.64 | 0.93226
2014-09-15 | 21時 | 67.6692 | 0.056391 | 0 | 0.056391 | 62.64 | 0.93226
2014-09-15 | 22時 | 67.6692 | 0.056391 | 0 | 0.056391 | 62.64 | 0.93226
2014-09-15 | 23時 | 67.6692 | 0.056391 | 0 | 0.056391 | 62.64 | 0.93226
2014-09-16 | 0時 | 67.6692 | 0.056391 | 0 | 0.056391 | 62.64 | 0.93226
2014-09-16 | 1時 | 67.6692 | 0.056391 | 0 | 0.056391 | 62.64 | 0.93226
2014-09-16 | 2時 | 67.6692 | 0.056391 | 0 | 0.056391 | 62.64 | 0.93226
2014-09-16 | 3時 | 67.6692 | 0.056391 | 0 | 0.056391 | 62.64 | 0.93226
2014-09-16 | 4時 | 67.6692 | 0.056391 | 0 | 0.056391 | 62.64 | 0.93226
2014-09-16 | 5時 | 67.6692 | 0.056391 | 0 | 0.056391 | 62.64 | 0.93226
2014-09-16 | 6時 | 67.6692 | 0.056391 | 0 | 0.056391 | 62.64 | 0.93226
2014-09-16 | 7時 | 67.6692 | 0.056391 | 0 | 0.056391 | 62.64 | 0.93226
2014-09-16 | 8時 | 67.6692 | 0.056391 | 0 | 0.056391 | 62.64 | 0.93226
2014-09-16 | 9時 | 67.6692 | 0.056391 | 0 | 0.056391 | 62.64 | 0.93226
2014-09-16 | 10時 | 67.6692 | 0.056391 | 0 | 0.056391 | 62.64 | 0.93226
2014-09-16 | 11時 | 67.6692 | 0.056391 | 0 | 0.056391 | 62.64 | 0.93226
2014-09-16 | 12時 | 67.6692 | 0.056391 | 0 | 0.056391 | 62.64 | 0.93226
2014-09-16 | 13時 | 67.6692 | 0.056391 | 0 | 0.056391 | 62.64 | 0.93226
2014-09-16 | 14時 | 67.6692 | 0.056391 | 0 | 0.056391 | 62.64 | 0.93226
2014-09-16 | 15時 | 67.6692 | 0.056391 | 0 | 0.056391 | 62.64 | 0.93226
2014-09-16 | 16時 | 67.6692 | 0.056391 | 0 | 0.056391 | 62.64 | 0.93226
2014-09-16 | 17時 | 67.6692 | 0.056391 | 0 | 0.056391 | 62.64 | 0.93226
2014-09-16 | 18時 | 67.6692 | 0.056391 | 0 | 0.056391 | 62.64 | 0.93226
2014-09-16 | 19時 | 67.6692 | 0.056391 | 0 | 0.056391 | 62.64 | 0.93226
2014-09-16 | 20時 | 67.6692 | 0.056391 | 0 | 0.056391 | 62.64 | 0.93226
2014-09-16 | 21時 | 67.6692 | 0.056391 | 0 | 0.056391 | 62.64 | 0.93226
2014-09-16 | 22時 | 67.6692 | 0.056391 | 0 | 0.056391 | 62.64 | 0.93226
2014-09-16 | 23時 | 67.6692 | 0.056391 | 0 | 0.056391 | 62.64 | 0.93226
2014-09-17 | 0時 | 67.6692 | 0.056391 | 0 | 0.056391 | 62.64 | 0.93226
2014-09-17 | 1時 | 67.6692 | 0.056391 | 0 | 0.056391 | 62.64 | 0.93226
2014-09-17 | 2時 | 67.6692 | 0.056391 | 0 | 0.056391 | 62.64 | 0.93226
2014-09-17 | 3時 | 67.6692 | 0.056391 | 0 | 0.056391 | 62.64 | 0.93226
2014-09-17 | 4時 | 67.6692 | 0.056391 | 0 | 0.056391 | 62.64 | 0.93226
2014-09-17 | 5時 | 67.6692 | 0.056391 | 0 | 0.056391 | 62.64 | 0.93226
2014-09-17 | 6時 | 67.6692 | 0.056391 | 0 | 0.056391 | 62.64 | 0.93226
2014-09-17 | 7時 | 67.6692 | 0.056391 | 0 | 0.056391 | 62.64 | 0.93226
2014-09-17 | 8時 | 67.6692 | 0.056391 | 0 | 0.056391 | 62.64 | 0.93226
2014-09-17 | 9時 | 67.6692 | 0.056391 | 0 | 0.056391 | 62.64 | 0.93226
2014-09-17 | 10時 | 67.6692 | 0.056391 | 0 | 0.056391 | 62.64 | 0.93226
2014-09-17 | 11時 | 67.6692 | 0.056391 | 0 | 0.056391 | 62.64 | 0.93226
2014-09-17 | 12時 | 67.6692 | 0.056391 | 0 | 0.056391 | 62.64 | 0.93226
2014-09-17 | 13時 | 67.6692 | 0.056391 | 0 | 0.056391 | 62.64 | 0.93226
2014-09-17 | 14時 | 67.6692 | 0.056391 | 0 | 0.056391 | 62.64 | 0.93226
2014-09-17 | 15時 | 67.6692 | 0.056391 | 0 | 0.056391 | 62.64 | 0.93226
2014-09-17 | 16時 | 67.6692 | 0.056391 | 0 | 0.056391 | 62.64 | 0.93226
2014-09-17 | 17時 | 67.6692 | 0.056391 | 0 | 0.056391 | 62.64 | 0.93226
2014-09-17 | 18時 | 67.6692 | 0.056391 | 0 | 0.056391 | 62.64 | 0.93226
2014-09-17 | 19時 | 67.6692 | 0.056391 | 0 | 0.056391 | 62.64 | 0.93226
2014-09-17 | 20時 | 67.6692 | 0.056391 | 0 | 0.056391 | 62.64 | 0.93226
2014-09-17 | 21時 | 67.6692 | 0.056391 | 0 | 0.056391 | 62.64 | 0.93226
2014-09-17 | 22時 | 67.6692 | 0.056391 | 0 | 0.056391 | 62.64 | 0.93226
2014-09-17 | 23時 | 67.6692 | 0.056391 | 0 | 0.056391 | 62.64 | 0.93226
2014-09-18 | 0時 | 67.6692 | 0.056391 | 0 | 0.056391 | 62.64 | 0.93226
2014-09-18 | 1時 | 67.6692 | 0.056391 | 0 | 0.056391 | 62.64 | 0.93226
2014-09-18 | 2時 | 67.6692 | 0.056391 | 0 | 0.056391 | 62.64 | 0.93226
2014-09-18 | 3時 | 67.6692 | 0.056391 | 0 | 0.056391 | 62.64 | 0.93226
2014-09-18 | 4時 | 67.6692 | 0.056391 | 0 | 0.056391 | 62.64 | 0.93226
2014-09-18 | 5時 | 67.6692 | 0.056391 | 0 | 0.056391 | 62.64 | 0.93226
2014-09-18 | 6時 | 67.6692 | 0.056391 | 0 | 0.056391 | 62.64 | 0.93226
2014-09-18 | 7時 | 67.6692 | 0.056391 | 0 | 0.056391 | 62.64 | 0.93226
2014-09-18 | 8時 | 67.6692 | 0.056391 | 0 | 0.056391 | 62.64 | 0.93226
2014-09-18 | 9時 | 67.6692 | 0.056391 | 0 | 0.056391 | 62.64 | 0.93226
2014-09-18 | 10時 | 67.6692 | 0.056391 | 0 | 0.056391 | 62.64 | 0.93226
2014-09-18 | 11時 | 67.6692 | 0.056391 | 0 | 0.056391 | 62.64 | 0.93226
2014-09-18 | 12時 | 67.6692 | 0.056391 | 0 | 0.056391 | 62.64 | 0.93226
2014-09-18 | 13時 | 67.6692 | 0.056391 | 0 | 0.056391 | 62.64 | 0.93226
2014-09-18 | 14時 | 67.6692 | 0.056391 | 0 | 0.056391 | 62.64 | 0.93226
2014-09-18 | 15時 | 67.6692 | 0.056391 | 0 | 0.056391 | 62.64 | 0.93226
2014-09-18 | 16時 | 67.6692 | 0.056391 | 0 | 0.056391 | 62.64 | 0.93226
2014-09-18 | 17時 | 67.6692 | 0.056391 | 0 | 0.056391 | 62.64 | 0.93226
2014-09-18 | 18時 | 67.6692 | 0.056391 | 0 | 0.056391 | 62.64 | 0.93226
2014-09-18 | 19時 | 67.6692 | 0.056391 | 0 | 0.056391 | 62.64 | 0.93226
2014-09-18 | 20時 | 67.6692 | 0.056391 | 0 | 0.056391 | 62.64 | 0.93226
2014-09-18 | 21時 | 67.6692 | 0.056391 | 0 | 0.056391 | 62.64 | 0.93226
2014-09-18 | 22時 | 67.6692 | 0.056391 | 0 | 0.056391 | 62.64 | 0.93226
2014-09-18 | 23時 | 67.6692 | 0.056391 | 0 | 0.056391 | 62.64 | 0.93226
2014-09-19 | 0時 | 67.6692 | 0.056391 | 0 | 0.056391 | 62.64 | 0.93226
2014-09-19 | 1時 | 67.6692 | 0.056391 | 0 | 0.056391 | 62.64 | 0.93226
2014-09-19 | 2時 | 67.6692 | 0.056391 | 0 | 0.056391 | 62.64 | 0.93226
2014-09-19 | 3時 | 67.6692 | 0.056391 | 0 | 0.056391 | 62.64 | 0.93226
2014-09-19 | 4時 | 67.6692 | 0.056391 | 0 | 0.056391 | 62.64 | 0.93226
2014-09-19 | 5時 | 67.6692 | 0.056391 | 0 | 0.056391 | 62.64 | 0.93226
2014-09-19 | 6時 | 67.6692 | 0.056391 | 0 | 0.056391 | 62.64 | 0.93226
2014-09-19 | 7時 | 67.6692 | 0.056391 | 0 | 0.056391 | 62.64 | 0.93226
2014-09-19 | 8時 | 67.6692 | 0.056391 | 0 | 0.056391 | 62.64 | 0.93226
2014-09-19 | 9時 | 67.6692 | 0.056391 | 0 | 0.056391 | 62.64 | 0.93226
2014-09-19 | 10時 | 67.6692 | 0.056391 | 0 | 0.056391 | 62.64 | 0.93226
2014-09-19 | 11時 | 67.6692 | 0.056391 | 0 | 0.056391 | 62.64 | 0.93226
2014-09-19 | 12時 | 67.6692 | 0.056391 | 0 | 0.056391 | 62.64 | 0.93226
2014-09-19 | 13時 | 67.6692 | 0.056391 | 0 | 0.056391 | 62.64 | 0.93226
2014-09-19 | 14時 | 67.6692 | 0.056391 | 0 | 0.056391 | 62.64 | 0.93226
2014-09-19 | 15時 | 67.6692 | 0.056391 | 0 | 0.056391 | 62.64 | 0.93226
2014-09-19 | 16時 | 67.6692 | 0.056391 | 0 | 0.056391 | 62.64 | 0.93226
2014-09-19 | 17時 | 67.6692 | 0.056391 | 0 | 0.056391 | 62.64 | 0.93226
2014-09-19 | 18時 | 67.6692 | 0.056391 | 0 | 0.056391 | 62.64 | 0.93226
2014-09-19 | 19時 | 67.6692 | 0.056391 | 0 | 0.056391 | 62.64 | 0.93226
2014-09-19 | 20時 | 67.6692 | 0.056391 | 0 | 0.056391 | 62.64 | 0.93226
2014-09-19 | 21時 | 67.6692 | 0.056391 | 0 | 0.056391 | 62.64 | 0.93226
2014-09-19 | 22時 | 67.6692 | 0.056391 | 0 | 0.056391 | 62.64 | 0.93226
2014-09-19 | 23時 | 67.6692 | 0.056391 | 0 | 0.056391 | 62.64 | 0.93226
2014-09-20 | 0時 | 67.6692 | 0.056391 | 0 | 0.056391 | 62.64 | 0.93226
2014-09-20 | 1時 | 67.6692 | 0.056391 | 0 | 0.056391 | 62.64 | 0.93226
2014-09-20 | 2時 | 67.6692 | 0.056391 | 0 | 0.056391 | 62.64 | 0.93226
2014-09-20 | 3時 | 67.6692 | 0.056391 | 0 | 0.056391 | 62.64 | 0.93226
2014-09-20 | 4時 | 67.6692 | 0.056391 | 0 | 0.056391 | 62.64 | 0.93226
2014-09-20 | 5時 | 67.6692 | 0.056391 | 0 | 0.056391 | 62.64 | 0.93226
2014-09-20 | 6時 | 67.6692 | 0.056391 | 0 | 0.056391 | 62.64 | 0.93226
2014-09-20 | 7時 | 67.6692 | 0.056391 | 0 | 0.056391 | 62.64 | 0.93226
2014-09-20 | 8時 | 67.6692 | 0.056391 | 0 | 0.056391 | 62.64 | 0.93226
2014-09-20 | 9時 | 67.6692 | 0.056391 | 0 | 0.056391 | 62.64 | 0.93226
2014-09-20 | 10時 | 67.6692 | 0.056391 | 0 | 0.056391 | 62.64 | 0.93226
2014-09-20 | 11時 | 67.6692 | 0.056391 | 0 | 0.056391 | 62.64 | 0.93226
2014-09-20 | 12時 | 67.6692 | 0.056391 | 0 | 0.056391 | 62.64 | 0.93226
2014-09-20 | 13時 | 67.6692 | 0.056391 | 0 | 0.056391 | 62.64 | 0.93226
2014-09-20 | 14時 | 67.6692 | 0.056391 | 0 | 0.056391 | 62.64 | 0.93226
2014-09-20 | 15時 | 67.6692 | 0.056391 | 0 | 0.056391 | 62.64 | 0.93226
2014-09-20 | 16時 | 67.6692 | 0.056391 | 0 | 0.056391 | 62.64 | 0.93226
2014-09-20 | 17時 | 67.6692 | 0.056391 | 0 | 0.056391 | 62.64 | 0.93226
2014-09-20 | 18時 | 67.6692 | 0.056391 | 0 | 0.056391 | 62.64 | 0.93226
2014-09-20 | 19時 | 67.6692 | 0.056391 | 0 | 0.056391 | 62.64 | 0.93226
2014-09-20 | 20時 | 67.6692 | 0.056391 | 0 | 0.056391 | 62.64 | 0.93226
2014-09-20 | 21時 | 67.6692 | 0.056391 | 0 | 0.056391 | 62.64 | 0.93226
2014-09-20 | 22時 | 67.6692 | 0.056391 | 0 | 0.056391 | 62.64 | 0.93226
2014-09-20 | 23時 | 67.6692 | 0.056391 | 0 | 0.056391 | 62.64 | 0.93226
2014-09-21 | 0時 | 67.6692 | 0.056391 | 0 | 0.056391 | 62.64 | 0.93226
2014-09-21 | 1時 | 67.6692 | 0.056391 | 0 | 0.056391 | 62.64 | 0.93226
2014-09-21 | 2時 | 67.6692 | 0.056391 | 0 | 0.056391 | 62.64 | 0.93226
2014-09-21 | 3時 | 67.6692 | 0.056391 | 0 | 0.056391 | 62.64 | 0.93226
2014-09-21 | 4時 | 67.6692 | 0.056391 | 0 | 0.056391 | 62.64 | 0.93226
2014-09-21 | 5時 | 67.6692 | 0.056391 | 0 | 0.056391 | 62.64 | 0.93226
2014-09-21 | 6時 | 67.6692 | 0.056391 | 0 | 0.056391 | 62.64 | 0.93226
2014-09-21 | 7時 | 67.6692 | 0.056391 | 0 | 0.056391 | 62.64 | 0.93226
2014-09-21 | 8時 | 67.6692 | 0.056391 | 0 | 0.056391 | 62.64 | 0.93226
2014-09-21 | 9時 | 67.6692 | 0.056391 | 0 | 0.056391 | 62.64 | 0.93226
2014-09-21 | 10時 | 67.6692 | 0.056391 | 0 | 0.056391 | 62.64 | 0.93226
2014-09-21 | 11時 | 67.6692 | 0.056391 | 0 | 0.056391 | 62.64 | 0.93226
2014-09-21 | 12時 | 67.6692 | 0.056391 | 0 | 0.056391 | 62.64 | 0.93226
2014-09-21 | 13時 | 67.6692 | 0.056391 | 0 | 0.056391 | 62.64 | 0.93226
2014-09-21 | 14時 | 67.6692 | 0.056391 | 0 | 0.056391 | 62.64 | 0.93226
2014-09-21 | 15時 | 67.6692 | 0.056391 | 0 | 0.056391 | 62.64 | 0.93226
2014-09-21 | 16時 | 67.6692 | 0.056391 | 0 | 0.056391 | 62.64 | 0.93226
2014-09-21 | 17時 | 67.6692 | 0.056391 | 0 | 0.056391 | 62.64 | 0.93226
2014-09-21 | 18時 | 67.6692 | 0.056391 | 0 | 0.056391 | 62.64 | 0.93226
2014-09-21 | 19時 | 67.6692 | 0.056391 | 0 | 0.056391 | 62.64 | 0.93226
2014-09-21 | 20時 | 67.6692 | 0.056391 | 0 | 0.056391 | 62.64 | 0.93226
2014-09-21 | 21時 | 67.6692 | 0.056391 | 0 | 0.056391 | 62.64 | 0.93226
2014-09-21 | 22時 | 67.6692 | 0.056391 | 0 | 0.056391 | 62.64 | 0.93226
2014-09-21 | 23時 | 67.6692 | 0.056391 | 0 | 0.056391 | 62.64 | 0.93226
2014-09-22 | 0時 | 67.6692 | 0.056391 | 0 | 0.056391 | 62.64 | 0.93226
2014-09-22 | 1時 | 67.6692 | 0.056391 | 0 | 0.056391 | 62.64 | 0.93226
2014-09-22 | 2時 | 67.6692 | 0.056391 | 0 | 0.056391 | 62.64 | 0.93226
2014-09-22 | 3時 | 67.6692 | 0.056391 | 0 | 0.056391 | 62.64 | 0.93226
2014-09-22 | 4時 | 67.6692 | 0.056391 | 0 | 0.056391 | 62.64 | 0.93226
2014-09-22 | 5時 | 67.6692 | 0.056391 | 0 | 0.056391 | 62.64 | 0.93226
2014-09-22 | 6時 | 67.6692 | 0.056391 | 0 | 0.056391 | 62.64 | 0.93226
2014-09-22 | 7時 | 67.6692 | 0.056391 | 0 | 0.056391 | 62.64 | 0.93226
2014-09-22 | 8時 | 67.6692 | 0.056391 | 0 | 0.056391 | 62.64 | 0.93226
2014-09-22 | 9時 | 67.6692 | 0.056391 | 0 | 0.056391 | 62.64 | 0.93226
2014-09-22 | 10時 | 67.6692 | 0.056391 | 0 | 0.056391 | 62.64 | 0.93226
2014-09-22 | 11時 | 67.6692 | 0.056391 | 0 | 0.056391 | 62.64 | 0.93226
2014-09-22 | 12時 | 67.6692 | 0.056391 | 0 | 0.056391 | 62.64 | 0.93226
2014-09-22 | 13時 | 67.6692 | 0.056391 | 0 | 0.056391 | 62.64 | 0.93226
2014-09-22 | 14時 | 67.6692 | 0.056391 | 0 | 0.056391 | 62.64 | 0.93226
2014-09-22 | 15時 | 67.6692 | 0.056391 | 0 | 0.056391 | 62.64 | 0.93226
2014-09-22 | 16時 | 67.6692 | 0.056391 | 0 | 0.056391 | 62.64 | 0.93226
2014-09-22 | 17時 | 67.6692 | 0.056391 | 0 | 0.056391 | 62.64 | 0.93226
2014-09-22 | 18時 | 67.6692 | 0.056391 | 0 | 0.056391 | 62.64 | 0.93226
2014-09-22 | 19時 | 67.6692 | 0.056391 | 0 | 0.056391 | 62.64 | 0.93226
2014-09-22 | 20時 | 67.6692 | 0.056391 | 0 | 0.056391 | 62.64 | 0.93226
2014-09-22 | 21時 | 67.6692 | 0.056391 | 0 | 0.056391 | 62.64 | 0.93226
2014-09-22 | 22時 | 67.6692 | 0.056391 | 0 | 0.056391 | 62.64 | 0.93226
2014-09-22 | 23時 | 67.6692 | 0.056391 | 0 | 0.056391 | 62.64 | 0.93226
2014-09-23 | 0時 | 67.6692 | 0.056391 | 0 | 0.056391 | 62.64 | 0.93226
2014-09-23 | 1時 | 67.6692 | 0.056391 | 0 | 0.056391 | 62.64 | 0.93226
2014-09-23 | 2時 | 67.6692 | 0.056391 | 0 | 0.056391 | 62.64 | 0.93226
2014-09-23 | 3時 | 67.6692 | 0.056391 | 0 | 0.056391 | 62.64 | 0.93226
2014-09-23 | 4時 | 67.6692 | 0.056391 | 0 | 0.056391 | 62.64 | 0.93226
2014-09-23 | 5時 | 67.6692 | 0.056391 | 0 | 0.056391 | 62.64 | 0.93226
2014-09-23 | 6時 | 67.6692 | 0.056391 | 0 | 0.056391 | 62.64 | 0.93226
2014-09-23 | 7時 | 67.6692 | 0.056391 | 0 | 0.056391 | 62.64 | 0.93226
2014-09-23 | 8時 | 67.6692 | 0.056391 | 0 | 0.056391 | 62.64 | 0.93226
2014-09-23 | 9時 | 67.6692 | 0.056391 | 0 | 0.056391 | 62.64 | 0.93226
2014-09-23 | 10時 | 67.6692 | 0.056391 | 0 | 0.056391 | 62.64 | 0.93226
2014-09-23 | 11時 | 67.6692 | 0.056391 | 0 | 0.056391 | 62.64 | 0.93226
2014-09-23 | 12時 | 67.6692 | 0.056391 | 0 | 0.056391 | 62.64 | 0.93226
2014-09-23 | 13時 | 67.6692 | 0.056391 | 0 | 0.056391 | 62.64 | 0.93226
2014-09-23 | 14時 | 67.6692 | 0.056391 | 0 | 0.056391 | 62.64 | 0.93226
2014-09-23 | 15時 | 67.6692 | 0.056391 | 0 | 0.056391 | 62.64 | 0.93226
2014-09-23 | 16時 | 67.6692 | 0.056391 | 0 | 0.056391 | 62.64 | 0.93226
2014-09-23 | 17時 | 67.6692 | 0.056391 | 0 | 0.056391 | 62.64 | 0.93226
2014-09-23 | 18時 | 67.6692 | 0.056391 | 0 | 0.056391 | 62.64 | 0.93226
2014-09-23 | 19時 | 67.6692 | 0.056391 | 0 | 0.056391 | 62.64 | 0.93226
2014-09-23 | 20時 | 67.6692 | 0.056391 | 0 | 0.056391 | 62.64 | 0.93226
2014-09-23 | 21時 | 67.6692 | 0.056391 | 0 | 0.056391 | 62.64 | 0.93226
2014-09-23 | 22時 | 67.6692 | 0.056391 | 0 | 0.056391 | 62.64 | 0.93226
2014-09-23 | 23時 | 67.6692 | 0.056391 | 0 | 0.056391 | 62.64 | 0.93226
2014-09-24 | 0時 | 67.6692 | 0.056391 | 0 | 0.056391 | 62.64 | 0.93226
2014-09-24 | 1時 | 67.6692 | 0.056391 | 0 | 0.056391 | 62.64 | 0.93226
2014-09-24 | 2時 | 67.6692 | 0.056391 | 0 | 0.056391 | 62.64 | 0.93226
2014-09-24 | 3時 | 67.6692 | 0.056391 | 0 | 0.056391 | 62.64 | 0.93226
2014-09-24 | 4時 | 67.6692 | 0.056391 | 0 | 0.056391 | 62.64 | 0.93226
2014-09-24 | 5時 | 67.6692 | 0.056391 | 0 | 0.056391 | 62.64 | 0.93226
2014-09-24 | 6時 | 67.6692 | 0.056391 | 0 | 0.056391 | 62.64 | 0.93226
2014-09-24 | 7時 | 67.6692 | 0.056391 | 0 | 0.056391 | 62.64 | 0.93226
2014-09-24 | 8時 | 67.6692 | 0.056391 | 0 | 0.056391 | 62.64 | 0.93226
2014-09-24 | 9時 | 67.6692 | 0.056391 | 0 | 0.056391 | 62.64 | 0.93226
2014-09-24 | 10時 | 67.6692 | 0.056391 | 0 | 0.056391 | 62.64 | 0.93226
2014-09-24 | 11時 | 67.6692 | 0.056391 | 0 | 0.056391 | 62.64 | 0.93226
2014-09-24 | 12時 | 67.6692 | 0.056391 | 0 | 0.056391 | 62.64 | 0.93226
2014-09-24 | 13時 | 67.6692 | 0.056391 | 0 | 0.056391 | 62.64 | 0.93226
2014-09-24 | 14時 | 67.6692 | 0.056391 | 0 | 0.056391 | 62.64 | 0.93226
2014-09-24 | 15時 | 67.6692 | 0.056391 | 0 | 0.056391 | 62.64 | 0.93226
2014-09-24 | 16時 | 67.6692 | 0.056391 | 0 | 0.056391 | 62.64 | 0.93226
2014-09-24 | 17時 | 67.6692 | 0.056391 | 0 | 0.056391 | 62.64 | 0.93226
2014-09-24 | 18時 | 67.6692 | 0.056391 | 0 | 0.056391 | 62.64 | 0.93226
2014-09-24 | 19時 | 67.6692 | 0.056391 | 0 | 0.056391 | 62.64 | 0.93226
2014-09-24 | 20時 | 67.6692 | 0.056391 | 0 | 0.056391 | 62.64 | 0.93226
2014-09-24 | 21時 | 67.6692 | 0.056391 | 0 | 0.056391 | 62.64 | 0.93226
2014-09-24 | 22時 | 67.6692 | 0.056391 | 0 | 0.056391 | 62.64 | 0.93226
2014-09-24 | 23時 | 67.6692 | 0.056391 | 0 | 0.056391 | 62.64 | 0.93226
2014-09-25 | 0時 | 67.6692 | 0.056391 | 0 | 0.056391 | 62.64 | 0.93226
2014-09-25 | 1時 | 67.6692 | 0.056391 | 0 | 0.056391 | 62.64 | 0.93226
2014-09-25 | 2時 | 67.6692 | 0.056391 | 0 | 0.056391 | 62.64 | 0.93226
2014-09-25 | 3時 | 67.6692 | 0.056391 | 0 | 0.056391 | 62.64 | 0.93226
2014-09-25 | 4時 | 67.6692 | 0.056391 | 0 | 0.056391 | 62.64 | 0.93226
2014-09-25 | 5時 | 67.6692 | 0.056391 | 0 | 0.056391 | 62.64 | 0.93226
2014-09-25 | 6時 | 67.6692 | 0.056391 | 0 | 0.056391 | 62.64 | 0.93226
2014-09-25 | 7時 | 67.6692 | 0.056391 | 0 | 0.056391 | 62.64 | 0.93226
2014-09-25 | 8時 | 67.6692 | 0.056391 | 0 | 0.056391 | 62.64 | 0.93226
2014-09-25 | 9時 | 67.6692 | 0.056391 | 0 | 0.056391 | 62.64 | 0.93226
2014-09-25 | 10時 | 67.6692 | 0.056391 | 0 | 0.056391 | 62.64 | 0.93226
2014-09-25 | 11時 | 67.6692 | 0.056391 | 0 | 0.056391 | 62.64 | 0.93226
2014-09-25 | 12時 | 67.6692 | 0.056391 | 0 | 0.056391 | 62.64 | 0.93226
2014-09-25 | 13時 | 67.6692 | 0.056391 | 0 | 0.056391 | 62.64 | 0.93226
2014-09-25 | 14時 | 67.6692 | 0.056391 | 0 | 0.056391 | 62.64 | 0.93226
2014-09-25 | 15時 | 67.6692 | 0.056391 | 0 | 0.056391 | 62.64 | 0.93226
2014-09-25 | 16時 | 67.6692 | 0.056391 | 0 | 0.056391 | 62.64 | 0.93226
2014-09-25 | 17時 | 67.6692 | 0.056391 | 0 | 0.056391 | 62.64 | 0.93226
2014-09-25 | 18時 | 67.6692 | 0.056391 | 0 | 0.056391 | 62.64 | 0.93226
2014-09-25 | 19時 | 67.6692 | 0.056391 | 0 | 0.056391 | 62.64 | 0.93226
2014-09-25 | 20時 | 67.6692 | 0.056391 | 0 | 0.056391 | 62.64 | 0.93226
2014-09-25 | 21時 | 67.6692 | 0.056391 | 0 | 0.056391 | 62.64 | 0.93226
2014-09-25 | 22時 | 67.6692 | 0.056391 | 0 | 0.056391 | 62.64 | 0.93226
2014-09-25 | 23時 | 67.6692 | 0.056391 | 0 | 0.056391 | 62.64 | 0.93226
2014-09-26 | 0時 | 67.6692 | 0.056391 | 0 | 0.056391 | 62.64 | 0.93226
2014-09-26 | 1時 | 67.6692 | 0.056391 | 0 | 0.056391 | 62.64 | 0.93226
2014-09-26 | 2時 | 67.6692 | 0.056391 | 0 | 0.056391 | 62.64 | 0.93226
2014-09-26 | 3時 | 67.6692 | 0.056391 | 0 | 0.056391 | 62.64 | 0.93226
2014-09-26 | 4時 | 67.6692 | 0.056391 | 0 | 0.056391 | 62.64 | 0.93226
2014-09-26 | 5時 | 67.6692 | 0.056391 | 0 | 0.056391 | 62.64 | 0.93226
2014-09-26 | 6時 | 67.6692 | 0.056391 | 0 | 0.056391 | 62.64 | 0.93226
2014-09-26 | 7時 | 67.6692 | 0.056391 | 0 | 0.056391 | 62.64 | 0.93226
2014-09-26 | 8時 | 67.6692 | 0.056391 | 0 | 0.056391 | 62.64 | 0.93226
2014-09-26 | 9時 | 67.6692 | 0.056391 | 0 | 0.056391 | 62.64 | 0.93226
2014-09-26 | 10時 | 67.6692 | 0.056391 | 0 | 0.056391 | 62.64 | 0.93226
2014-09-26 | 11時 | 67.6692 | 0.056391 | 0 | 0.056391 | 62.64 | 0.93226
2014-09-26 | 12時 | 67.6692 | 0.056391 | 0 | 0.056391 | 62.64 | 0.93226
2014-09-26 | 13時 | 67.6692 | 0.056391 | 0 | 0.056391 | 62.64 | 0.93226
2014-09-26 | 14時 | 67.6692 | 0.056391 | 0 | 0.056391 | 62.64 | 0.93226
2014-09-26 | 15時 | 67.6692 | 0.056391 | 0 | 0.056391 | 62.64 | 0.93226
2014-09-26 | 16時 | 67.6692 | 0.056391 | 0 | 0.056391 | 62.64 | 0.93226
2014-09-26 | 17時 | 67.6692 | 0.056391 | 0 | 0.056391 | 62.64 | 0.93226
2014-09-26 | 18時 | 67.6692 | 0.056391 | 0 | 0.056391 | 62.64 | 0.93226
2014-09-26 | 19時 | 67.6692 | 0.056391 | 0 | 0.056391 | 62.64 | 0.93226
2014-09-26 | 20時 | 67.6692 | 0.056391 | 0 | 0.056391 | 62.64 | 0.93226
2014-09-26 | 21時 | 67.6692 | 0.056391 | 0 | 0.056391 | 62.64 | 0.93226
2014-09-26 | 22時 | 67.6692 | 0.056391 | 0 | 0.056391 | 62.64 | 0.93226
2014-09-26 | 23時 | 67.6692 | 0.056391 | 0 | 0.056391 | 62.64 | 0.93226
2014-09-27 | 0時 | 67.6692 | 0.056391 | 0 | 0.056391 | 62.64 | 0.93226
2014-09-27 | 1時 | 67.6692 | 0.056391 | 0 | 0.056391 | 62.64 | 0.93226
2014-09-27 | 2時 | 67.6692 | 0.056391 | 0 | 0.056391 | 62.64 | 0.93226
2014-09-27 | 3時 | 67.6692 | 0.056391 | 0 | 0.056391 | 62.64 | 0.93226
2014-09-27 | 4時 | 67.6692 | 0.056391 | 0 | 0.056391 | 62.64 | 0.93226
2014-09-27 | 5時 | 67.6692 | 0.056391 | 0 | 0.056391 | 62.64 | 0.93226
2014-09-27 | 6時 | 67.6692 | 0.056391 | 0 | 0.056391 | 62.64 | 0.93226
2014-09-27 | 7時 | 67.6692 | 0.056391 | 0 | 0.056391 | 62.64 | 0.93226
2014-09-27 | 8時 | 67.6692 | 0.056391 | 0 | 0.056391 | 62.64 | 0.93226
2014-09-27 | 9時 | 67.6692 | 0.056391 | 0 | 0.056391 | 62.64 | 0.93226
2014-09-27 | 10時 | 67.6692 | 0.056391 | 0 | 0.056391 | 62.64 | 0.93226
2014-09-27 | 11時 | 67.6692 | 0.056391 | 0 | 0.056391 | 62.64 | 0.93226
2014-09-27 | 12時 | 67.6692 | 0.056391 | 0 | 0.056391 | 62.64 | 0.93226
2014-09-27 | 13時 | 67.6692 | 0.056391 | 0 | 0.056391 | 62.64 | 0.93226
2014-09-27 | 14時 | 67.6692 | 0.056391 | 0 | 0.056391 | 62.64 | 0.93226
2014-09-27 | 15時 | 67.6692 | 0.056391 | 0 | 0.056391 | 62.64 | 0.93226
2014-09-27 | 16時 | 67.6692 | 0.056391 | 0 | 0.056391 | 62.64 | 0.93226
2014-09-27 | 17時 | 67.6692 | 0.056391 | 0 | 0.056391 | 62.64 | 0.93226
2014-09-27 | 18時 | 67.6692 | 0.056391 | 0 | 0.056391 | 62.64 | 0.93226
2014-09-27 | 19時 | 67.6692 | 0.056391 | 0 | 0.056391 | 62.64 | 0.93226
2014-09-27 | 20時 | 67.6692 | 0.056391 | 0 | 0.056391 | 62.64 | 0.93226
2014-09-27 | 21時 | 67.6692 | 0.056391 | 0 | 0.056391 | 62.64 | 0.93226
2014-09-27 | 22時 | 67.6692 | 0.056391 | 0 | 0.056391 | 62.64 | 0.93226
2014-09-27 | 23時 | 67.6692 | 0.056391 | 0 | 0.056391 | 62.64 | 0.93226
2014-09-28 | 0時 | 67.6692 | 0.056391 | 0 | 0.056391 | 62.64 | 0.93226
2014-09-28 | 1時 | 67.6692 | 0.056391 | 0 | 0.056391 | 62.64 | 0.93226
2014-09-28 | 2時 | 67.6692 | 0.056391 | 0 | 0.056391 | 62.64 | 0.93226
2014-09-28 | 3時 | 67.6692 | 0.056391 | 0 | 0.056391 | 62.64 | 0.93226
2014-09-28 | 4時 | 67.6692 | 0.056391 | 0 | 0.056391 | 62.64 | 0.93226
2014-09-28 | 5時 | 67.6692 | 0.056391 | 0 | 0.056391 | 62.64 | 0.93226
2014-09-28 | 6時 | 67.6692 | 0.056391 | 0 | 0.056391 | 62.64 | 0.93226
2014-09-28 | 7時 | 67.6692 | 0.056391 | 0 | 0.056391 | 62.64 | 0.93226
2014-09-28 | 8時 | 67.6692 | 0.056391 | 0 | 0.056391 | 62.64 | 0.93226
2014-09-28 | 9時 | 67.6692 | 0.056391 | 0 | 0.056391 | 62.64 | 0.93226
2014-09-28 | 10時 | 67.6692 | 0.056391 | 0 | 0.056391 | 62.64 | 0.93226
2014-09-28 | 11時 | 67.6692 | 0.056391 | 0 | 0.056391 | 62.64 | 0.93226
2014-09-28 | 12時 | 67.6692 | 0.056391 | 0 | 0.056391 | 62.64 | 0.93226
2014-09-28 | 13時 | 67.6692 | 0.056391 | 0 | 0.056391 | 62.64 | 0.93226
2014-09-28 | 14時 | 67.6692 | 0.056391 | 0 | 0.056391 | 62.64 | 0.93226
2014-09-28 | 15時 | 67.6692 | 0.056391 | 0 | 0.056391 | 62.64 | 0.93226
2014-09-28 | 16時 | 67.6692 | 0.056391 | 0 | 0.056391 | 62.64 | 0.93226
2014-09-28 | 17時 | 67.6692 | 0.056391 | 0 | 0.056391 | 62.64 | 0.93226
2014-09-28 | 18時 | 67.6692 | 0.056391 | 0 | 0.056391 | 62.64 | 0.93226
2014-09-28 | 19時 | 67.6692 | 0.056391 | 0 | 0.056391 | 62.64 | 0.93226
2014-09-28 | 20時 | 67.6692 | 0.056391 | 0 | 0.056391 | 62.64 | 0.93226
2014-09-28 | 21時 | 67.6692 | 0.056391 | 0 | 0.056391 | 62.64 | 0.93226
2014-09-28 | 22時 | 67.6692 | 0.056391 | 0 | 0.056391 | 62.64 | 0.93226
2014-09-28 | 23時 | 67.6692 | 0.056391 | 0 | 0.056391 | 62.64 | 0.93226
2014-09-29 | 0時 | 67.6692 | 0.056391 | 0 | 0.056391 | 62.64 | 0.93226
2014-09-29 | 1時 | 67.6692 | 0.056391 | 0 | 0.056391 | 62.64 | 0.93226
2014-09-29 | 2時 | 67.6692 | 0.056391 | 0 | 0.056391 | 62.64 | 0.93226
2014-09-29 | 3時 | 67.6692 | 0.056391 | 0 | 0.056391 | 62.64 | 0.93226
2014-09-29 | 4時 | 67.6692 | 0.056391 | 0 | 0.056391 | 62.64 | 0.93226
2014-09-29 | 5時 | 67.6692 | 0.056391 | 0 | 0.056391 | 62.64 | 0.93226
2014-09-29 | 6時 | 67.6692 | 0.056391 | 0 | 0.056391 | 62.64 | 0.93226
2014-09-29 | 7時 | 67.6692 | 0.056391 | 0 | 0.056391 | 62.64 | 0.93226
2014-09-29 | 8時 | 67.6692 | 0.056391 | 0 | 0.056391 | 62.64 | 0.93226
2014-09-29 | 9時 | 67.6692 | 0.056391 | 0 | 0.056391 | 62.64 | 0.93226
2014-09-29 | 10時 | 67.6692 | 0.056391 | 0 | 0.056391 | 62.64 | 0.93226
2014-09-29 | 11時 | 67.6692 | 0.056391 | 0 | 0.056391 | 62.64 | 0.93226
2014-09-29 | 12時 | 67.6692 | 0.056391 | 0 | 0.056391 | 62.64 | 0.93226
2014-09-29 | 13時 | 67.6692 | 0.056391 | 0 | 0.056391 | 62.64 | 0.93226
2014-09-29 | 14時 | 67.6692 | 0.056391 | 0 | 0.056391 | 62.64 | 0.93226
2014-09-29 | 15時 | 67.6692 | 0.056391 | 0 | 0.056391 | 62.64 | 0.93226
2014-09-29 | 16時 | 67.6692 | 0.056391 | 0 | 0.056391 | 62.64 | 0.93226
2014-09-29 | 17時 | 67.6692 | 0.056391 | 0 | 0.056391 | 62.64 | 0.93226
2014-09-29 | 18時 | 67.6692 | 0.056391 | 0 | 0.056391 | 62.64 | 0.93226
2014-09-29 | 19時 | 67.6692 | 0.056391 | 0 | 0.056391 | 62.64 | 0.93226
2014-09-29 | 20時 | 67.6692 | 0.056391 | 0 | 0.056391 | 62.64 | 0.93226
2014-09-29 | 21時 | 67.6692 | 0.056391 | 0 | 0.056391 | 62.64 | 0.93226
2014-09-29 | 22時 | 67.6692 | 0.056391 | 0 | 0.056391 | 62.64 | 0.93226
2014-09-29 | 23時 | 67.6692 | 0.056391 | 0 | 0.056391 | 62.64 | 0.93226
2014-09-30 | 0時 | 67.6692 | 0.056391 | 0 | 0.056391 | 62.64 | 0.93226
2014-09-30 | 1時 | 67.6692 | 0.056391 | 0 | 0.056391 | 62.64 | 0.93226
2014-09-30 | 2時 | 67.6692 | 0.056391 | 0 | 0.056391 | 62.64 | 0.93226
2014-09-30 | 3時 | 67.6692 | 0.056391 | 0 | 0.056391 | 62.64 | 0.93226
2014-09-30 | 4時 | 67.6692 | 0.056391 | 0 | 0.056391 | 62.64 | 0.93226
2014-09-30 | 5時 | 67.6692 | 0.056391 | 0 | 0.056391 | 62.64 | 0.93226
2014-09-30 | 6時 | 67.6692 | 0.056391 | 0 | 0.056391 | 62.64 | 0.93226
2014-09-30 | 7時 | 67.6692 | 0.056391 | 0 | 0.056391 | 62.64 | 0.93226
2014-09-30 | 8時 | 67.6692 | 0.056391 | 0 | 0.056391 | 62.64 | 0.93226
2014-09-30 | 9時 | 67.6692 | 0.056391 | 0 | 0.056391 | 62.64 | 0.93226
2014-09-30 | 10時 | 67.6692 | 0.056391 | 0 | 0.056391 | 62.64 | 0.93226
2014-09-30 | 11時 | 67.6692 | 0.056391 | 0 | 0.056391 | 62.64 | 0.93226
2014-09-30 | 12時 | 67.6692 | 0.056391 | 0 | 0.056391 | 62.64 | 0.93226
2014-09-30 | 13時 | 67.6692 | 0.056391 | 0 | 0.056391 | 62.64 | 0.93226
2014-09-30 | 14時 | 67.6692 | 0.056391 | 0 | 0.056391 | 62.64 | 0.93226
2014-09-30 | 15時 | 67.6692 | 0.056391 | 0 | 0.056391 | 62.64 | 0.93226
2014-09-30 | 16時 | 67.6692 | 0.056391 | 0 | 0.056391 | 62.64 | 0.93226
2014-09-30 | 17時 | 67.6692 | 0.056391 | 0 | 0.056391 | 62.64 | 0.93226
2014-09-30 | 18時 | 67.6692 | 0.056391 | 0 | 0.056391 | 62.64 | 0.93226
2014-09-30 | 19時 | 67.6692 | 0.056391 | 0 | 0.056391 | 62.64 | 0.93226
2014-09-30 | 20時 | 67.6692 | 0.056391 | 0 | 0.056391 | 62.64 | 0.93226
2014-09-30 | 21時 | 67.6692 | 0.056391 | 0 | 0.056391 | 62.64 | 0.93226
2014-09-30 | 22時 | 67.6692 | 0.056391 | 0 | 0.056391 | 62.64 | 0.93226
2014-09-30 | 23時 | 67.6692 | 0.056391 | 0 | 0.056391 | 62.64 | 0.93226
2014-10-01 | 0時 | 67.6692 | 0.056391 | 0 | 0.056391 | 62.64 | 0.93226
2014-10-01 | 1時 | 67.6692 | 0.056391 | 0 | 0.056391 | 62.64 | 0.93226
2014-10-01 | 2時 | 67.6692 | 0.056391 | 0 | 0.056391 | 62.64 | 0.93226
2014-10-01 | 3時 | 67.6692 | 0.056391 | 0 | 0.056391 | 62.64 | 0.93226
2014-10-01 | 4時 | 67.6692 | 0.056391 | 0 | 0.056391 | 62.64 | 0.93226
2014-10-01 | 5時 | 67.6692 | 0.056391 | 0 | 0.056391 | 62.64 | 0.93226
2014-10-01 | 6時 | 67.6692 | 0.056391 | 0 | 0.056391 | 62.64 | 0.93226
2014-10-01 | 7時 | 67.6692 | 0.056391 | 0 | 0.056391 | 62.64 | 0.93226
2014-10-01 | 8時 | 67.6692 | 0.056391 | 0 | 0.056391 | 62.64 | 0.93226
2014-10-01 | 9時 | 67.6692 | 0.056391 | 0 | 0.056391 | 62.64 | 0.93226
2014-10-01 | 10時 | 67.6692 | 0.056391 | 0 | 0.056391 | 62.64 | 0.93226
2014-10-01 | 11時 | 67.6692 | 0.056391 | 0 | 0.056391 | 62.64 | 0.93226
2014-10-01 | 12時 | 67.6692 | 0.056391 | 0 | 0.056391 | 62.64 | 0.93226
2014-10-01 | 13時 | 67.6692 | 0.056391 | 0 | 0.056391 | 62.64 | 0.93226
2014-10-01 | 14時 | 67.6692 | 0.056391 | 0 | 0.056391 | 62.64 | 0.93226
2014-10-01 | 15時 | 67.6692 | 0.056391 | 0 | 0.056391 | 62.64 | 0.93226
2014-10-01 | 16時 | 67.6692 | 0.056391 | 0 | 0.056391 | 62.64 | 0.93226
2014-10-01 | 17時 | 67.6692 | 0.056391 | 0 | 0.056391 | 62.64 | 0.93226
2014-10-01 | 18時 | 67.6692 | 0.056391 | 0 | 0.056391 | 62.64 | 0.93226
2014-10-01 | 19時 | 67.6692 | 0.056391 | 0 | 0.056391 | 62.64 | 0.93226
2014-10-01 | 20時 | 67.6692 | 0.056391 | 0 | 0.056391 | 62.64 | 0.93226
2014-10-01 | 21時 | 67.6692 | 0.056391 | 0 | 0.056391 | 62.64 | 0.93226
2014-10-01 | 22時 | 67.6692 | 0.056391 | 0 | 0.056391 | 62.64 | 0.93226
2014-10-01 | 23時 | 67.6692 | 0.056391 | 0 | 0.056391 | 62.64 | 0.93226
2014-10-02 | 0時 | 67.6692 | 0.056391 | 0 | 0.056391 | 62.64 | 0.93226
2014-10-02 | 1時 | 67.6692 | 0.056391 | 0 | 0.056391 | 62.64 | 0.93226
2014-10-02 | 2時 | 67.6692 | 0.056391 | 0 | 0.056391 | 62.64 | 0.93226
2014-10-02 | 3時 | 67.6692 | 0.056391 | 0 | 0.056391 | 62.64 | 0.93226
2014-10-02 | 4時 | 67.6692 | 0.056391 | 0 | 0.056391 | 62.64 | 0.93226
2014-10-02 | 5時 | 67.6692 | 0.056391 | 0 | 0.056391 | 62.64 | 0.93226
2014-10-02 | 6時 | 67.6692 | 0.056391 | 0 | 0.056391 | 62.64 | 0.93226
2014-10-02 | 7時 | 67.6692 | 0.056391 | 0 | 0.056391 | 62.64 | 0.93226
2014-10-02 | 8時 | 67.6692 | 0.056391 | 0 | 0.056391 | 62.64 | 0.93226
2014-10-02 | 9時 | 67.6692 | 0.056391 | 0 | 0.056391 | 62.64 | 0.93226
2014-10-02 | 10時 | 67.6692 | 0.056391 | 0 | 0.056391 | 62.64 | 0.93226
2014-10-02 | 11時 | 67.6692 | 0.056391 | 0 | 0.056391 | 62.64 | 0.93226
2014-10-02 | 12時 | 67.6692 | 0.056391 | 0 | 0.056391 | 62.64 | 0.93226
2014-10-02 | 13時 | 67.6692 | 0.056391 | 0 | 0.056391 | 62.64 | 0.93226
2014-10-02 | 14時 | 67.6692 | 0.056391 | 0 | 0.056391 | 62.64 | 0.93226
2014-10-02 | 15時 | 67.6692 | 0.056391 | 0 | 0.056391 | 62.64 | 0.93226
2014-10-02 | 16時 | 67.6692 | 0.056391 | 0 | 0.056391 | 62.64 | 0.93226
2014-10-02 | 17時 | 67.6692 | 0.056391 | 0 | 0.056391 | 62.64 | 0.93226
2014-10-02 | 18時 | 67.6692 | 0.056391 | 0 | 0.056391 | 62.64 | 0.93226
2014-10-02 | 19時 | 67.6692 | 0.056391 | 0 | 0.056391 | 62.64 | 0.93226
2014-10-02 | 20時 | 67.6692 | 0.056391 | 0 | 0.056391 | 62.64 | 0.93226
2014-10-02 | 21時 | 67.6692 | 0.056391 | 0 | 0.056391 | 62.64 | 0.93226
2014-10-02 | 22時 | 67.6692 | 0.056391 | 0 | 0.056391 | 62.64 | 0.93226
2014-10-02 | 23時 | 67.6692 | 0.056391 | 0 | 0.056391 | 62.64 | 0.93226
2014-10-03 | 0時 | 67.6692 | 0.056391 | 0 | 0.056391 | 62.64 | 0.93226
2014-10-03 | 1時 | 67.6692 | 0.056391 | 0 | 0.056391 | 62.64 | 0.93226
2014-10-03 | 2時 | 67.6692 | 0.056391 | 0 | 0.056391 | 62.64 | 0.93226
2014-10-03 | 3時 | 67.6692 | 0.056391 | 0 | 0.056391 | 62.64 | 0.93226
2014-10-03 | 4時 | 67.6692 | 0.056391 | 0 | 0.056391 | 62.64 | 0.93226
2014-10-03 | 5時 | 67.6692 | 0.056391 | 0 | 0.056391 | 62.64 | 0.93226
2014-10-03 | 6時 | 67.6692 | 0.056391 | 0 | 0.056391 | 62.64 | 0.93226
2014-10-03 | 7時 | 67.6692 | 0.056391 | 0 | 0.056391 | 62.64 | 0.93226
2014-10-03 | 8時 | 67.6692 | 0.056391 | 0 | 0.056391 | 62.64 | 0.93226
2014-10-03 | 9時 | 67.6692 | 0.056391 | 0 | 0.056391 | 62.64 | 0.93226
2014-10-03 | 10時 | 67.6692 | 0.056391 | 0 | 0.056391 | 62.64 | 0.93226
2014-10-03 | 11時 | 67.6692 | 0.056391 | 0 | 0.056391 | 62.64 | 0.93226
2014-10-03 | 12時 | 67.6692 | 0.056391 | 0 | 0.056391 | 62.64 | 0.93226
2014-10-03 | 13時 | 67.6692 | 0.056391 | 0 | 0.056391 | 62.64 | 0.93226
2014-10-03 | 14時 | 67.6692 | 0.056391 | 0 | 0.056391 | 62.64 | 0.93226
2014-10-03 | 15時 | 67.6692 | 0.056391 | 0 | 0.056391 | 62.64 | 0.93226
2014-10-03 | 16時 | 67.6692 | 0.056391 | 0 | 0.056391 | 62.64 | 0.93226
2014-10-03 | 17時 | 67.6692 | 0.056391 | 0 | 0.056391 | 62.64 | 0.93226
2014-10-03 | 18時 | 67.6692 | 0.056391 | 0 | 0.056391 | 62.64 | 0.93226
2014-10-03 | 19時 | 67.6692 | 0.056391 | 0 | 0.056391 | 62.64 | 0.93226
2014-10-03 | 20時 | 67.6692 | 0.056391 | 0 | 0.056391 | 62.64 | 0.93226
2014-10-03 | 21時 | 67.6692 | 0.056391 | 0 | 0.056391 | 62.64 | 0.93226
2014-10-03 | 22時 | 67.6692 | 0.056391 | 0 | 0.056391 | 62.64 | 0.93226
2014-10-03 | 23時 | 67.6692 | 0.056391 | 0 | 0.056391 | 62.64 | 0.93226
2014-10-04 | 0時 | 67.6692 | 0.056391 | 0 | 0.056391 | 62.64 | 0.93226
2014-10-04 | 1時 | 67.6692 | 0.056391 | 0 | 0.056391 | 62.64 | 0.93226
2014-10-04 | 2時 | 67.6692 | 0.056391 | 0 | 0.056391 | 62.64 | 0.93226
2014-10-04 | 3時 | 67.6692 | 0.056391 | 0 | 0.056391 | 62.64 | 0.93226
2014-10-04 | 4時 | 67.6692 | 0.056391 | 0 | 0.056391 | 62.64 | 0.93226
2014-10-04 | 5時 | 67.6692 | 0.056391 | 0 | 0.056391 | 62.64 | 0.93226
2014-10-04 | 6時 | 67.6692 | 0.056391 | 0 | 0.056391 | 62.64 | 0.93226
2014-10-04 | 7時 | 67.6692 | 0.056391 | 0 | 0.056391 | 62.64 | 0.93226
2014-10-04 | 8時 | 67.6692 | 0.056391 | 0 | 0.056391 | 62.64 | 0.93226
2014-10-04 | 9時 | 67.6692 | 0.056391 | 0 | 0.056391 | 62.64 | 0.93226
2014-10-04 | 10時 | 67.6692 | 0.056391 | 0 | 0.056391 | 62.64 | 0.93226
2014-10-04 | 11時 | 67.6692 | 0.056391 | 0 | 0.056391 | 62.64 | 0.93226
2014-10-04 | 12時 | 67.6692 | 0.056391 | 0 | 0.056391 | 62.64 | 0.93226
2014-10-04 | 13時 | 67.6692 | 0.056391 | 0 | 0.056391 | 62.64 | 0.93226
2014-10-04 | 14時 | 67.6692 | 0.056391 | 0 | 0.056391 | 62.64 | 0.93226
2014-10-04 | 15時 | 67.6692 | 0.056391 | 0 | 0.056391 | 62.64 | 0.93226
2014-10-04 | 16時 | 67.6692 | 0.056391 | 0 | 0.056391 | 62.64 | 0.93226
2014-10-04 | 17時 | 67.6692 | 0.056391 | 0 | 0.056391 | 62.64 | 0.93226
2014-10-04 | 18時 | 67.6692 | 0.056391 | 0 | 0.056391 | 62.64 | 0.93226
2014-10-04 | 19時 | 67.6692 | 0.056391 | 0 | 0.056391 | 62.64 | 0.93226
2014-10-04 | 20時 | 67.6692 | 0.056391 | 0 | 0.056391 | 62.64 | 0.93226
2014-10-04 | 21時 | 67.6692 | 0.056391 | 0 | 0.056391 | 62.64 | 0.93226
2014-10-04 | 22時 | 67.6692 | 0.056391 | 0 | 0.056391 | 62.64 | 0.93226
2014-10-04 | 23時 | 67.6692 | 0.056391 | 0 | 0.056391 | 62.64 | 0.93226
2014-10-05 | 0時 | 67.6692 | 0.056391 | 0 | 0.056391 | 62.64 | 0.93226
2014-10-05 | 1時 | 67.6692 | 0.056391 | 0 | 0.056391 | 62.64 | 0.93226
2014-10-05 | 2時 | 67.6692 | 0.056391 | 0 | 0.056391 | 62.64 | 0.93226
2014-10-05 | 3時 | 67.6692 | 0.056391 | 0 | 0.056391 | 62.64 | 0.93226
2014-10-05 | 4時 | 67.6692 | 0.056391 | 0 | 0.056391 | 62.64 | 0.93226
2014-10-05 | 5時 | 67.6692 | 0.056391 | 0 | 0.056391 | 62.64 | 0.93226
2014-10-05 | 6時 | 67.6692 | 0.056391 | 0 | 0.056391 | 62.64 | 0.93226
2014-10-05 | 7時 | 67.6692 | 0.056391 | 0 | 0.056391 | 62.64 | 0.93226
2014-10-05 | 8時 | 67.6692 | 0.056391 | 0 | 0.056391 | 62.64 | 0.93226
2014-10-05 | 9時 | 67.6692 | 0.056391 | 0 | 0.056391 | 62.64 | 0.93226
2014-10-05 | 10時 | 67.6692 | 0.056391 | 0 | 0.056391 | 62.64 | 0.93226
2014-10-05 | 11時 | 67.6692 | 0.056391 | 0 | 0.056391 | 62.64 | 0.93226
2014-10-05 | 12時 | 67.6692 | 0.056391 | 0 | 0.056391 | 62.64 | 0.93226
2014-10-05 | 13時 | 67.6692 | 0.056391 | 0 | 0.056391 | 62.64 | 0.93226
2014-10-05 | 14時 | 67.6692 | 0.056391 | 0 | 0.056391 | 62.64 | 0.93226
2014-10-05 | 15時 | 67.6692 | 0.056391 | 0 | 0.056391 | 62.64 | 0.93226
2014-10-05 | 16時 | 67.6692 | 0.056391 | 0 | 0.056391 | 62.64 | 0.93226
2014-10-05 | 17時 | 67.6692 | 0.056391 | 0 | 0.056391 | 62.64 | 0.93226
2014-10-05 | 18時 | 67.6692 | 0.056391 | 0 | 0.056391 | 62.64 | 0.93226
2014-10-05 | 19時 | 67.6692 | 0.056391 | 0 | 0.056391 | 62.64 | 0.93226
2014-10-05 | 20時 | 67.6692 | 0.056391 | 0 | 0.056391 | 62.64 | 0.93226
2014-10-05 | 21時 | 67.6692 | 0.056391 | 0 | 0.056391 | 62.64 | 0.93226
2014-10-05 | 22時 | 67.6692 | 0.056391 | 0 | 0.056391 | 62.64 | 0.93226
2014-10-05 | 23時 | 67.6692 | 0.056391 | 0 | 0.056391 | 62.64 | 0.93226
2014-10-06 | 0時 | 67.6692 | 0.056391 | 0 | 0.056391 | 62.64 | 0.93226
2014-10-06 | 1時 | 67.6692 | 0.056391 | 0 | 0.056391 | 62.64 | 0.93226
2014-10-06 | 2時 | 67.6692 | 0.056391 | 0 | 0.056391 | 62.64 | 0.93226
2014-10-06 | 3時 | 67.6692 | 0.056391 | 0 | 0.056391 | 62.64 | 0.93226
2014-10-06 | 4時 | 67.6692 | 0.056391 | 0 | 0.056391 | 62.64 | 0.93226
2014-10-06 | 5時 | 67.6692 | 0.056391 | 0 | 0.056391 | 62.64 | 0.93226
2014-10-06 | 6時 | 67.6692 | 0.056391 | 0 | 0.056391 | 62.64 | 0.93226
2014-10-06 | 7時 | 67.6692 | 0.056391 | 0 | 0.056391 | 62.64 | 0.93226
2014-10-06 | 8時 | 67.6692 | 0.056391 | 0 | 0.056391 | 62.64 | 0.93226
2014-10-06 | 9時 | 67.6692 | 0.056391 | 0 | 0.056391 | 62.64 | 0.93226
2014-10-06 | 10時 | 67.6692 | 0.056391 | 0 | 0.056391 | 62.64 | 0.93226
2014-10-06 | 11時 | 67.6692 | 0.056391 | 0 | 0.056391 | 62.64 | 0.93226
2014-10-06 | 12時 | 67.6692 | 0.056391 | 0 | 0.056391 | 62.64 | 0.93226
2014-10-06 | 13時 | 67.6692 | 0.056391 | 0 | 0.056391 | 62.64 | 0.93226
2014-10-06 | 14時 | 67.6692 | 0.056391 | 0 | 0.056391 | 62.64 | 0.93226
2014-10-06 | 15時 | 67.6692 | 0.056391 | 0 | 0.056391 | 62.64 | 0.93226
2014-10-06 | 16時 | 67.6692 | 0.056391 | 0 | 0.056391 | 62.64 | 0.93226
2014-10-06 | 17時 | 67.6692 | 0.056391 | 0 | 0.056391 | 62.64 | 0.93226
2014-10-06 | 18時 | 67.6692 | 0.056391 | 0 | 0.056391 | 62.64 | 0.93226
2014-10-06 | 19時 | 67.6692 | 0.056391 | 0 | 0.056391 | 62.64 | 0.93226
2014-10-06 | 20時 | 67.6692 | 0.056391 | 0 | 0.056391 | 62.64 | 0.93226
2014-10-06 | 21時 | 67.6692 | 0.056391 | 0 | 0.056391 | 62.64 | 0.93226
2014-10-06 | 22時 | 67.6692 | 0.056391 | 0 | 0.056391 | 62.64 | 0.93226
2014-10-06 | 23時 | 67.6692 | 0.056391 | 0 | 0.056391 | 62.64 | 0.93226
2014-10-07 | 0時 | 67.6692 | 0.056391 | 0 | 0.056391 | 62.64 | 0.93226
2014-10-07 | 1時 | 67.6692 | 0.056391 | 0 | 0.056391 | 62.64 | 0.93226
2014-10-07 | 2時 | 67.6692 | 0.056391 | 0 | 0.056391 | 62.64 | 0.93226
2014-10-07 | 3時 | 67.6692 | 0.056391 | 0 | 0.056391 | 62.64 | 0.93226
2014-10-07 | 4時 | 67.6692 | 0.056391 | 0 | 0.056391 | 62.64 | 0.93226
2014-10-07 | 5時 | 67.6692 | 0.056391 | 0 | 0.056391 | 62.64 | 0.93226
2014-10-07 | 6時 | 67.6692 | 0.056391 | 0 | 0.056391 | 62.64 | 0.93226
2014-10-07 | 7時 | 67.6692 | 0.056391 | 0 | 0.056391 | 62.64 | 0.93226
2014-10-07 | 8時 | 67.6692 | 0.056391 | 0 | 0.056391 | 62.64 | 0.93226
2014-10-07 | 9時 | 67.6692 | 0.056391 | 0 | 0.056391 | 62.64 | 0.93226
2014-10-07 | 10時 | 67.6692 | 0.056391 | 0 | 0.056391 | 62.64 | 0.93226
2014-10-07 | 11時 | 67.6692 | 0.056391 | 0 | 0.056391 | 62.64 | 0.93226
2014-10-07 | 12時 | 67.6692 | 0.056391 | 0 | 0.056391 | 62.64 | 0.93226
2014-10-07 | 13時 | 67.6692 | 0.056391 | 0 | 0.056391 | 62.64 | 0.93226
2014-10-07 | 14時 | 67.6692 | 0.056391 | 0 | 0.056391 | 62.64 | 0.93226
2014-10-07 | 15時 | 67.6692 | 0.056391 | 0 | 0.056391 | 62.64 | 0.93226
2014-10-07 | 16時 | 67.6692 | 0.056391 | 0 | 0.056391 | 62.64 | 0.93226
2014-10-07 | 17時 | 67.6692 | 0.056391 | 0 | 0.056391 | 62.64 | 0.93226
2014-10-07 | 18時 | 67.6692 | 0.056391 | 0 | 0.056391 | 62.64 | 0.93226
2014-10-07 | 19時 | 67.6692 | 0.056391 | 0 | 0.056391 | 62.64 | 0.93226
2014-10-07 | 20時 | 67.6692 | 0.056391 | 0 | 0.056391 | 62.64 | 0.93226
2014-10-07 | 21時 | 67.6692 | 0.056391 | 0 | 0.056391 | 62.64 | 0.93226
2014-10-07 | 22時 | 67.6692 | 0.056391 | 0 | 0.056391 | 62.64 | 0.93226
2014-10-07 | 23時 | 67.6692 | 0.056391 | 0 | 0.056391 | 62.64 | 0.93226
2014-10-08 | 0時 | 67.6692 | 0.056391 | 0 | 0.056391 | 62.64 | 0.93226
2014-10-08 | 1時 | 67.6692 | 0.056391 | 0 | 0.056391 | 62.64 | 0.93226
2014-10-08 | 2時 | 67.6692 | 0.056391 | 0 | 0.056391 | 62.64 | 0.93226
2014-10-08 | 3時 | 67.6692 | 0.056391 | 0 | 0.056391 | 62.64 | 0.93226
2014-10-08 | 4時 | 67.6692 | 0.056391 | 0 | 0.056391 | 62.64 | 0.93226
2014-10-08 | 5時 | 67.6692 | 0.056391 | 0 | 0.056391 | 62.64 | 0.93226
2014-10-08 | 6時 | 67.6692 | 0.056391 | 0 | 0.056391 | 62.64 | 0.93226
2014-10-08 | 7時 | 67.6692 | 0.056391 | 0 | 0.056391 | 62.64 | 0.93226
2014-10-08 | 8時 | 67.6692 | 0.056391 | 0 | 0.056391 | 62.64 | 0.93226
2014-10-08 | 9時 | 67.6692 | 0.056391 | 0 | 0.056391 | 62.64 | 0.93226
2014-10-08 | 10時 | 67.6692 | 0.056391 | 0 | 0.056391 | 62.64 | 0.93226
2014-10-08 | 11時 | 67.6692 | 0.056391 | 0 | 0.056391 | 62.64 | 0.93226
2014-10-08 | 12時 | 67.6692 | 0.056391 | 0 | 0.056391 | 62.64 | 0.93226
2014-10-08 | 13時 | 67.6692 | 0.056391 | 0 | 0.056391 | 62.64 | 0.93226
2014-10-08 | 14時 | 67.6692 | 0.056391 | 0 | 0.056391 | 62.64 | 0.93226
2014-10-08 | 15時 | 67.6692 | 0.056391 | 0 | 0.056391 | 62.64 | 0.93226
2014-10-08 | 16時 | 67.6692 | 0.056391 | 0 | 0.056391 | 62.64 | 0.93226
2014-10-08 | 17時 | 67.6692 | 0.056391 | 0 | 0.056391 | 62.64 | 0.93226
2014-10-08 | 18時 | 67.6692 | 0.056391 | 0 | 0.056391 | 62.64 | 0.93226
2014-10-08 | 19時 | 67.6692 | 0.056391 | 0 | 0.056391 | 62.64 | 0.93226
2014-10-08 | 20時 | 67.6692 | 0.056391 | 0 | 0.056391 | 62.64 | 0.93226
2014-10-08 | 21時 | 67.6692 | 0.056391 | 0 | 0.056391 | 62.64 | 0.93226
2014-10-08 | 22時 | 67.6692 | 0.056391 | 0 | 0.056391 | 62.64 | 0.93226
2014-10-08 | 23時 | 67.6692 | 0.056391 | 0 | 0.056391 | 62.64 | 0.93226
2014-10-09 | 0時 | 67.6692 | 0.056391 | 0 | 0.056391 | 62.64 | 0.93226
2014-10-09 | 1時 | 67.6692 | 0.056391 | 0 | 0.056391 | 62.64 | 0.93226
2014-10-09 | 2時 | 67.6692 | 0.056391 | 0 | 0.056391 | 62.64 | 0.93226
2014-10-09 | 3時 | 67.6692 | 0.056391 | 0 | 0.056391 | 62.64 | 0.93226
2014-10-09 | 4時 | 67.6692 | 0.056391 | 0 | 0.056391 | 62.64 | 0.93226
2014-10-09 | 5時 | 67.6692 | 0.056391 | 0 | 0.056391 | 62.64 | 0.93226
2014-10-09 | 6時 | 67.6692 | 0.056391 | 0 | 0.056391 | 62.64 | 0.93226
2014-10-09 | 7時 | 67.6692 | 0.056391 | 0 | 0.056391 | 62.64 | 0.93226
2014-10-09 | 8時 | 67.6692 | 0.056391 | 0 | 0.056391 | 62.64 | 0.93226
2014-10-09 | 9時 | 67.6692 | 0.056391 | 0 | 0.056391 | 62.64 | 0.93226
2014-10-09 | 10時 | 67.6692 | 0.056391 | 0 | 0.056391 | 62.64 | 0.93226
2014-10-09 | 11時 | 67.6692 | 0.056391 | 0 | 0.056391 | 62.64 | 0.93226
2014-10-09 | 12時 | 67.6692 | 0.056391 | 0 | 0.056391 | 62.64 | 0.93226
2014-10-09 | 13時 | 67.6692 | 0.056391 | 0 | 0.056391 | 62.64 | 0.93226
2014-10-09 | 14時 | 67.6692 | 0.056391 | 0 | 0.056391 | 62.64 | 0.93226
2014-10-09 | 15時 | 67.6692 | 0.056391 | 0 | 0.056391 | 62.64 | 0.93226
2014-10-09 | 16時 | 67.6692 | 0.056391 | 0 | 0.056391 | 62.64 | 0.93226
2014-10-09 | 17時 | 67.6692 | 0.056391 | 0 | 0.056391 | 62.64 | 0.93226
2014-10-09 | 18時 | 67.6692 | 0.056391 | 0 | 0.056391 | 62.64 | 0.93226
2014-10-09 | 19時 | 67.6692 | 0.056391 | 0 | 0.056391 | 62.64 | 0.93226
2014-10-09 | 20時 | 67.6692 | 0.056391 | 0 | 0.056391 | 62.64 | 0.93226
2014-10-09 | 21時 | 67.6692 | 0.056391 | 0 | 0.056391 | 62.64 | 0.93226
2014-10-09 | 22時 | 67.6692 | 0.056391 | 0 | 0.056391 | 62.64 | 0.93226
2014-10-09 | 23時 | 67.6692 | 0.056391 | 0 | 0.056391 | 62.64 | 0.93226
2014-10-10 | 0時 | 67.6692 | 0.056391 | 0 | 0.056391 | 62.64 | 0.93226
2014-10-10 | 1時 | 67.6692 | 0.056391 | 0 | 0.056391 | 62.64 | 0.93226
2014-10-10 | 2時 | 67.6692 | 0.056391 | 0 | 0.056391 | 62.64 | 0.93226
2014-10-10 | 3時 | 67.6692 | 0.056391 | 0 | 0.056391 | 62.64 | 0.93226
2014-10-10 | 4時 | 67.6692 | 0.056391 | 0 | 0.056391 | 62.64 | 0.93226
2014-10-10 | 5時 | 67.6692 | 0.056391 | 0 | 0.056391 | 62.64 | 0.93226
2014-10-10 | 6時 | 67.6692 | 0.056391 | 0 | 0.056391 | 62.64 | 0.93226
2014-10-10 | 7時 | 67.6692 | 0.056391 | 0 | 0.056391 | 62.64 | 0.93226
2014-10-10 | 8時 | 67.6692 | 0.056391 | 0 | 0.056391 | 62.64 | 0.93226
2014-10-10 | 9時 | 67.6692 | 0.056391 | 0 | 0.056391 | 62.64 | 0.93226
2014-10-10 | 10時 | 67.6692 | 0.056391 | 0 | 0.056391 | 62.64 | 0.93226
2014-10-10 | 11時 | 67.6692 | 0.056391 | 0 | 0.056391 | 62.64 | 0.93226
2014-10-10 | 12時 | 67.6692 | 0.056391 | 0 | 0.056391 | 62.64 | 0.93226
2014-10-10 | 13時 | 67.6692 | 0.056391 | 0 | 0.056391 | 62.64 | 0.93226
2014-10-10 | 14時 | 67.6692 | 0.056391 | 0 | 0.056391 | 62.64 | 0.93226
2014-10-10 | 15時 | 67.6692 | 0.056391 | 0 | 0.056391 | 62.64 | 0.93226
2014-10-10 | 16時 | 67.6692 | 0.056391 | 0 | 0.056391 | 62.64 | 0.93226
2014-10-10 | 17時 | 67.6692 | 0.056391 | 0 | 0.056391 | 62.64 | 0.93226
2014-10-10 | 18時 | 67.6692 | 0.056391 | 0 | 0.056391 | 62.64 | 0.93226
2014-10-10 | 19時 | 67.6692 | 0.056391 | 0 | 0.056391 | 62.64 | 0.93226
2014-10-10 | 20時 | 67.6692 | 0.056391 | 0 | 0.056391 | 62.64 | 0.93226
2014-10-10 | 21時 | 67.6692 | 0.056391 | 0 | 0.056391 | 62.64 | 0.93226
2014-10-10 | 22時 | 67.6692 | 0.056391 | 0 | 0.056391 | 62.64 | 0.93226
2014-10-10 | 23時 | 67.6692 | 0.056391 | 0 | 0.056391 | 62.64 | 0.93226
2014-10-11 | 0時 | 67.6692 | 0.056391 | 0 | 0.056391 | 62.64 | 0.93226
2014-10-11 | 1時 | 67.6692 | 0.056391 | 0 | 0.056391 | 62.64 | 0.93226
2014-10-11 | 2時 | 67.6692 | 0.056391 | 0 | 0.056391 | 62.64 | 0.93226
2014-10-11 | 3時 | 67.6692 | 0.056391 | 0 | 0.056391 | 62.64 | 0.93226
2014-10-11 | 4時 | 67.6692 | 0.056391 | 0 | 0.056391 | 62.64 | 0.93226
2014-10-11 | 5時 | 67.6692 | 0.056391 | 0 | 0.056391 | 62.64 | 0.93226
2014-10-11 | 6時 | 67.6692 | 0.056391 | 0 | 0.056391 | 62.64 | 0.93226
2014-10-11 | 7時 | 67.6692 | 0.056391 | 0 | 0.056391 | 62.64 | 0.93226
2014-10-11 | 8時 | 67.6692 | 0.056391 | 0 | 0.056391 | 62.64 | 0.93226
2014-10-11 | 9時 | 67.6692 | 0.056391 | 0 | 0.056391 | 62.64 | 0.93226
2014-10-11 | 10時 | 67.6692 | 0.056391 | 0 | 0.056391 | 62.64 | 0.93226
2014-10-11 | 11時 | 67.6692 | 0.056391 | 0 | 0.056391 | 62.64 | 0.93226
2014-10-11 | 12時 | 67.6692 | 0.056391 | 0 | 0.056391 | 62.64 | 0.93226
2014-10-11 | 13時 | 67.6692 | 0.056391 | 0 | 0.056391 | 62.64 | 0.93226
2014-10-11 | 14時 | 67.6692 | 0.056391 | 0 | 0.056391 | 62.64 | 0.93226
2014-10-11 | 15時 | 67.6692 | 0.056391 | 0 | 0.056391 | 62.64 | 0.93226
2014-10-11 | 16時 | 67.6692 | 0.056391 | 0 | 0.056391 | 62.64 | 0.93226
2014-10-11 | 17時 | 67.6692 | 0.056391 | 0 | 0.056391 | 62.64 | 0.93226
2014-10-11 | 18時 | 67.6692 | 0.056391 | 0 | 0.056391 | 62.64 | 0.93226
2014-10-11 | 19時 | 67.6692 | 0.056391 | 0 | 0.056391 | 62.64 | 0.93226
2014-10-11 | 20時 | 67.6692 | 0.056391 | 0 | 0.056391 | 62.64 | 0.93226
2014-10-11 | 21時 | 67.6692 | 0.056391 | 0 | 0.056391 | 62.64 | 0.93226
2014-10-11 | 22時 | 67.6692 | 0.056391 | 0 | 0.056391 | 62.64 | 0.93226
2014-10-11 | 23時 | 67.6692 | 0.056391 | 0 | 0.056391 | 62.64 | 0.93226
2014-10-12 | 0時 | 67.6692 | 0.056391 | 0 | 0.056391 | 62.64 | 0.93226
2014-10-12 | 1時 | 67.6692 | 0.056391 | 0 | 0.056391 | 62.64 | 0.93226
2014-10-12 | 2時 | 67.6692 | 0.056391 | 0 | 0.056391 | 62.64 | 0.93226
2014-10-12 | 3時 | 67.6692 | 0.056391 | 0 | 0.056391 | 62.64 | 0.93226
2014-10-12 | 4時 | 67.6692 | 0.056391 | 0 | 0.056391 | 62.64 | 0.93226
2014-10-12 | 5時 | 67.6692 | 0.056391 | 0 | 0.056391 | 62.64 | 0.93226
2014-10-12 | 6時 | 67.6692 | 0.056391 | 0 | 0.056391 | 62.64 | 0.93226
2014-10-12 | 7時 | 67.6692 | 0.056391 | 0 | 0.056391 | 62.64 | 0.93226
2014-10-12 | 8時 | 67.6692 | 0.056391 | 0 | 0.056391 | 62.64 | 0.93226
2014-10-12 | 9時 | 67.6692 | 0.056391 | 0 | 0.056391 | 62.64 | 0.93226
2014-10-12 | 10時 | 67.6692 | 0.056391 | 0 | 0.056391 | 62.64 | 0.93226
2014-10-12 | 11時 | 67.6692 | 0.056391 | 0 | 0.056391 | 62.64 | 0.93226
2014-10-12 | 12時 | 67.6692 | 0.056391 | 0 | 0.056391 | 62.64 | 0.93226
2014-10-12 | 13時 | 67.6692 | 0.056391 | 0 | 0.056391 | 62.64 | 0.93226
2014-10-12 | 14時 | 67.6692 | 0.056391 | 0 | 0.056391 | 62.64 | 0.93226
2014-10-12 | 15時 | 67.6692 | 0.056391 | 0 | 0.056391 | 62.64 | 0.93226
2014-10-12 | 16時 | 67.6692 | 0.056391 | 0 | 0.056391 | 62.64 | 0.93226
2014-10-12 | 17時 | 67.6692 | 0.056391 | 0 | 0.056391 | 62.64 | 0.93226
2014-10-12 | 18時 | 67.6692 | 0.056391 | 0 | 0.056391 | 62.64 | 0.93226
2014-10-12 | 19時 | 67.6692 | 0.056391 | 0 | 0.056391 | 62.64 | 0.93226
2014-10-12 | 20時 | 67.6692 | 0.056391 | 0 | 0.056391 | 62.64 | 0.93226
2014-10-12 | 21時 | 67.6692 | 0.056391 | 0 | 0.056391 | 62.64 | 0.93226
2014-10-12 | 22時 | 67.6692 | 0.056391 | 0 | 0.056391 | 62.64 | 0.93226
2014-10-12 | 23時 | 67.6692 | 0.056391 | 0 | 0.056391 | 62.64 | 0.93226
2014-10-13 | 0時 | 67.6692 | 0.056391 | 0 | 0.056391 | 62.64 | 0.93226
2014-10-13 | 1時 | 67.6692 | 0.056391 | 0 | 0.056391 | 62.64 | 0.93226
2014-10-13 | 2時 | 67.6692 | 0.056391 | 0 | 0.056391 | 62.64 | 0.93226
2014-10-13 | 3時 | 67.6692 | 0.056391 | 0 | 0.056391 | 62.64 | 0.93226
2014-10-13 | 4時 | 67.6692 | 0.056391 | 0 | 0.056391 | 62.64 | 0.93226
2014-10-13 | 5時 | 67.6692 | 0.056391 | 0 | 0.056391 | 62.64 | 0.93226
2014-10-13 | 6時 | 67.6692 | 0.056391 | 0 | 0.056391 | 62.64 | 0.93226
2014-10-13 | 7時 | 67.6692 | 0.056391 | 0 | 0.056391 | 62.64 | 0.93226
2014-10-13 | 8時 | 67.6692 | 0.056391 | 0 | 0.056391 | 62.64 | 0.93226
2014-10-13 | 9時 | 67.6692 | 0.056391 | 0 | 0.056391 | 62.64 | 0.93226
2014-10-13 | 10時 | 67.6692 | 0.056391 | 0 | 0.056391 | 62.64 | 0.93226
2014-10-13 | 11時 | 67.6692 | 0.056391 | 0 | 0.056391 | 62.64 | 0.93226
2014-10-13 | 12時 | 67.6692 | 0.056391 | 0 | 0.056391 | 62.64 | 0.93226
2014-10-13 | 13時 | 67.6692 | 0.056391 | 0 | 0.056391 | 62.64 | 0.93226
2014-10-13 | 14時 | 67.6692 | 0.056391 | 0 | 0.056391 | 62.64 | 0.93226
2014-10-13 | 15時 | 67.6692 | 0.056391 | 0 | 0.056391 | 62.64 | 0.93226
2014-10-13 | 16時 | 67.6692 | 0.056391 | 0 | 0.056391 | 62.64 | 0.93226
2014-10-13 | 17時 | 67.6692 | 0.056391 | 0 | 0.056391 | 62.64 | 0.93226
2014-10-13 | 18時 | 67.6692 | 0.056391 | 0 | 0.056391 | 62.64 | 0.93226
2014-10-13 | 19時 | 67.6692 | 0.056391 | 0 | 0.056391 | 62.64 | 0.93226
2014-10-13 | 20時 | 67.6692 | 0.056391 | 0 | 0.056391 | 62.64 | 0.93226
2014-10-13 | 21時 | 67.6692 | 0.056391 | 0 | 0.056391 | 62.64 | 0.93226
2014-10-13 | 22時 | 67.6692 | 0.056391 | 0 | 0.056391 | 62.64 | 0.93226
2014-10-13 | 23時 | 67.6692 | 0.056391 | 0 | 0.056391 | 62.64 | 0.93226
2014-10-14 | 0時 | 67.6692 | 0.056391 | 0 | 0.056391 | 62.64 | 0.93226
2014-10-14 | 1時 | 67.6692 | 0.056391 | 0 | 0.056391 | 62.64 | 0.93226
2014-10-14 | 2時 | 67.6692 | 0.056391 | 0 | 0.056391 | 62.64 | 0.93226
2014-10-14 | 3時 | 67.6692 | 0.056391 | 0 | 0.056391 | 62.64 | 0.93226
2014-10-14 | 4時 | 67.6692 | 0.056391 | 0 | 0.056391 | 62.64 | 0.93226
2014-10-14 | 5時 | 67.6692 | 0.056391 | 0 | 0.056391 | 62.64 | 0.93226
2014-10-14 | 6時 | 67.6692 | 0.056391 | 0 | 0.056391 | 62.64 | 0.93226
2014-10-14 | 7時 | 67.6692 | 0.056391 | 0 | 0.056391 | 62.64 | 0.93226
2014-10-14 | 8時 | 67.6692 | 0.056391 | 0 | 0.056391 | 62.64 | 0.93226
2014-10-14 | 9時 | 67.6692 | 0.056391 | 0 | 0.056391 | 62.64 | 0.93226
2014-10-14 | 10時 | 67.6692 | 0.056391 | 0 | 0.056391 | 62.64 | 0.93226
2014-10-14 | 11時 | 67.6692 | 0.056391 | 0 | 0.056391 | 62.64 | 0.93226
2014-10-14 | 12時 | 67.6692 | 0.056391 | 0 | 0.056391 | 62.64 | 0.93226
2014-10-14 | 13時 | 67.6692 | 0.056391 | 0 | 0.056391 | 62.64 | 0.93226
2014-10-14 | 14時 | 67.6692 | 0.056391 | 0 | 0.056391 | 62.64 | 0.93226
2014-10-14 | 15時 | 67.6692 | 0.056391 | 0 | 0.056391 | 62.64 | 0.93226
2014-10-14 | 16時 | 67.6692 | 0.056391 | 0 | 0.056391 | 62.64 | 0.93226
2014-10-14 | 17時 | 67.6692 | 0.056391 | 0 | 0.056391 | 62.64 | 0.93226
2014-10-14 | 18時 | 67.6692 | 0.056391 | 0 | 0.056391 | 62.64 | 0.93226
2014-10-14 | 19時 | 67.6692 | 0.056391 | 0 | 0.056391 | 62.64 | 0.93226
2014-10-14 | 20時 | 67.6692 | 0.056391 | 0 | 0.056391 | 62.64 | 0.93226
2014-10-14 | 21時 | 67.6692 | 0.056391 | 0 | 0.056391 | 62.64 | 0.93226
2014-10-14 | 22時 | 67.6692 | 0.056391 | 0 | 0.056391 | 62.64 | 0.93226
2014-10-14 | 23時 | 67.6692 | 0.056391 | 0 | 0.056391 | 62.64 | 0.93226
2014-10-15 | 0時 | 67.6692 | 0.056391 | 0 | 0.056391 | 62.64 | 0.93226
2014-10-15 | 1時 | 67.6692 | 0.056391 | 0 | 0.056391 | 62.64 | 0.93226
2014-10-15 | 2時 | 67.6692 | 0.056391 | 0 | 0.056391 | 62.64 | 0.93226
2014-10-15 | 3時 | 67.6692 | 0.056391 | 0 | 0.056391 | 62.64 | 0.93226
2014-10-15 | 4時 | 67.6692 | 0.056391 | 0 | 0.056391 | 62.64 | 0.93226
2014-10-15 | 5時 | 67.6692 | 0.056391 | 0 | 0.056391 | 62.64 | 0.93226
2014-10-15 | 6時 | 67.6692 | 0.056391 | 0 | 0.056391 | 62.64 | 0.93226
2014-10-15 | 7時 | 67.6692 | 0.056391 | 0 | 0.056391 | 62.64 | 0.93226
2014-10-15 | 8時 | 67.6692 | 0.056391 | 0 | 0.056391 | 62.64 | 0.93226
2014-10-15 | 9時 | 67.6692 | 0.056391 | 0 | 0.056391 | 62.64 | 0.93226
2014-10-15 | 10時 | 67.6692 | 0.056391 | 0 | 0.056391 | 62.64 | 0.93226
2014-10-15 | 11時 | 67.6692 | 0.056391 | 0 | 0.056391 | 62.64 | 0.93226
2014-10-15 | 12時 | 67.6692 | 0.056391 | 0 | 0.056391 | 62.64 | 0.93226
2014-10-15 | 13時 | 67.6692 | 0.056391 | 0 | 0.056391 | 62.64 | 0.93226
2014-10-15 | 14時 | 67.6692 | 0.056391 | 0 | 0.056391 | 62.64 | 0.93226
2014-10-15 | 15時 | 67.6692 | 0.056391 | 0 | 0.056391 | 62.64 | 0.93226
2014-10-15 | 16時 | 67.6692 | 0.056391 | 0 | 0.056391 | 62.64 | 0.93226
2014-10-15 | 17時 | 67.6692 | 0.056391 | 0 | 0.056391 | 62.64 | 0.93226
2014-10-15 | 18時 | 67.6692 | 0.056391 | 0 | 0.056391 | 62.64 | 0.93226
2014-10-15 | 19時 | 67.6692 | 0.056391 | 0 | 0.056391 | 62.64 | 0.93226
2014-10-15 | 20時 | 67.6692 | 0.056391 | 0 | 0.056391 | 62.64 | 0.93226
2014-10-15 | 21時 | 67.6692 | 0.056391 | 0 | 0.056391 | 62.64 | 0.93226
2014-10-15 | 22時 | 67.6692 | 0.056391 | 0 | 0.056391 | 62.64 | 0.93226
2014-10-15 | 23時 | 67.6692 | 0.056391 | 0 | 0.056391 | 62.64 | 0.93226
2014-10-16 | 0時 | 67.6692 | 0.056391 | 0 | 0.056391 | 62.64 | 0.93226
2014-10-16 | 1時 | 67.6692 | 0.056391 | 0 | 0.056391 | 62.64 | 0.93226
2014-10-16 | 2時 | 67.6692 | 0.056391 | 0 | 0.056391 | 62.64 | 0.93226
2014-10-16 | 3時 | 67.6692 | 0.056391 | 0 | 0.056391 | 62.64 | 0.93226
2014-10-16 | 4時 | 67.6692 | 0.056391 | 0 | 0.056391 | 62.64 | 0.93226
2014-10-16 | 5時 | 67.6692 | 0.056391 | 0 | 0.056391 | 62.64 | 0.93226
2014-10-16 | 6時 | 67.6692 | 0.056391 | 0 | 0.056391 | 62.64 | 0.93226
2014-10-16 | 7時 | 67.6692 | 0.056391 | 0 | 0.056391 | 62.64 | 0.93226
2014-10-16 | 8時 | 67.6692 | 0.056391 | 0 | 0.056391 | 62.64 | 0.93226
2014-10-16 | 9時 | 67.6692 | 0.056391 | 0 | 0.056391 | 62.64 | 0.93226
2014-10-16 | 10時 | 67.6692 | 0.056391 | 0 | 0.056391 | 62.64 | 0.93226
2014-10-16 | 11時 | 67.6692 | 0.056391 | 0 | 0.056391 | 62.64 | 0.93226
2014-10-16 | 12時 | 67.6692 | 0.056391 | 0 | 0.056391 | 62.64 | 0.93226
2014-10-16 | 13時 | 67.6692 | 0.056391 | 0 | 0.056391 | 62.64 | 0.93226
2014-10-16 | 14時 | 67.6692 | 0.056391 | 0 | 0.056391 | 62.64 | 0.93226
2014-10-16 | 15時 | 67.6692 | 0.056391 | 0 | 0.056391 | 62.64 | 0.93226
2014-10-16 | 16時 | 67.6692 | 0.056391 | 0 | 0.056391 | 62.64 | 0.93226
2014-10-16 | 17時 | 67.6692 | 0.056391 | 0 | 0.056391 | 62.64 | 0.93226
2014-10-16 | 18時 | 67.6692 | 0.056391 | 0 | 0.056391 | 62.64 | 0.93226
2014-10-16 | 19時 | 67.6692 | 0.056391 | 0 | 0.056391 | 62.64 | 0.93226
2014-10-16 | 20時 | 67.6692 | 0.056391 | 0 | 0.056391 | 62.64 | 0.93226
2014-10-16 | 21時 | 67.6692 | 0.056391 | 0 | 0.056391 | 62.64 | 0.93226
2014-10-16 | 22時 | 67.6692 | 0.056391 | 0 | 0.056391 | 62.64 | 0.93226
2014-10-16 | 23時 | 67.6692 | 0.056391 | 0 | 0.056391 | 62.64 | 0.93226
2014-10-17 | 0時 | 67.6692 | 0.056391 | 0 | 0.056391 | 62.64 | 0.93226
2014-10-17 | 1時 | 67.6692 | 0.056391 | 0 | 0.056391 | 62.64 | 0.93226
2014-10-17 | 2時 | 67.6692 | 0.056391 | 0 | 0.056391 | 62.64 | 0.93226
2014-10-17 | 3時 | 67.6692 | 0.056391 | 0 | 0.056391 | 62.64 | 0.93226
2014-10-17 | 4時 | 67.6692 | 0.056391 | 0 | 0.056391 | 62.64 | 0.93226
2014-10-17 | 5時 | 67.6692 | 0.056391 | 0 | 0.056391 | 62.64 | 0.93226
2014-10-17 | 6時 | 67.6692 | 0.056391 | 0 | 0.056391 | 62.64 | 0.93226
2014-10-17 | 7時 | 67.6692 | 0.056391 | 0 | 0.056391 | 62.64 | 0.93226
2014-10-17 | 8時 | 67.6692 | 0.056391 | 0 | 0.056391 | 62.64 | 0.93226
2014-10-17 | 9時 | 67.6692 | 0.056391 | 0 | 0.056391 | 62.64 | 0.93226
2014-10-17 | 10時 | 67.6692 | 0.056391 | 0 | 0.056391 | 62.64 | 0.93226
2014-10-17 | 11時 | 67.6692 | 0.056391 | 0 | 0.056391 | 62.64 | 0.93226
2014-10-17 | 12時 | 67.6692 | 0.056391 | 0 | 0.056391 | 62.64 | 0.93226
2014-10-17 | 13時 | 67.6692 | 0.056391 | 0 | 0.056391 | 62.64 | 0.93226
2014-10-17 | 14時 | 67.6692 | 0.056391 | 0 | 0.056391 | 62.64 | 0.93226
2014-10-17 | 15時 | 67.6692 | 0.056391 | 0 | 0.056391 | 62.64 | 0.93226
2014-10-17 | 16時 | 67.6692 | 0.056391 | 0 | 0.056391 | 62.64 | 0.93226
2014-10-17 | 17時 | 67.6692 | 0.056391 | 0 | 0.056391 | 62.64 | 0.93226
2014-10-17 | 18時 | 67.6692 | 0.056391 | 0 | 0.056391 | 62.64 | 0.93226
2014-10-17 | 19時 | 67.6692 | 0.056391 | 0 | 0.056391 | 62.64 | 0.93226
2014-10-17 | 20時 | 67.6692 | 0.056391 | 0 | 0.056391 | 62.64 | 0.93226
2014-10-17 | 21時 | 67.6692 | 0.056391 | 0 | 0.056391 | 62.64 | 0.93226
2014-10-17 | 22時 | 67.6692 | 0.056391 | 0 | 0.056391 | 62.64 | 0.93226
2014-10-17 | 23時 | 67.6692 | 0.056391 | 0 | 0.056391 | 62.64 | 0.93226
2014-10-18 | 0時 | 67.6692 | 0.056391 | 0 | 0.056391 | 62.64 | 0.93226
2014-10-18 | 1時 | 67.6692 | 0.056391 | 0 | 0.056391 | 62.64 | 0.93226
2014-10-18 | 2時 | 67.6692 | 0.056391 | 0 | 0.056391 | 62.64 | 0.93226
2014-10-18 | 3時 | 67.6692 | 0.056391 | 0 | 0.056391 | 62.64 | 0.93226
2014-10-18 | 4時 | 67.6692 | 0.056391 | 0 | 0.056391 | 62.64 | 0.93226
2014-10-18 | 5時 | 67.6692 | 0.056391 | 0 | 0.056391 | 62.64 | 0.93226
2014-10-18 | 6時 | 67.6692 | 0.056391 | 0 | 0.056391 | 62.64 | 0.93226
2014-10-18 | 7時 | 67.6692 | 0.056391 | 0 | 0.056391 | 62.64 | 0.93226
2014-10-18 | 8時 | 67.6692 | 0.056391 | 0 | 0.056391 | 62.64 | 0.93226
2014-10-18 | 9時 | 67.6692 | 0.056391 | 0 | 0.056391 | 62.64 | 0.93226
2014-10-18 | 10時 | 67.6692 | 0.056391 | 0 | 0.056391 | 62.64 | 0.93226
2014-10-18 | 11時 | 67.6692 | 0.056391 | 0 | 0.056391 | 62.64 | 0.93226
2014-10-18 | 12時 | 67.6692 | 0.056391 | 0 | 0.056391 | 62.64 | 0.93226
2014-10-18 | 13時 | 67.6692 | 0.056391 | 0 | 0.056391 | 62.64 | 0.93226
2014-10-18 | 14時 | 67.6692 | 0.056391 | 0 | 0.056391 | 62.64 | 0.93226
2014-10-18 | 15時 | 67.6692 | 0.056391 | 0 | 0.056391 | 62.64 | 0.93226
2014-10-18 | 16時 | 67.6692 | 0.056391 | 0 | 0.056391 | 62.64 | 0.93226
2014-10-18 | 17時 | 67.6692 | 0.056391 | 0 | 0.056391 | 62.64 | 0.93226
2014-10-18 | 18時 | 67.6692 | 0.056391 | 0 | 0.056391 | 62.64 | 0.93226
2014-10-18 | 19時 | 67.6692 | 0.056391 | 0 | 0.056391 | 62.64 | 0.93226
2014-10-18 | 20時 | 67.6692 | 0.056391 | 0 | 0.056391 | 62.64 | 0.93226
2014-10-18 | 21時 | 67.6692 | 0.056391 | 0 | 0.056391 | 62.64 | 0.93226
2014-10-18 | 22時 | 67.6692 | 0.056391 | 0 | 0.056391 | 62.64 | 0.93226
2014-10-18 | 23時 | 67.6692 | 0.056391 | 0 | 0.056391 | 62.64 | 0.93226
2014-10-19 | 0時 | 67.6692 | 0.056391 | 0 | 0.056391 | 62.64 | 0.93226
2014-10-19 | 1時 | 67.6692 | 0.056391 | 0 | 0.056391 | 62.64 | 0.93226
2014-10-19 | 2時 | 67.6692 | 0.056391 | 0 | 0.056391 | 62.64 | 0.93226
2014-10-19 | 3時 | 67.6692 | 0.056391 | 0 | 0.056391 | 62.64 | 0.93226
2014-10-19 | 4時 | 67.6692 | 0.056391 | 0 | 0.056391 | 62.64 | 0.93226
2014-10-19 | 5時 | 67.6692 | 0.056391 | 0 | 0.056391 | 62.64 | 0.93226
2014-10-19 | 6時 | 67.6692 | 0.056391 | 0 | 0.056391 | 62.64 | 0.93226
2014-10-19 | 7時 | 67.6692 | 0.056391 | 0 | 0.056391 | 62.64 | 0.93226
2014-10-19 | 8時 | 67.6692 | 0.056391 | 0 | 0.056391 | 62.64 | 0.93226
2014-10-19 | 9時 | 67.6692 | 0.056391 | 0 | 0.056391 | 62.64 | 0.93226
2014-10-19 | 10時 | 67.6692 | 0.056391 | 0 | 0.056391 | 62.64 | 0.93226
2014-10-19 | 11時 | 67.6692 | 0.056391 | 0 | 0.056391 | 62.64 | 0.93226
2014-10-19 | 12時 | 67.6692 | 0.056391 | 0 | 0.056391 | 62.64 | 0.93226
2014-10-19 | 13時 | 67.6692 | 0.056391 | 0 | 0.056391 | 62.64 | 0.93226
2014-10-19 | 14時 | 67.6692 | 0.056391 | 0 | 0.056391 | 62.64 | 0.93226
2014-10-19 | 15時 | 67.6692 | 0.056391 | 0 | 0.056391 | 62.64 | 0.93226
2014-10-19 | 16時 | 67.6692 | 0.056391 | 0 | 0.056391 | 62.64 | 0.93226
2014-10-19 | 17時 | 67.6692 | 0.056391 | 0 | 0.056391 | 62.64 | 0.93226
2014-10-19 | 18時 | 67.6692 | 0.056391 | 0 | 0.056391 | 62.64 | 0.93226
2014-10-19 | 19時 | 67.6692 | 0.056391 | 0 | 0.056391 | 62.64 | 0.93226
2014-10-19 | 20時 | 67.6692 | 0.056391 | 0 | 0.056391 | 62.64 | 0.93226
2014-10-19 | 21時 | 67.6692 | 0.056391 | 0 | 0.056391 | 62.64 | 0.93226
2014-10-19 | 22時 | 67.6692 | 0.056391 | 0 | 0.056391 | 62.64 | 0.93226
2014-10-19 | 23時 | 67.6692 | 0.056391 | 0 | 0.056391 | 62.64 | 0.93226
2014-10-20 | 0時 | 67.6692 | 0.056391 | 0 | 0.056391 | 62.64 | 0.93226
2014-10-20 | 1時 | 67.6692 | 0.056391 | 0 | 0.056391 | 62.64 | 0.93226
2014-10-20 | 2時 | 67.6692 | 0.056391 | 0 | 0.056391 | 62.64 | 0.93226
2014-10-20 | 3時 | 67.6692 | 0.056391 | 0 | 0.056391 | 62.64 | 0.93226
2014-10-20 | 4時 | 67.6692 | 0.056391 | 0 | 0.056391 | 62.64 | 0.93226
2014-10-20 | 5時 | 67.6692 | 0.056391 | 0 | 0.056391 | 62.64 | 0.93226
2014-10-20 | 6時 | 67.6692 | 0.056391 | 0 | 0.056391 | 62.64 | 0.93226
2014-10-20 | 7時 | 67.6692 | 0.056391 | 0 | 0.056391 | 62.64 | 0.93226
2014-10-20 | 8時 | 67.6692 | 0.056391 | 0 | 0.056391 | 62.64 | 0.93226
2014-10-20 | 9時 | 67.6692 | 0.056391 | 0 | 0.056391 | 62.64 | 0.93226
2014-10-20 | 10時 | 67.6692 | 0.056391 | 0 | 0.056391 | 62.64 | 0.93226
2014-10-20 | 11時 | 67.6692 | 0.056391 | 0 | 0.056391 | 62.64 | 0.93226
2014-10-20 | 12時 | 67.6692 | 0.056391 | 0 | 0.056391 | 62.64 | 0.93226
2014-10-20 | 13時 | 67.6692 | 0.056391 | 0 | 0.056391 | 62.64 | 0.93226
2014-10-20 | 14時 | 67.6692 | 0.056391 | 0 | 0.056391 | 62.64 | 0.93226
2014-10-20 | 15時 | 67.6692 | 0.056391 | 0 | 0.056391 | 62.64 | 0.93226
2014-10-20 | 16時 | 67.6692 | 0.056391 | 0 | 0.056391 | 62.64 | 0.93226
2014-10-20 | 17時 | 67.6692 | 0.056391 | 0 | 0.056391 | 62.64 | 0.93226
2014-10-20 | 18時 | 67.6692 | 0.056391 | 0 | 0.056391 | 62.64 | 0.93226
2014-10-20 | 19時 | 67.6692 | 0.056391 | 0 | 0.056391 | 62.64 | 0.93226
2014-10-20 | 20時 | 67.6692 | 0.056391 | 0 | 0.056391 | 62.64 | 0.93226
2014-10-20 | 21時 | 67.6692 | 0.056391 | 0 | 0.056391 | 62.64 | 0.93226
2014-10-20 | 22時 | 67.6692 | 0.056391 | 0 | 0.056391 | 62.64 | 0.93226
2014-10-20 | 23時 | 67.6692 | 0.056391 | 0 | 0.056391 | 62.64 | 0.93226
2014-10-21 | 0時 | 67.6692 | 0.056391 | 0 | 0.056391 | 62.64 | 0.93226
2014-10-21 | 1時 | 67.6692 | 0.056391 | 0 | 0.056391 | 62.64 | 0.93226
2014-10-21 | 2時 | 67.6692 | 0.056391 | 0 | 0.056391 | 62.64 | 0.93226
2014-10-21 | 3時 | 67.6692 | 0.056391 | 0 | 0.056391 | 62.64 | 0.93226
2014-10-21 | 4時 | 67.6692 | 0.056391 | 0 | 0.056391 | 62.64 | 0.93226
2014-10-21 | 5時 | 67.6692 | 0.056391 | 0 | 0.056391 | 62.64 | 0.93226
2014-10-21 | 6時 | 67.6692 | 0.056391 | 0 | 0.056391 | 62.64 | 0.93226
2014-10-21 | 7時 | 67.6692 | 0.056391 | 0 | 0.056391 | 62.64 | 0.93226
2014-10-21 | 8時 | 67.6692 | 0.056391 | 0 | 0.056391 | 62.64 | 0.93226
2014-10-21 | 9時 | 67.6692 | 0.056391 | 0 | 0.056391 | 62.64 | 0.93226
2014-10-21 | 10時 | 67.6692 | 0.056391 | 0 | 0.056391 | 62.64 | 0.93226
2014-10-21 | 11時 | 67.6692 | 0.056391 | 0 | 0.056391 | 62.64 | 0.93226
2014-10-21 | 12時 | 67.6692 | 0.056391 | 0 | 0.056391 | 62.64 | 0.93226
2014-10-21 | 13時 | 67.6692 | 0.056391 | 0 | 0.056391 | 62.64 | 0.93226
2014-10-21 | 14時 | 67.6692 | 0.056391 | 0 | 0.056391 | 62.64 | 0.93226
2014-10-21 | 15時 | 67.6692 | 0.056391 | 0 | 0.056391 | 62.64 | 0.93226
2014-10-21 | 16時 | 67.6692 | 0.056391 | 0 | 0.056391 | 62.64 | 0.93226
2014-10-21 | 17時 | 67.6692 | 0.056391 | 0 | 0.056391 | 62.64 | 0.93226
2014-10-21 | 18時 | 67.6692 | 0.056391 | 0 | 0.056391 | 62.64 | 0.93226
2014-10-21 | 19時 | 67.6692 | 0.056391 | 0 | 0.056391 | 62.64 | 0.93226
2014-10-21 | 20時 | 67.6692 | 0.056391 | 0 | 0.056391 | 62.64 | 0.93226
2014-10-21 | 21時 | 67.6692 | 0.056391 | 0 | 0.056391 | 62.64 | 0.93226
2014-10-21 | 22時 | 67.6692 | 0.056391 | 0 | 0.056391 | 62.64 | 0.93226
2014-10-21 | 23時 | 67.6692 | 0.056391 | 0 | 0.056391 | 62.64 | 0.93226
2014-10-22 | 0時 | 67.6692 | 0.056391 | 0 | 0.056391 | 62.64 | 0.93226
2014-10-22 | 1時 | 67.6692 | 0.056391 | 0 | 0.056391 | 62.64 | 0.93226
2014-10-22 | 2時 | 67.6692 | 0.056391 | 0 | 0.056391 | 62.64 | 0.93226
2014-10-22 | 3時 | 67.6692 | 0.056391 | 0 | 0.056391 | 62.64 | 0.93226
2014-10-22 | 4時 | 67.6692 | 0.056391 | 0 | 0.056391 | 62.64 | 0.93226
2014-10-22 | 5時 | 67.6692 | 0.056391 | 0 | 0.056391 | 62.64 | 0.93226
2014-10-22 | 6時 | 67.6692 | 0.056391 | 0 | 0.056391 | 62.64 | 0.93226
2014-10-22 | 7時 | 67.6692 | 0.056391 | 0 | 0.056391 | 62.64 | 0.93226
2014-10-22 | 8時 | 67.6692 | 0.056391 | 0 | 0.056391 | 62.64 | 0.93226
2014-10-22 | 9時 | 67.6692 | 0.056391 | 0 | 0.056391 | 62.64 | 0.93226
2014-10-22 | 10時 | 67.6692 | 0.056391 | 0 | 0.056391 | 62.64 | 0.93226
2014-10-22 | 11時 | 67.6692 | 0.056391 | 0 | 0.056391 | 62.64 | 0.93226
2014-10-22 | 12時 | 67.6692 | 0.056391 | 0 | 0.056391 | 62.64 | 0.93226
2014-10-22 | 13時 | 67.6692 | 0.056391 | 0 | 0.056391 | 62.64 | 0.93226
2014-10-22 | 14時 | 67.6692 | 0.056391 | 0 | 0.056391 | 62.64 | 0.93226
2014-10-22 | 15時 | 67.6692 | 0.056391 | 0 | 0.056391 | 62.64 | 0.93226
2014-10-22 | 16時 | 67.6692 | 0.056391 | 0 | 0.056391 | 62.64 | 0.93226
2014-10-22 | 17時 | 67.6692 | 0.056391 | 0 | 0.056391 | 62.64 | 0.93226
2014-10-22 | 18時 | 67.6692 | 0.056391 | 0 | 0.056391 | 62.64 | 0.93226
2014-10-22 | 19時 | 67.6692 | 0.056391 | 0 | 0.056391 | 62.64 | 0.93226
2014-10-22 | 20時 | 67.6692 | 0.056391 | 0 | 0.056391 | 62.64 | 0.93226
2014-10-22 | 21時 | 67.6692 | 0.056391 | 0 | 0.056391 | 62.64 | 0.93226
2014-10-22 | 22時 | 67.6692 | 0.056391 | 0 | 0.056391 | 62.64 | 0.93226
2014-10-22 | 23時 | 67.6692 | 0.056391 | 0 | 0.056391 | 62.64 | 0.93226
2014-10-23 | 0時 | 67.6692 | 0.056391 | 0 | 0.056391 | 62.64 | 0.93226
2014-10-23 | 1時 | 67.6692 | 0.056391 | 0 | 0.056391 | 62.64 | 0.93226
2014-10-23 | 2時 | 67.6692 | 0.056391 | 0 | 0.056391 | 62.64 | 0.93226
2014-10-23 | 3時 | 67.6692 | 0.056391 | 0 | 0.056391 | 62.64 | 0.93226
2014-10-23 | 4時 | 67.6692 | 0.056391 | 0 | 0.056391 | 62.64 | 0.93226
2014-10-23 | 5時 | 67.6692 | 0.056391 | 0 | 0.056391 | 62.64 | 0.93226
2014-10-23 | 6時 | 67.6692 | 0.056391 | 0 | 0.056391 | 62.64 | 0.93226
2014-10-23 | 7時 | 67.6692 | 0.056391 | 0 | 0.056391 | 62.64 | 0.93226
2014-10-23 | 8時 | 67.6692 | 0.056391 | 0 | 0.056391 | 62.64 | 0.93226
2014-10-23 | 9時 | 67.6692 | 0.056391 | 0 | 0.056391 | 62.64 | 0.93226
2014-10-23 | 10時 | 67.6692 | 0.056391 | 0 | 0.056391 | 62.64 | 0.93226
2014-10-23 | 11時 | 67.6692 | 0.056391 | 0 | 0.056391 | 62.64 | 0.93226
2014-10-23 | 12時 | 67.6692 | 0.056391 | 0 | 0.056391 | 62.64 | 0.93226
2014-10-23 | 13時 | 67.6692 | 0.056391 | 0 | 0.056391 | 62.64 | 0.93226
2014-10-23 | 14時 | 67.6692 | 0.056391 | 0 | 0.056391 | 62.64 | 0.93226
2014-10-23 | 15時 | 67.6692 | 0.056391 | 0 | 0.056391 | 62.64 | 0.93226
2014-10-23 | 16時 | 67.6692 | 0.056391 | 0 | 0.056391 | 62.64 | 0.93226
2014-10-23 | 17時 | 67.6692 | 0.056391 | 0 | 0.056391 | 62.64 | 0.93226
2014-10-23 | 18時 | 67.6692 | 0.056391 | 0 | 0.056391 | 62.64 | 0.93226
2014-10-23 | 19時 | 67.6692 | 0.056391 | 0 | 0.056391 | 62.64 | 0.93226
2014-10-23 | 20時 | 67.6692 | 0.056391 | 0 | 0.056391 | 62.64 | 0.93226
2014-10-23 | 21時 | 67.6692 | 0.056391 | 0 | 0.056391 | 62.64 | 0.93226
2014-10-23 | 22時 | 67.6692 | 0.056391 | 0 | 0.056391 | 62.64 | 0.93226
2014-10-23 | 23時 | 67.6692 | 0.056391 | 0 | 0.056391 | 62.64 | 0.93226
2014-10-24 | 0時 | 67.6692 | 0.056391 | 0 | 0.056391 | 62.64 | 0.93226
2014-10-24 | 1時 | 67.6692 | 0.056391 | 0 | 0.056391 | 62.64 | 0.93226
2014-10-24 | 2時 | 67.6692 | 0.056391 | 0 | 0.056391 | 62.64 | 0.93226
2014-10-24 | 3時 | 67.6692 | 0.056391 | 0 | 0.056391 | 62.64 | 0.93226
2014-10-24 | 4時 | 67.6692 | 0.056391 | 0 | 0.056391 | 62.64 | 0.93226
2014-10-24 | 5時 | 67.6692 | 0.056391 | 0 | 0.056391 | 62.64 | 0.93226
2014-10-24 | 6時 | 67.6692 | 0.056391 | 0 | 0.056391 | 62.64 | 0.93226
2014-10-24 | 7時 | 67.6692 | 0.056391 | 0 | 0.056391 | 62.64 | 0.93226
2014-10-24 | 8時 | 67.6692 | 0.056391 | 0 | 0.056391 | 62.64 | 0.93226
2014-10-24 | 9時 | 67.6692 | 0.056391 | 0 | 0.056391 | 62.64 | 0.93226
2014-10-24 | 10時 | 67.6692 | 0.056391 | 0 | 0.056391 | 62.64 | 0.93226
2014-10-24 | 11時 | 67.6692 | 0.056391 | 0 | 0.056391 | 62.64 | 0.93226
2014-10-24 | 12時 | 67.6692 | 0.056391 | 0 | 0.056391 | 62.64 | 0.93226
2014-10-24 | 13時 | 67.6692 | 0.056391 | 0 | 0.056391 | 62.64 | 0.93226
2014-10-24 | 14時 | 67.6692 | 0.056391 | 0 | 0.056391 | 62.64 | 0.93226
2014-10-24 | 15時 | 67.6692 | 0.056391 | 0 | 0.056391 | 62.64 | 0.93226
2014-10-24 | 16時 | 67.6692 | 0.056391 | 0 | 0.056391 | 62.64 | 0.93226
2014-10-24 | 17時 | 67.6692 | 0.056391 | 0 | 0.056391 | 62.64 | 0.93226
2014-10-24 | 18時 | 67.6692 | 0.056391 | 0 | 0.056391 | 62.64 | 0.93226
2014-10-24 | 19時 | 67.6692 | 0.056391 | 0 | 0.056391 | 62.64 | 0.93226
2014-10-24 | 20時 | 67.6692 | 0.056391 | 0 | 0.056391 | 62.64 | 0.93226
2014-10-24 | 21時 | 67.6692 | 0.056391 | 0 | 0.056391 | 62.64 | 0.93226
2014-10-24 | 22時 | 67.6692 | 0.056391 | 0 | 0.056391 | 62.64 | 0.93226
2014-10-24 | 23時 | 67.6692 | 0.056391 | 0 | 0.056391 | 62.64 | 0.93226
2014-10-25 | 0時 | 67.6692 | 0.056391 | 0 | 0.056391 | 62.64 | 0.93226
2014-10-25 | 1時 | 67.6692 | 0.056391 | 0 | 0.056391 | 62.64 | 0.93226
2014-10-25 | 2時 | 67.6692 | 0.056391 | 0 | 0.056391 | 62.64 | 0.93226
2014-10-25 | 3時 | 67.6692 | 0.056391 | 0 | 0.056391 | 62.64 | 0.93226
2014-10-25 | 4時 | 67.6692 | 0.056391 | 0 | 0.056391 | 62.64 | 0.93226
2014-10-25 | 5時 | 67.6692 | 0.056391 | 0 | 0.056391 | 62.64 | 0.93226
2014-10-25 | 6時 | 67.6692 | 0.056391 | 0 | 0.056391 | 62.64 | 0.93226
2014-10-25 | 7時 | 67.6692 | 0.056391 | 0 | 0.056391 | 62.64 | 0.93226
2014-10-25 | 8時 | 67.6692 | 0.056391 | 0 | 0.056391 | 62.64 | 0.93226
2014-10-25 | 9時 | 67.6692 | 0.056391 | 0 | 0.056391 | 62.64 | 0.93226
2014-10-25 | 10時 | 67.6692 | 0.056391 | 0 | 0.056391 | 62.64 | 0.93226
2014-10-25 | 11時 | 67.6692 | 0.056391 | 0 | 0.056391 | 62.64 | 0.93226
2014-10-25 | 12時 | 67.6692 | 0.056391 | 0 | 0.056391 | 62.64 | 0.93226
2014-10-25 | 13時 | 67.6692 | 0.056391 | 0 | 0.056391 | 62.64 | 0.93226
2014-10-25 | 14時 | 67.6692 | 0.056391 | 0 | 0.056391 | 62.64 | 0.93226
2014-10-25 | 15時 | 67.6692 | 0.056391 | 0 | 0.056391 | 62.64 | 0.93226
2014-10-25 | 16時 | 67.6692 | 0.056391 | 0 | 0.056391 | 62.64 | 0.93226
2014-10-25 | 17時 | 67.6692 | 0.056391 | 0 | 0.056391 | 62.64 | 0.93226
2014-10-25 | 18時 | 67.6692 | 0.056391 | 0 | 0.056391 | 62.64 | 0.93226
2014-10-25 | 19時 | 67.6692 | 0.056391 | 0 | 0.056391 | 62.64 | 0.93226
2014-10-25 | 20時 | 67.6692 | 0.056391 | 0 | 0.056391 | 62.64 | 0.93226
2014-10-25 | 21時 | 67.6692 | 0.056391 | 0 | 0.056391 | 62.64 | 0.93226
2014-10-25 | 22時 | 67.6692 | 0.056391 | 0 | 0.056391 | 62.64 | 0.93226
2014-10-25 | 23時 | 67.6692 | 0.056391 | 0 | 0.056391 | 62.64 | 0.93226
2014-10-26 | 0時 | 67.6692 | 0.056391 | 0 | 0.056391 | 62.64 | 0.93226
2014-10-26 | 1時 | 67.6692 | 0.056391 | 0 | 0.056391 | 62.64 | 0.93226
2014-10-26 | 2時 | 67.6692 | 0.056391 | 0 | 0.056391 | 62.64 | 0.93226
2014-10-26 | 3時 | 67.6692 | 0.056391 | 0 | 0.056391 | 62.64 | 0.93226
2014-10-26 | 4時 | 67.6692 | 0.056391 | 0 | 0.056391 | 62.64 | 0.93226
2014-10-26 | 5時 | 67.6692 | 0.056391 | 0 | 0.056391 | 62.64 | 0.93226
2014-10-26 | 6時 | 67.6692 | 0.056391 | 0 | 0.056391 | 62.64 | 0.93226
2014-10-26 | 7時 | 67.6692 | 0.056391 | 0 | 0.056391 | 62.64 | 0.93226
2014-10-26 | 8時 | 67.6692 | 0.056391 | 0 | 0.056391 | 62.64 | 0.93226
2014-10-26 | 9時 | 67.6692 | 0.056391 | 0 | 0.056391 | 62.64 | 0.93226
2014-10-26 | 10時 | 67.6692 | 0.056391 | 0 | 0.056391 | 62.64 | 0.93226
2014-10-26 | 11時 | 67.6692 | 0.056391 | 0 | 0.056391 | 62.64 | 0.93226
2014-10-26 | 12時 | 67.6692 | 0.056391 | 0 | 0.056391 | 62.64 | 0.93226
2014-10-26 | 13時 | 67.6692 | 0.056391 | 0 | 0.056391 | 62.64 | 0.93226
2014-10-26 | 14時 | 67.6692 | 0.056391 | 0 | 0.056391 | 62.64 | 0.93226
2014-10-26 | 15時 | 67.6692 | 0.056391 | 0 | 0.056391 | 62.64 | 0.93226
2014-10-26 | 16時 | 67.6692 | 0.056391 | 0 | 0.056391 | 62.64 | 0.93226
2014-10-26 | 17時 | 67.6692 | 0.056391 | 0 | 0.056391 | 62.64 | 0.93226
2014-10-26 | 18時 | 67.6692 | 0.056391 | 0 | 0.056391 | 62.64 | 0.93226
2014-10-26 | 19時 | 67.6692 | 0.056391 | 0 | 0.056391 | 62.64 | 0.93226
2014-10-26 | 20時 | 67.6692 | 0.056391 | 0 | 0.056391 | 62.64 | 0.93226
2014-10-26 | 21時 | 67.6692 | 0.056391 | 0 | 0.056391 | 62.64 | 0.93226
2014-10-26 | 22時 | 67.6692 | 0.056391 | 0 | 0.056391 | 62.64 | 0.93226
2014-10-26 | 23時 | 67.6692 | 0.056391 | 0 | 0.056391 | 62.64 | 0.93226
2014-10-27 | 0時 | 67.6692 | 0.056391 | 0 | 0.056391 | 62.64 | 0.93226
2014-10-27 | 1時 | 67.6692 | 0.056391 | 0 | 0.056391 | 62.64 | 0.93226
2014-10-27 | 2時 | 67.6692 | 0.056391 | 0 | 0.056391 | 62.64 | 0.93226
2014-10-27 | 3時 | 67.6692 | 0.056391 | 0 | 0.056391 | 62.64 | 0.93226
2014-10-27 | 4時 | 67.6692 | 0.056391 | 0 | 0.056391 | 62.64 | 0.93226
2014-10-27 | 5時 | 67.6692 | 0.056391 | 0 | 0.056391 | 62.64 | 0.93226
2014-10-27 | 6時 | 67.6692 | 0.056391 | 0 | 0.056391 | 62.64 | 0.93226
2014-10-27 | 7時 | 67.6692 | 0.056391 | 0 | 0.056391 | 62.64 | 0.93226
2014-10-27 | 8時 | 67.6692 | 0.056391 | 0 | 0.056391 | 62.64 | 0.93226
2014-10-27 | 9時 | 67.6692 | 0.056391 | 0 | 0.056391 | 62.64 | 0.93226
2014-10-27 | 10時 | 67.6692 | 0.056391 | 0 | 0.056391 | 62.64 | 0.93226
2014-10-27 | 11時 | 67.6692 | 0.056391 | 0 | 0.056391 | 62.64 | 0.93226
2014-10-27 | 12時 | 67.6692 | 0.056391 | 0 | 0.056391 | 62.64 | 0.93226
2014-10-27 | 13時 | 67.6692 | 0.056391 | 0 | 0.056391 | 62.64 | 0.93226
2014-10-27 | 14時 | 67.6692 | 0.056391 | 0 | 0.056391 | 62.64 | 0.93226
2014-10-27 | 15時 | 67.6692 | 0.056391 | 0 | 0.056391 | 62.64 | 0.93226
2014-10-27 | 16時 | 67.6692 | 0.056391 | 0 | 0.056391 | 62.64 | 0.93226
2014-10-27 | 17時 | 67.6692 | 0.056391 | 0 | 0.056391 | 62.64 | 0.93226
2014-10-27 | 18時 | 67.6692 | 0.056391 | 0 | 0.056391 | 62.64 | 0.93226
2014-10-27 | 19時 | 67.6692 | 0.056391 | 0 | 0.056391 | 62.64 | 0.93226
2014-10-27 | 20時 | 67.6692 | 0.056391 | 0 | 0.056391 | 62.64 | 0.93226
2014-10-27 | 21時 | 67.6692 | 0.056391 | 0 | 0.056391 | 62.64 | 0.93226
2014-10-27 | 22時 | 67.6692 | 0.056391 | 0 | 0.056391 | 62.64 | 0.93226
2014-10-27 | 23時 | 67.6692 | 0.056391 | 0 | 0.056391 | 62.64 | 0.93226
2014-10-28 | 0時 | 67.6692 | 0.056391 | 0 | 0.056391 | 62.64 | 0.93226
2014-10-28 | 1時 | 67.6692 | 0.056391 | 0 | 0.056391 | 62.64 | 0.93226
2014-10-28 | 2時 | 67.6692 | 0.056391 | 0 | 0.056391 | 62.64 | 0.93226
2014-10-28 | 3時 | 67.6692 | 0.056391 | 0 | 0.056391 | 62.64 | 0.93226
2014-10-28 | 4時 | 67.6692 | 0.056391 | 0 | 0.056391 | 62.64 | 0.93226
2014-10-28 | 5時 | 67.6692 | 0.056391 | 0 | 0.056391 | 62.64 | 0.93226
2014-10-28 | 6時 | 67.6692 | 0.056391 | 0 | 0.056391 | 62.64 | 0.93226
2014-10-28 | 7時 | 67.6692 | 0.056391 | 0 | 0.056391 | 62.64 | 0.93226
2014-10-28 | 8時 | 67.6692 | 0.056391 | 0 | 0.056391 | 62.64 | 0.93226
2014-10-28 | 9時 | 67.6692 | 0.056391 | 0 | 0.056391 | 62.64 | 0.93226
2014-10-28 | 10時 | 67.6692 | 0.056391 | 0 | 0.056391 | 62.64 | 0.93226
2014-10-28 | 11時 | 67.6692 | 0.056391 | 0 | 0.056391 | 62.64 | 0.93226
2014-10-28 | 12時 | 67.6692 | 0.056391 | 0 | 0.056391 | 62.64 | 0.93226
2014-10-28 | 13時 | 67.6692 | 0.056391 | 0 | 0.056391 | 62.64 | 0.93226
2014-10-28 | 14時 | 67.6692 | 0.056391 | 0 | 0.056391 | 62.64 | 0.93226
2014-10-28 | 15時 | 67.6692 | 0.056391 | 0 | 0.056391 | 62.64 | 0.93226
2014-10-28 | 16時 | 67.6692 | 0.056391 | 0 | 0.056391 | 62.64 | 0.93226
2014-10-28 | 17時 | 67.6692 | 0.056391 | 0 | 0.056391 | 62.64 | 0.93226
2014-10-28 | 18時 | 67.6692 | 0.056391 | 0 | 0.056391 | 62.64 | 0.93226
2014-10-28 | 19時 | 67.6692 | 0.056391 | 0 | 0.056391 | 62.64 | 0.93226
2014-10-28 | 20時 | 67.6692 | 0.056391 | 0 | 0.056391 | 62.64 | 0.93226
2014-10-28 | 21時 | 67.6692 | 0.056391 | 0 | 0.056391 | 62.64 | 0.93226
2014-10-28 | 22時 | 67.6692 | 0.056391 | 0 | 0.056391 | 62.64 | 0.93226
2014-10-28 | 23時 | 67.6692 | 0.056391 | 0 | 0.056391 | 62.64 | 0.93226
2014-10-29 | 0時 | 67.6692 | 0.056391 | 0 | 0.056391 | 62.64 | 0.93226
2014-10-29 | 1時 | 67.6692 | 0.056391 | 0 | 0.056391 | 62.64 | 0.93226
2014-10-29 | 2時 | 67.6692 | 0.056391 | 0 | 0.056391 | 62.64 | 0.93226
2014-10-29 | 3時 | 67.6692 | 0.056391 | 0 | 0.056391 | 62.64 | 0.93226
2014-10-29 | 4時 | 67.6692 | 0.056391 | 0 | 0.056391 | 62.64 | 0.93226
2014-10-29 | 5時 | 67.6692 | 0.056391 | 0 | 0.056391 | 62.64 | 0.93226
2014-10-29 | 6時 | 67.6692 | 0.056391 | 0 | 0.056391 | 62.64 | 0.93226
2014-10-29 | 7時 | 67.6692 | 0.056391 | 0 | 0.056391 | 62.64 | 0.93226
2014-10-29 | 8時 | 67.6692 | 0.056391 | 0 | 0.056391 | 62.64 | 0.93226
2014-10-29 | 9時 | 67.6692 | 0.056391 | 0 | 0.056391 | 62.64 | 0.93226
2014-10-29 | 10時 | 67.6692 | 0.056391 | 0 | 0.056391 | 62.64 | 0.93226
2014-10-29 | 11時 | 67.6692 | 0.056391 | 0 | 0.056391 | 62.64 | 0.93226
2014-10-29 | 12時 | 67.6692 | 0.056391 | 0 | 0.056391 | 62.64 | 0.93226
2014-10-29 | 13時 | 67.6692 | 0.056391 | 0 | 0.056391 | 62.64 | 0.93226
2014-10-29 | 14時 | 67.6692 | 0.056391 | 0 | 0.056391 | 62.64 | 0.93226
2014-10-29 | 15時 | 67.6692 | 0.056391 | 0 | 0.056391 | 62.64 | 0.93226
2014-10-29 | 16時 | 67.6692 | 0.056391 | 0 | 0.056391 | 62.64 | 0.93226
2014-10-29 | 17時 | 67.6692 | 0.056391 | 0 | 0.056391 | 62.64 | 0.93226
2014-10-29 | 18時 | 67.6692 | 0.056391 | 0 | 0.056391 | 62.64 | 0.93226
2014-10-29 | 19時 | 67.6692 | 0.056391 | 0 | 0.056391 | 62.64 | 0.93226
2014-10-29 | 20時 | 67.6692 | 0.056391 | 0 | 0.056391 | 62.64 | 0.93226
2014-10-29 | 21時 | 67.6692 | 0.056391 | 0 | 0.056391 | 62.64 | 0.93226
2014-10-29 | 22時 | 67.6692 | 0.056391 | 0 | 0.056391 | 62.64 | 0.93226
2014-10-29 | 23時 | 67.6692 | 0.056391 | 0 | 0.056391 | 62.64 | 0.93226
2014-10-30 | 0時 | 67.6692 | 0.056391 | 0 | 0.056391 | 62.64 | 0.93226
2014-10-30 | 1時 | 67.6692 | 0.056391 | 0 | 0.056391 | 62.64 | 0.93226
2014-10-30 | 2時 | 67.6692 | 0.056391 | 0 | 0.056391 | 62.64 | 0.93226
2014-10-30 | 3時 | 67.6692 | 0.056391 | 0 | 0.056391 | 62.64 | 0.93226
2014-10-30 | 4時 | 67.6692 | 0.056391 | 0 | 0.056391 | 62.64 | 0.93226
2014-10-30 | 5時 | 67.6692 | 0.056391 | 0 | 0.056391 | 62.64 | 0.93226
2014-10-30 | 6時 | 67.6692 | 0.056391 | 0 | 0.056391 | 62.64 | 0.93226
2014-10-30 | 7時 | 67.6692 | 0.056391 | 0 | 0.056391 | 62.64 | 0.93226
2014-10-30 | 8時 | 67.6692 | 0.056391 | 0 | 0.056391 | 62.64 | 0.93226
2014-10-30 | 9時 | 67.6692 | 0.056391 | 0 | 0.056391 | 62.64 | 0.93226
2014-10-30 | 10時 | 67.6692 | 0.056391 | 0 | 0.056391 | 62.64 | 0.93226
2014-10-30 | 11時 | 67.6692 | 0.056391 | 0 | 0.056391 | 62.64 | 0.93226
2014-10-30 | 12時 | 67.6692 | 0.056391 | 0 | 0.056391 | 62.64 | 0.93226
2014-10-30 | 13時 | 67.6692 | 0.056391 | 0 | 0.056391 | 62.64 | 0.93226
2014-10-30 | 14時 | 67.6692 | 0.056391 | 0 | 0.056391 | 62.64 | 0.93226
2014-10-30 | 15時 | 67.6692 | 0.056391 | 0 | 0.056391 | 62.64 | 0.93226
2014-10-30 | 16時 | 67.6692 | 0.056391 | 0 | 0.056391 | 62.64 | 0.93226
2014-10-30 | 17時 | 67.6692 | 0.056391 | 0 | 0.056391 | 62.64 | 0.93226
2014-10-30 | 18時 | 67.6692 | 0.056391 | 0 | 0.056391 | 62.64 | 0.93226
2014-10-30 | 19時 | 67.6692 | 0.056391 | 0 | 0.056391 | 62.64 | 0.93226
2014-10-30 | 20時 | 67.6692 | 0.056391 | 0 | 0.056391 | 62.64 | 0.93226
2014-10-30 | 21時 | 67.6692 | 0.056391 | 0 | 0.056391 | 62.64 | 0.93226
2014-10-30 | 22時 | 67.6692 | 0.056391 | 0 | 0.056391 | 62.64 | 0.93226
2014-10-30 | 23時 | 67.6692 | 0.056391 | 0 | 0.056391 | 62.64 | 0.93226
2014-10-31 | 0時 | 67.6692 | 0.056391 | 0 | 0.056391 | 62.64 | 0.93226
2014-10-31 | 1時 | 67.6692 | 0.056391 | 0 | 0.056391 | 62.64 | 0.93226
2014-10-31 | 2時 | 67.6692 | 0.056391 | 0 | 0.056391 | 62.64 | 0.93226
2014-10-31 | 3時 | 67.6692 | 0.056391 | 0 | 0.056391 | 62.64 | 0.93226
2014-10-31 | 4時 | 67.6692 | 0.056391 | 0 | 0.056391 | 62.64 | 0.93226
2014-10-31 | 5時 | 67.6692 | 0.056391 | 0 | 0.056391 | 62.64 | 0.93226
2014-10-31 | 6時 | 67.6692 | 0.056391 | 0 | 0.056391 | 62.64 | 0.93226
2014-10-31 | 7時 | 67.6692 | 0.056391 | 0 | 0.056391 | 62.64 | 0.93226
2014-10-31 | 8時 | 67.6692 | 0.056391 | 0 | 0.056391 | 62.64 | 0.93226
2014-10-31 | 9時 | 67.6692 | 0.056391 | 0 | 0.056391 | 62.64 | 0.93226
2014-10-31 | 10時 | 67.6692 | 0.056391 | 0 | 0.056391 | 62.64 | 0.93226
2014-10-31 | 11時 | 67.6692 | 0.056391 | 0 | 0.056391 | 62.64 | 0.93226
2014-10-31 | 12時 | 67.6692 | 0.056391 | 0 | 0.056391 | 62.64 | 0.93226
2014-10-31 | 13時 | 67.6692 | 0.056391 | 0 | 0.056391 | 62.64 | 0.93226
2014-10-31 | 14時 | 67.6692 | 0.056391 | 0 | 0.056391 | 62.64 | 0.93226
2014-10-31 | 15時 | 67.6692 | 0.056391 | 0 | 0.056391 | 62.64 | 0.93226
2014-10-31 | 16時 | 67.6692 | 0.056391 | 0 | 0.056391 | 62.64 | 0.93226
2014-10-31 | 17時 | 67.6692 | 0.056391 | 0 | 0.056391 | 62.64 | 0.93226
2014-10-31 | 18時 | 67.6692 | 0.056391 | 0 | 0.056391 | 62.64 | 0.93226
2014-10-31 | 19時 | 67.6692 | 0.056391 | 0 | 0.056391 | 62.64 | 0.93226
2014-10-31 | 20時 | 67.6692 | 0.056391 | 0 | 0.056391 | 62.64 | 0.93226
2014-10-31 | 21時 | 67.6692 | 0.056391 | 0 | 0.056391 | 62.64 | 0.93226
2014-10-31 | 22時 | 67.6692 | 0.056391 | 0 | 0.056391 | 62.64 | 0.93226
2014-10-31 | 23時 | 67.6692 | 0.056391 | 0 | 0.056391 | 62.64 | 0.93226
2014-11-01 | 0時 | 67.6692 | 0.056391 | 0 | 0.056391 | 62.64 | 0.93226
2014-11-01 | 1時 | 67.6692 | 0.056391 | 0 | 0.056391 | 62.64 | 0.93226
2014-11-01 | 2時 | 67.6692 | 0.056391 | 0 | 0.056391 | 62.64 | 0.93226
2014-11-01 | 3時 | 67.6692 | 0.056391 | 0 | 0.056391 | 62.64 | 0.93226
2014-11-01 | 4時 | 67.6692 | 0.056391 | 0 | 0.056391 | 62.64 | 0.93226
2014-11-01 | 5時 | 67.6692 | 0.056391 | 0 | 0.056391 | 62.64 | 0.93226
2014-11-01 | 6時 | 67.6692 | 0.056391 | 0 | 0.056391 | 62.64 | 0.93226
2014-11-01 | 7時 | 67.6692 | 0.056391 | 0 | 0.056391 | 62.64 | 0.93226
2014-11-01 | 8時 | 67.6692 | 0.056391 | 0 | 0.056391 | 62.64 | 0.93226
2014-11-01 | 9時 | 67.6692 | 0.056391 | 0 | 0.056391 | 62.64 | 0.93226
2014-11-01 | 10時 | 67.6692 | 0.056391 | 0 | 0.056391 | 62.64 | 0.93226
2014-11-01 | 11時 | 67.6692 | 0.056391 | 0 | 0.056391 | 62.64 | 0.93226
2014-11-01 | 12時 | 67.6692 | 0.056391 | 0 | 0.056391 | 62.64 | 0.93226
2014-11-01 | 13時 | 67.6692 | 0.056391 | 0 | 0.056391 | 62.64 | 0.93226
2014-11-01 | 14時 | 67.6692 | 0.056391 | 0 | 0.056391 | 62.64 | 0.93226
2014-11-01 | 15時 | 67.6692 | 0.056391 | 0 | 0.056391 | 62.64 | 0.93226
2014-11-01 | 16時 | 67.6692 | 0.056391 | 0 | 0.056391 | 62.64 | 0.93226
2014-11-01 | 17時 | 67.6692 | 0.056391 | 0 | 0.056391 | 62.64 | 0.93226
2014-11-01 | 18時 | 67.6692 | 0.056391 | 0 | 0.056391 | 62.64 | 0.93226
2014-11-01 | 19時 | 67.6692 | 0.056391 | 0 | 0.056391 | 62.64 | 0.93226
2014-11-01 | 20時 | 67.6692 | 0.056391 | 0 | 0.056391 | 62.64 | 0.93226
2014-11-01 | 21時 | 67.6692 | 0.056391 | 0 | 0.056391 | 62.64 | 0.93226
2014-11-01 | 22時 | 67.6692 | 0.056391 | 0 | 0.056391 | 62.64 | 0.93226
2014-11-01 | 23時 | 67.6692 | 0.056391 | 0 | 0.056391 | 62.64 | 0.93226
2014-11-02 | 0時 | 67.6692 | 0.056391 | 0 | 0.056391 | 62.64 | 0.93226
2014-11-02 | 1時 | 67.6692 | 0.056391 | 0 | 0.056391 | 62.64 | 0.93226
2014-11-02 | 2時 | 67.6692 | 0.056391 | 0 | 0.056391 | 62.64 | 0.93226
2014-11-02 | 3時 | 67.6692 | 0.056391 | 0 | 0.056391 | 62.64 | 0.93226
2014-11-02 | 4時 | 67.6692 | 0.056391 | 0 | 0.056391 | 62.64 | 0.93226
2014-11-02 | 5時 | 67.6692 | 0.056391 | 0 | 0.056391 | 62.64 | 0.93226
2014-11-02 | 6時 | 67.6692 | 0.056391 | 0 | 0.056391 | 62.64 | 0.93226
2014-11-02 | 7時 | 67.6692 | 0.056391 | 0 | 0.056391 | 62.64 | 0.93226
2014-11-02 | 8時 | 67.6692 | 0.056391 | 0 | 0.056391 | 62.64 | 0.93226
2014-11-02 | 9時 | 67.6692 | 0.056391 | 0 | 0.056391 | 62.64 | 0.93226
2014-11-02 | 10時 | 67.6692 | 0.056391 | 0 | 0.056391 | 62.64 | 0.93226
2014-11-02 | 11時 | 67.6692 | 0.056391 | 0 | 0.056391 | 62.64 | 0.93226
2014-11-02 | 12時 | 67.6692 | 0.056391 | 0 | 0.056391 | 62.64 | 0.93226
2014-11-02 | 13時 | 67.6692 | 0.056391 | 0 | 0.056391 | 62.64 | 0.93226
2014-11-02 | 14時 | 67.6692 | 0.056391 | 0 | 0.056391 | 62.64 | 0.93226
2014-11-02 | 15時 | 67.6692 | 0.056391 | 0 | 0.056391 | 62.64 | 0.93226
2014-11-02 | 16時 | 67.6692 | 0.056391 | 0 | 0.056391 | 62.64 | 0.93226
2014-11-02 | 17時 | 67.6692 | 0.056391 | 0 | 0.056391 | 62.64 | 0.93226
2014-11-02 | 18時 | 67.6692 | 0.056391 | 0 | 0.056391 | 62.64 | 0.93226
2014-11-02 | 19時 | 67.6692 | 0.056391 | 0 | 0.056391 | 62.64 | 0.93226
2014-11-02 | 20時 | 67.6692 | 0.056391 | 0 | 0.056391 | 62.64 | 0.93226
2014-11-02 | 21時 | 67.6692 | 0.056391 | 0 | 0.056391 | 62.64 | 0.93226
2014-11-02 | 22時 | 67.6692 | 0.056391 | 0 | 0.056391 | 62.64 | 0.93226
2014-11-02 | 23時 | 67.6692 | 0.056391 | 0 | 0.056391 | 62.64 | 0.93226
2014-11-03 | 0時 | 67.6692 | 0.056391 | 0 | 0.056391 | 62.64 | 0.93226
2014-11-03 | 1時 | 67.6692 | 0.056391 | 0 | 0.056391 | 62.64 | 0.93226
2014-11-03 | 2時 | 67.6692 | 0.056391 | 0 | 0.056391 | 62.64 | 0.93226
2014-11-03 | 3時 | 67.6692 | 0.056391 | 0 | 0.056391 | 62.64 | 0.93226
2014-11-03 | 4時 | 67.6692 | 0.056391 | 0 | 0.056391 | 62.64 | 0.93226
2014-11-03 | 5時 | 67.6692 | 0.056391 | 0 | 0.056391 | 62.64 | 0.93226
2014-11-03 | 6時 | 67.6692 | 0.056391 | 0 | 0.056391 | 62.64 | 0.93226
2014-11-03 | 7時 | 67.6692 | 0.056391 | 0 | 0.056391 | 62.64 | 0.93226
2014-11-03 | 8時 | 67.6692 | 0.056391 | 0 | 0.056391 | 62.64 | 0.93226
2014-11-03 | 9時 | 67.6692 | 0.056391 | 0 | 0.056391 | 62.64 | 0.93226
2014-11-03 | 10時 | 67.6692 | 0.056391 | 0 | 0.056391 | 62.64 | 0.93226
2014-11-03 | 11時 | 67.6692 | 0.056391 | 0 | 0.056391 | 62.64 | 0.93226
2014-11-03 | 12時 | 67.6692 | 0.056391 | 0 | 0.056391 | 62.64 | 0.93226
2014-11-03 | 13時 | 67.6692 | 0.056391 | 0 | 0.056391 | 62.64 | 0.93226
2014-11-03 | 14時 | 67.6692 | 0.056391 | 0 | 0.056391 | 62.64 | 0.93226
2014-11-03 | 15時 | 67.6692 | 0.056391 | 0 | 0.056391 | 62.64 | 0.93226
2014-11-03 | 16時 | 67.6692 | 0.056391 | 0 | 0.056391 | 62.64 | 0.93226
2014-11-03 | 17時 | 67.6692 | 0.056391 | 0 | 0.056391 | 62.64 | 0.93226
2014-11-03 | 18時 | 67.6692 | 0.056391 | 0 | 0.056391 | 62.64 | 0.93226
2014-11-03 | 19時 | 67.6692 | 0.056391 | 0 | 0.056391 | 62.64 | 0.93226
2014-11-03 | 20時 | 67.6692 | 0.056391 | 0 | 0.056391 | 62.64 | 0.93226
2014-11-03 | 21時 | 67.6692 | 0.056391 | 0 | 0.056391 | 62.64 | 0.93226
2014-11-03 | 22時 | 67.6692 | 0.056391 | 0 | 0.056391 | 62.64 | 0.93226
2014-11-03 | 23時 | 67.6692 | 0.056391 | 0 | 0.056391 | 62.64 | 0.93226
2014-11-04 | 0時 | 67.6692 | 0.056391 | 0 | 0.056391 | 62.64 | 0.93226
2014-11-04 | 1時 | 67.6692 | 0.056391 | 0 | 0.056391 | 62.64 | 0.93226
2014-11-04 | 2時 | 67.6692 | 0.056391 | 0 | 0.056391 | 62.64 | 0.93226
2014-11-04 | 3時 | 67.6692 | 0.056391 | 0 | 0.056391 | 62.64 | 0.93226
2014-11-04 | 4時 | 67.6692 | 0.056391 | 0 | 0.056391 | 62.64 | 0.93226
2014-11-04 | 5時 | 67.6692 | 0.056391 | 0 | 0.056391 | 62.64 | 0.93226
2014-11-04 | 6時 | 67.6692 | 0.056391 | 0 | 0.056391 | 62.64 | 0.93226
2014-11-04 | 7時 | 67.6692 | 0.056391 | 0 | 0.056391 | 62.64 | 0.93226
2014-11-04 | 8時 | 67.6692 | 0.056391 | 0 | 0.056391 | 62.64 | 0.93226
2014-11-04 | 9時 | 67.6692 | 0.056391 | 0 | 0.056391 | 62.64 | 0.93226
2014-11-04 | 10時 | 67.6692 | 0.056391 | 0 | 0.056391 | 62.64 | 0.93226
2014-11-04 | 11時 | 67.6692 | 0.056391 | 0 | 0.056391 | 62.64 | 0.93226
2014-11-04 | 12時 | 67.6692 | 0.056391 | 0 | 0.056391 | 62.64 | 0.93226
2014-11-04 | 13時 | 67.6692 | 0.056391 | 0 | 0.056391 | 62.64 | 0.93226
2014-11-04 | 14時 | 67.6692 | 0.056391 | 0 | 0.056391 | 62.64 | 0.93226
2014-11-04 | 15時 | 67.6692 | 0.056391 | 0 | 0.056391 | 62.64 | 0.93226
2014-11-04 | 16時 | 67.6692 | 0.056391 | 0 | 0.056391 | 62.64 | 0.93226
2014-11-04 | 17時 | 67.6692 | 0.056391 | 0 | 0.056391 | 62.64 | 0.93226
2014-11-04 | 18時 | 67.6692 | 0.056391 | 0 | 0.056391 | 62.64 | 0.93226
2014-11-04 | 19時 | 67.6692 | 0.056391 | 0 | 0.056391 | 62.64 | 0.93226
2014-11-04 | 20時 | 67.6692 | 0.056391 | 0 | 0.056391 | 62.64 | 0.93226
2014-11-04 | 21時 | 67.6692 | 0.056391 | 0 | 0.056391 | 62.64 | 0.93226
2014-11-04 | 22時 | 67.6692 | 0.056391 | 0 | 0.056391 | 62.64 | 0.93226
2014-11-04 | 23時 | 67.6692 | 0.056391 | 0 | 0.056391 | 62.64 | 0.93226
2014-11-05 | 0時 | 67.6692 | 0.056391 | 0 | 0.056391 | 62.64 | 0.93226
2014-11-05 | 1時 | 67.6692 | 0.056391 | 0 | 0.056391 | 62.64 | 0.93226
2014-11-05 | 2時 | 67.6692 | 0.056391 | 0 | 0.056391 | 62.64 | 0.93226
2014-11-05 | 3時 | 67.6692 | 0.056391 | 0 | 0.056391 | 62.64 | 0.93226
2014-11-05 | 4時 | 67.6692 | 0.056391 | 0 | 0.056391 | 62.64 | 0.93226
2014-11-05 | 5時 | 67.6692 | 0.056391 | 0 | 0.056391 | 62.64 | 0.93226
2014-11-05 | 6時 | 67.6692 | 0.056391 | 0 | 0.056391 | 62.64 | 0.93226
2014-11-05 | 7時 | 67.6692 | 0.056391 | 0 | 0.056391 | 62.64 | 0.93226
2014-11-05 | 8時 | 67.6692 | 0.056391 | 0 | 0.056391 | 62.64 | 0.93226
2014-11-05 | 9時 | 67.6692 | 0.056391 | 0 | 0.056391 | 62.64 | 0.93226
2014-11-05 | 10時 | 67.6692 | 0.056391 | 0 | 0.056391 | 62.64 | 0.93226
2014-11-05 | 11時 | 67.6692 | 0.056391 | 0 | 0.056391 | 62.64 | 0.93226
2014-11-05 | 12時 | 67.6692 | 0.056391 | 0 | 0.056391 | 62.64 | 0.93226
2014-11-05 | 13時 | 67.6692 | 0.056391 | 0 | 0.056391 | 62.64 | 0.93226
2014-11-05 | 14時 | 67.6692 | 0.056391 | 0 | 0.056391 | 62.64 | 0.93226
2014-11-05 | 15時 | 67.6692 | 0.056391 | 0 | 0.056391 | 62.64 | 0.93226
2014-11-05 | 16時 | 67.6692 | 0.056391 | 0 | 0.056391 | 62.64 | 0.93226
2014-11-05 | 17時 | 67.6692 | 0.056391 | 0 | 0.056391 | 62.64 | 0.93226
2014-11-05 | 18時 | 67.6692 | 0.056391 | 0 | 0.056391 | 62.64 | 0.93226
2014-11-05 | 19時 | 67.6692 | 0.056391 | 0 | 0.056391 | 62.64 | 0.93226
2014-11-05 | 20時 | 67.6692 | 0.056391 | 0 | 0.056391 | 62.64 | 0.93226
2014-11-05 | 21時 | 67.6692 | 0.056391 | 0 | 0.056391 | 62.64 | 0.93226
2014-11-05 | 22時 | 67.6692 | 0.056391 | 0 | 0.056391 | 62.64 | 0.93226
2014-11-05 | 23時 | 67.6692 | 0.056391 | 0 | 0.056391 | 62.64 | 0.93226
2014-11-06 | 0時 | 67.6692 | 0.056391 | 0 | 0.056391 | 62.64 | 0.93226
2014-11-06 | 1時 | 67.6692 | 0.056391 | 0 | 0.056391 | 62.64 | 0.93226
2014-11-06 | 2時 | 67.6692 | 0.056391 | 0 | 0.056391 | 62.64 | 0.93226
2014-11-06 | 3時 | 67.6692 | 0.056391 | 0 | 0.056391 | 62.64 | 0.93226
2014-11-06 | 4時 | 67.6692 | 0.056391 | 0 | 0.056391 | 62.64 | 0.93226
2014-11-06 | 5時 | 67.6692 | 0.056391 | 0 | 0.056391 | 62.64 | 0.93226
2014-11-06 | 6時 | 67.6692 | 0.056391 | 0 | 0.056391 | 62.64 | 0.93226
2014-11-06 | 7時 | 67.6692 | 0.056391 | 0 | 0.056391 | 62.64 | 0.93226
2014-11-06 | 8時 | 67.6692 | 0.056391 | 0 | 0.056391 | 62.64 | 0.93226
2014-11-06 | 9時 | 67.6692 | 0.056391 | 0 | 0.056391 | 62.64 | 0.93226
2014-11-06 | 10時 | 67.6692 | 0.056391 | 0 | 0.056391 | 62.64 | 0.93226
2014-11-06 | 11時 | 67.6692 | 0.056391 | 0 | 0.056391 | 62.64 | 0.93226
2014-11-06 | 12時 | 67.6692 | 0.056391 | 0 | 0.056391 | 62.64 | 0.93226
2014-11-06 | 13時 | 67.6692 | 0.056391 | 0 | 0.056391 | 62.64 | 0.93226
2014-11-06 | 14時 | 67.6692 | 0.056391 | 0 | 0.056391 | 62.64 | 0.93226
2014-11-06 | 15時 | 67.6692 | 0.056391 | 0 | 0.056391 | 62.64 | 0.93226
2014-11-06 | 16時 | 67.6692 | 0.056391 | 0 | 0.056391 | 62.64 | 0.93226
2014-11-06 | 17時 | 67.6692 | 0.056391 | 0 | 0.056391 | 62.64 | 0.93226
2014-11-06 | 18時 | 67.6692 | 0.056391 | 0 | 0.056391 | 62.64 | 0.93226
2014-11-06 | 19時 | 67.6692 | 0.056391 | 0 | 0.056391 | 62.64 | 0.93226
2014-11-06 | 20時 | 67.6692 | 0.056391 | 0 | 0.056391 | 62.64 | 0.93226
2014-11-06 | 21時 | 67.6692 | 0.056391 | 0 | 0.056391 | 62.64 | 0.93226
2014-11-06 | 22時 | 67.6692 | 0.056391 | 0 | 0.056391 | 62.64 | 0.93226
2014-11-06 | 23時 | 67.6692 | 0.056391 | 0 | 0.056391 | 62.64 | 0.93226
2014-11-07 | 0時 | 67.6692 | 0.056391 | 0 | 0.056391 | 62.64 | 0.93226
2014-11-07 | 1時 | 67.6692 | 0.056391 | 0 | 0.056391 | 62.64 | 0.93226
2014-11-07 | 2時 | 67.6692 | 0.056391 | 0 | 0.056391 | 62.64 | 0.93226
2014-11-07 | 3時 | 67.6692 | 0.056391 | 0 | 0.056391 | 62.64 | 0.93226
2014-11-07 | 4時 | 67.6692 | 0.056391 | 0 | 0.056391 | 62.64 | 0.93226
2014-11-07 | 5時 | 67.6692 | 0.056391 | 0 | 0.056391 | 62.64 | 0.93226
2014-11-07 | 6時 | 67.6692 | 0.056391 | 0 | 0.056391 | 62.64 | 0.93226
2014-11-07 | 7時 | 67.6692 | 0.056391 | 0 | 0.056391 | 62.64 | 0.93226
2014-11-07 | 8時 | 67.6692 | 0.056391 | 0 | 0.056391 | 62.64 | 0.93226
2014-11-07 | 9時 | 67.6692 | 0.056391 | 0 | 0.056391 | 62.64 | 0.93226
2014-11-07 | 10時 | 67.6692 | 0.056391 | 0 | 0.056391 | 62.64 | 0.93226
2014-11-07 | 11時 | 67.6692 | 0.056391 | 0 | 0.056391 | 62.64 | 0.93226
2014-11-07 | 12時 | 67.6692 | 0.056391 | 0 | 0.056391 | 62.64 | 0.93226
2014-11-07 | 13時 | 67.6692 | 0.056391 | 0 | 0.056391 | 62.64 | 0.93226
2014-11-07 | 14時 | 67.6692 | 0.056391 | 0 | 0.056391 | 62.64 | 0.93226
2014-11-07 | 15時 | 67.6692 | 0.056391 | 0 | 0.056391 | 62.64 | 0.93226
2014-11-07 | 16時 | 67.6692 | 0.056391 | 0 | 0.056391 | 62.64 | 0.93226
2014-11-07 | 17時 | 67.6692 | 0.056391 | 0 | 0.056391 | 62.64 | 0.93226
2014-11-07 | 18時 | 67.6692 | 0.056391 | 0 | 0.056391 | 62.64 | 0.93226
2014-11-07 | 19時 | 67.6692 | 0.056391 | 0 | 0.056391 | 62.64 | 0.93226
2014-11-07 | 20時 | 67.6692 | 0.056391 | 0 | 0.056391 | 62.64 | 0.93226
2014-11-07 | 21時 | 67.6692 | 0.056391 | 0 | 0.056391 | 62.64 | 0.93226
2014-11-07 | 22時 | 67.6692 | 0.056391 | 0 | 0.056391 | 62.64 | 0.93226
2014-11-07 | 23時 | 67.6692 | 0.056391 | 0 | 0.056391 | 62.64 | 0.93226
2014-11-08 | 0時 | 67.6692 | 0.056391 | 0 | 0.056391 | 62.64 | 0.93226
2014-11-08 | 1時 | 67.6692 | 0.056391 | 0 | 0.056391 | 62.64 | 0.93226
2014-11-08 | 2時 | 67.6692 | 0.056391 | 0 | 0.056391 | 62.64 | 0.93226
2014-11-08 | 3時 | 67.6692 | 0.056391 | 0 | 0.056391 | 62.64 | 0.93226
2014-11-08 | 4時 | 67.6692 | 0.056391 | 0 | 0.056391 | 62.64 | 0.93226
2014-11-08 | 5時 | 67.6692 | 0.056391 | 0 | 0.056391 | 62.64 | 0.93226
2014-11-08 | 6時 | 67.6692 | 0.056391 | 0 | 0.056391 | 62.64 | 0.93226
2014-11-08 | 7時 | 67.6692 | 0.056391 | 0 | 0.056391 | 62.64 | 0.93226
2014-11-08 | 8時 | 67.6692 | 0.056391 | 0 | 0.056391 | 62.64 | 0.93226
2014-11-08 | 9時 | 67.6692 | 0.056391 | 0 | 0.056391 | 62.64 | 0.93226
2014-11-08 | 10時 | 67.6692 | 0.056391 | 0 | 0.056391 | 62.64 | 0.93226
2014-11-08 | 11時 | 67.6692 | 0.056391 | 0 | 0.056391 | 62.64 | 0.93226
2014-11-08 | 12時 | 67.6692 | 0.056391 | 0 | 0.056391 | 62.64 | 0.93226
2014-11-08 | 13時 | 67.6692 | 0.056391 | 0 | 0.056391 | 62.64 | 0.93226
2014-11-08 | 14時 | 67.6692 | 0.056391 | 0 | 0.056391 | 62.64 | 0.93226
2014-11-08 | 15時 | 67.6692 | 0.056391 | 0 | 0.056391 | 62.64 | 0.93226
2014-11-08 | 16時 | 67.6692 | 0.056391 | 0 | 0.056391 | 62.64 | 0.93226
2014-11-08 | 17時 | 67.6692 | 0.056391 | 0 | 0.056391 | 62.64 | 0.93226
2014-11-08 | 18時 | 67.6692 | 0.056391 | 0 | 0.056391 | 62.64 | 0.93226
2014-11-08 | 19時 | 67.6692 | 0.056391 | 0 | 0.056391 | 62.64 | 0.93226
2014-11-08 | 20時 | 67.6692 | 0.056391 | 0 | 0.056391 | 62.64 | 0.93226
2014-11-08 | 21時 | 67.6692 | 0.056391 | 0 | 0.056391 | 62.64 | 0.93226
2014-11-08 | 22時 | 67.6692 | 0.056391 | 0 | 0.056391 | 62.64 | 0.93226
2014-11-08 | 23時 | 67.6692 | 0.056391 | 0 | 0.056391 | 62.64 | 0.93226
2014-11-09 | 0時 | 67.6692 | 0.056391 | 0 | 0.056391 | 62.64 | 0.93226
2014-11-09 | 1時 | 67.6692 | 0.056391 | 0 | 0.056391 | 62.64 | 0.93226
2014-11-09 | 2時 | 67.6692 | 0.056391 | 0 | 0.056391 | 62.64 | 0.93226
2014-11-09 | 3時 | 67.6692 | 0.056391 | 0 | 0.056391 | 62.64 | 0.93226
2014-11-09 | 4時 | 67.6692 | 0.056391 | 0 | 0.056391 | 62.64 | 0.93226
2014-11-09 | 5時 | 67.6692 | 0.056391 | 0 | 0.056391 | 62.64 | 0.93226
2014-11-09 | 6時 | 67.6692 | 0.056391 | 0 | 0.056391 | 62.64 | 0.93226
2014-11-09 | 7時 | 67.6692 | 0.056391 | 0 | 0.056391 | 62.64 | 0.93226
2014-11-09 | 8時 | 67.6692 | 0.056391 | 0 | 0.056391 | 62.64 | 0.93226
2014-11-09 | 9時 | 67.6692 | 0.056391 | 0 | 0.056391 | 62.64 | 0.93226
2014-11-09 | 10時 | 67.6692 | 0.056391 | 0 | 0.056391 | 62.64 | 0.93226
2014-11-09 | 11時 | 67.6692 | 0.056391 | 0 | 0.056391 | 62.64 | 0.93226
2014-11-09 | 12時 | 67.6692 | 0.056391 | 0 | 0.056391 | 62.64 | 0.93226
2014-11-09 | 13時 | 67.6692 | 0.056391 | 0 | 0.056391 | 62.64 | 0.93226
2014-11-09 | 14時 | 67.6692 | 0.056391 | 0 | 0.056391 | 62.64 | 0.93226
2014-11-09 | 15時 | 67.6692 | 0.056391 | 0 | 0.056391 | 62.64 | 0.93226
2014-11-09 | 16時 | 67.6692 | 0.056391 | 0 | 0.056391 | 62.64 | 0.93226
2014-11-09 | 17時 | 67.6692 | 0.056391 | 0 | 0.056391 | 62.64 | 0.93226
2014-11-09 | 18時 | 67.6692 | 0.056391 | 0 | 0.056391 | 62.64 | 0.93226
2014-11-09 | 19時 | 67.6692 | 0.056391 | 0 | 0.056391 | 62.64 | 0.93226
2014-11-09 | 20時 | 67.6692 | 0.056391 | 0 | 0.056391 | 62.64 | 0.93226
2014-11-09 | 21時 | 67.6692 | 0.056391 | 0 | 0.056391 | 62.64 | 0.93226
2014-11-09 | 22時 | 67.6692 | 0.056391 | 0 | 0.056391 | 62.64 | 0.93226
2014-11-09 | 23時 | 67.6692 | 0.056391 | 0 | 0.056391 | 62.64 | 0.93226
2014-11-10 | 0時 | 67.6692 | 0.056391 | 0 | 0.056391 | 62.64 | 0.93226
2014-11-10 | 1時 | 67.6692 | 0.056391 | 0 | 0.056391 | 62.64 | 0.93226
2014-11-10 | 2時 | 67.6692 | 0.056391 | 0 | 0.056391 | 62.64 | 0.93226
2014-11-10 | 3時 | 67.6692 | 0.056391 | 0 | 0.056391 | 62.64 | 0.93226
2014-11-10 | 4時 | 67.6692 | 0.056391 | 0 | 0.056391 | 62.64 | 0.93226
2014-11-10 | 5時 | 67.6692 | 0.056391 | 0 | 0.056391 | 62.64 | 0.93226
2014-11-10 | 6時 | 67.6692 | 0.056391 | 0 | 0.056391 | 62.64 | 0.93226
2014-11-10 | 7時 | 67.6692 | 0.056391 | 0 | 0.056391 | 62.64 | 0.93226
2014-11-10 | 8時 | 67.6692 | 0.056391 | 0 | 0.056391 | 62.64 | 0.93226
2014-11-10 | 9時 | 67.6692 | 0.056391 | 0 | 0.056391 | 62.64 | 0.93226
2014-11-10 | 10時 | 67.6692 | 0.056391 | 0 | 0.056391 | 62.64 | 0.93226
2014-11-10 | 11時 | 67.6692 | 0.056391 | 0 | 0.056391 | 62.64 | 0.93226
2014-11-10 | 12時 | 67.6692 | 0.056391 | 0 | 0.056391 | 62.64 | 0.93226
2014-11-10 | 13時 | 67.6692 | 0.056391 | 0 | 0.056391 | 62.64 | 0.93226
2014-11-10 | 14時 | 67.6692 | 0.056391 | 0 | 0.056391 | 62.64 | 0.93226
2014-11-10 | 15時 | 67.6692 | 0.056391 | 0 | 0.056391 | 62.64 | 0.93226
2014-11-10 | 16時 | 67.6692 | 0.056391 | 0 | 0.056391 | 62.64 | 0.93226
2014-11-10 | 17時 | 67.6692 | 0.056391 | 0 | 0.056391 | 62.64 | 0.93226
2014-11-10 | 18時 | 67.6692 | 0.056391 | 0 | 0.056391 | 62.64 | 0.93226
2014-11-10 | 19時 | 67.6692 | 0.056391 | 0 | 0.056391 | 62.64 | 0.93226
2014-11-10 | 20時 | 67.6692 | 0.056391 | 0 | 0.056391 | 62.64 | 0.93226
2014-11-10 | 21時 | 67.6692 | 0.056391 | 0 | 0.056391 | 62.64 | 0.93226
2014-11-10 | 22時 | 67.6692 | 0.056391 | 0 | 0.056391 | 62.64 | 0.93226
2014-11-10 | 23時 | 67.6692 | 0.056391 | 0 | 0.056391 | 62.64 | 0.93226
2014-11-11 | 0時 | 67.6692 | 0.056391 | 0 | 0.056391 | 62.64 | 0.93226
2014-11-11 | 1時 | 67.6692 | 0.056391 | 0 | 0.056391 | 62.64 | 0.93226
2014-11-11 | 2時 | 67.6692 | 0.056391 | 0 | 0.056391 | 62.64 | 0.93226
2014-11-11 | 3時 | 67.6692 | 0.056391 | 0 | 0.056391 | 62.64 | 0.93226
2014-11-11 | 4時 | 67.6692 | 0.056391 | 0 | 0.056391 | 62.64 | 0.93226
2014-11-11 | 5時 | 67.6692 | 0.056391 | 0 | 0.056391 | 62.64 | 0.93226
2014-11-11 | 6時 | 67.6692 | 0.056391 | 0 | 0.056391 | 62.64 | 0.93226
2014-11-11 | 7時 | 67.6692 | 0.056391 | 0 | 0.056391 | 62.64 | 0.93226
2014-11-11 | 8時 | 67.6692 | 0.056391 | 0 | 0.056391 | 62.64 | 0.93226
2014-11-11 | 9時 | 67.6692 | 0.056391 | 0 | 0.056391 | 62.64 | 0.93226
2014-11-11 | 10時 | 67.6692 | 0.056391 | 0 | 0.056391 | 62.64 | 0.93226
2014-11-11 | 11時 | 67.6692 | 0.056391 | 0 | 0.056391 | 62.64 | 0.93226
2014-11-11 | 12時 | 67.6692 | 0.056391 | 0 | 0.056391 | 62.64 | 0.93226
2014-11-11 | 13時 | 67.6692 | 0.056391 | 0 | 0.056391 | 62.64 | 0.93226
2014-11-11 | 14時 | 67.6692 | 0.056391 | 0 | 0.056391 | 62.64 | 0.93226
2014-11-11 | 15時 | 67.6692 | 0.056391 | 0 | 0.056391 | 62.64 | 0.93226
2014-11-11 | 16時 | 67.6692 | 0.056391 | 0 | 0.056391 | 62.64 | 0.93226
2014-11-11 | 17時 | 67.6692 | 0.056391 | 0 | 0.056391 | 62.64 | 0.93226
2014-11-11 | 18時 | 67.6692 | 0.056391 | 0 | 0.056391 | 62.64 | 0.93226
2014-11-11 | 19時 | 67.6692 | 0.056391 | 0 | 0.056391 | 62.64 | 0.93226
2014-11-11 | 20時 | 67.6692 | 0.056391 | 0 | 0.056391 | 62.64 | 0.93226
2014-11-11 | 21時 | 67.6692 | 0.056391 | 0 | 0.056391 | 62.64 | 0.93226
2014-11-11 | 22時 | 67.6692 | 0.056391 | 0 | 0.056391 | 62.64 | 0.93226
2014-11-11 | 23時 | 67.6692 | 0.056391 | 0 | 0.056391 | 62.64 | 0.93226
2014-11-12 | 0時 | 67.6692 | 0.056391 | 0 | 0.056391 | 62.64 | 0.93226
2014-11-12 | 1時 | 67.6692 | 0.056391 | 0 | 0.056391 | 62.64 | 0.93226
2014-11-12 | 2時 | 67.6692 | 0.056391 | 0 | 0.056391 | 62.64 | 0.93226
2014-11-12 | 3時 | 67.6692 | 0.056391 | 0 | 0.056391 | 62.64 | 0.93226
2014-11-12 | 4時 | 67.6692 | 0.056391 | 0 | 0.056391 | 62.64 | 0.93226
2014-11-12 | 5時 | 67.6692 | 0.056391 | 0 | 0.056391 | 62.64 | 0.93226
2014-11-12 | 6時 | 67.6692 | 0.056391 | 0 | 0.056391 | 62.64 | 0.93226
2014-11-12 | 7時 | 67.6692 | 0.056391 | 0 | 0.056391 | 62.64 | 0.93226
2014-11-12 | 8時 | 67.6692 | 0.056391 | 0 | 0.056391 | 62.64 | 0.93226
2014-11-12 | 9時 | 67.6692 | 0.056391 | 0 | 0.056391 | 62.64 | 0.93226
2014-11-12 | 10時 | 67.6692 | 0.056391 | 0 | 0.056391 | 62.64 | 0.93226
2014-11-12 | 11時 | 67.6692 | 0.056391 | 0 | 0.056391 | 62.64 | 0.93226
2014-11-12 | 12時 | 67.6692 | 0.056391 | 0 | 0.056391 | 62.64 | 0.93226
2014-11-12 | 13時 | 67.6692 | 0.056391 | 0 | 0.056391 | 62.64 | 0.93226
2014-11-12 | 14時 | 67.6692 | 0.056391 | 0 | 0.056391 | 62.64 | 0.93226
2014-11-12 | 15時 | 67.6692 | 0.056391 | 0 | 0.056391 | 62.64 | 0.93226
2014-11-12 | 16時 | 67.6692 | 0.056391 | 0 | 0.056391 | 62.64 | 0.93226
2014-11-12 | 17時 | 67.6692 | 0.056391 | 0 | 0.056391 | 62.64 | 0.93226
2014-11-12 | 18時 | 67.6692 | 0.056391 | 0 | 0.056391 | 62.64 | 0.93226
2014-11-12 | 19時 | 67.6692 | 0.056391 | 0 | 0.056391 | 62.64 | 0.93226
2014-11-12 | 20時 | 67.6692 | 0.056391 | 0 | 0.056391 | 62.64 | 0.93226
2014-11-12 | 21時 | 67.6692 | 0.056391 | 0 | 0.056391 | 62.64 | 0.93226
2014-11-12 | 22時 | 67.6692 | 0.056391 | 0 | 0.056391 | 62.64 | 0.93226
2014-11-12 | 23時 | 67.6692 | 0.056391 | 0 | 0.056391 | 62.64 | 0.93226
2014-11-13 | 0時 | 67.6692 | 0.056391 | 0 | 0.056391 | 62.64 | 0.93226
2014-11-13 | 1時 | 67.6692 | 0.056391 | 0 | 0.056391 | 62.64 | 0.93226
2014-11-13 | 2時 | 67.6692 | 0.056391 | 0 | 0.056391 | 62.64 | 0.93226
2014-11-13 | 3時 | 67.6692 | 0.056391 | 0 | 0.056391 | 62.64 | 0.93226
2014-11-13 | 4時 | 67.6692 | 0.056391 | 0 | 0.056391 | 62.64 | 0.93226
2014-11-13 | 5時 | 67.6692 | 0.056391 | 0 | 0.056391 | 62.64 | 0.93226
2014-11-13 | 6時 | 67.6692 | 0.056391 | 0 | 0.056391 | 62.64 | 0.93226
2014-11-13 | 7時 | 67.6692 | 0.056391 | 0 | 0.056391 | 62.64 | 0.93226
2014-11-13 | 8時 | 67.6692 | 0.056391 | 0 | 0.056391 | 62.64 | 0.93226
2014-11-13 | 9時 | 67.6692 | 0.056391 | 0 | 0.056391 | 62.64 | 0.93226
2014-11-13 | 10時 | 67.6692 | 0.056391 | 0 | 0.056391 | 62.64 | 0.93226
2014-11-13 | 11時 | 67.6692 | 0.056391 | 0 | 0.056391 | 62.64 | 0.93226
2014-11-13 | 12時 | 67.6692 | 0.056391 | 0 | 0.056391 | 62.64 | 0.93226
2014-11-13 | 13時 | 67.6692 | 0.056391 | 0 | 0.056391 | 62.64 | 0.93226
2014-11-13 | 14時 | 67.6692 | 0.056391 | 0 | 0.056391 | 62.64 | 0.93226
2014-11-13 | 15時 | 67.6692 | 0.056391 | 0 | 0.056391 | 62.64 | 0.93226
2014-11-13 | 16時 | 67.6692 | 0.056391 | 0 | 0.056391 | 62.64 | 0.93226
2014-11-13 | 17時 | 67.6692 | 0.056391 | 0 | 0.056391 | 62.64 | 0.93226
2014-11-13 | 18時 | 67.6692 | 0.056391 | 0 | 0.056391 | 62.64 | 0.93226
2014-11-13 | 19時 | 67.6692 | 0.056391 | 0 | 0.056391 | 62.64 | 0.93226
2014-11-13 | 20時 | 67.6692 | 0.056391 | 0 | 0.056391 | 62.64 | 0.93226
2014-11-13 | 21時 | 67.6692 | 0.056391 | 0 | 0.056391 | 62.64 | 0.93226
2014-11-13 | 22時 | 67.6692 | 0.056391 | 0 | 0.056391 | 62.64 | 0.93226
2014-11-13 | 23時 | 67.6692 | 0.056391 | 0 | 0.056391 | 62.64 | 0.93226
2014-11-14 | 0時 | 67.6692 | 0.056391 | 0 | 0.056391 | 62.64 | 0.93226
2014-11-14 | 1時 | 67.6692 | 0.056391 | 0 | 0.056391 | 62.64 | 0.93226
2014-11-14 | 2時 | 67.6692 | 0.056391 | 0 | 0.056391 | 62.64 | 0.93226
2014-11-14 | 3時 | 67.6692 | 0.056391 | 0 | 0.056391 | 62.64 | 0.93226
2014-11-14 | 4時 | 67.6692 | 0.056391 | 0 | 0.056391 | 62.64 | 0.93226
2014-11-14 | 5時 | 67.6692 | 0.056391 | 0 | 0.056391 | 62.64 | 0.93226
2014-11-14 | 6時 | 67.6692 | 0.056391 | 0 | 0.056391 | 62.64 | 0.93226
2014-11-14 | 7時 | 67.6692 | 0.056391 | 0 | 0.056391 | 62.64 | 0.93226
2014-11-14 | 8時 | 67.6692 | 0.056391 | 0 | 0.056391 | 62.64 | 0.93226
2014-11-14 | 9時 | 67.6692 | 0.056391 | 0 | 0.056391 | 62.64 | 0.93226
2014-11-14 | 10時 | 67.6692 | 0.056391 | 0 | 0.056391 | 62.64 | 0.93226
2014-11-14 | 11時 | 67.6692 | 0.056391 | 0 | 0.056391 | 62.64 | 0.93226
2014-11-14 | 12時 | 67.6692 | 0.056391 | 0 | 0.056391 | 62.64 | 0.93226
2014-11-14 | 13時 | 67.6692 | 0.056391 | 0 | 0.056391 | 62.64 | 0.93226
2014-11-14 | 14時 | 67.6692 | 0.056391 | 0 | 0.056391 | 62.64 | 0.93226
2014-11-14 | 15時 | 67.6692 | 0.056391 | 0 | 0.056391 | 62.64 | 0.93226
2014-11-14 | 16時 | 67.6692 | 0.056391 | 0 | 0.056391 | 62.64 | 0.93226
2014-11-14 | 17時 | 67.6692 | 0.056391 | 0 | 0.056391 | 62.64 | 0.93226
2014-11-14 | 18時 | 67.6692 | 0.056391 | 0 | 0.056391 | 62.64 | 0.93226
2014-11-14 | 19時 | 67.6692 | 0.056391 | 0 | 0.056391 | 62.64 | 0.93226
2014-11-14 | 20時 | 67.6692 | 0.056391 | 0 | 0.056391 | 62.64 | 0.93226
2014-11-14 | 21時 | 67.6692 | 0.056391 | 0 | 0.056391 | 62.64 | 0.93226
2014-11-14 | 22時 | 67.6692 | 0.056391 | 0 | 0.056391 | 62.64 | 0.93226
2014-11-14 | 23時 | 67.6692 | 0.056391 | 0 | 0.056391 | 62.64 | 0.93226
2014-11-15 | 0時 | 67.6692 | 0.056391 | 0 | 0.056391 | 62.64 | 0.93226
2014-11-15 | 1時 | 67.6692 | 0.056391 | 0 | 0.056391 | 62.64 | 0.93226
2014-11-15 | 2時 | 67.6692 | 0.056391 | 0 | 0.056391 | 62.64 | 0.93226
2014-11-15 | 3時 | 67.6692 | 0.056391 | 0 | 0.056391 | 62.64 | 0.93226
2014-11-15 | 4時 | 67.6692 | 0.056391 | 0 | 0.056391 | 62.64 | 0.93226
2014-11-15 | 5時 | 67.6692 | 0.056391 | 0 | 0.056391 | 62.64 | 0.93226
2014-11-15 | 6時 | 67.6692 | 0.056391 | 0 | 0.056391 | 62.64 | 0.93226
2014-11-15 | 7時 | 67.6692 | 0.056391 | 0 | 0.056391 | 62.64 | 0.93226
2014-11-15 | 8時 | 67.6692 | 0.056391 | 0 | 0.056391 | 62.64 | 0.93226
2014-11-15 | 9時 | 67.6692 | 0.056391 | 0 | 0.056391 | 62.64 | 0.93226
2014-11-15 | 10時 | 67.6692 | 0.056391 | 0 | 0.056391 | 62.64 | 0.93226
2014-11-15 | 11時 | 67.6692 | 0.056391 | 0 | 0.056391 | 62.64 | 0.93226
2014-11-15 | 12時 | 67.6692 | 0.056391 | 0 | 0.056391 | 62.64 | 0.93226
2014-11-15 | 13時 | 67.6692 | 0.056391 | 0 | 0.056391 | 62.64 | 0.93226
2014-11-15 | 14時 | 67.6692 | 0.056391 | 0 | 0.056391 | 62.64 | 0.93226
2014-11-15 | 15時 | 67.6692 | 0.056391 | 0 | 0.056391 | 62.64 | 0.93226
2014-11-15 | 16時 | 67.6692 | 0.056391 | 0 | 0.056391 | 62.64 | 0.93226
2014-11-15 | 17時 | 67.6692 | 0.056391 | 0 | 0.056391 | 62.64 | 0.93226
2014-11-15 | 18時 | 67.6692 | 0.056391 | 0 | 0.056391 | 62.64 | 0.93226
2014-11-15 | 19時 | 67.6692 | 0.056391 | 0 | 0.056391 | 62.64 | 0.93226
2014-11-15 | 20時 | 67.6692 | 0.056391 | 0 | 0.056391 | 62.64 | 0.93226
2014-11-15 | 21時 | 67.6692 | 0.056391 | 0 | 0.056391 | 62.64 | 0.93226
2014-11-15 | 22時 | 67.6692 | 0.056391 | 0 | 0.056391 | 62.64 | 0.93226
2014-11-15 | 23時 | 67.6692 | 0.056391 | 0 | 0.056391 | 62.64 | 0.93226
2014-11-16 | 0時 | 67.6692 | 0.056391 | 0 | 0.056391 | 62.64 | 0.93226
2014-11-16 | 1時 | 67.6692 | 0.056391 | 0 | 0.056391 | 62.64 | 0.93226
2014-11-16 | 2時 | 67.6692 | 0.056391 | 0 | 0.056391 | 62.64 | 0.93226
2014-11-16 | 3時 | 67.6692 | 0.056391 | 0 | 0.056391 | 62.64 | 0.93226
2014-11-16 | 4時 | 67.6692 | 0.056391 | 0 | 0.056391 | 62.64 | 0.93226
2014-11-16 | 5時 | 67.6692 | 0.056391 | 0 | 0.056391 | 62.64 | 0.93226
2014-11-16 | 6時 | 67.6692 | 0.056391 | 0 | 0.056391 | 62.64 | 0.93226
2014-11-16 | 7時 | 67.6692 | 0.056391 | 0 | 0.056391 | 62.64 | 0.93226
2014-11-16 | 8時 | 67.6692 | 0.056391 | 0 | 0.056391 | 62.64 | 0.93226
2014-11-16 | 9時 | 67.6692 | 0.056391 | 0 | 0.056391 | 62.64 | 0.93226
2014-11-16 | 10時 | 67.6692 | 0.056391 | 0 | 0.056391 | 62.64 | 0.93226
2014-11-16 | 11時 | 67.6692 | 0.056391 | 0 | 0.056391 | 62.64 | 0.93226
2014-11-16 | 12時 | 67.6692 | 0.056391 | 0 | 0.056391 | 62.64 | 0.93226
2014-11-16 | 13時 | 67.6692 | 0.056391 | 0 | 0.056391 | 62.64 | 0.93226
2014-11-16 | 14時 | 67.6692 | 0.056391 | 0 | 0.056391 | 62.64 | 0.93226
2014-11-16 | 15時 | 67.6692 | 0.056391 | 0 | 0.056391 | 62.64 | 0.93226
2014-11-16 | 16時 | 67.6692 | 0.056391 | 0 | 0.056391 | 62.64 | 0.93226
2014-11-16 | 17時 | 67.6692 | 0.056391 | 0 | 0.056391 | 62.64 | 0.93226
2014-11-16 | 18時 | 67.6692 | 0.056391 | 0 | 0.056391 | 62.64 | 0.93226
2014-11-16 | 19時 | 67.6692 | 0.056391 | 0 | 0.056391 | 62.64 | 0.93226
2014-11-16 | 20時 | 67.6692 | 0.056391 | 0 | 0.056391 | 62.64 | 0.93226
2014-11-16 | 21時 | 67.6692 | 0.056391 | 0 | 0.056391 | 62.64 | 0.93226
2014-11-16 | 22時 | 67.6692 | 0.056391 | 0 | 0.056391 | 62.64 | 0.93226
2014-11-16 | 23時 | 67.6692 | 0.056391 | 0 | 0.056391 | 62.64 | 0.93226
2014-11-17 | 0時 | 67.6692 | 0.056391 | 0 | 0.056391 | 62.64 | 0.93226
2014-11-17 | 1時 | 67.6692 | 0.056391 | 0 | 0.056391 | 62.64 | 0.93226
2014-11-17 | 2時 | 67.6692 | 0.056391 | 0 | 0.056391 | 62.64 | 0.93226
2014-11-17 | 3時 | 67.6692 | 0.056391 | 0 | 0.056391 | 62.64 | 0.93226
2014-11-17 | 4時 | 67.6692 | 0.056391 | 0 | 0.056391 | 62.64 | 0.93226
2014-11-17 | 5時 | 67.6692 | 0.056391 | 0 | 0.056391 | 62.64 | 0.93226
2014-11-17 | 6時 | 67.6692 | 0.056391 | 0 | 0.056391 | 62.64 | 0.93226
2014-11-17 | 7時 | 67.6692 | 0.056391 | 0 | 0.056391 | 62.64 | 0.93226
2014-11-17 | 8時 | 67.6692 | 0.056391 | 0 | 0.056391 | 62.64 | 0.93226
2014-11-17 | 9時 | 67.6692 | 0.056391 | 0 | 0.056391 | 62.64 | 0.93226
2014-11-17 | 10時 | 67.6692 | 0.056391 | 0 | 0.056391 | 62.64 | 0.93226
2014-11-17 | 11時 | 67.6692 | 0.056391 | 0 | 0.056391 | 62.64 | 0.93226
2014-11-17 | 12時 | 67.6692 | 0.056391 | 0 | 0.056391 | 62.64 | 0.93226
2014-11-17 | 13時 | 67.6692 | 0.056391 | 0 | 0.056391 | 62.64 | 0.93226
2014-11-17 | 14時 | 67.6692 | 0.056391 | 0 | 0.056391 | 62.64 | 0.93226
2014-11-17 | 15時 | 67.6692 | 0.056391 | 0 | 0.056391 | 62.64 | 0.93226
2014-11-17 | 16時 | 67.6692 | 0.056391 | 0 | 0.056391 | 62.64 | 0.93226
2014-11-17 | 17時 | 67.6692 | 0.056391 | 0 | 0.056391 | 62.64 | 0.93226
2014-11-17 | 18時 | 67.6692 | 0.056391 | 0 | 0.056391 | 62.64 | 0.93226
2014-11-17 | 19時 | 67.6692 | 0.056391 | 0 | 0.056391 | 62.64 | 0.93226
2014-11-17 | 20時 | 67.6692 | 0.056391 | 0 | 0.056391 | 62.64 | 0.93226
2014-11-17 | 21時 | 67.6692 | 0.056391 | 0 | 0.056391 | 62.64 | 0.93226
2014-11-17 | 22時 | 67.6692 | 0.056391 | 0 | 0.056391 | 62.64 | 0.93226
2014-11-17 | 23時 | 67.6692 | 0.056391 | 0 | 0.056391 | 62.64 | 0.93226
2014-11-18 | 0時 | 67.6692 | 0.056391 | 0 | 0.056391 | 62.64 | 0.93226
2014-11-18 | 1時 | 67.6692 | 0.056391 | 0 | 0.056391 | 62.64 | 0.93226
2014-11-18 | 2時 | 67.6692 | 0.056391 | 0 | 0.056391 | 62.64 | 0.93226
2014-11-18 | 3時 | 67.6692 | 0.056391 | 0 | 0.056391 | 62.64 | 0.93226
2014-11-18 | 4時 | 67.6692 | 0.056391 | 0 | 0.056391 | 62.64 | 0.93226
2014-11-18 | 5時 | 67.6692 | 0.056391 | 0 | 0.056391 | 62.64 | 0.93226
2014-11-18 | 6時 | 67.6692 | 0.056391 | 0 | 0.056391 | 62.64 | 0.93226
2014-11-18 | 7時 | 67.6692 | 0.056391 | 0 | 0.056391 | 62.64 | 0.93226
2014-11-18 | 8時 | 67.6692 | 0.056391 | 0 | 0.056391 | 62.64 | 0.93226
2014-11-18 | 9時 | 67.6692 | 0.056391 | 0 | 0.056391 | 62.64 | 0.93226
2014-11-18 | 10時 | 67.6692 | 0.056391 | 0 | 0.056391 | 62.64 | 0.93226
2014-11-18 | 11時 | 67.6692 | 0.056391 | 0 | 0.056391 | 62.64 | 0.93226
2014-11-18 | 12時 | 67.6692 | 0.056391 | 0 | 0.056391 | 62.64 | 0.93226
2014-11-18 | 13時 | 67.6692 | 0.056391 | 0 | 0.056391 | 62.64 | 0.93226
2014-11-18 | 14時 | 67.6692 | 0.056391 | 0 | 0.056391 | 62.64 | 0.93226
2014-11-18 | 15時 | 67.6692 | 0.056391 | 0 | 0.056391 | 62.64 | 0.93226
2014-11-18 | 16時 | 67.6692 | 0.056391 | 0 | 0.056391 | 62.64 | 0.93226
2014-11-18 | 17時 | 67.6692 | 0.056391 | 0 | 0.056391 | 62.64 | 0.93226
2014-11-18 | 18時 | 67.6692 | 0.056391 | 0 | 0.056391 | 62.64 | 0.93226
2014-11-18 | 19時 | 67.6692 | 0.056391 | 0 | 0.056391 | 62.64 | 0.93226
2014-11-18 | 20時 | 67.6692 | 0.056391 | 0 | 0.056391 | 62.64 | 0.93226
2014-11-18 | 21時 | 67.6692 | 0.056391 | 0 | 0.056391 | 62.64 | 0.93226
2014-11-18 | 22時 | 67.6692 | 0.056391 | 0 | 0.056391 | 62.64 | 0.93226
2014-11-18 | 23時 | 67.6692 | 0.056391 | 0 | 0.056391 | 62.64 | 0.93226
2014-11-19 | 0時 | 67.6692 | 0.056391 | 0 | 0.056391 | 62.64 | 0.93226
2014-11-19 | 1時 | 67.6692 | 0.056391 | 0 | 0.056391 | 62.64 | 0.93226
2014-11-19 | 2時 | 67.6692 | 0.056391 | 0 | 0.056391 | 62.64 | 0.93226
2014-11-19 | 3時 | 67.6692 | 0.056391 | 0 | 0.056391 | 62.64 | 0.93226
2014-11-19 | 4時 | 67.6692 | 0.056391 | 0 | 0.056391 | 62.64 | 0.93226
2014-11-19 | 5時 | 67.6692 | 0.056391 | 0 | 0.056391 | 62.64 | 0.93226
2014-11-19 | 6時 | 67.6692 | 0.056391 | 0 | 0.056391 | 62.64 | 0.93226
2014-11-19 | 7時 | 67.6692 | 0.056391 | 0 | 0.056391 | 62.64 | 0.93226
2014-11-19 | 8時 | 67.6692 | 0.056391 | 0 | 0.056391 | 62.64 | 0.93226
2014-11-19 | 9時 | 67.6692 | 0.056391 | 0 | 0.056391 | 62.64 | 0.93226
2014-11-19 | 10時 | 67.6692 | 0.056391 | 0 | 0.056391 | 62.64 | 0.93226
2014-11-19 | 11時 | 67.6692 | 0.056391 | 0 | 0.056391 | 62.64 | 0.93226
2014-11-19 | 12時 | 67.6692 | 0.056391 | 0 | 0.056391 | 62.64 | 0.93226
2014-11-19 | 13時 | 67.6692 | 0.056391 | 0 | 0.056391 | 62.64 | 0.93226
2014-11-19 | 14時 | 67.6692 | 0.056391 | 0 | 0.056391 | 62.64 | 0.93226
2014-11-19 | 15時 | 67.6692 | 0.056391 | 0 | 0.056391 | 62.64 | 0.93226
2014-11-19 | 16時 | 67.6692 | 0.056391 | 0 | 0.056391 | 62.64 | 0.93226
2014-11-19 | 17時 | 67.6692 | 0.056391 | 0 | 0.056391 | 62.64 | 0.93226
2014-11-19 | 18時 | 67.6692 | 0.056391 | 0 | 0.056391 | 62.64 | 0.93226
2014-11-19 | 19時 | 67.6692 | 0.056391 | 0 | 0.056391 | 62.64 | 0.93226
2014-11-19 | 20時 | 67.6692 | 0.056391 | 0 | 0.056391 | 62.64 | 0.93226
2014-11-19 | 21時 | 67.6692 | 0.056391 | 0 | 0.056391 | 62.64 | 0.93226
2014-11-19 | 22時 | 67.6692 | 0.056391 | 0 | 0.056391 | 62.64 | 0.93226
2014-11-19 | 23時 | 67.6692 | 0.056391 | 0 | 0.056391 | 62.64 | 0.93226
2014-11-20 | 0時 | 67.6692 | 0.056391 | 0 | 0.056391 | 62.64 | 0.93226
2014-11-20 | 1時 | 67.6692 | 0.056391 | 0 | 0.056391 | 62.64 | 0.93226
2014-11-20 | 2時 | 67.6692 | 0.056391 | 0 | 0.056391 | 62.64 | 0.93226
2014-11-20 | 3時 | 67.6692 | 0.056391 | 0 | 0.056391 | 62.64 | 0.93226
2014-11-20 | 4時 | 67.6692 | 0.056391 | 0 | 0.056391 | 62.64 | 0.93226
2014-11-20 | 5時 | 67.6692 | 0.056391 | 0 | 0.056391 | 62.64 | 0.93226
2014-11-20 | 6時 | 67.6692 | 0.056391 | 0 | 0.056391 | 62.64 | 0.93226
2014-11-20 | 7時 | 67.6692 | 0.056391 | 0 | 0.056391 | 62.64 | 0.93226
2014-11-20 | 8時 | 67.6692 | 0.056391 | 0 | 0.056391 | 62.64 | 0.93226
2014-11-20 | 9時 | 67.6692 | 0.056391 | 0 | 0.056391 | 62.64 | 0.93226
2014-11-20 | 10時 | 67.6692 | 0.056391 | 0 | 0.056391 | 62.64 | 0.93226
2014-11-20 | 11時 | 67.6692 | 0.056391 | 0 | 0.056391 | 62.64 | 0.93226
2014-11-20 | 12時 | 67.6692 | 0.056391 | 0 | 0.056391 | 62.64 | 0.93226
2014-11-20 | 13時 | 67.6692 | 0.056391 | 0 | 0.056391 | 62.64 | 0.93226
2014-11-20 | 14時 | 67.6692 | 0.056391 | 0 | 0.056391 | 62.64 | 0.93226
2014-11-20 | 15時 | 67.6692 | 0.056391 | 0 | 0.056391 | 62.64 | 0.93226
2014-11-20 | 16時 | 67.6692 | 0.056391 | 0 | 0.056391 | 62.64 | 0.93226
2014-11-20 | 17時 | 67.6692 | 0.056391 | 0 | 0.056391 | 62.64 | 0.93226
2014-11-20 | 18時 | 67.6692 | 0.056391 | 0 | 0.056391 | 62.64 | 0.93226
2014-11-20 | 19時 | 67.6692 | 0.056391 | 0 | 0.056391 | 62.64 | 0.93226
2014-11-20 | 20時 | 67.6692 | 0.056391 | 0 | 0.056391 | 62.64 | 0.93226
2014-11-20 | 21時 | 67.6692 | 0.056391 | 0 | 0.056391 | 62.64 | 0.93226
2014-11-20 | 22時 | 67.6692 | 0.056391 | 0 | 0.056391 | 62.64 | 0.93226
2014-11-20 | 23時 | 67.6692 | 0.056391 | 0 | 0.056391 | 62.64 | 0.93226
2014-11-21 | 0時 | 67.6692 | 0.056391 | 0 | 0.056391 | 62.64 | 0.93226
2014-11-21 | 1時 | 67.6692 | 0.056391 | 0 | 0.056391 | 62.64 | 0.93226
2014-11-21 | 2時 | 67.6692 | 0.056391 | 0 | 0.056391 | 62.64 | 0.93226
2014-11-21 | 3時 | 67.6692 | 0.056391 | 0 | 0.056391 | 62.64 | 0.93226
2014-11-21 | 4時 | 67.6692 | 0.056391 | 0 | 0.056391 | 62.64 | 0.93226
2014-11-21 | 5時 | 67.6692 | 0.056391 | 0 | 0.056391 | 62.64 | 0.93226
2014-11-21 | 6時 | 67.6692 | 0.056391 | 0 | 0.056391 | 62.64 | 0.93226
2014-11-21 | 7時 | 67.6692 | 0.056391 | 0 | 0.056391 | 62.64 | 0.93226
2014-11-21 | 8時 | 67.6692 | 0.056391 | 0 | 0.056391 | 62.64 | 0.93226
2014-11-21 | 9時 | 67.6692 | 0.056391 | 0 | 0.056391 | 62.64 | 0.93226
2014-11-21 | 10時 | 67.6692 | 0.056391 | 0 | 0.056391 | 62.64 | 0.93226
2014-11-21 | 11時 | 67.6692 | 0.056391 | 0 | 0.056391 | 62.64 | 0.93226
2014-11-21 | 12時 | 67.6692 | 0.056391 | 0 | 0.056391 | 62.64 | 0.93226
2014-11-21 | 13時 | 67.6692 | 0.056391 | 0 | 0.056391 | 62.64 | 0.93226
2014-11-21 | 14時 | 67.6692 | 0.056391 | 0 | 0.056391 | 62.64 | 0.93226
2014-11-21 | 15時 | 67.6692 | 0.056391 | 0 | 0.056391 | 62.64 | 0.93226
2014-11-21 | 16時 | 67.6692 | 0.056391 | 0 | 0.056391 | 62.64 | 0.93226
2014-11-21 | 17時 | 67.6692 | 0.056391 | 0 | 0.056391 | 62.64 | 0.93226
2014-11-21 | 18時 | 67.6692 | 0.056391 | 0 | 0.056391 | 62.64 | 0.93226
2014-11-21 | 19時 | 67.6692 | 0.056391 | 0 | 0.056391 | 62.64 | 0.93226
2014-11-21 | 20時 | 67.6692 | 0.056391 | 0 | 0.056391 | 62.64 | 0.93226
2014-11-21 | 21時 | 67.6692 | 0.056391 | 0 | 0.056391 | 62.64 | 0.93226
2014-11-21 | 22時 | 67.6692 | 0.056391 | 0 | 0.056391 | 62.64 | 0.93226
2014-11-21 | 23時 | 67.6692 | 0.056391 | 0 | 0.056391 | 62.64 | 0.93226
2014-11-22 | 0時 | 67.6692 | 0.056391 | 0 | 0.056391 | 62.64 | 0.93226
2014-11-22 | 1時 | 67.6692 | 0.056391 | 0 | 0.056391 | 62.64 | 0.93226
2014-11-22 | 2時 | 67.6692 | 0.056391 | 0 | 0.056391 | 62.64 | 0.93226
2014-11-22 | 3時 | 67.6692 | 0.056391 | 0 | 0.056391 | 62.64 | 0.93226
2014-11-22 | 4時 | 67.6692 | 0.056391 | 0 | 0.056391 | 62.64 | 0.93226
2014-11-22 | 5時 | 67.6692 | 0.056391 | 0 | 0.056391 | 62.64 | 0.93226
2014-11-22 | 6時 | 67.6692 | 0.056391 | 0 | 0.056391 | 62.64 | 0.93226
2014-11-22 | 7時 | 67.6692 | 0.056391 | 0 | 0.056391 | 62.64 | 0.93226
2014-11-22 | 8時 | 67.6692 | 0.056391 | 0 | 0.056391 | 62.64 | 0.93226
2014-11-22 | 9時 | 67.6692 | 0.056391 | 0 | 0.056391 | 62.64 | 0.93226
2014-11-22 | 10時 | 67.6692 | 0.056391 | 0 | 0.056391 | 62.64 | 0.93226
2014-11-22 | 11時 | 67.6692 | 0.056391 | 0 | 0.056391 | 62.64 | 0.93226
2014-11-22 | 12時 | 67.6692 | 0.056391 | 0 | 0.056391 | 62.64 | 0.93226
2014-11-22 | 13時 | 67.6692 | 0.056391 | 0 | 0.056391 | 62.64 | 0.93226
2014-11-22 | 14時 | 67.6692 | 0.056391 | 0 | 0.056391 | 62.64 | 0.93226
2014-11-22 | 15時 | 67.6692 | 0.056391 | 0 | 0.056391 | 62.64 | 0.93226
2014-11-22 | 16時 | 67.6692 | 0.056391 | 0 | 0.056391 | 62.64 | 0.93226
2014-11-22 | 17時 | 67.6692 | 0.056391 | 0 | 0.056391 | 62.64 | 0.93226
2014-11-22 | 18時 | 67.6692 | 0.056391 | 0 | 0.056391 | 62.64 | 0.93226
2014-11-22 | 19時 | 67.6692 | 0.056391 | 0 | 0.056391 | 62.64 | 0.93226
2014-11-22 | 20時 | 67.6692 | 0.056391 | 0 | 0.056391 | 62.64 | 0.93226
2014-11-22 | 21時 | 67.6692 | 0.056391 | 0 | 0.056391 | 62.64 | 0.93226
2014-11-22 | 22時 | 67.6692 | 0.056391 | 0 | 0.056391 | 62.64 | 0.93226
2014-11-22 | 23時 | 67.6692 | 0.056391 | 0 | 0.056391 | 62.64 | 0.93226
2014-11-23 | 0時 | 67.6692 | 0.056391 | 0 | 0.056391 | 62.64 | 0.93226
2014-11-23 | 1時 | 67.6692 | 0.056391 | 0 | 0.056391 | 62.64 | 0.93226
2014-11-23 | 2時 | 67.6692 | 0.056391 | 0 | 0.056391 | 62.64 | 0.93226
2014-11-23 | 3時 | 67.6692 | 0.056391 | 0 | 0.056391 | 62.64 | 0.93226
2014-11-23 | 4時 | 67.6692 | 0.056391 | 0 | 0.056391 | 62.64 | 0.93226
2014-11-23 | 5時 | 67.6692 | 0.056391 | 0 | 0.056391 | 62.64 | 0.93226
2014-11-23 | 6時 | 67.6692 | 0.056391 | 0 | 0.056391 | 62.64 | 0.93226
2014-11-23 | 7時 | 67.6692 | 0.056391 | 0 | 0.056391 | 62.64 | 0.93226
2014-11-23 | 8時 | 67.6692 | 0.056391 | 0 | 0.056391 | 62.64 | 0.93226
2014-11-23 | 9時 | 67.6692 | 0.056391 | 0 | 0.056391 | 62.64 | 0.93226
2014-11-23 | 10時 | 67.6692 | 0.056391 | 0 | 0.056391 | 62.64 | 0.93226
2014-11-23 | 11時 | 67.6692 | 0.056391 | 0 | 0.056391 | 62.64 | 0.93226
2014-11-23 | 12時 | 67.6692 | 0.056391 | 0 | 0.056391 | 62.64 | 0.93226
2014-11-23 | 13時 | 67.6692 | 0.056391 | 0 | 0.056391 | 62.64 | 0.93226
2014-11-23 | 14時 | 67.6692 | 0.056391 | 0 | 0.056391 | 62.64 | 0.93226
2014-11-23 | 15時 | 67.6692 | 0.056391 | 0 | 0.056391 | 62.64 | 0.93226
2014-11-23 | 16時 | 67.6692 | 0.056391 | 0 | 0.056391 | 62.64 | 0.93226
2014-11-23 | 17時 | 67.6692 | 0.056391 | 0 | 0.056391 | 62.64 | 0.93226
2014-11-23 | 18時 | 67.6692 | 0.056391 | 0 | 0.056391 | 62.64 | 0.93226
2014-11-23 | 19時 | 67.6692 | 0.056391 | 0 | 0.056391 | 62.64 | 0.93226
2014-11-23 | 20時 | 67.6692 | 0.056391 | 0 | 0.056391 | 62.64 | 0.93226
2014-11-23 | 21時 | 67.6692 | 0.056391 | 0 | 0.056391 | 62.64 | 0.93226
2014-11-23 | 22時 | 67.6692 | 0.056391 | 0 | 0.056391 | 62.64 | 0.93226
2014-11-23 | 23時 | 67.6692 | 0.056391 | 0 | 0.056391 | 62.64 | 0.93226
2014-11-24 | 0時 | 67.6692 | 0.056391 | 0 | 0.056391 | 62.64 | 0.93226
2014-11-24 | 1時 | 67.6692 | 0.056391 | 0 | 0.056391 | 62.64 | 0.93226
2014-11-24 | 2時 | 67.6692 | 0.056391 | 0 | 0.056391 | 62.64 | 0.93226
2014-11-24 | 3時 | 67.6692 | 0.056391 | 0 | 0.056391 | 62.64 | 0.93226
2014-11-24 | 4時 | 67.6692 | 0.056391 | 0 | 0.056391 | 62.64 | 0.93226
2014-11-24 | 5時 | 67.6692 | 0.056391 | 0 | 0.056391 | 62.64 | 0.93226
2014-11-24 | 6時 | 67.6692 | 0.056391 | 0 | 0.056391 | 62.64 | 0.93226
2014-11-24 | 7時 | 67.6692 | 0.056391 | 0 | 0.056391 | 62.64 | 0.93226
2014-11-24 | 8時 | 67.6692 | 0.056391 | 0 | 0.056391 | 62.64 | 0.93226
2014-11-24 | 9時 | 67.6692 | 0.056391 | 0 | 0.056391 | 62.64 | 0.93226
2014-11-24 | 10時 | 67.6692 | 0.056391 | 0 | 0.056391 | 62.64 | 0.93226
2014-11-24 | 11時 | 67.6692 | 0.056391 | 0 | 0.056391 | 62.64 | 0.93226
2014-11-24 | 12時 | 67.6692 | 0.056391 | 0 | 0.056391 | 62.64 | 0.93226
2014-11-24 | 13時 | 67.6692 | 0.056391 | 0 | 0.056391 | 62.64 | 0.93226
2014-11-24 | 14時 | 67.6692 | 0.056391 | 0 | 0.056391 | 62.64 | 0.93226
2014-11-24 | 15時 | 67.6692 | 0.056391 | 0 | 0.056391 | 62.64 | 0.93226
2014-11-24 | 16時 | 67.6692 | 0.056391 | 0 | 0.056391 | 62.64 | 0.93226
2014-11-24 | 17時 | 67.6692 | 0.056391 | 0 | 0.056391 | 62.64 | 0.93226
2014-11-24 | 18時 | 67.6692 | 0.056391 | 0 | 0.056391 | 62.64 | 0.93226
2014-11-24 | 19時 | 67.6692 | 0.056391 | 0 | 0.056391 | 62.64 | 0.93226
2014-11-24 | 20時 | 67.6692 | 0.056391 | 0 | 0.056391 | 62.64 | 0.93226
2014-11-24 | 21時 | 67.6692 | 0.056391 | 0 | 0.056391 | 62.64 | 0.93226
2014-11-24 | 22時 | 67.6692 | 0.056391 | 0 | 0.056391 | 62.64 | 0.93226
2014-11-24 | 23時 | 67.6692 | 0.056391 | 0 | 0.056391 | 62.64 | 0.93226
2014-11-25 | 0時 | 67.6692 | 0.056391 | 0 | 0.056391 | 62.64 | 0.93226
2014-11-25 | 1時 | 67.6692 | 0.056391 | 0 | 0.056391 | 62.64 | 0.93226
2014-11-25 | 2時 | 67.6692 | 0.056391 | 0 | 0.056391 | 62.64 | 0.93226
2014-11-25 | 3時 | 67.6692 | 0.056391 | 0 | 0.056391 | 62.64 | 0.93226
2014-11-25 | 4時 | 67.6692 | 0.056391 | 0 | 0.056391 | 62.64 | 0.93226
2014-11-25 | 5時 | 67.6692 | 0.056391 | 0 | 0.056391 | 62.64 | 0.93226
2014-11-25 | 6時 | 67.6692 | 0.056391 | 0 | 0.056391 | 62.64 | 0.93226
2014-11-25 | 7時 | 67.6692 | 0.056391 | 0 | 0.056391 | 62.64 | 0.93226
2014-11-25 | 8時 | 67.6692 | 0.056391 | 0 | 0.056391 | 62.64 | 0.93226
2014-11-25 | 9時 | 67.6692 | 0.056391 | 0 | 0.056391 | 62.64 | 0.93226
2014-11-25 | 10時 | 67.6692 | 0.056391 | 0 | 0.056391 | 62.64 | 0.93226
2014-11-25 | 11時 | 67.6692 | 0.056391 | 0 | 0.056391 | 62.64 | 0.93226
2014-11-25 | 12時 | 67.6692 | 0.056391 | 0 | 0.056391 | 62.64 | 0.93226
2014-11-25 | 13時 | 67.6692 | 0.056391 | 0 | 0.056391 | 62.64 | 0.93226
2014-11-25 | 14時 | 67.6692 | 0.056391 | 0 | 0.056391 | 62.64 | 0.93226
2014-11-25 | 15時 | 67.6692 | 0.056391 | 0 | 0.056391 | 62.64 | 0.93226
2014-11-25 | 16時 | 67.6692 | 0.056391 | 0 | 0.056391 | 62.64 | 0.93226
2014-11-25 | 17時 | 67.6692 | 0.056391 | 0 | 0.056391 | 62.64 | 0.93226
2014-11-25 | 18時 | 67.6692 | 0.056391 | 0 | 0.056391 | 62.64 | 0.93226
2014-11-25 | 19時 | 67.6692 | 0.056391 | 0 | 0.056391 | 62.64 | 0.93226
2014-11-25 | 20時 | 67.6692 | 0.056391 | 0 | 0.056391 | 62.64 | 0.93226
2014-11-25 | 21時 | 67.6692 | 0.056391 | 0 | 0.056391 | 62.64 | 0.93226
2014-11-25 | 22時 | 67.6692 | 0.056391 | 0 | 0.056391 | 62.64 | 0.93226
2014-11-25 | 23時 | 67.6692 | 0.056391 | 0 | 0.056391 | 62.64 | 0.93226
2014-11-26 | 0時 | 67.6692 | 0.056391 | 0 | 0.056391 | 62.64 | 0.93226
2014-11-26 | 1時 | 67.6692 | 0.056391 | 0 | 0.056391 | 62.64 | 0.93226
2014-11-26 | 2時 | 67.6692 | 0.056391 | 0 | 0.056391 | 62.64 | 0.93226
2014-11-26 | 3時 | 67.6692 | 0.056391 | 0 | 0.056391 | 62.64 | 0.93226
2014-11-26 | 4時 | 67.6692 | 0.056391 | 0 | 0.056391 | 62.64 | 0.93226
2014-11-26 | 5時 | 67.6692 | 0.056391 | 0 | 0.056391 | 62.64 | 0.93226
2014-11-26 | 6時 | 67.6692 | 0.056391 | 0 | 0.056391 | 62.64 | 0.93226
2014-11-26 | 7時 | 67.6692 | 0.056391 | 0 | 0.056391 | 62.64 | 0.93226
2014-11-26 | 8時 | 67.6692 | 0.056391 | 0 | 0.056391 | 62.64 | 0.93226
2014-11-26 | 9時 | 67.6692 | 0.056391 | 0 | 0.056391 | 62.64 | 0.93226
2014-11-26 | 10時 | 67.6692 | 0.056391 | 0 | 0.056391 | 62.64 | 0.93226
2014-11-26 | 11時 | 67.6692 | 0.056391 | 0 | 0.056391 | 62.64 | 0.93226
2014-11-26 | 12時 | 67.6692 | 0.056391 | 0 | 0.056391 | 62.64 | 0.93226
2014-11-26 | 13時 | 67.6692 | 0.056391 | 0 | 0.056391 | 62.64 | 0.93226
2014-11-26 | 14時 | 67.6692 | 0.056391 | 0 | 0.056391 | 62.64 | 0.93226
2014-11-26 | 15時 | 67.6692 | 0.056391 | 0 | 0.056391 | 62.64 | 0.93226
2014-11-26 | 16時 | 67.6692 | 0.056391 | 0 | 0.056391 | 62.64 | 0.93226
2014-11-26 | 17時 | 67.6692 | 0.056391 | 0 | 0.056391 | 62.64 | 0.93226
2014-11-26 | 18時 | 67.6692 | 0.056391 | 0 | 0.056391 | 62.64 | 0.93226
2014-11-26 | 19時 | 67.6692 | 0.056391 | 0 | 0.056391 | 62.64 | 0.93226
2014-11-26 | 20時 | 67.6692 | 0.056391 | 0 | 0.056391 | 62.64 | 0.93226
2014-11-26 | 21時 | 67.6692 | 0.056391 | 0 | 0.056391 | 62.64 | 0.93226
2014-11-26 | 22時 | 67.6692 | 0.056391 | 0 | 0.056391 | 62.64 | 0.93226
2014-11-26 | 23時 | 67.6692 | 0.056391 | 0 | 0.056391 | 62.64 | 0.93226
2014-11-27 | 0時 | 67.6692 | 0.056391 | 0 | 0.056391 | 62.64 | 0.93226
2014-11-27 | 1時 | 67.6692 | 0.056391 | 0 | 0.056391 | 62.64 | 0.93226
2014-11-27 | 2時 | 67.6692 | 0.056391 | 0 | 0.056391 | 62.64 | 0.93226
2014-11-27 | 3時 | 67.6692 | 0.056391 | 0 | 0.056391 | 62.64 | 0.93226
2014-11-27 | 4時 | 67.6692 | 0.056391 | 0 | 0.056391 | 62.64 | 0.93226
2014-11-27 | 5時 | 67.6692 | 0.056391 | 0 | 0.056391 | 62.64 | 0.93226
2014-11-27 | 6時 | 67.6692 | 0.056391 | 0 | 0.056391 | 62.64 | 0.93226
2014-11-27 | 7時 | 67.6692 | 0.056391 | 0 | 0.056391 | 62.64 | 0.93226
2014-11-27 | 8時 | 67.6692 | 0.056391 | 0 | 0.056391 | 62.64 | 0.93226
2014-11-27 | 9時 | 67.6692 | 0.056391 | 0 | 0.056391 | 62.64 | 0.93226
2014-11-27 | 10時 | 67.6692 | 0.056391 | 0 | 0.056391 | 62.64 | 0.93226
2014-11-27 | 11時 | 67.6692 | 0.056391 | 0 | 0.056391 | 62.64 | 0.93226
2014-11-27 | 12時 | 67.6692 | 0.056391 | 0 | 0.056391 | 62.64 | 0.93226
2014-11-27 | 13時 | 67.6692 | 0.056391 | 0 | 0.056391 | 62.64 | 0.93226
2014-11-27 | 14時 | 67.6692 | 0.056391 | 0 | 0.056391 | 62.64 | 0.93226
2014-11-27 | 15時 | 67.6692 | 0.056391 | 0 | 0.056391 | 62.64 | 0.93226
2014-11-27 | 16時 | 67.6692 | 0.056391 | 0 | 0.056391 | 62.64 | 0.93226
2014-11-27 | 17時 | 67.6692 | 0.056391 | 0 | 0.056391 | 62.64 | 0.93226
2014-11-27 | 18時 | 67.6692 | 0.056391 | 0 | 0.056391 | 62.64 | 0.93226
2014-11-27 | 19時 | 67.6692 | 0.056391 | 0 | 0.056391 | 62.64 | 0.93226
2014-11-27 | 20時 | 67.6692 | 0.056391 | 0 | 0.056391 | 62.64 | 0.93226
2014-11-27 | 21時 | 67.6692 | 0.056391 | 0 | 0.056391 | 62.64 | 0.93226
2014-11-27 | 22時 | 67.6692 | 0.056391 | 0 | 0.056391 | 62.64 | 0.93226
2014-11-27 | 23時 | 67.6692 | 0.056391 | 0 | 0.056391 | 62.64 | 0.93226
2014-11-28 | 0時 | 67.6692 | 0.056391 | 0 | 0.056391 | 62.64 | 0.93226
2014-11-28 | 1時 | 67.6692 | 0.056391 | 0 | 0.056391 | 62.64 | 0.93226
2014-11-28 | 2時 | 67.6692 | 0.056391 | 0 | 0.056391 | 62.64 | 0.93226
2014-11-28 | 3時 | 67.6692 | 0.056391 | 0 | 0.056391 | 62.64 | 0.93226
2014-11-28 | 4時 | 67.6692 | 0.056391 | 0 | 0.056391 | 62.64 | 0.93226
2014-11-28 | 5時 | 67.6692 | 0.056391 | 0 | 0.056391 | 62.64 | 0.93226
2014-11-28 | 6時 | 67.6692 | 0.056391 | 0 | 0.056391 | 62.64 | 0.93226
2014-11-28 | 7時 | 67.6692 | 0.056391 | 0 | 0.056391 | 62.64 | 0.93226
2014-11-28 | 8時 | 67.6692 | 0.056391 | 0 | 0.056391 | 62.64 | 0.93226
2014-11-28 | 9時 | 67.6692 | 0.056391 | 0 | 0.056391 | 62.64 | 0.93226
2014-11-28 | 10時 | 67.6692 | 0.056391 | 0 | 0.056391 | 62.64 | 0.93226
2014-11-28 | 11時 | 67.6692 | 0.056391 | 0 | 0.056391 | 62.64 | 0.93226
2014-11-28 | 12時 | 67.6692 | 0.056391 | 0 | 0.056391 | 62.64 | 0.93226
2014-11-28 | 13時 | 67.6692 | 0.056391 | 0 | 0.056391 | 62.64 | 0.93226
2014-11-28 | 14時 | 67.6692 | 0.056391 | 0 | 0.056391 | 62.64 | 0.93226
2014-11-28 | 15時 | 67.6692 | 0.056391 | 0 | 0.056391 | 62.64 | 0.93226
2014-11-28 | 16時 | 67.6692 | 0.056391 | 0 | 0.056391 | 62.64 | 0.93226
2014-11-28 | 17時 | 67.6692 | 0.056391 | 0 | 0.056391 | 62.64 | 0.93226
2014-11-28 | 18時 | 67.6692 | 0.056391 | 0 | 0.056391 | 62.64 | 0.93226
2014-11-28 | 19時 | 67.6692 | 0.056391 | 0 | 0.056391 | 62.64 | 0.93226
2014-11-28 | 20時 | 67.6692 | 0.056391 | 0 | 0.056391 | 62.64 | 0.93226
2014-11-28 | 21時 | 67.6692 | 0.056391 | 0 | 0.056391 | 62.64 | 0.93226
2014-11-28 | 22時 | 67.6692 | 0.056391 | 0 | 0.056391 | 62.64 | 0.93226
2014-11-28 | 23時 | 67.6692 | 0.056391 | 0 | 0.056391 | 62.64 | 0.93226
2014-11-29 | 0時 | 67.6692 | 0.056391 | 0 | 0.056391 | 62.64 | 0.93226
2014-11-29 | 1時 | 67.6692 | 0.056391 | 0 | 0.056391 | 62.64 | 0.93226
2014-11-29 | 2時 | 67.6692 | 0.056391 | 0 | 0.056391 | 62.64 | 0.93226
2014-11-29 | 3時 | 67.6692 | 0.056391 | 0 | 0.056391 | 62.64 | 0.93226
2014-11-29 | 4時 | 67.6692 | 0.056391 | 0 | 0.056391 | 62.64 | 0.93226
2014-11-29 | 5時 | 67.6692 | 0.056391 | 0 | 0.056391 | 62.64 | 0.93226
2014-11-29 | 6時 | 67.6692 | 0.056391 | 0 | 0.056391 | 62.64 | 0.93226
2014-11-29 | 7時 | 67.6692 | 0.056391 | 0 | 0.056391 | 62.64 | 0.93226
2014-11-29 | 8時 | 67.6692 | 0.056391 | 0 | 0.056391 | 62.64 | 0.93226
2014-11-29 | 9時 | 67.6692 | 0.056391 | 0 | 0.056391 | 62.64 | 0.93226
2014-11-29 | 10時 | 67.6692 | 0.056391 | 0 | 0.056391 | 62.64 | 0.93226
2014-11-29 | 11時 | 67.6692 | 0.056391 | 0 | 0.056391 | 62.64 | 0.93226
2014-11-29 | 12時 | 67.6692 | 0.056391 | 0 | 0.056391 | 62.64 | 0.93226
2014-11-29 | 13時 | 67.6692 | 0.056391 | 0 | 0.056391 | 62.64 | 0.93226
2014-11-29 | 14時 | 67.6692 | 0.056391 | 0 | 0.056391 | 62.64 | 0.93226
2014-11-29 | 15時 | 67.6692 | 0.056391 | 0 | 0.056391 | 62.64 | 0.93226
2014-11-29 | 16時 | 67.6692 | 0.056391 | 0 | 0.056391 | 62.64 | 0.93226
2014-11-29 | 17時 | 67.6692 | 0.056391 | 0 | 0.056391 | 62.64 | 0.93226
2014-11-29 | 18時 | 67.6692 | 0.056391 | 0 | 0.056391 | 62.64 | 0.93226
2014-11-29 | 19時 | 67.6692 | 0.056391 | 0 | 0.056391 | 62.64 | 0.93226
2014-11-29 | 20時 | 67.6692 | 0.056391 | 0 | 0.056391 | 62.64 | 0.93226
2014-11-29 | 21時 | 67.6692 | 0.056391 | 0 | 0.056391 | 62.64 | 0.93226
2014-11-29 | 22時 | 67.6692 | 0.056391 | 0 | 0.056391 | 62.64 | 0.93226
2014-11-29 | 23時 | 67.6692 | 0.056391 | 0 | 0.056391 | 62.64 | 0.93226
2014-11-30 | 0時 | 67.6692 | 0.056391 | 0 | 0.056391 | 62.64 | 0.93226
2014-11-30 | 1時 | 67.6692 | 0.056391 | 0 | 0.056391 | 62.64 | 0.93226
2014-11-30 | 2時 | 67.6692 | 0.056391 | 0 | 0.056391 | 62.64 | 0.93226
2014-11-30 | 3時 | 67.6692 | 0.056391 | 0 | 0.056391 | 62.64 | 0.93226
2014-11-30 | 4時 | 67.6692 | 0.056391 | 0 | 0.056391 | 62.64 | 0.93226
2014-11-30 | 5時 | 67.6692 | 0.056391 | 0 | 0.056391 | 62.64 | 0.93226
2014-11-30 | 6時 | 67.6692 | 0.056391 | 0 | 0.056391 | 62.64 | 0.93226
2014-11-30 | 7時 | 67.6692 | 0.056391 | 0 | 0.056391 | 62.64 | 0.93226
2014-11-30 | 8時 | 67.6692 | 0.056391 | 0 | 0.056391 | 62.64 | 0.93226
2014-11-30 | 9時 | 67.6692 | 0.056391 | 0 | 0.056391 | 62.64 | 0.93226
2014-11-30 | 10時 | 67.6692 | 0.056391 | 0 | 0.056391 | 62.64 | 0.93226
2014-11-30 | 11時 | 67.6692 | 0.056391 | 0 | 0.056391 | 62.64 | 0.93226
2014-11-30 | 12時 | 67.6692 | 0.056391 | 0 | 0.056391 | 62.64 | 0.93226
2014-11-30 | 13時 | 67.6692 | 0.056391 | 0 | 0.056391 | 62.64 | 0.93226
2014-11-30 | 14時 | 67.6692 | 0.056391 | 0 | 0.056391 | 62.64 | 0.93226
2014-11-30 | 15時 | 67.6692 | 0.056391 | 0 | 0.056391 | 62.64 | 0.93226
2014-11-30 | 16時 | 67.6692 | 0.056391 | 0 | 0.056391 | 62.64 | 0.93226
2014-11-30 | 17時 | 67.6692 | 0.056391 | 0 | 0.056391 | 62.64 | 0.93226
2014-11-30 | 18時 | 67.6692 | 0.056391 | 0 | 0.056391 | 62.64 | 0.93226
2014-11-30 | 19時 | 67.6692 | 0.056391 | 0 | 0.056391 | 62.64 | 0.93226
2014-11-30 | 20時 | 67.6692 | 0.056391 | 0 | 0.056391 | 62.64 | 0.93226
2014-11-30 | 21時 | 67.6692 | 0.056391 | 0 | 0.056391 | 62.64 | 0.93226
2014-11-30 | 22時 | 67.6692 | 0.056391 | 0 | 0.056391 | 62.64 | 0.93226
2014-11-30 | 23時 | 67.6692 | 0.056391 | 0 | 0.056391 | 62.64 | 0.93226
2014-12-01 | 0時 | 67.6692 | 0.056391 | 0 | 0.056391 | 62.64 | 0.93226
2014-12-01 | 1時 | 67.6692 | 0.056391 | 0 | 0.056391 | 62.64 | 0.93226
2014-12-01 | 2時 | 67.6692 | 0.056391 | 0 | 0.056391 | 62.64 | 0.93226
2014-12-01 | 3時 | 67.6692 | 0.056391 | 0 | 0.056391 | 62.64 | 0.93226
2014-12-01 | 4時 | 67.6692 | 0.056391 | 0 | 0.056391 | 62.64 | 0.93226
2014-12-01 | 5時 | 67.6692 | 0.056391 | 0 | 0.056391 | 62.64 | 0.93226
2014-12-01 | 6時 | 67.6692 | 0.056391 | 0 | 0.056391 | 62.64 | 0.93226
2014-12-01 | 7時 | 67.6692 | 0.056391 | 0 | 0.056391 | 62.64 | 0.93226
2014-12-01 | 8時 | 67.6692 | 0.056391 | 0 | 0.056391 | 62.64 | 0.93226
2014-12-01 | 9時 | 67.6692 | 0.056391 | 0 | 0.056391 | 62.64 | 0.93226
2014-12-01 | 10時 | 67.6692 | 0.056391 | 0 | 0.056391 | 62.64 | 0.93226
2014-12-01 | 11時 | 67.6692 | 0.056391 | 0 | 0.056391 | 62.64 | 0.93226
2014-12-01 | 12時 | 67.6692 | 0.056391 | 0 | 0.056391 | 62.64 | 0.93226
2014-12-01 | 13時 | 67.6692 | 0.056391 | 0 | 0.056391 | 62.64 | 0.93226
2014-12-01 | 14時 | 67.6692 | 0.056391 | 0 | 0.056391 | 62.64 | 0.93226
2014-12-01 | 15時 | 67.6692 | 0.056391 | 0 | 0.056391 | 62.64 | 0.93226
2014-12-01 | 16時 | 67.6692 | 0.056391 | 0 | 0.056391 | 62.64 | 0.93226
2014-12-01 | 17時 | 67.6692 | 0.056391 | 0 | 0.056391 | 62.64 | 0.93226
2014-12-01 | 18時 | 67.6692 | 0.056391 | 0 | 0.056391 | 62.64 | 0.93226
2014-12-01 | 19時 | 67.6692 | 0.056391 | 0 | 0.056391 | 62.64 | 0.93226
2014-12-01 | 20時 | 67.6692 | 0.056391 | 0 | 0.056391 | 62.64 | 0.93226
2014-12-01 | 21時 | 67.6692 | 0.056391 | 0 | 0.056391 | 62.64 | 0.93226
2014-12-01 | 22時 | 67.6692 | 0.056391 | 0 | 0.056391 | 62.64 | 0.93226
2014-12-01 | 23時 | 67.6692 | 0.056391 | 0 | 0.056391 | 62.64 | 0.93226
2014-12-02 | 0時 | 67.6692 | 0.056391 | 0 | 0.056391 | 62.64 | 0.93226
2014-12-02 | 1時 | 67.6692 | 0.056391 | 0 | 0.056391 | 62.64 | 0.93226
2014-12-02 | 2時 | 67.6692 | 0.056391 | 0 | 0.056391 | 62.64 | 0.93226
2014-12-02 | 3時 | 67.6692 | 0.056391 | 0 | 0.056391 | 62.64 | 0.93226
2014-12-02 | 4時 | 67.6692 | 0.056391 | 0 | 0.056391 | 62.64 | 0.93226
2014-12-02 | 5時 | 67.6692 | 0.056391 | 0 | 0.056391 | 62.64 | 0.93226
2014-12-02 | 6時 | 67.6692 | 0.056391 | 0 | 0.056391 | 62.64 | 0.93226
2014-12-02 | 7時 | 67.6692 | 0.056391 | 0 | 0.056391 | 62.64 | 0.93226
2014-12-02 | 8時 | 67.6692 | 0.056391 | 0 | 0.056391 | 62.64 | 0.93226
2014-12-02 | 9時 | 67.6692 | 0.056391 | 0 | 0.056391 | 62.64 | 0.93226
2014-12-02 | 10時 | 67.6692 | 0.056391 | 0 | 0.056391 | 62.64 | 0.93226
2014-12-02 | 11時 | 67.6692 | 0.056391 | 0 | 0.056391 | 62.64 | 0.93226
2014-12-02 | 12時 | 67.6692 | 0.056391 | 0 | 0.056391 | 62.64 | 0.93226
2014-12-02 | 13時 | 67.6692 | 0.056391 | 0 | 0.056391 | 62.64 | 0.93226
2014-12-02 | 14時 | 67.6692 | 0.056391 | 0 | 0.056391 | 62.64 | 0.93226
2014-12-02 | 15時 | 67.6692 | 0.056391 | 0 | 0.056391 | 62.64 | 0.93226
2014-12-02 | 16時 | 67.6692 | 0.056391 | 0 | 0.056391 | 62.64 | 0.93226
2014-12-02 | 17時 | 67.6692 | 0.056391 | 0 | 0.056391 | 62.64 | 0.93226
2014-12-02 | 18時 | 67.6692 | 0.056391 | 0 | 0.056391 | 62.64 | 0.93226
2014-12-02 | 19時 | 67.6692 | 0.056391 | 0 | 0.056391 | 62.64 | 0.93226
2014-12-02 | 20時 | 67.6692 | 0.056391 | 0 | 0.056391 | 62.64 | 0.93226
2014-12-02 | 21時 | 67.6692 | 0.056391 | 0 | 0.056391 | 62.64 | 0.93226
2014-12-02 | 22時 | 67.6692 | 0.056391 | 0 | 0.056391 | 62.64 | 0.93226
2014-12-02 | 23時 | 67.6692 | 0.056391 | 0 | 0.056391 | 62.64 | 0.93226
2014-12-03 | 0時 | 67.6692 | 0.056391 | 0 | 0.056391 | 62.64 | 0.93226
2014-12-03 | 1時 | 67.6692 | 0.056391 | 0 | 0.056391 | 62.64 | 0.93226
2014-12-03 | 2時 | 67.6692 | 0.056391 | 0 | 0.056391 | 62.64 | 0.93226
2014-12-03 | 3時 | 67.6692 | 0.056391 | 0 | 0.056391 | 62.64 | 0.93226
2014-12-03 | 4時 | 67.6692 | 0.056391 | 0 | 0.056391 | 62.64 | 0.93226
2014-12-03 | 5時 | 67.6692 | 0.056391 | 0 | 0.056391 | 62.64 | 0.93226
2014-12-03 | 6時 | 67.6692 | 0.056391 | 0 | 0.056391 | 62.64 | 0.93226
2014-12-03 | 7時 | 67.6692 | 0.056391 | 0 | 0.056391 | 62.64 | 0.93226
2014-12-03 | 8時 | 67.6692 | 0.056391 | 0 | 0.056391 | 62.64 | 0.93226
2014-12-03 | 9時 | 67.6692 | 0.056391 | 0 | 0.056391 | 62.64 | 0.93226
2014-12-03 | 10時 | 67.6692 | 0.056391 | 0 | 0.056391 | 62.64 | 0.93226
2014-12-03 | 11時 | 67.6692 | 0.056391 | 0 | 0.056391 | 62.64 | 0.93226
2014-12-03 | 12時 | 67.6692 | 0.056391 | 0 | 0.056391 | 62.64 | 0.93226
2014-12-03 | 13時 | 67.6692 | 0.056391 | 0 | 0.056391 | 62.64 | 0.93226
2014-12-03 | 14時 | 67.6692 | 0.056391 | 0 | 0.056391 | 62.64 | 0.93226
2014-12-03 | 15時 | 67.6692 | 0.056391 | 0 | 0.056391 | 62.64 | 0.93226
2014-12-03 | 16時 | 67.6692 | 0.056391 | 0 | 0.056391 | 62.64 | 0.93226
2014-12-03 | 17時 | 67.6692 | 0.056391 | 0 | 0.056391 | 62.64 | 0.93226
2014-12-03 | 18時 | 67.6692 | 0.056391 | 0 | 0.056391 | 62.64 | 0.93226
2014-12-03 | 19時 | 67.6692 | 0.056391 | 0 | 0.056391 | 62.64 | 0.93226
2014-12-03 | 20時 | 67.6692 | 0.056391 | 0 | 0.056391 | 62.64 | 0.93226
2014-12-03 | 21時 | 67.6692 | 0.056391 | 0 | 0.056391 | 62.64 | 0.93226
2014-12-03 | 22時 | 67.6692 | 0.056391 | 0 | 0.056391 | 62.64 | 0.93226
2014-12-03 | 23時 | 67.6692 | 0.056391 | 0 | 0.056391 | 62.64 | 0.93226
2014-12-04 | 0時 | 67.6692 | 0.056391 | 0 | 0.056391 | 62.64 | 0.93226
2014-12-04 | 1時 | 67.6692 | 0.056391 | 0 | 0.056391 | 62.64 | 0.93226
2014-12-04 | 2時 | 67.6692 | 0.056391 | 0 | 0.056391 | 62.64 | 0.93226
2014-12-04 | 3時 | 67.6692 | 0.056391 | 0 | 0.056391 | 62.64 | 0.93226
2014-12-04 | 4時 | 67.6692 | 0.056391 | 0 | 0.056391 | 62.64 | 0.93226
2014-12-04 | 5時 | 67.6692 | 0.056391 | 0 | 0.056391 | 62.64 | 0.93226
2014-12-04 | 6時 | 67.6692 | 0.056391 | 0 | 0.056391 | 62.64 | 0.93226
2014-12-04 | 7時 | 67.6692 | 0.056391 | 0 | 0.056391 | 62.64 | 0.93226
2014-12-04 | 8時 | 67.6692 | 0.056391 | 0 | 0.056391 | 62.64 | 0.93226
2014-12-04 | 9時 | 67.6692 | 0.056391 | 0 | 0.056391 | 62.64 | 0.93226
2014-12-04 | 10時 | 67.6692 | 0.056391 | 0 | 0.056391 | 62.64 | 0.93226
2014-12-04 | 11時 | 67.6692 | 0.056391 | 0 | 0.056391 | 62.64 | 0.93226
2014-12-04 | 12時 | 67.6692 | 0.056391 | 0 | 0.056391 | 62.64 | 0.93226
2014-12-04 | 13時 | 67.6692 | 0.056391 | 0 | 0.056391 | 62.64 | 0.93226
2014-12-04 | 14時 | 67.6692 | 0.056391 | 0 | 0.056391 | 62.64 | 0.93226
2014-12-04 | 15時 | 67.6692 | 0.056391 | 0 | 0.056391 | 62.64 | 0.93226
2014-12-04 | 16時 | 67.6692 | 0.056391 | 0 | 0.056391 | 62.64 | 0.93226
2014-12-04 | 17時 | 67.6692 | 0.056391 | 0 | 0.056391 | 62.64 | 0.93226
2014-12-04 | 18時 | 67.6692 | 0.056391 | 0 | 0.056391 | 62.64 | 0.93226
2014-12-04 | 19時 | 67.6692 | 0.056391 | 0 | 0.056391 | 62.64 | 0.93226
2014-12-04 | 20時 | 67.6692 | 0.056391 | 0 | 0.056391 | 62.64 | 0.93226
2014-12-04 | 21時 | 67.6692 | 0.056391 | 0 | 0.056391 | 62.64 | 0.93226
2014-12-04 | 22時 | 67.6692 | 0.056391 | 0 | 0.056391 | 62.64 | 0.93226
2014-12-04 | 23時 | 67.6692 | 0.056391 | 0 | 0.056391 | 62.64 | 0.93226
2014-12-05 | 0時 | 67.6692 | 0.056391 | 0 | 0.056391 | 62.64 | 0.93226
2014-12-05 | 1時 | 67.6692 | 0.056391 | 0 | 0.056391 | 62.64 | 0.93226
2014-12-05 | 2時 | 67.6692 | 0.056391 | 0 | 0.056391 | 62.64 | 0.93226
2014-12-05 | 3時 | 67.6692 | 0.056391 | 0 | 0.056391 | 62.64 | 0.93226
2014-12-05 | 4時 | 67.6692 | 0.056391 | 0 | 0.056391 | 62.64 | 0.93226
2014-12-05 | 5時 | 67.6692 | 0.056391 | 0 | 0.056391 | 62.64 | 0.93226
2014-12-05 | 6時 | 67.6692 | 0.056391 | 0 | 0.056391 | 62.64 | 0.93226
2014-12-05 | 7時 | 67.6692 | 0.056391 | 0 | 0.056391 | 62.64 | 0.93226
2014-12-05 | 8時 | 67.6692 | 0.056391 | 0 | 0.056391 | 62.64 | 0.93226
2014-12-05 | 9時 | 67.6692 | 0.056391 | 0 | 0.056391 | 62.64 | 0.93226
2014-12-05 | 10時 | 67.6692 | 0.056391 | 0 | 0.056391 | 62.64 | 0.93226
2014-12-05 | 11時 | 67.6692 | 0.056391 | 0 | 0.056391 | 62.64 | 0.93226
2014-12-05 | 12時 | 67.6692 | 0.056391 | 0 | 0.056391 | 62.64 | 0.93226
2014-12-05 | 13時 | 67.6692 | 0.056391 | 0 | 0.056391 | 62.64 | 0.93226
2014-12-05 | 14時 | 67.6692 | 0.056391 | 0 | 0.056391 | 62.64 | 0.93226
2014-12-05 | 15時 | 67.6692 | 0.056391 | 0 | 0.056391 | 62.64 | 0.93226
2014-12-05 | 16時 | 67.6692 | 0.056391 | 0 | 0.056391 | 62.64 | 0.93226
2014-12-05 | 17時 | 67.6692 | 0.056391 | 0 | 0.056391 | 62.64 | 0.93226
2014-12-05 | 18時 | 67.6692 | 0.056391 | 0 | 0.056391 | 62.64 | 0.93226
2014-12-05 | 19時 | 67.6692 | 0.056391 | 0 | 0.056391 | 62.64 | 0.93226
2014-12-05 | 20時 | 67.6692 | 0.056391 | 0 | 0.056391 | 62.64 | 0.93226
2014-12-05 | 21時 | 67.6692 | 0.056391 | 0 | 0.056391 | 62.64 | 0.93226
2014-12-05 | 22時 | 67.6692 | 0.056391 | 0 | 0.056391 | 62.64 | 0.93226
2014-12-05 | 23時 | 67.6692 | 0.056391 | 0 | 0.056391 | 62.64 | 0.93226
2014-12-06 | 0時 | 67.6692 | 0.056391 | 0 | 0.056391 | 62.64 | 0.93226
2014-12-06 | 1時 | 67.6692 | 0.056391 | 0 | 0.056391 | 62.64 | 0.93226
2014-12-06 | 2時 | 67.6692 | 0.056391 | 0 | 0.056391 | 62.64 | 0.93226
2014-12-06 | 3時 | 67.6692 | 0.056391 | 0 | 0.056391 | 62.64 | 0.93226
2014-12-06 | 4時 | 67.6692 | 0.056391 | 0 | 0.056391 | 62.64 | 0.93226
2014-12-06 | 5時 | 67.6692 | 0.056391 | 0 | 0.056391 | 62.64 | 0.93226
2014-12-06 | 6時 | 67.6692 | 0.056391 | 0 | 0.056391 | 62.64 | 0.93226
2014-12-06 | 7時 | 67.6692 | 0.056391 | 0 | 0.056391 | 62.64 | 0.93226
2014-12-06 | 8時 | 67.6692 | 0.056391 | 0 | 0.056391 | 62.64 | 0.93226
2014-12-06 | 9時 | 67.6692 | 0.056391 | 0 | 0.056391 | 62.64 | 0.93226
2014-12-06 | 10時 | 67.6692 | 0.056391 | 0 | 0.056391 | 62.64 | 0.93226
2014-12-06 | 11時 | 67.6692 | 0.056391 | 0 | 0.056391 | 62.64 | 0.93226
2014-12-06 | 12時 | 67.6692 | 0.056391 | 0 | 0.056391 | 62.64 | 0.93226
2014-12-06 | 13時 | 67.6692 | 0.056391 | 0 | 0.056391 | 62.64 | 0.93226
2014-12-06 | 14時 | 67.6692 | 0.056391 | 0 | 0.056391 | 62.64 | 0.93226
2014-12-06 | 15時 | 67.6692 | 0.056391 | 0 | 0.056391 | 62.64 | 0.93226
2014-12-06 | 16時 | 67.6692 | 0.056391 | 0 | 0.056391 | 62.64 | 0.93226
2014-12-06 | 17時 | 67.6692 | 0.056391 | 0 | 0.056391 | 62.64 | 0.93226
2014-12-06 | 18時 | 67.6692 | 0.056391 | 0 | 0.056391 | 62.64 | 0.93226
2014-12-06 | 19時 | 67.6692 | 0.056391 | 0 | 0.056391 | 62.64 | 0.93226
2014-12-06 | 20時 | 67.6692 | 0.056391 | 0 | 0.056391 | 62.64 | 0.93226
2014-12-06 | 21時 | 67.6692 | 0.056391 | 0 | 0.056391 | 62.64 | 0.93226
2014-12-06 | 22時 | 67.6692 | 0.056391 | 0 | 0.056391 | 62.64 | 0.93226
2014-12-06 | 23時 | 67.6692 | 0.056391 | 0 | 0.056391 | 62.64 | 0.93226
2014-12-07 | 0時 | 67.6692 | 0.056391 | 0 | 0.056391 | 62.64 | 0.93226
2014-12-07 | 1時 | 67.6692 | 0.056391 | 0 | 0.056391 | 62.64 | 0.93226
2014-12-07 | 2時 | 67.6692 | 0.056391 | 0 | 0.056391 | 62.64 | 0.93226
2014-12-07 | 3時 | 67.6692 | 0.056391 | 0 | 0.056391 | 62.64 | 0.93226
2014-12-07 | 4時 | 67.6692 | 0.056391 | 0 | 0.056391 | 62.64 | 0.93226
2014-12-07 | 5時 | 67.6692 | 0.056391 | 0 | 0.056391 | 62.64 | 0.93226
2014-12-07 | 6時 | 67.6692 | 0.056391 | 0 | 0.056391 | 62.64 | 0.93226
2014-12-07 | 7時 | 67.6692 | 0.056391 | 0 | 0.056391 | 62.64 | 0.93226
2014-12-07 | 8時 | 67.6692 | 0.056391 | 0 | 0.056391 | 62.64 | 0.93226
2014-12-07 | 9時 | 67.6692 | 0.056391 | 0 | 0.056391 | 62.64 | 0.93226
2014-12-07 | 10時 | 67.6692 | 0.056391 | 0 | 0.056391 | 62.64 | 0.93226
2014-12-07 | 11時 | 67.6692 | 0.056391 | 0 | 0.056391 | 62.64 | 0.93226
2014-12-07 | 12時 | 67.6692 | 0.056391 | 0 | 0.056391 | 62.64 | 0.93226
2014-12-07 | 13時 | 67.6692 | 0.056391 | 0 | 0.056391 | 62.64 | 0.93226
2014-12-07 | 14時 | 67.6692 | 0.056391 | 0 | 0.056391 | 62.64 | 0.93226
2014-12-07 | 15時 | 67.6692 | 0.056391 | 0 | 0.056391 | 62.64 | 0.93226
2014-12-07 | 16時 | 67.6692 | 0.056391 | 0 | 0.056391 | 62.64 | 0.93226
2014-12-07 | 17時 | 67.6692 | 0.056391 | 0 | 0.056391 | 62.64 | 0.93226
2014-12-07 | 18時 | 67.6692 | 0.056391 | 0 | 0.056391 | 62.64 | 0.93226
2014-12-07 | 19時 | 67.6692 | 0.056391 | 0 | 0.056391 | 62.64 | 0.93226
2014-12-07 | 20時 | 67.6692 | 0.056391 | 0 | 0.056391 | 62.64 | 0.93226
2014-12-07 | 21時 | 67.6692 | 0.056391 | 0 | 0.056391 | 62.64 | 0.93226
2014-12-07 | 22時 | 67.6692 | 0.056391 | 0 | 0.056391 | 62.64 | 0.93226
2014-12-07 | 23時 | 67.6692 | 0.056391 | 0 | 0.056391 | 62.64 | 0.93226
2014-12-08 | 0時 | 67.6692 | 0.056391 | 0 | 0.056391 | 62.64 | 0.93226
2014-12-08 | 1時 | 67.6692 | 0.056391 | 0 | 0.056391 | 62.64 | 0.93226
2014-12-08 | 2時 | 67.6692 | 0.056391 | 0 | 0.056391 | 62.64 | 0.93226
2014-12-08 | 3時 | 67.6692 | 0.056391 | 0 | 0.056391 | 62.64 | 0.93226
2014-12-08 | 4時 | 67.6692 | 0.056391 | 0 | 0.056391 | 62.64 | 0.93226
2014-12-08 | 5時 | 67.6692 | 0.056391 | 0 | 0.056391 | 62.64 | 0.93226
2014-12-08 | 6時 | 67.6692 | 0.056391 | 0 | 0.056391 | 62.64 | 0.93226
2014-12-08 | 7時 | 67.6692 | 0.056391 | 0 | 0.056391 | 62.64 | 0.93226
2014-12-08 | 8時 | 67.6692 | 0.056391 | 0 | 0.056391 | 62.64 | 0.93226
2014-12-08 | 9時 | 67.6692 | 0.056391 | 0 | 0.056391 | 62.64 | 0.93226
2014-12-08 | 10時 | 67.6692 | 0.056391 | 0 | 0.056391 | 62.64 | 0.93226
2014-12-08 | 11時 | 67.6692 | 0.056391 | 0 | 0.056391 | 62.64 | 0.93226
2014-12-08 | 12時 | 67.6692 | 0.056391 | 0 | 0.056391 | 62.64 | 0.93226
2014-12-08 | 13時 | 67.6692 | 0.056391 | 0 | 0.056391 | 62.64 | 0.93226
2014-12-08 | 14時 | 67.6692 | 0.056391 | 0 | 0.056391 | 62.64 | 0.93226
2014-12-08 | 15時 | 67.6692 | 0.056391 | 0 | 0.056391 | 62.64 | 0.93226
2014-12-08 | 16時 | 67.6692 | 0.056391 | 0 | 0.056391 | 62.64 | 0.93226
2014-12-08 | 17時 | 67.6692 | 0.056391 | 0 | 0.056391 | 62.64 | 0.93226
2014-12-08 | 18時 | 67.6692 | 0.056391 | 0 | 0.056391 | 62.64 | 0.93226
2014-12-08 | 19時 | 67.6692 | 0.056391 | 0 | 0.056391 | 62.64 | 0.93226
2014-12-08 | 20時 | 67.6692 | 0.056391 | 0 | 0.056391 | 62.64 | 0.93226
2014-12-08 | 21時 | 67.6692 | 0.056391 | 0 | 0.056391 | 62.64 | 0.93226
2014-12-08 | 22時 | 67.6692 | 0.056391 | 0 | 0.056391 | 62.64 | 0.93226
2014-12-08 | 23時 | 67.6692 | 0.056391 | 0 | 0.056391 | 62.64 | 0.93226
2014-12-09 | 0時 | 67.6692 | 0.056391 | 0 | 0.056391 | 62.64 | 0.93226
2014-12-09 | 1時 | 67.6692 | 0.056391 | 0 | 0.056391 | 62.64 | 0.93226
2014-12-09 | 2時 | 67.6692 | 0.056391 | 0 | 0.056391 | 62.64 | 0.93226
2014-12-09 | 3時 | 67.6692 | 0.056391 | 0 | 0.056391 | 62.64 | 0.93226
2014-12-09 | 4時 | 67.6692 | 0.056391 | 0 | 0.056391 | 62.64 | 0.93226
2014-12-09 | 5時 | 67.6692 | 0.056391 | 0 | 0.056391 | 62.64 | 0.93226
2014-12-09 | 6時 | 67.6692 | 0.056391 | 0 | 0.056391 | 62.64 | 0.93226
2014-12-09 | 7時 | 67.6692 | 0.056391 | 0 | 0.056391 | 62.64 | 0.93226
2014-12-09 | 8時 | 67.6692 | 0.056391 | 0 | 0.056391 | 62.64 | 0.93226
2014-12-09 | 9時 | 67.6692 | 0.056391 | 0 | 0.056391 | 62.64 | 0.93226
2014-12-09 | 10時 | 67.6692 | 0.056391 | 0 | 0.056391 | 62.64 | 0.93226
2014-12-09 | 11時 | 67.6692 | 0.056391 | 0 | 0.056391 | 62.64 | 0.93226
2014-12-09 | 12時 | 67.6692 | 0.056391 | 0 | 0.056391 | 62.64 | 0.93226
2014-12-09 | 13時 | 67.6692 | 0.056391 | 0 | 0.056391 | 62.64 | 0.93226
2014-12-09 | 14時 | 67.6692 | 0.056391 | 0 | 0.056391 | 62.64 | 0.93226
2014-12-09 | 15時 | 67.6692 | 0.056391 | 0 | 0.056391 | 62.64 | 0.93226
2014-12-09 | 16時 | 67.6692 | 0.056391 | 0 | 0.056391 | 62.64 | 0.93226
2014-12-09 | 17時 | 67.6692 | 0.056391 | 0 | 0.056391 | 62.64 | 0.93226
2014-12-09 | 18時 | 67.6692 | 0.056391 | 0 | 0.056391 | 62.64 | 0.93226
2014-12-09 | 19時 | 67.6692 | 0.056391 | 0 | 0.056391 | 62.64 | 0.93226
2014-12-09 | 20時 | 67.6692 | 0.056391 | 0 | 0.056391 | 62.64 | 0.93226
2014-12-09 | 21時 | 67.6692 | 0.056391 | 0 | 0.056391 | 62.64 | 0.93226
2014-12-09 | 22時 | 67.6692 | 0.056391 | 0 | 0.056391 | 62.64 | 0.93226
2014-12-09 | 23時 | 67.6692 | 0.056391 | 0 | 0.056391 | 62.64 | 0.93226
2014-12-10 | 0時 | 67.6692 | 0.056391 | 0 | 0.056391 | 62.64 | 0.93226
2014-12-10 | 1時 | 67.6692 | 0.056391 | 0 | 0.056391 | 62.64 | 0.93226
2014-12-10 | 2時 | 67.6692 | 0.056391 | 0 | 0.056391 | 62.64 | 0.93226
2014-12-10 | 3時 | 67.6692 | 0.056391 | 0 | 0.056391 | 62.64 | 0.93226
2014-12-10 | 4時 | 67.6692 | 0.056391 | 0 | 0.056391 | 62.64 | 0.93226
2014-12-10 | 5時 | 67.6692 | 0.056391 | 0 | 0.056391 | 62.64 | 0.93226
2014-12-10 | 6時 | 67.6692 | 0.056391 | 0 | 0.056391 | 62.64 | 0.93226
2014-12-10 | 7時 | 67.6692 | 0.056391 | 0 | 0.056391 | 62.64 | 0.93226
2014-12-10 | 8時 | 67.6692 | 0.056391 | 0 | 0.056391 | 62.64 | 0.93226
2014-12-10 | 9時 | 67.6692 | 0.056391 | 0 | 0.056391 | 62.64 | 0.93226
2014-12-10 | 10時 | 67.6692 | 0.056391 | 0 | 0.056391 | 62.64 | 0.93226
2014-12-10 | 11時 | 67.6692 | 0.056391 | 0 | 0.056391 | 62.64 | 0.93226
2014-12-10 | 12時 | 67.6692 | 0.056391 | 0 | 0.056391 | 62.64 | 0.93226
2014-12-10 | 13時 | 67.6692 | 0.056391 | 0 | 0.056391 | 62.64 | 0.93226
2014-12-10 | 14時 | 67.6692 | 0.056391 | 0 | 0.056391 | 62.64 | 0.93226
2014-12-10 | 15時 | 67.6692 | 0.056391 | 0 | 0.056391 | 62.64 | 0.93226
2014-12-10 | 16時 | 67.6692 | 0.056391 | 0 | 0.056391 | 62.64 | 0.93226
2014-12-10 | 17時 | 67.6692 | 0.056391 | 0 | 0.056391 | 62.64 | 0.93226
2014-12-10 | 18時 | 67.6692 | 0.056391 | 0 | 0.056391 | 62.64 | 0.93226
2014-12-10 | 19時 | 67.6692 | 0.056391 | 0 | 0.056391 | 62.64 | 0.93226
2014-12-10 | 20時 | 67.6692 | 0.056391 | 0 | 0.056391 | 62.64 | 0.93226
2014-12-10 | 21時 | 67.6692 | 0.056391 | 0 | 0.056391 | 62.64 | 0.93226
2014-12-10 | 22時 | 67.6692 | 0.056391 | 0 | 0.056391 | 62.64 | 0.93226
2014-12-10 | 23時 | 67.6692 | 0.056391 | 0 | 0.056391 | 62.64 | 0.93226
2014-12-11 | 0時 | 67.6692 | 0.056391 | 0 | 0.056391 | 62.64 | 0.93226
2014-12-11 | 1時 | 67.6692 | 0.056391 | 0 | 0.056391 | 62.64 | 0.93226
2014-12-11 | 2時 | 67.6692 | 0.056391 | 0 | 0.056391 | 62.64 | 0.93226
2014-12-11 | 3時 | 67.6692 | 0.056391 | 0 | 0.056391 | 62.64 | 0.93226
2014-12-11 | 4時 | 67.6692 | 0.056391 | 0 | 0.056391 | 62.64 | 0.93226
2014-12-11 | 5時 | 67.6692 | 0.056391 | 0 | 0.056391 | 62.64 | 0.93226
2014-12-11 | 6時 | 67.6692 | 0.056391 | 0 | 0.056391 | 62.64 | 0.93226
2014-12-11 | 7時 | 67.6692 | 0.056391 | 0 | 0.056391 | 62.64 | 0.93226
2014-12-11 | 8時 | 67.6692 | 0.056391 | 0 | 0.056391 | 62.64 | 0.93226
2014-12-11 | 9時 | 67.6692 | 0.056391 | 0 | 0.056391 | 62.64 | 0.93226
2014-12-11 | 10時 | 67.6692 | 0.056391 | 0 | 0.056391 | 62.64 | 0.93226
2014-12-11 | 11時 | 67.6692 | 0.056391 | 0 | 0.056391 | 62.64 | 0.93226
2014-12-11 | 12時 | 67.6692 | 0.056391 | 0 | 0.056391 | 62.64 | 0.93226
2014-12-11 | 13時 | 67.6692 | 0.056391 | 0 | 0.056391 | 62.64 | 0.93226
2014-12-11 | 14時 | 67.6692 | 0.056391 | 0 | 0.056391 | 62.64 | 0.93226
2014-12-11 | 15時 | 67.6692 | 0.056391 | 0 | 0.056391 | 62.64 | 0.93226
2014-12-11 | 16時 | 67.6692 | 0.056391 | 0 | 0.056391 | 62.64 | 0.93226
2014-12-11 | 17時 | 67.6692 | 0.056391 | 0 | 0.056391 | 62.64 | 0.93226
2014-12-11 | 18時 | 67.6692 | 0.056391 | 0 | 0.056391 | 62.64 | 0.93226
2014-12-11 | 19時 | 67.6692 | 0.056391 | 0 | 0.056391 | 62.64 | 0.93226
2014-12-11 | 20時 | 67.6692 | 0.056391 | 0 | 0.056391 | 62.64 | 0.93226
2014-12-11 | 21時 | 67.6692 | 0.056391 | 0 | 0.056391 | 62.64 | 0.93226
2014-12-11 | 22時 | 67.6692 | 0.056391 | 0 | 0.056391 | 62.64 | 0.93226
2014-12-11 | 23時 | 67.6692 | 0.056391 | 0 | 0.056391 | 62.64 | 0.93226
2014-12-12 | 0時 | 67.6692 | 0.056391 | 0 | 0.056391 | 62.64 | 0.93226
2014-12-12 | 1時 | 67.6692 | 0.056391 | 0 | 0.056391 | 62.64 | 0.93226
2014-12-12 | 2時 | 67.6692 | 0.056391 | 0 | 0.056391 | 62.64 | 0.93226
2014-12-12 | 3時 | 67.6692 | 0.056391 | 0 | 0.056391 | 62.64 | 0.93226
2014-12-12 | 4時 | 67.6692 | 0.056391 | 0 | 0.056391 | 62.64 | 0.93226
2014-12-12 | 5時 | 67.6692 | 0.056391 | 0 | 0.056391 | 62.64 | 0.93226
2014-12-12 | 6時 | 67.6692 | 0.056391 | 0 | 0.056391 | 62.64 | 0.93226
2014-12-12 | 7時 | 67.6692 | 0.056391 | 0 | 0.056391 | 62.64 | 0.93226
2014-12-12 | 8時 | 67.6692 | 0.056391 | 0 | 0.056391 | 62.64 | 0.93226
2014-12-12 | 9時 | 67.6692 | 0.056391 | 0 | 0.056391 | 62.64 | 0.93226
2014-12-12 | 10時 | 67.6692 | 0.056391 | 0 | 0.056391 | 62.64 | 0.93226
2014-12-12 | 11時 | 67.6692 | 0.056391 | 0 | 0.056391 | 62.64 | 0.93226
2014-12-12 | 12時 | 67.6692 | 0.056391 | 0 | 0.056391 | 62.64 | 0.93226
2014-12-12 | 13時 | 67.6692 | 0.056391 | 0 | 0.056391 | 62.64 | 0.93226
2014-12-12 | 14時 | 67.6692 | 0.056391 | 0 | 0.056391 | 62.64 | 0.93226
2014-12-12 | 15時 | 67.6692 | 0.056391 | 0 | 0.056391 | 62.64 | 0.93226
2014-12-12 | 16時 | 67.6692 | 0.056391 | 0 | 0.056391 | 62.64 | 0.93226
2014-12-12 | 17時 | 67.6692 | 0.056391 | 0 | 0.056391 | 62.64 | 0.93226
2014-12-12 | 18時 | 67.6692 | 0.056391 | 0 | 0.056391 | 62.64 | 0.93226
2014-12-12 | 19時 | 67.6692 | 0.056391 | 0 | 0.056391 | 62.64 | 0.93226
2014-12-12 | 20時 | 67.6692 | 0.056391 | 0 | 0.056391 | 62.64 | 0.93226
2014-12-12 | 21時 | 67.6692 | 0.056391 | 0 | 0.056391 | 62.64 | 0.93226
2014-12-12 | 22時 | 67.6692 | 0.056391 | 0 | 0.056391 | 62.64 | 0.93226
2014-12-12 | 23時 | 67.6692 | 0.056391 | 0 | 0.056391 | 62.64 | 0.93226
2014-12-13 | 0時 | 67.6692 | 0.056391 | 0 | 0.056391 | 62.64 | 0.93226
2014-12-13 | 1時 | 67.6692 | 0.056391 | 0 | 0.056391 | 62.64 | 0.93226
2014-12-13 | 2時 | 67.6692 | 0.056391 | 0 | 0.056391 | 62.64 | 0.93226
2014-12-13 | 3時 | 67.6692 | 0.056391 | 0 | 0.056391 | 62.64 | 0.93226
2014-12-13 | 4時 | 67.6692 | 0.056391 | 0 | 0.056391 | 62.64 | 0.93226
2014-12-13 | 5時 | 67.6692 | 0.056391 | 0 | 0.056391 | 62.64 | 0.93226
2014-12-13 | 6時 | 67.6692 | 0.056391 | 0 | 0.056391 | 62.64 | 0.93226
2014-12-13 | 7時 | 67.6692 | 0.056391 | 0 | 0.056391 | 62.64 | 0.93226
2014-12-13 | 8時 | 67.6692 | 0.056391 | 0 | 0.056391 | 62.64 | 0.93226
2014-12-13 | 9時 | 67.6692 | 0.056391 | 0 | 0.056391 | 62.64 | 0.93226
2014-12-13 | 10時 | 67.6692 | 0.056391 | 0 | 0.056391 | 62.64 | 0.93226
2014-12-13 | 11時 | 67.6692 | 0.056391 | 0 | 0.056391 | 62.64 | 0.93226
2014-12-13 | 12時 | 67.6692 | 0.056391 | 0 | 0.056391 | 62.64 | 0.93226
2014-12-13 | 13時 | 67.6692 | 0.056391 | 0 | 0.056391 | 62.64 | 0.93226
2014-12-13 | 14時 | 67.6692 | 0.056391 | 0 | 0.056391 | 62.64 | 0.93226
2014-12-13 | 15時 | 67.6692 | 0.056391 | 0 | 0.056391 | 62.64 | 0.93226
2014-12-13 | 16時 | 67.6692 | 0.056391 | 0 | 0.056391 | 62.64 | 0.93226
2014-12-13 | 17時 | 67.6692 | 0.056391 | 0 | 0.056391 | 62.64 | 0.93226
2014-12-13 | 18時 | 67.6692 | 0.056391 | 0 | 0.056391 | 62.64 | 0.93226
2014-12-13 | 19時 | 67.6692 | 0.056391 | 0 | 0.056391 | 62.64 | 0.93226
2014-12-13 | 20時 | 67.6692 | 0.056391 | 0 | 0.056391 | 62.64 | 0.93226
2014-12-13 | 21時 | 67.6692 | 0.056391 | 0 | 0.056391 | 62.64 | 0.93226
2014-12-13 | 22時 | 67.6692 | 0.056391 | 0 | 0.056391 | 62.64 | 0.93226
2014-12-13 | 23時 | 67.6692 | 0.056391 | 0 | 0.056391 | 62.64 | 0.93226
2014-12-14 | 0時 | 67.6692 | 0.056391 | 0 | 0.056391 | 62.64 | 0.93226
2014-12-14 | 1時 | 67.6692 | 0.056391 | 0 | 0.056391 | 62.64 | 0.93226
2014-12-14 | 2時 | 67.6692 | 0.056391 | 0 | 0.056391 | 62.64 | 0.93226
2014-12-14 | 3時 | 67.6692 | 0.056391 | 0 | 0.056391 | 62.64 | 0.93226
2014-12-14 | 4時 | 67.6692 | 0.056391 | 0 | 0.056391 | 62.64 | 0.93226
2014-12-14 | 5時 | 67.6692 | 0.056391 | 0 | 0.056391 | 62.64 | 0.93226
2014-12-14 | 6時 | 67.6692 | 0.056391 | 0 | 0.056391 | 62.64 | 0.93226
2014-12-14 | 7時 | 67.6692 | 0.056391 | 0 | 0.056391 | 62.64 | 0.93226
2014-12-14 | 8時 | 67.6692 | 0.056391 | 0 | 0.056391 | 62.64 | 0.93226
2014-12-14 | 9時 | 67.6692 | 0.056391 | 0 | 0.056391 | 62.64 | 0.93226
2014-12-14 | 10時 | 67.6692 | 0.056391 | 0 | 0.056391 | 62.64 | 0.93226
2014-12-14 | 11時 | 67.6692 | 0.056391 | 0 | 0.056391 | 62.64 | 0.93226
2014-12-14 | 12時 | 67.6692 | 0.056391 | 0 | 0.056391 | 62.64 | 0.93226
2014-12-14 | 13時 | 67.6692 | 0.056391 | 0 | 0.056391 | 62.64 | 0.93226
2014-12-14 | 14時 | 67.6692 | 0.056391 | 0 | 0.056391 | 62.64 | 0.93226
2014-12-14 | 15時 | 67.6692 | 0.056391 | 0 | 0.056391 | 62.64 | 0.93226
2014-12-14 | 16時 | 67.6692 | 0.056391 | 0 | 0.056391 | 62.64 | 0.93226
2014-12-14 | 17時 | 67.6692 | 0.056391 | 0 | 0.056391 | 62.64 | 0.93226
2014-12-14 | 18時 | 67.6692 | 0.056391 | 0 | 0.056391 | 62.64 | 0.93226
2014-12-14 | 19時 | 67.6692 | 0.056391 | 0 | 0.056391 | 62.64 | 0.93226
2014-12-14 | 20時 | 67.6692 | 0.056391 | 0 | 0.056391 | 62.64 | 0.93226
2014-12-14 | 21時 | 67.6692 | 0.056391 | 0 | 0.056391 | 62.64 | 0.93226
2014-12-14 | 22時 | 67.6692 | 0.056391 | 0 | 0.056391 | 62.64 | 0.93226
2014-12-14 | 23時 | 67.6692 | 0.056391 | 0 | 0.056391 | 62.64 | 0.93226
2014-12-15 | 0時 | 67.6692 | 0.056391 | 0 | 0.056391 | 62.64 | 0.93226
2014-12-15 | 1時 | 67.6692 | 0.056391 | 0 | 0.056391 | 62.64 | 0.93226
2014-12-15 | 2時 | 67.6692 | 0.056391 | 0 | 0.056391 | 62.64 | 0.93226
2014-12-15 | 3時 | 67.6692 | 0.056391 | 0 | 0.056391 | 62.64 | 0.93226
2014-12-15 | 4時 | 67.6692 | 0.056391 | 0 | 0.056391 | 62.64 | 0.93226
2014-12-15 | 5時 | 67.6692 | 0.056391 | 0 | 0.056391 | 62.64 | 0.93226
2014-12-15 | 6時 | 67.6692 | 0.056391 | 0 | 0.056391 | 62.64 | 0.93226
2014-12-15 | 7時 | 67.6692 | 0.056391 | 0 | 0.056391 | 62.64 | 0.93226
2014-12-15 | 8時 | 67.6692 | 0.056391 | 0 | 0.056391 | 62.64 | 0.93226
2014-12-15 | 9時 | 67.6692 | 0.056391 | 0 | 0.056391 | 62.64 | 0.93226
2014-12-15 | 10時 | 67.6692 | 0.056391 | 0 | 0.056391 | 62.64 | 0.93226
2014-12-15 | 11時 | 67.6692 | 0.056391 | 0 | 0.056391 | 62.64 | 0.93226
2014-12-15 | 12時 | 67.6692 | 0.056391 | 0 | 0.056391 | 62.64 | 0.93226
2014-12-15 | 13時 | 67.6692 | 0.056391 | 0 | 0.056391 | 62.64 | 0.93226
2014-12-15 | 14時 | 67.6692 | 0.056391 | 0 | 0.056391 | 62.64 | 0.93226
2014-12-15 | 15時 | 67.6692 | 0.056391 | 0 | 0.056391 | 62.64 | 0.93226
2014-12-15 | 16時 | 67.6692 | 0.056391 | 0 | 0.056391 | 62.64 | 0.93226
2014-12-15 | 17時 | 67.6692 | 0.056391 | 0 | 0.056391 | 62.64 | 0.93226
2014-12-15 | 18時 | 67.6692 | 0.056391 | 0 | 0.056391 | 62.64 | 0.93226
2014-12-15 | 19時 | 67.6692 | 0.056391 | 0 | 0.056391 | 62.64 | 0.93226
2014-12-15 | 20時 | 67.6692 | 0.056391 | 0 | 0.056391 | 62.64 | 0.93226
2014-12-15 | 21時 | 67.6692 | 0.056391 | 0 | 0.056391 | 62.64 | 0.93226
2014-12-15 | 22時 | 67.6692 | 0.056391 | 0 | 0.056391 | 62.64 | 0.93226
2014-12-15 | 23時 | 67.6692 | 0.056391 | 0 | 0.056391 | 62.64 | 0.93226
2014-12-16 | 0時 | 67.6692 | 0.056391 | 0 | 0.056391 | 62.64 | 0.93226
2014-12-16 | 1時 | 67.6692 | 0.056391 | 0 | 0.056391 | 62.64 | 0.93226
2014-12-16 | 2時 | 67.6692 | 0.056391 | 0 | 0.056391 | 62.64 | 0.93226
2014-12-16 | 3時 | 67.6692 | 0.056391 | 0 | 0.056391 | 62.64 | 0.93226
2014-12-16 | 4時 | 67.6692 | 0.056391 | 0 | 0.056391 | 62.64 | 0.93226
2014-12-16 | 5時 | 67.6692 | 0.056391 | 0 | 0.056391 | 62.64 | 0.93226
2014-12-16 | 6時 | 67.6692 | 0.056391 | 0 | 0.056391 | 62.64 | 0.93226
2014-12-16 | 7時 | 67.6692 | 0.056391 | 0 | 0.056391 | 62.64 | 0.93226
2014-12-16 | 8時 | 67.6692 | 0.056391 | 0 | 0.056391 | 62.64 | 0.93226
2014-12-16 | 9時 | 67.6692 | 0.056391 | 0 | 0.056391 | 62.64 | 0.93226
2014-12-16 | 10時 | 67.6692 | 0.056391 | 0 | 0.056391 | 62.64 | 0.93226
2014-12-16 | 11時 | 67.6692 | 0.056391 | 0 | 0.056391 | 62.64 | 0.93226
2014-12-16 | 12時 | 67.6692 | 0.056391 | 0 | 0.056391 | 62.64 | 0.93226
2014-12-16 | 13時 | 67.6692 | 0.056391 | 0 | 0.056391 | 62.64 | 0.93226
2014-12-16 | 14時 | 67.6692 | 0.056391 | 0 | 0.056391 | 62.64 | 0.93226
2014-12-16 | 15時 | 67.6692 | 0.056391 | 0 | 0.056391 | 62.64 | 0.93226
2014-12-16 | 16時 | 67.6692 | 0.056391 | 0 | 0.056391 | 62.64 | 0.93226
2014-12-16 | 17時 | 67.6692 | 0.056391 | 0 | 0.056391 | 62.64 | 0.93226
2014-12-16 | 18時 | 67.6692 | 0.056391 | 0 | 0.056391 | 62.64 | 0.93226
2014-12-16 | 19時 | 67.6692 | 0.056391 | 0 | 0.056391 | 62.64 | 0.93226
2014-12-16 | 20時 | 67.6692 | 0.056391 | 0 | 0.056391 | 62.64 | 0.93226
2014-12-16 | 21時 | 67.6692 | 0.056391 | 0 | 0.056391 | 62.64 | 0.93226
2014-12-16 | 22時 | 67.6692 | 0.056391 | 0 | 0.056391 | 62.64 | 0.93226
2014-12-16 | 23時 | 67.6692 | 0.056391 | 0 | 0.056391 | 62.64 | 0.93226
2014-12-17 | 0時 | 67.6692 | 0.056391 | 0 | 0.056391 | 62.64 | 0.93226
2014-12-17 | 1時 | 67.6692 | 0.056391 | 0 | 0.056391 | 62.64 | 0.93226
2014-12-17 | 2時 | 67.6692 | 0.056391 | 0 | 0.056391 | 62.64 | 0.93226
2014-12-17 | 3時 | 67.6692 | 0.056391 | 0 | 0.056391 | 62.64 | 0.93226
2014-12-17 | 4時 | 67.6692 | 0.056391 | 0 | 0.056391 | 62.64 | 0.93226
2014-12-17 | 5時 | 67.6692 | 0.056391 | 0 | 0.056391 | 62.64 | 0.93226
2014-12-17 | 6時 | 67.6692 | 0.056391 | 0 | 0.056391 | 62.64 | 0.93226
2014-12-17 | 7時 | 67.6692 | 0.056391 | 0 | 0.056391 | 62.64 | 0.93226
2014-12-17 | 8時 | 67.6692 | 0.056391 | 0 | 0.056391 | 62.64 | 0.93226
2014-12-17 | 9時 | 67.6692 | 0.056391 | 0 | 0.056391 | 62.64 | 0.93226
2014-12-17 | 10時 | 67.6692 | 0.056391 | 0 | 0.056391 | 62.64 | 0.93226
2014-12-17 | 11時 | 67.6692 | 0.056391 | 0 | 0.056391 | 62.64 | 0.93226
2014-12-17 | 12時 | 67.6692 | 0.056391 | 0 | 0.056391 | 62.64 | 0.93226
2014-12-17 | 13時 | 67.6692 | 0.056391 | 0 | 0.056391 | 62.64 | 0.93226
2014-12-17 | 14時 | 67.6692 | 0.056391 | 0 | 0.056391 | 62.64 | 0.93226
2014-12-17 | 15時 | 67.6692 | 0.056391 | 0 | 0.056391 | 62.64 | 0.93226
2014-12-17 | 16時 | 67.6692 | 0.056391 | 0 | 0.056391 | 62.64 | 0.93226
2014-12-17 | 17時 | 67.6692 | 0.056391 | 0 | 0.056391 | 62.64 | 0.93226
2014-12-17 | 18時 | 67.6692 | 0.056391 | 0 | 0.056391 | 62.64 | 0.93226
2014-12-17 | 19時 | 67.6692 | 0.056391 | 0 | 0.056391 | 62.64 | 0.93226
2014-12-17 | 20時 | 67.6692 | 0.056391 | 0 | 0.056391 | 62.64 | 0.93226
2014-12-17 | 21時 | 67.6692 | 0.056391 | 0 | 0.056391 | 62.64 | 0.93226
2014-12-17 | 22時 | 67.6692 | 0.056391 | 0 | 0.056391 | 62.64 | 0.93226
2014-12-17 | 23時 | 67.6692 | 0.056391 | 0 | 0.056391 | 62.64 | 0.93226
2014-12-18 | 0時 | 67.6692 | 0.056391 | 0 | 0.056391 | 62.64 | 0.93226
2014-12-18 | 1時 | 67.6692 | 0.056391 | 0 | 0.056391 | 62.64 | 0.93226
2014-12-18 | 2時 | 67.6692 | 0.056391 | 0 | 0.056391 | 62.64 | 0.93226
2014-12-18 | 3時 | 67.6692 | 0.056391 | 0 | 0.056391 | 62.64 | 0.93226
2014-12-18 | 4時 | 67.6692 | 0.056391 | 0 | 0.056391 | 62.64 | 0.93226
2014-12-18 | 5時 | 67.6692 | 0.056391 | 0 | 0.056391 | 62.64 | 0.93226
2014-12-18 | 6時 | 67.6692 | 0.056391 | 0 | 0.056391 | 62.64 | 0.93226
2014-12-18 | 7時 | 67.6692 | 0.056391 | 0 | 0.056391 | 62.64 | 0.93226
2014-12-18 | 8時 | 67.6692 | 0.056391 | 0 | 0.056391 | 62.64 | 0.93226
2014-12-18 | 9時 | 67.6692 | 0.056391 | 0 | 0.056391 | 62.64 | 0.93226
2014-12-18 | 10時 | 67.6692 | 0.056391 | 0 | 0.056391 | 62.64 | 0.93226
2014-12-18 | 11時 | 67.6692 | 0.056391 | 0 | 0.056391 | 62.64 | 0.93226
2014-12-18 | 12時 | 67.6692 | 0.056391 | 0 | 0.056391 | 62.64 | 0.93226
2014-12-18 | 13時 | 67.6692 | 0.056391 | 0 | 0.056391 | 62.64 | 0.93226
2014-12-18 | 14時 | 67.6692 | 0.056391 | 0 | 0.056391 | 62.64 | 0.93226
2014-12-18 | 15時 | 67.6692 | 0.056391 | 0 | 0.056391 | 62.64 | 0.93226
2014-12-18 | 16時 | 67.6692 | 0.056391 | 0 | 0.056391 | 62.64 | 0.93226
2014-12-18 | 17時 | 67.6692 | 0.056391 | 0 | 0.056391 | 62.64 | 0.93226
2014-12-18 | 18時 | 67.6692 | 0.056391 | 0 | 0.056391 | 62.64 | 0.93226
2014-12-18 | 19時 | 67.6692 | 0.056391 | 0 | 0.056391 | 62.64 | 0.93226
2014-12-18 | 20時 | 67.6692 | 0.056391 | 0 | 0.056391 | 62.64 | 0.93226
2014-12-18 | 21時 | 67.6692 | 0.056391 | 0 | 0.056391 | 62.64 | 0.93226
2014-12-18 | 22時 | 67.6692 | 0.056391 | 0 | 0.056391 | 62.64 | 0.93226
2014-12-18 | 23時 | 67.6692 | 0.056391 | 0 | 0.056391 | 62.64 | 0.93226
2014-12-19 | 0時 | 67.6692 | 0.056391 | 0 | 0.056391 | 62.64 | 0.93226
2014-12-19 | 1時 | 67.6692 | 0.056391 | 0 | 0.056391 | 62.64 | 0.93226
2014-12-19 | 2時 | 67.6692 | 0.056391 | 0 | 0.056391 | 62.64 | 0.93226
2014-12-19 | 3時 | 67.6692 | 0.056391 | 0 | 0.056391 | 62.64 | 0.93226
2014-12-19 | 4時 | 67.6692 | 0.056391 | 0 | 0.056391 | 62.64 | 0.93226
2014-12-19 | 5時 | 67.6692 | 0.056391 | 0 | 0.056391 | 62.64 | 0.93226
2014-12-19 | 6時 | 67.6692 | 0.056391 | 0 | 0.056391 | 62.64 | 0.93226
2014-12-19 | 7時 | 67.6692 | 0.056391 | 0 | 0.056391 | 62.64 | 0.93226
2014-12-19 | 8時 | 67.6692 | 0.056391 | 0 | 0.056391 | 62.64 | 0.93226
2014-12-19 | 9時 | 67.6692 | 0.056391 | 0 | 0.056391 | 62.64 | 0.93226
2014-12-19 | 10時 | 67.6692 | 0.056391 | 0 | 0.056391 | 62.64 | 0.93226
2014-12-19 | 11時 | 67.6692 | 0.056391 | 0 | 0.056391 | 62.64 | 0.93226
2014-12-19 | 12時 | 67.6692 | 0.056391 | 0 | 0.056391 | 62.64 | 0.93226
2014-12-19 | 13時 | 67.6692 | 0.056391 | 0 | 0.056391 | 62.64 | 0.93226
2014-12-19 | 14時 | 67.6692 | 0.056391 | 0 | 0.056391 | 62.64 | 0.93226
2014-12-19 | 15時 | 67.6692 | 0.056391 | 0 | 0.056391 | 62.64 | 0.93226
2014-12-19 | 16時 | 67.6692 | 0.056391 | 0 | 0.056391 | 62.64 | 0.93226
2014-12-19 | 17時 | 67.6692 | 0.056391 | 0 | 0.056391 | 62.64 | 0.93226
2014-12-19 | 18時 | 67.6692 | 0.056391 | 0 | 0.056391 | 62.64 | 0.93226
2014-12-19 | 19時 | 67.6692 | 0.056391 | 0 | 0.056391 | 62.64 | 0.93226
2014-12-19 | 20時 | 67.6692 | 0.056391 | 0 | 0.056391 | 62.64 | 0.93226
2014-12-19 | 21時 | 67.6692 | 0.056391 | 0 | 0.056391 | 62.64 | 0.93226
2014-12-19 | 22時 | 67.6692 | 0.056391 | 0 | 0.056391 | 62.64 | 0.93226
2014-12-19 | 23時 | 67.6692 | 0.056391 | 0 | 0.056391 | 62.64 | 0.93226
2014-12-20 | 0時 | 67.6692 | 0.056391 | 0 | 0.056391 | 62.64 | 0.93226
2014-12-20 | 1時 | 67.6692 | 0.056391 | 0 | 0.056391 | 62.64 | 0.93226
2014-12-20 | 2時 | 67.6692 | 0.056391 | 0 | 0.056391 | 62.64 | 0.93226
2014-12-20 | 3時 | 67.6692 | 0.056391 | 0 | 0.056391 | 62.64 | 0.93226
2014-12-20 | 4時 | 67.6692 | 0.056391 | 0 | 0.056391 | 62.64 | 0.93226
2014-12-20 | 5時 | 67.6692 | 0.056391 | 0 | 0.056391 | 62.64 | 0.93226
2014-12-20 | 6時 | 67.6692 | 0.056391 | 0 | 0.056391 | 62.64 | 0.93226
2014-12-20 | 7時 | 67.6692 | 0.056391 | 0 | 0.056391 | 62.64 | 0.93226
2014-12-20 | 8時 | 67.6692 | 0.056391 | 0 | 0.056391 | 62.64 | 0.93226
2014-12-20 | 9時 | 67.6692 | 0.056391 | 0 | 0.056391 | 62.64 | 0.93226
2014-12-20 | 10時 | 67.6692 | 0.056391 | 0 | 0.056391 | 62.64 | 0.93226
2014-12-20 | 11時 | 67.6692 | 0.056391 | 0 | 0.056391 | 62.64 | 0.93226
2014-12-20 | 12時 | 67.6692 | 0.056391 | 0 | 0.056391 | 62.64 | 0.93226
2014-12-20 | 13時 | 67.6692 | 0.056391 | 0 | 0.056391 | 62.64 | 0.93226
2014-12-20 | 14時 | 67.6692 | 0.056391 | 0 | 0.056391 | 62.64 | 0.93226
2014-12-20 | 15時 | 67.6692 | 0.056391 | 0 | 0.056391 | 62.64 | 0.93226
2014-12-20 | 16時 | 67.6692 | 0.056391 | 0 | 0.056391 | 62.64 | 0.93226
2014-12-20 | 17時 | 67.6692 | 0.056391 | 0 | 0.056391 | 62.64 | 0.93226
2014-12-20 | 18時 | 67.6692 | 0.056391 | 0 | 0.056391 | 62.64 | 0.93226
2014-12-20 | 19時 | 67.6692 | 0.056391 | 0 | 0.056391 | 62.64 | 0.93226
2014-12-20 | 20時 | 67.6692 | 0.056391 | 0 | 0.056391 | 62.64 | 0.93226
2014-12-20 | 21時 | 67.6692 | 0.056391 | 0 | 0.056391 | 62.64 | 0.93226
2014-12-20 | 22時 | 67.6692 | 0.056391 | 0 | 0.056391 | 62.64 | 0.93226
2014-12-20 | 23時 | 67.6692 | 0.056391 | 0 | 0.056391 | 62.64 | 0.93226
2014-12-21 | 0時 | 67.6692 | 0.056391 | 0 | 0.056391 | 62.64 | 0.93226
2014-12-21 | 1時 | 67.6692 | 0.056391 | 0 | 0.056391 | 62.64 | 0.93226
2014-12-21 | 2時 | 67.6692 | 0.056391 | 0 | 0.056391 | 62.64 | 0.93226
2014-12-21 | 3時 | 67.6692 | 0.056391 | 0 | 0.056391 | 62.64 | 0.93226
2014-12-21 | 4時 | 67.6692 | 0.056391 | 0 | 0.056391 | 62.64 | 0.93226
2014-12-21 | 5時 | 67.6692 | 0.056391 | 0 | 0.056391 | 62.64 | 0.93226
2014-12-21 | 6時 | 67.6692 | 0.056391 | 0 | 0.056391 | 62.64 | 0.93226
2014-12-21 | 7時 | 67.6692 | 0.056391 | 0 | 0.056391 | 62.64 | 0.93226
2014-12-21 | 8時 | 67.6692 | 0.056391 | 0 | 0.056391 | 62.64 | 0.93226
2014-12-21 | 9時 | 67.6692 | 0.056391 | 0 | 0.056391 | 62.64 | 0.93226
2014-12-21 | 10時 | 67.6692 | 0.056391 | 0 | 0.056391 | 62.64 | 0.93226
2014-12-21 | 11時 | 67.6692 | 0.056391 | 0 | 0.056391 | 62.64 | 0.93226
2014-12-21 | 12時 | 67.6692 | 0.056391 | 0 | 0.056391 | 62.64 | 0.93226
2014-12-21 | 13時 | 67.6692 | 0.056391 | 0 | 0.056391 | 62.64 | 0.93226
2014-12-21 | 14時 | 67.6692 | 0.056391 | 0 | 0.056391 | 62.64 | 0.93226
2014-12-21 | 15時 | 67.6692 | 0.056391 | 0 | 0.056391 | 62.64 | 0.93226
2014-12-21 | 16時 | 67.6692 | 0.056391 | 0 | 0.056391 | 62.64 | 0.93226
2014-12-21 | 17時 | 67.6692 | 0.056391 | 0 | 0.056391 | 62.64 | 0.93226
2014-12-21 | 18時 | 67.6692 | 0.056391 | 0 | 0.056391 | 62.64 | 0.93226
2014-12-21 | 19時 | 67.6692 | 0.056391 | 0 | 0.056391 | 62.64 | 0.93226
2014-12-21 | 20時 | 67.6692 | 0.056391 | 0 | 0.056391 | 62.64 | 0.93226
2014-12-21 | 21時 | 67.6692 | 0.056391 | 0 | 0.056391 | 62.64 | 0.93226
2014-12-21 | 22時 | 67.6692 | 0.056391 | 0 | 0.056391 | 62.64 | 0.93226
2014-12-21 | 23時 | 67.6692 | 0.056391 | 0 | 0.056391 | 62.64 | 0.93226
2014-12-22 | 0時 | 67.6692 | 0.056391 | 0 | 0.056391 | 62.64 | 0.93226
2014-12-22 | 1時 | 67.6692 | 0.056391 | 0 | 0.056391 | 62.64 | 0.93226
2014-12-22 | 2時 | 67.6692 | 0.056391 | 0 | 0.056391 | 62.64 | 0.93226
2014-12-22 | 3時 | 67.6692 | 0.056391 | 0 | 0.056391 | 62.64 | 0.93226
2014-12-22 | 4時 | 67.6692 | 0.056391 | 0 | 0.056391 | 62.64 | 0.93226
2014-12-22 | 5時 | 67.6692 | 0.056391 | 0 | 0.056391 | 62.64 | 0.93226
2014-12-22 | 6時 | 67.6692 | 0.056391 | 0 | 0.056391 | 62.64 | 0.93226
2014-12-22 | 7時 | 67.6692 | 0.056391 | 0 | 0.056391 | 62.64 | 0.93226
2014-12-22 | 8時 | 67.6692 | 0.056391 | 0 | 0.056391 | 62.64 | 0.93226
2014-12-22 | 9時 | 67.6692 | 0.056391 | 0 | 0.056391 | 62.64 | 0.93226
2014-12-22 | 10時 | 67.6692 | 0.056391 | 0 | 0.056391 | 62.64 | 0.93226
2014-12-22 | 11時 | 67.6692 | 0.056391 | 0 | 0.056391 | 62.64 | 0.93226
2014-12-22 | 12時 | 67.6692 | 0.056391 | 0 | 0.056391 | 62.64 | 0.93226
2014-12-22 | 13時 | 67.6692 | 0.056391 | 0 | 0.056391 | 62.64 | 0.93226
2014-12-22 | 14時 | 67.6692 | 0.056391 | 0 | 0.056391 | 62.64 | 0.93226
2014-12-22 | 15時 | 67.6692 | 0.056391 | 0 | 0.056391 | 62.64 | 0.93226
2014-12-22 | 16時 | 67.6692 | 0.056391 | 0 | 0.056391 | 62.64 | 0.93226
2014-12-22 | 17時 | 67.6692 | 0.056391 | 0 | 0.056391 | 62.64 | 0.93226
2014-12-22 | 18時 | 67.6692 | 0.056391 | 0 | 0.056391 | 62.64 | 0.93226
2014-12-22 | 19時 | 67.6692 | 0.056391 | 0 | 0.056391 | 62.64 | 0.93226
2014-12-22 | 20時 | 67.6692 | 0.056391 | 0 | 0.056391 | 62.64 | 0.93226
2014-12-22 | 21時 | 67.6692 | 0.056391 | 0 | 0.056391 | 62.64 | 0.93226
2014-12-22 | 22時 | 67.6692 | 0.056391 | 0 | 0.056391 | 62.64 | 0.93226
2014-12-22 | 23時 | 67.6692 | 0.056391 | 0 | 0.056391 | 62.64 | 0.93226
2014-12-23 | 0時 | 67.6692 | 0.056391 | 0 | 0.056391 | 62.64 | 0.93226
2014-12-23 | 1時 | 67.6692 | 0.056391 | 0 | 0.056391 | 62.64 | 0.93226
2014-12-23 | 2時 | 67.6692 | 0.056391 | 0 | 0.056391 | 62.64 | 0.93226
2014-12-23 | 3時 | 67.6692 | 0.056391 | 0 | 0.056391 | 62.64 | 0.93226
2014-12-23 | 4時 | 67.6692 | 0.056391 | 0 | 0.056391 | 62.64 | 0.93226
2014-12-23 | 5時 | 67.6692 | 0.056391 | 0 | 0.056391 | 62.64 | 0.93226
2014-12-23 | 6時 | 67.6692 | 0.056391 | 0 | 0.056391 | 62.64 | 0.93226
2014-12-23 | 7時 | 67.6692 | 0.056391 | 0 | 0.056391 | 62.64 | 0.93226
2014-12-23 | 8時 | 67.6692 | 0.056391 | 0 | 0.056391 | 62.64 | 0.93226
2014-12-23 | 9時 | 67.6692 | 0.056391 | 0 | 0.056391 | 62.64 | 0.93226
2014-12-23 | 10時 | 67.6692 | 0.056391 | 0 | 0.056391 | 62.64 | 0.93226
2014-12-23 | 11時 | 67.6692 | 0.056391 | 0 | 0.056391 | 62.64 | 0.93226
2014-12-23 | 12時 | 67.6692 | 0.056391 | 0 | 0.056391 | 62.64 | 0.93226
2014-12-23 | 13時 | 67.6692 | 0.056391 | 0 | 0.056391 | 62.64 | 0.93226
2014-12-23 | 14時 | 67.6692 | 0.056391 | 0 | 0.056391 | 62.64 | 0.93226
2014-12-23 | 15時 | 67.6692 | 0.056391 | 0 | 0.056391 | 62.64 | 0.93226
2014-12-23 | 16時 | 67.6692 | 0.056391 | 0 | 0.056391 | 62.64 | 0.93226
2014-12-23 | 17時 | 67.6692 | 0.056391 | 0 | 0.056391 | 62.64 | 0.93226
2014-12-23 | 18時 | 67.6692 | 0.056391 | 0 | 0.056391 | 62.64 | 0.93226
2014-12-23 | 19時 | 67.6692 | 0.056391 | 0 | 0.056391 | 62.64 | 0.93226
2014-12-23 | 20時 | 67.6692 | 0.056391 | 0 | 0.056391 | 62.64 | 0.93226
2014-12-23 | 21時 | 67.6692 | 0.056391 | 0 | 0.056391 | 62.64 | 0.93226
2014-12-23 | 22時 | 67.6692 | 0.056391 | 0 | 0.056391 | 62.64 | 0.93226
2014-12-23 | 23時 | 67.6692 | 0.056391 | 0 | 0.056391 | 62.64 | 0.93226
2014-12-24 | 0時 | 67.6692 | 0.056391 | 0 | 0.056391 | 62.64 | 0.93226
2014-12-24 | 1時 | 67.6692 | 0.056391 | 0 | 0.056391 | 62.64 | 0.93226
2014-12-24 | 2時 | 67.6692 | 0.056391 | 0 | 0.056391 | 62.64 | 0.93226
2014-12-24 | 3時 | 67.6692 | 0.056391 | 0 | 0.056391 | 62.64 | 0.93226
2014-12-24 | 4時 | 67.6692 | 0.056391 | 0 | 0.056391 | 62.64 | 0.93226
2014-12-24 | 5時 | 67.6692 | 0.056391 | 0 | 0.056391 | 62.64 | 0.93226
2014-12-24 | 6時 | 67.6692 | 0.056391 | 0 | 0.056391 | 62.64 | 0.93226
2014-12-24 | 7時 | 67.6692 | 0.056391 | 0 | 0.056391 | 62.64 | 0.93226
2014-12-24 | 8時 | 67.6692 | 0.056391 | 0 | 0.056391 | 62.64 | 0.93226
2014-12-24 | 9時 | 67.6692 | 0.056391 | 0 | 0.056391 | 62.64 | 0.93226
2014-12-24 | 10時 | 67.6692 | 0.056391 | 0 | 0.056391 | 62.64 | 0.93226
2014-12-24 | 11時 | 67.6692 | 0.056391 | 0 | 0.056391 | 62.64 | 0.93226
2014-12-24 | 12時 | 67.6692 | 0.056391 | 0 | 0.056391 | 62.64 | 0.93226
2014-12-24 | 13時 | 67.6692 | 0.056391 | 0 | 0.056391 | 62.64 | 0.93226
2014-12-24 | 14時 | 67.6692 | 0.056391 | 0 | 0.056391 | 62.64 | 0.93226
2014-12-24 | 15時 | 67.6692 | 0.056391 | 0 | 0.056391 | 62.64 | 0.93226
2014-12-24 | 16時 | 67.6692 | 0.056391 | 0 | 0.056391 | 62.64 | 0.93226
2014-12-24 | 17時 | 67.6692 | 0.056391 | 0 | 0.056391 | 62.64 | 0.93226
2014-12-24 | 18時 | 67.6692 | 0.056391 | 0 | 0.056391 | 62.64 | 0.93226
2014-12-24 | 19時 | 67.6692 | 0.056391 | 0 | 0.056391 | 62.64 | 0.93226
2014-12-24 | 20時 | 67.6692 | 0.056391 | 0 | 0.056391 | 62.64 | 0.93226
2014-12-24 | 21時 | 67.6692 | 0.056391 | 0 | 0.056391 | 62.64 | 0.93226
2014-12-24 | 22時 | 67.6692 | 0.056391 | 0 | 0.056391 | 62.64 | 0.93226
2014-12-24 | 23時 | 67.6692 | 0.056391 | 0 | 0.056391 | 62.64 | 0.93226
2014-12-25 | 0時 | 67.6692 | 0.056391 | 0 | 0.056391 | 62.64 | 0.93226
2014-12-25 | 1時 | 67.6692 | 0.056391 | 0 | 0.056391 | 62.64 | 0.93226
2014-12-25 | 2時 | 67.6692 | 0.056391 | 0 | 0.056391 | 62.64 | 0.93226
2014-12-25 | 3時 | 67.6692 | 0.056391 | 0 | 0.056391 | 62.64 | 0.93226
2014-12-25 | 4時 | 67.6692 | 0.056391 | 0 | 0.056391 | 62.64 | 0.93226
2014-12-25 | 5時 | 67.6692 | 0.056391 | 0 | 0.056391 | 62.64 | 0.93226
2014-12-25 | 6時 | 67.6692 | 0.056391 | 0 | 0.056391 | 62.64 | 0.93226
2014-12-25 | 7時 | 67.6692 | 0.056391 | 0 | 0.056391 | 62.64 | 0.93226
2014-12-25 | 8時 | 67.6692 | 0.056391 | 0 | 0.056391 | 62.64 | 0.93226
2014-12-25 | 9時 | 67.6692 | 0.056391 | 0 | 0.056391 | 62.64 | 0.93226
2014-12-25 | 10時 | 67.6692 | 0.056391 | 0 | 0.056391 | 62.64 | 0.93226
2014-12-25 | 11時 | 67.6692 | 0.056391 | 0 | 0.056391 | 62.64 | 0.93226
2014-12-25 | 12時 | 67.6692 | 0.056391 | 0 | 0.056391 | 62.64 | 0.93226
2014-12-25 | 13時 | 67.6692 | 0.056391 | 0 | 0.056391 | 62.64 | 0.93226
2014-12-25 | 14時 | 67.6692 | 0.056391 | 0 | 0.056391 | 62.64 | 0.93226
2014-12-25 | 15時 | 67.6692 | 0.056391 | 0 | 0.056391 | 62.64 | 0.93226
2014-12-25 | 16時 | 67.6692 | 0.056391 | 0 | 0.056391 | 62.64 | 0.93226
2014-12-25 | 17時 | 67.6692 | 0.056391 | 0 | 0.056391 | 62.64 | 0.93226
2014-12-25 | 18時 | 67.6692 | 0.056391 | 0 | 0.056391 | 62.64 | 0.93226
2014-12-25 | 19時 | 67.6692 | 0.056391 | 0 | 0.056391 | 62.64 | 0.93226
2014-12-25 | 20時 | 67.6692 | 0.056391 | 0 | 0.056391 | 62.64 | 0.93226
2014-12-25 | 21時 | 67.6692 | 0.056391 | 0 | 0.056391 | 62.64 | 0.93226
2014-12-25 | 22時 | 67.6692 | 0.056391 | 0 | 0.056391 | 62.64 | 0.93226
2014-12-25 | 23時 | 67.6692 | 0.056391 | 0 | 0.056391 | 62.64 | 0.93226
2014-12-26 | 0時 | 67.6692 | 0.056391 | 0 | 0.056391 | 62.64 | 0.93226
2014-12-26 | 1時 | 67.6692 | 0.056391 | 0 | 0.056391 | 62.64 | 0.93226
2014-12-26 | 2時 | 67.6692 | 0.056391 | 0 | 0.056391 | 62.64 | 0.93226
2014-12-26 | 3時 | 67.6692 | 0.056391 | 0 | 0.056391 | 62.64 | 0.93226
2014-12-26 | 4時 | 67.6692 | 0.056391 | 0 | 0.056391 | 62.64 | 0.93226
2014-12-26 | 5時 | 67.6692 | 0.056391 | 0 | 0.056391 | 62.64 | 0.93226
2014-12-26 | 6時 | 67.6692 | 0.056391 | 0 | 0.056391 | 62.64 | 0.93226
2014-12-26 | 7時 | 67.6692 | 0.056391 | 0 | 0.056391 | 62.64 | 0.93226
2014-12-26 | 8時 | 67.6692 | 0.056391 | 0 | 0.056391 | 62.64 | 0.93226
2014-12-26 | 9時 | 67.6692 | 0.056391 | 0 | 0.056391 | 62.64 | 0.93226
2014-12-26 | 10時 | 67.6692 | 0.056391 | 0 | 0.056391 | 62.64 | 0.93226
2014-12-26 | 11時 | 67.6692 | 0.056391 | 0 | 0.056391 | 62.64 | 0.93226
2014-12-26 | 12時 | 67.6692 | 0.056391 | 0 | 0.056391 | 62.64 | 0.93226
2014-12-26 | 13時 | 67.6692 | 0.056391 | 0 | 0.056391 | 62.64 | 0.93226
2014-12-26 | 14時 | 67.6692 | 0.056391 | 0 | 0.056391 | 62.64 | 0.93226
2014-12-26 | 15時 | 67.6692 | 0.056391 | 0 | 0.056391 | 62.64 | 0.93226
2014-12-26 | 16時 | 67.6692 | 0.056391 | 0 | 0.056391 | 62.64 | 0.93226
2014-12-26 | 17時 | 67.6692 | 0.056391 | 0 | 0.056391 | 62.64 | 0.93226
2014-12-26 | 18時 | 67.6692 | 0.056391 | 0 | 0.056391 | 62.64 | 0.93226
2014-12-26 | 19時 | 67.6692 | 0.056391 | 0 | 0.056391 | 62.64 | 0.93226
2014-12-26 | 20時 | 67.6692 | 0.056391 | 0 | 0.056391 | 62.64 | 0.93226
2014-12-26 | 21時 | 67.6692 | 0.056391 | 0 | 0.056391 | 62.64 | 0.93226
2014-12-26 | 22時 | 67.6692 | 0.056391 | 0 | 0.056391 | 62.64 | 0.93226
2014-12-26 | 23時 | 67.6692 | 0.056391 | 0 | 0.056391 | 62.64 | 0.93226
2014-12-27 | 0時 | 67.6692 | 0.056391 | 0 | 0.056391 | 62.64 | 0.93226
2014-12-27 | 1時 | 67.6692 | 0.056391 | 0 | 0.056391 | 62.64 | 0.93226
2014-12-27 | 2時 | 67.6692 | 0.056391 | 0 | 0.056391 | 62.64 | 0.93226
2014-12-27 | 3時 | 67.6692 | 0.056391 | 0 | 0.056391 | 62.64 | 0.93226
2014-12-27 | 4時 | 67.6692 | 0.056391 | 0 | 0.056391 | 62.64 | 0.93226
2014-12-27 | 5時 | 67.6692 | 0.056391 | 0 | 0.056391 | 62.64 | 0.93226
2014-12-27 | 6時 | 67.6692 | 0.056391 | 0 | 0.056391 | 62.64 | 0.93226
2014-12-27 | 7時 | 67.6692 | 0.056391 | 0 | 0.056391 | 62.64 | 0.93226
2014-12-27 | 8時 | 67.6692 | 0.056391 | 0 | 0.056391 | 62.64 | 0.93226
2014-12-27 | 9時 | 67.6692 | 0.056391 | 0 | 0.056391 | 62.64 | 0.93226
2014-12-27 | 10時 | 67.6692 | 0.056391 | 0 | 0.056391 | 62.64 | 0.93226
2014-12-27 | 11時 | 67.6692 | 0.056391 | 0 | 0.056391 | 62.64 | 0.93226
2014-12-27 | 12時 | 67.6692 | 0.056391 | 0 | 0.056391 | 62.64 | 0.93226
2014-12-27 | 13時 | 67.6692 | 0.056391 | 0 | 0.056391 | 62.64 | 0.93226
2014-12-27 | 14時 | 67.6692 | 0.056391 | 0 | 0.056391 | 62.64 | 0.93226
2014-12-27 | 15時 | 67.6692 | 0.056391 | 0 | 0.056391 | 62.64 | 0.93226
2014-12-27 | 16時 | 67.6692 | 0.056391 | 0 | 0.056391 | 62.64 | 0.93226
2014-12-27 | 17時 | 67.6692 | 0.056391 | 0 | 0.056391 | 62.64 | 0.93226
2014-12-27 | 18時 | 67.6692 | 0.056391 | 0 | 0.056391 | 62.64 | 0.93226
2014-12-27 | 19時 | 67.6692 | 0.056391 | 0 | 0.056391 | 62.64 | 0.93226
2014-12-27 | 20時 | 67.6692 | 0.056391 | 0 | 0.056391 | 62.64 | 0.93226
2014-12-27 | 21時 | 67.6692 | 0.056391 | 0 | 0.056391 | 62.64 | 0.93226
2014-12-27 | 22時 | 67.6692 | 0.056391 | 0 | 0.056391 | 62.64 | 0.93226
2014-12-27 | 23時 | 67.6692 | 0.056391 | 0 | 0.056391 | 62.64 | 0.93226
2014-12-28 | 0時 | 67.6692 | 0.056391 | 0 | 0.056391 | 62.64 | 0.93226
2014-12-28 | 1時 | 67.6692 | 0.056391 | 0 | 0.056391 | 62.64 | 0.93226
2014-12-28 | 2時 | 67.6692 | 0.056391 | 0 | 0.056391 | 62.64 | 0.93226
2014-12-28 | 3時 | 67.6692 | 0.056391 | 0 | 0.056391 | 62.64 | 0.93226
2014-12-28 | 4時 | 67.6692 | 0.056391 | 0 | 0.056391 | 62.64 | 0.93226
2014-12-28 | 5時 | 67.6692 | 0.056391 | 0 | 0.056391 | 62.64 | 0.93226
2014-12-28 | 6時 | 67.6692 | 0.056391 | 0 | 0.056391 | 62.64 | 0.93226
2014-12-28 | 7時 | 67.6692 | 0.056391 | 0 | 0.056391 | 62.64 | 0.93226
2014-12-28 | 8時 | 67.6692 | 0.056391 | 0 | 0.056391 | 62.64 | 0.93226
2014-12-28 | 9時 | 67.6692 | 0.056391 | 0 | 0.056391 | 62.64 | 0.93226
2014-12-28 | 10時 | 67.6692 | 0.056391 | 0 | 0.056391 | 62.64 | 0.93226
2014-12-28 | 11時 | 67.6692 | 0.056391 | 0 | 0.056391 | 62.64 | 0.93226
2014-12-28 | 12時 | 67.6692 | 0.056391 | 0 | 0.056391 | 62.64 | 0.93226
2014-12-28 | 13時 | 67.6692 | 0.056391 | 0 | 0.056391 | 62.64 | 0.93226
2014-12-28 | 14時 | 67.6692 | 0.056391 | 0 | 0.056391 | 62.64 | 0.93226
2014-12-28 | 15時 | 67.6692 | 0.056391 | 0 | 0.056391 | 62.64 | 0.93226
2014-12-28 | 16時 | 67.6692 | 0.056391 | 0 | 0.056391 | 62.64 | 0.93226
2014-12-28 | 17時 | 67.6692 | 0.056391 | 0 | 0.056391 | 62.64 | 0.93226
2014-12-28 | 18時 | 67.6692 | 0.056391 | 0 | 0.056391 | 62.64 | 0.93226
2014-12-28 | 19時 | 67.6692 | 0.056391 | 0 | 0.056391 | 62.64 | 0.93226
2014-12-28 | 20時 | 67.6692 | 0.056391 | 0 | 0.056391 | 62.64 | 0.93226
2014-12-28 | 21時 | 67.6692 | 0.056391 | 0 | 0.056391 | 62.64 | 0.93226
2014-12-28 | 22時 | 67.6692 | 0.056391 | 0 | 0.056391 | 62.64 | 0.93226
2014-12-28 | 23時 | 67.6692 | 0.056391 | 0 | 0.056391 | 62.64 | 0.93226
2014-12-29 | 0時 | 67.6692 | 0.056391 | 0 | 0.056391 | 62.64 | 0.93226
2014-12-29 | 1時 | 67.6692 | 0.056391 | 0 | 0.056391 | 62.64 | 0.93226
2014-12-29 | 2時 | 67.6692 | 0.056391 | 0 | 0.056391 | 62.64 | 0.93226
2014-12-29 | 3時 | 67.6692 | 0.056391 | 0 | 0.056391 | 62.64 | 0.93226
2014-12-29 | 4時 | 67.6692 | 0.056391 | 0 | 0.056391 | 62.64 | 0.93226
2014-12-29 | 5時 | 67.6692 | 0.056391 | 0 | 0.056391 | 62.64 | 0.93226
2014-12-29 | 6時 | 67.6692 | 0.056391 | 0 | 0.056391 | 62.64 | 0.93226
2014-12-29 | 7時 | 67.6692 | 0.056391 | 0 | 0.056391 | 62.64 | 0.93226
2014-12-29 | 8時 | 67.6692 | 0.056391 | 0 | 0.056391 | 62.64 | 0.93226
2014-12-29 | 9時 | 67.6692 | 0.056391 | 0 | 0.056391 | 62.64 | 0.93226
2014-12-29 | 10時 | 67.6692 | 0.056391 | 0 | 0.056391 | 62.64 | 0.93226
2014-12-29 | 11時 | 67.6692 | 0.056391 | 0 | 0.056391 | 62.64 | 0.93226
2014-12-29 | 12時 | 67.6692 | 0.056391 | 0 | 0.056391 | 62.64 | 0.93226
2014-12-29 | 13時 | 67.6692 | 0.056391 | 0 | 0.056391 | 62.64 | 0.93226
2014-12-29 | 14時 | 67.6692 | 0.056391 | 0 | 0.056391 | 62.64 | 0.93226
2014-12-29 | 15時 | 67.6692 | 0.056391 | 0 | 0.056391 | 62.64 | 0.93226
2014-12-29 | 16時 | 67.6692 | 0.056391 | 0 | 0.056391 | 62.64 | 0.93226
2014-12-29 | 17時 | 67.6692 | 0.056391 | 0 | 0.056391 | 62.64 | 0.93226
2014-12-29 | 18時 | 67.6692 | 0.056391 | 0 | 0.056391 | 62.64 | 0.93226
2014-12-29 | 19時 | 67.6692 | 0.056391 | 0 | 0.056391 | 62.64 | 0.93226
2014-12-29 | 20時 | 67.6692 | 0.056391 | 0 | 0.056391 | 62.64 | 0.93226
2014-12-29 | 21時 | 67.6692 | 0.056391 | 0 | 0.056391 | 62.64 | 0.93226
2014-12-29 | 22時 | 67.6692 | 0.056391 | 0 | 0.056391 | 62.64 | 0.93226
2014-12-29 | 23時 | 67.6692 | 0.056391 | 0 | 0.056391 | 62.64 | 0.93226
2014-12-30 | 0時 | 67.6692 | 0.056391 | 0 | 0.056391 | 62.64 | 0.93226
2014-12-30 | 1時 | 67.6692 | 0.056391 | 0 | 0.056391 | 62.64 | 0.93226
2014-12-30 | 2時 | 67.6692 | 0.056391 | 0 | 0.056391 | 62.64 | 0.93226
2014-12-30 | 3時 | 67.6692 | 0.056391 | 0 | 0.056391 | 62.64 | 0.93226
2014-12-30 | 4時 | 67.6692 | 0.056391 | 0 | 0.056391 | 62.64 | 0.93226
2014-12-30 | 5時 | 67.6692 | 0.056391 | 0 | 0.056391 | 62.64 | 0.93226
2014-12-30 | 6時 | 67.6692 | 0.056391 | 0 | 0.056391 | 62.64 | 0.93226
2014-12-30 | 7時 | 67.6692 | 0.056391 | 0 | 0.056391 | 62.64 | 0.93226
2014-12-30 | 8時 | 67.6692 | 0.056391 | 0 | 0.056391 | 62.64 | 0.93226
2014-12-30 | 9時 | 67.6692 | 0.056391 | 0 | 0.056391 | 62.64 | 0.93226
2014-12-30 | 10時 | 67.6692 | 0.056391 | 0 | 0.056391 | 62.64 | 0.93226
2014-12-30 | 11時 | 67.6692 | 0.056391 | 0 | 0.056391 | 62.64 | 0.93226
2014-12-30 | 12時 | 67.6692 | 0.056391 | 0 | 0.056391 | 62.64 | 0.93226
2014-12-30 | 13時 | 67.6692 | 0.056391 | 0 | 0.056391 | 62.64 | 0.93226
2014-12-30 | 14時 | 67.6692 | 0.056391 | 0 | 0.056391 | 62.64 | 0.93226
2014-12-30 | 15時 | 67.6692 | 0.056391 | 0 | 0.056391 | 62.64 | 0.93226
2014-12-30 | 16時 | 67.6692 | 0.056391 | 0 | 0.056391 | 62.64 | 0.93226
2014-12-30 | 17時 | 67.6692 | 0.056391 | 0 | 0.056391 | 62.64 | 0.93226
2014-12-30 | 18時 | 67.6692 | 0.056391 | 0 | 0.056391 | 62.64 | 0.93226
2014-12-30 | 19時 | 67.6692 | 0.056391 | 0 | 0.056391 | 62.64 | 0.93226
2014-12-30 | 20時 | 67.6692 | 0.056391 | 0 | 0.056391 | 62.64 | 0.93226
2014-12-30 | 21時 | 67.6692 | 0.056391 | 0 | 0.056391 | 62.64 | 0.93226
2014-12-30 | 22時 | 67.6692 | 0.056391 | 0 | 0.056391 | 62.64 | 0.93226
2014-12-30 | 23時 | 67.6692 | 0.056391 | 0 | 0.056391 | 62.64 | 0.93226
2014-12-31 | 0時 | 67.6692 | 0.056391 | 0 | 0.056391 | 62.64 | 0.93226
2014-12-31 | 1時 | 67.6692 | 0.056391 | 0 | 0.056391 | 62.64 | 0.93226
2014-12-31 | 2時 | 67.6692 | 0.056391 | 0 | 0.056391 | 62.64 | 0.93226
2014-12-31 | 3時 | 67.6692 | 0.056391 | 0 | 0.056391 | 62.64 | 0.93226
2014-12-31 | 4時 | 67.6692 | 0.056391 | 0 | 0.056391 | 62.64 | 0.93226
2014-12-31 | 5時 | 67.6692 | 0.056391 | 0 | 0.056391 | 62.64 | 0.93226
2014-12-31 | 6時 | 67.6692 | 0.056391 | 0 | 0.056391 | 62.64 | 0.93226
2014-12-31 | 7時 | 67.6692 | 0.056391 | 0 | 0.056391 | 62.64 | 0.93226
2014-12-31 | 8時 | 67.6692 | 0.056391 | 0 | 0.056391 | 62.64 | 0.93226
2014-12-31 | 9時 | 67.6692 | 0.056391 | 0 | 0.056391 | 62.64 | 0.93226
2014-12-31 | 10時 | 67.6692 | 0.056391 | 0 | 0.056391 | 62.64 | 0.93226
2014-12-31 | 11時 | 67.6692 | 0.056391 | 0 | 0.056391 | 62.64 | 0.93226
2014-12-31 | 12時 | 67.6692 | 0.056391 | 0 | 0.056391 | 62.64 | 0.93226
2014-12-31 | 13時 | 67.6692 | 0.056391 | 0 | 0.056391 | 62.64 | 0.93226
2014-12-31 | 14時 | 67.6692 | 0.056391 | 0 | 0.056391 | 62.64 | 0.93226
2014-12-31 | 15時 | 67.6692 | 0.056391 | 0 | 0.056391 | 62.64 | 0.93226
2014-12-31 | 16時 | 67.6692 | 0.056391 | 0 | 0.056391 | 62.64 | 0.93226
2014-12-31 | 17時 | 67.6692 | 0.056391 | 0 | 0.056391 | 62.64 | 0.93226
2014-12-31 | 18時 | 67.6692 | 0.056391 | 0 | 0.056391 | 62.64 | 0.93226
2014-12-31 | 19時 | 67.6692 | 0.056391 | 0 | 0.056391 | 62.64 | 0.93226
2014-12-31 | 20時 | 67.6692 | 0.056391 | 0 | 0.056391 | 62.64 | 0.93226
2014-12-31 | 21時 | 67.6692 | 0.056391 | 0 | 0.056391 | 62.64 | 0.93226
2014-12-31 | 22時 | 67.6692 | 0.056391 | 0 | 0.056391 | 62.64 | 0.93226
2014-12-31 | 23時 | 67.6692 | 0.056391 | 0 | 0.056391 | 62.64 | 0.93226

## バックデータ一覧
表8.3 温水暖房への排熱利用の有無及び排熱利用方式 | [7 empty] | 表8.4 バックアップボイラーの熱源種別及び給湯機の効率 |  |  |  |  | 表8.5 温水暖房のバックアップボイラー定格効率及び定格能力 | [5 empty] | 表8.6 発電ユニットの給湯排熱利用率及び温水暖房排熱利用率 |  |  |  |  | 表8.7 式（17）における評価式の選択 |  |  |  | 表8.8 式（19）の係数a_PU、a_DHW、a_HWH、b、ｃ | [7 empty] | 表8.9 式（20）の係数a_DHW、a_HWH |  |  |  |  | 表8.10 式（21）の係数a_DHW、a_HWH、ｂ | [5 empty] | 表8.11 式（22）の係数a_PU、a_DHW、a_HWH、b、及び発電ユニットの発電効率の上限値・下限値 | [8 empty] | 表8.12 式（23）の係数a_PU、a_DHW、a_HWH、b、及び発電ユニットの排熱効率の上限値・下限値 | [8 empty] | 表8.13 定格発電出力 |  |  |  | 表8.15 給湯及び温水暖房のタンクユニットの補機消費電力
|  | No. | 温水暖房への 排熱利用 | 排熱利用方式 | 往き温水温度の候補の区分 |  |  |  |  | No. | 熱源種別 | 給湯機の効率 |  |  | No. | 種類 | 定格効率 | 定格能力 |  |  | No. | 発電ユニットの給湯排熱利用率 | 温水暖房排熱利用率 |  |  | No. | 式（17） |  |  | No. | a_PU | a_DHW | a_HWH | ｂ | ｃ |  |  | No. | a_DHW | a_HWH |  |  | No. | a_DHW | a_HWH | ｂ |  |  | No. | a_PU | a_DHW | a_HWH | ｂ | 上限値 | 下限値 |  |  | No. | a_PU | a_DHW | a_HWH | ｂ | 上限値 | 下限値 |  |  | No. | 定格発電出力 |  |  | No. | タンクユニットの補機消費電力
[5 empty] | 1 | 2 | 3 |  |  |  |  | （JIS S2075に基づくモード熱効率） | [5 empty] | （W） |  |  |  | r_(DHW,gen,PU,d) | r_(HWH,gen,PU,d) | [44 empty] | P_(rtd,PU) |  |  |  | 給湯 | 温水暖房
PEFC | PEFC1 | 1 | あり | 給湯優先 | 60 | 40 | - | PEFC | PEFC1 | 1 | ガス | 0.905 | PEFC | PEFC1 | 1 | ガス潜熱回収型 | 0.87 | 17400 | PEFC | PEFC1 | 1 | 0.9118 | 0.9118 | PEFC | PEFC1 | 1 | 式(17a) | PEFC | PEFC1 | 1 | 1.2248 | 0 | 0 | -22.1324 | 0.9686 | PEFC | PEFC1 | 1 | 1 | 1 | PEFC | PEFC1 | 1 | 0 | 0 | 1.1437 | PEFC | PEFC1 | 1 | 0 | 0.001 | 0 | 0.264 | 0.3438 | 0.2315 | PEFC | PEFC1 | 1 | 0.0009 | 0 | 0 | 0.3367 | 0.4101 | 0.3051 | PEFC | PEFC1 | 1 | 1000 | PEFC | PEFC1 | 1 | 9.7 | 63.6
| PEFC2 | 2 | あり | 給湯優先 | 60 | - | - |  | PEFC2 | 2 | ガス | 0.782 |  | PEFC2 | 2 | ガス従来型 | 0.82 | 17400 |  | PEFC2 | 2 | 0.7525 | 0 |  | PEFC2 | 2 | 式(17a) |  | PEFC2 | 2 | 1.357 | 0 | 0 | -19.2214 | 0.995 |  | PEFC2 | 2 | 1 | 0 |  | PEFC2 | 2 | 0.0217 | 0 | 0.3489 |  | PEFC2 | 2 | 0.003 | 0 | 0 | 0.1473 | 0.3109 | 0.2159 |  | PEFC2 | 2 | 0 | 0 | 0 | 0.4179 | 0.4429 | 0.3963 |  | PEFC2 | 2 | 700 |  | PEFC2 | 2 | 15.4 | 130
| PEFC3 | 3 | あり | 給湯優先 | 60 | 40 | - |  | PEFC3 | 3 | ガス | 0.905 |  | PEFC3 | 3 | ガス潜熱回収型 | 0.87 | 17400 |  | PEFC3 | 3 | 0.9711 | 0.9538 |  | PEFC3 | 3 | 式(17a) |  | PEFC3 | 3 | 1.1732 | 0 | 0 | -11.3125 | 0.9327 |  | PEFC3 | 3 | 1 | 0 |  | PEFC3 | 3 | 0.023 | 0 | 0.2266 |  | PEFC3 | 3 | 0 | 0.0002 | 0 | 0.3181 | 0.3342 | 0.3124 |  | PEFC3 | 3 | 0.0041 | 0 | 0 | 0.1877 | 0.3899 | 0.3166 |  | PEFC3 | 3 | 750 |  | PEFC3 | 3 | 13.9 | 128.3
| PEFC4 | 4 | あり | 給湯優先 | 60 | 40 | - |  | PEFC4 | 4 | ガス | 0.905 |  | PEFC4 | 4 | ガス潜熱回収型 | 0.82 | 17400 |  | PEFC4 | 4 | 0.729 | 0 |  | PEFC4 | 4 | 式(17a) |  | PEFC4 | 4 | 1.1406 | 0 | 0 | -8.3893 | 0.9727 |  | PEFC4 | 4 | 1 | 0 |  | PEFC4 | 4 | 0 | 0 | 1.316 |  | PEFC4 | 4 | 0.002138 | 0 | 0 | 0.2246 | 0.3217 | 0.2633 |  | PEFC4 | 4 | -0.001039 | 0 | 0 | 0.4301 | 0.4228 | 0.3524 |  | PEFC4 | 4 | 700 |  | PEFC4 | 4 | 12.1 | 129.8
| PEFC5 | 5 | あり | 給湯優先 | 60 | - | - |  | PEFC5 | 5 | ガス | 0.782 |  | PEFC5 | 5 | ガス従来型 | 0.82 | 17400 |  | PEFC5 | 5 | 0.9654 | 0 |  | PEFC5 | 5 | 式(17a) |  | PEFC5 | 5 | 1.2469 | 0 | 0 | -14.9213 | 0.995 |  | PEFC5 | 5 | 1 | 0 |  | PEFC5 | 5 | 0 | 0 | 1.0526 |  | PEFC5 | 5 | 0.003096 | 0 | 0 | 0.1483 | 0.3193 | 0.2301 |  | PEFC5 | 5 | 0 | 0.000452 | 0 | 0.3017 | 0.3716 | 0.2803 |  | PEFC5 | 5 | 700 |  | PEFC5 | 5 | 15.4 | 138.1
| PEFC6 | 6 | なし | - | 60 | 40 | - |  | PEFC6 | 6 | ガス | 0.905 | GEC | GEC1 | 9 | ガス従来型 | 0.82 | 17400 |  | PEFC6 | 6 | 0.8941 | - |  | PEFC6 | 6 | 式(17a) |  | PEFC6 | 6 | 0.8546 | 0 | 0 | -5.5854 | 0.8511 |  | PEFC6 | 6 | 1 | 0 |  | PEFC6 | 6 | 0.0177 | 0 | 0.6022 |  | PEFC6 | 6 | 0 | 0.000402 | 0 | 0.3111 | 0.3396 | 0.2959 |  | PEFC6 | 6 | 0.003019 | 0 | 0 | 0.2496 | 0.4059 | 0.3351 |  | PEFC6 | 6 | 750 |  | PEFC6 | 6 | 11.2
SOFC | SOFC1 | 7 | なし | - | 60 | 40 | - | SOFC | SOFC1 | 7 | ガス | 0.905 |  | GEC2 | 10 | ガス従来型 | 0.82 | 17400 | SOFC | SOFC1 | 7 | 0.7227 | - | SOFC | SOFC1 | 7 | 式(17b) | SOFC | SOFC1 | 7 | 1.1175 | 0 | 0 | -6.6385 | 0.995 | GEC | GEC1 | 9 | 1 | 0 | GEC | GEC1 | 9 | -0.0075 | -0.0075 | 1.4847 | SOFC | SOFC1 | 7 | 0.0036 | 0 | 0 | 0.1951 | 0.3925 | 0.3092 | SOFC | SOFC1 | 7 | 0.0005 | 0 | 0 | 0.3135 | 0.3539 | 0.3169 | SOFC | SOFC1 | 7 | 700 | SOFC | SOFC1 | 7 | 17.1
| SOFC2 | 8 | なし | - | 60 | 40 | - |  | SOFC2 | 8 | ガス | 0.905 | [7 empty] | SOFC2 | 8 | 0.6885 | - |  | SOFC2 | 8 | 式(17b) |  | SOFC2 | 8 | 1.1262 | 0 | 0 | -6.5572 | 0.9846 |  | GEC2 | 10 | 1 | 1 |  | GEC2 | 10 | 0.0124 | 0.0124 | 0.7572 |  | SOFC2 | 8 | 0.0058 | 0 | 0 | 0.1611 | 0.429 | 0.3503 |  | SOFC2 | 8 | 0.0028 | 0 | 0 | 0.1854 | 0.3179 | 0.2756 |  | SOFC2 | 8 | 700 |  | SOFC2 | 8 | 11.8
GEC | GEC1 | 9 | あり | 給湯優先 | 60 | - | - | GEC | GEC1 | 9 | ガス | 0.782 | 表8.14 温水暖房のバックアップボイラー定格効率及び定格能力 | [5 empty] | GEC | GEC1 | 9 | 0.7494 | 0.7758 | GEC | GEC1 | 9 | 式(17a) | GEC | GEC1 | 9 | 0 | 0.1398 | 0.1398 | 7.7827 | 0.6925 | [11 empty] | GEC | GEC1 | 9 | 0 | -3.4e-05 | -3.4e-05 | 0.1779 | 0.2069 | 0.1499 | GEC | GEC1 | 9 | 0 | 0.000342 | 0.000342 | 0.5787 | 0.6811 | 0.5576 | GEC | GEC1 | 9 | 1000 | GEC | GEC1 | 9 | 15.1 | 132.1
| GEC2 | 10 | あり | 給湯優先 | 60 | - | - |  | GEC2 | 10 | ガス | 0.782 |  |  | No. | 種類 | 定格効率 | 定格能力 |  | GEC2 | 10 | 0.752 | 0.6301 |  | GEC2 | 10 | 式(17a) |  | GEC2 | 10 | 0 | 0.1649 | 0.1649 | 7.8506 | 0.8896 | [12 empty] | GEC2 | 10 | 0 | -0.0001 | -0.0001 | 0.2073 | 0.2401 | 0.1659 |  | GEC2 | 10 | 0 | 0.0004 | 0.0004 | 0.595 | 0.703 | 0.5688 |  | GEC2 | 10 | 1000 |  | GEC2 | 10 | 15.7 | 111.7
（W）
[13 empty] | PEFC | PEFC6 | 6 | ガス潜熱回収型 | 0.87 | 17400
[13 empty] | SOFC | SOFC1 | 7 | ガス潜熱回収型 | 0.87 | 17400
[14 empty] | SOFC2 | 8 | ガス潜熱回収型 | 0.87 | 17400

## バックデータ一覧（給湯・温水暖房）
【第七章給湯設備】
表C.1 ガス給湯機効率の回帰係数a_(std,p)及びb_(std,p)、C_(std,p)
回帰係数 | 添え字p（用途）
| 台所水栓 | 浴室シャワー水栓 | 洗面水栓 | 浴槽水栓湯はり | 浴槽自動湯はり | 浴槽水栓さし湯 | 浴槽追炊
| k | s | w | b1 | b2 | ba1 | ba2
a_(std,p) | 0.0019 | 0.0006 | 0.0019 | 0 | 0 | 0 | 0.0033
b_(std,p) | 0.0013 | 0.0005 | 0.0013 | 0.0002 | -0.0005 | 0.0002 | 0.0194
c_(std,p) | 0.6533 | 0.7414 | 0.6533 | 0.7839 | 0.7828 | 0.7839 | 0.5776
表D.1 石油給湯機効率の回帰係数a_(std,p)及びb_(std,p)、C_(std,p)
回帰係数 | 添え字p（用途）
| 台所水栓 | 浴室シャワー水栓 | 洗面水栓 | 浴槽水栓湯はり | 浴槽自動湯はり | 浴槽水栓さし湯 | 浴槽追炊
| k | s | w | b1 | b2 | ba1 | ba2
a_(std,p) | 0.0005 | 0.0024 | 0.0005 | 0 | 0 | 0 | 0.0062
b_(std,p) | 0.0028 | 0.0021 | 0.0028 | -0.0027 | -0.0024 | -0.0027 | 0.0462
c_(std,p) | 0.6818 | 0.756 | 0.6818 | 0.9026 | 0.8885 | 0.9026 | 0.4001

## Version管理表
■本計算エクセルシートとWEBプログラムのバージョン対応表
| 更新日 | 本計算エクセルシート | 変更内容 | 住宅・住戸の省エネルギー性能 の判定プログラム
1 | 2015.6.19 | Version 1.14 |  | Version 1.14
2
3
4
5
6
7
8
9
10
11
12
13
14
15
16
17
18
19
20
21
22
23
24
25
26
27
28
29
30